## Лист2
Информация о наличии объема свободной для технологического присоединения потребителей трансформаторной мощности с указанием текущего объема свободной мощности по центрам питания напряжением 35 кВ и выше филиала ПАО "Россети Юг"-"Ростовэнерго" на 30.06.2020
№ п/п | Наименование центра питания | Балансовая принадлежность1 | Месторасположение |  | Технические характеристики |  |  |  | Заключение по фактическому резерву мощности
|  |  | Регион | Муниципальное образование | Классы напряжения, кВ | Установленная мощность, МВА | Текущий резерв/ дефицит мощности2, МВА | Текущий резерв/дефицит мощности для технологического присоединения3, МВт
А | 1 | 2 | 3 | 4 | 5 | 6 | 7 | 8 | 9
1 | ПС 110/35/10 кВ АС-1 | Аксайский РЭС ПО Центральные Электрические Сети Филиала "Ростовэнерго" | Ростовская область | Аксайский район | 110/35/10 | 20 | -3.76 | 0 | Закрыт
2 | ПС 110/10 кВ АС-10 | Аксайский РЭС ПО Центральные Электрические Сети Филиала "Ростовэнерго" | Ростовская область | Аксайский район | 110/10 | 80 | 35.59 | 25.2517 | Открыт
3 | ПС 110/35/10 кВ АС-11 | Аксайский РЭС ПО Центральные Электрические Сети Филиала "Ростовэнерго" | Ростовская область | г. Новочеркасск | 110/35/10 | 32 | 0.26 | 0 | Закрыт
4 | ПС 110/10 кВ АС-12 | Аксайский РЭС ПО Центральные Электрические Сети Филиала "Ростовэнерго" | Ростовская область | Аксайский район | 110/10 | 12.6 | -2.975 | 0 | Закрыт
5 | ПС 35/10 кВ АС-14 | Аксайский РЭС ПО Центральные Электрические Сети Филиала "Ростовэнерго" | Ростовская область | Аксайский район | 35/10 | 8 | -0.27 | 0 | Закрыт
6 | ПС 110/10-10 кВ АС-15 | Аксайский РЭС ПО Центральные Электрические Сети Филиала "Ростовэнерго" | Ростовская область | Аксайский район | 110/10-10 | 50 | 12.08 | 7.9258 | Открыт
7 | ПС 35/6 кВ АС-2 | Аксайский РЭС ПО Центральные Электрические Сети Филиала "Ростовэнерго" | Ростовская область | Аксайский район | 35/6 | 16.3 | -1.075 | 0 | Закрыт
8 | ПС 35/6 кВ АС-3 | Аксайский РЭС ПО Центральные Электрические Сети Филиала "Ростовэнерго" | Ростовская область | Аксайский район | 35/6 | 6.3 | 4.815 | 3.9862 | технические ограничения
9 | ПС 110/10 кВ АС-4 | Аксайский РЭС ПО Центральные Электрические Сети Филиала "Ростовэнерго" | Ростовская область | Аксайский район | 110/10 | 12.6 | 1.175 | 0 | Закрыт
10 | ПС 35/10 кВ АС-5 | Аксайский РЭС ПО Центральные Электрические Сети Филиала "Ростовэнерго" | Ростовская область | Аксайский район | 35/10 | 3.2 | 2.29 | 2.115 | Открыт
11 | ПС 110/10 кВ АС-6 | Аксайский РЭС ПО Центральные Электрические Сети Филиала "Ростовэнерго" | Ростовская область | Аксайский район | 110/10 | 12.6 | 4.085 | 3.3398 | Открыт
12 | ПС 35/10 кВ АС-7 | Аксайский РЭС ПО Центральные Электрические Сети Филиала "Ростовэнерго" | Ростовская область | Аксайский район | 35/10 | 5.7 | -0.135 | 0 | Закрыт
13 | ПС 35/6 кВ АС-8 | Аксайский РЭС ПО Центральные Электрические Сети Филиала "Ростовэнерго" | Ростовская область | Аксайский район | 35/6 | 15 | 1.095 | 0 | Закрыт
14 | ПС 110/35/10 кВ БГ-1 | Багаевский РЭС ПО Центральные Электрические Сети Филиала "Ростовэнерго" | Ростовская область | Багаевский район | 110/35/10 | 20 | 1.61 | 1.2739 | Открыт
15 | ПС 110/35/10 кВ БГ-2 | Багаевский РЭС ПО Центральные Электрические Сети Филиала "Ростовэнерго" | Ростовская область | Багаевский район | 110/35/10 | 16.3 | 1.955 | 1.1243 | Открыт
16 | ПС 35/10 кВ БГ-3 | Багаевский РЭС ПО Центральные Электрические Сети Филиала "Ростовэнерго" | Ростовская область | Багаевский район | 35/10 | 9.6 | 2.71 | 2.4528 | Открыт
17 | ПС 35/10 кВ БГ-4 | Багаевский РЭС ПО Центральные Электрические Сети Филиала "Ростовэнерго" | Ростовская область | Багаевский район | 35/10 | 8 | 3.38 | 3.0854 | Открыт
18 | ПС 35/6 кВ БГ-5 | Багаевский РЭС ПО Центральные Электрические Сети Филиала "Ростовэнерго" | Ростовская область | Багаевский район | 35/6 | 2.5 | 2.595 | 2.4134 | Открыт
19 | ПС 110/10 кВ БГ-6 | Багаевский РЭС ПО Центральные Электрические Сети Филиала "Ростовэнерго" | Ростовская область | Багаевский район | 110/10 | 5 | 1.275 | 1.1522 | Открыт
20 | ПС 35/10 кВ БГ-7 | Багаевский РЭС ПО Центральные Электрические Сети Филиала "Ростовэнерго" | Ростовская область | Багаевский район | 35/10 | 5 | 1.935 | 1.7378 | Открыт
21 | ПС 110/6-6 кВ БТ-1 | ПО Центральные Электрические Сети Филиала "Ростовэнерго" | Ростовская область | г. Батайск | 110/6-6 | 50 | -1.1 | 0 | Закрыт
22 | ПС 110/35/6 кВ БТ-2 | ПО Центральные Электрические Сети Филиала "Ростовэнерго" | Ростовская область | г. Батайск | 110/35/6 | 65 | 9.9 | 0 | Закрыт
23 | ПС 110/6-6 кВ БТ-3 | ПО Центральные Электрические Сети Филиала "Ростовэнерго" | Ростовская область | г. Батайск | 110/6-6 | 50 | 7.24 | 3.608 | Открыт
24 | ПС 35/6 кВ БТ-4 | ПО Центральные Электрические Сети Филиала "Ростовэнерго" | Ростовская область | г. Батайск | 35/6 | 5 | 0.525 | 0.28425 | технические ограничения
25 | ПС 110/35/10/6 кВ В-1 | Веселовский РЭС ПО Центральные Электрические Сети Филиала "Ростовэнерго" | Ростовская область | Веселовский район | 110/35/10/6 | 32 | 6.1 | 3.9904 | Открыт
26 | ПС 110/35/10 кВ В-10 | Веселовский РЭС ПО Центральные Электрические Сети Филиала "Ростовэнерго" | Ростовская область | Веселовский район | 110/35/10 | 10 | 7.26 | 5.692 | Открыт
27 | ПС 110/10 кВ В-2 | Веселовский РЭС ПО Центральные Электрические Сети Филиала "Ростовэнерго" | Ростовская область | Веселовский район | 110/10 | 5 | 1.885 | 1.7485 | Открыт
28 | ПС 35/10 кВ В-3 | Веселовский РЭС ПО Центральные Электрические Сети Филиала "Ростовэнерго" | Ростовская область | Веселовский район | 35/10 | 2.5 | 1.975 | 1.8218 | Открыт
29 | ПС 35/10 кВ В-4 | Веселовский РЭС ПО Центральные Электрические Сети Филиала "Ростовэнерго" | Ростовская область | Веселовский район | 35/10 | 8 | 2.98 | 2.7339 | Открыт
30 | ПС 35/10 кВ В-5 | Веселовский РЭС ПО Центральные Электрические Сети Филиала "Ростовэнерго" | Ростовская область | Веселовский район | 35/10 | 8.8 | 0.265 | 0.24645 | Открыт
31 | ПС 35/10 кВ В-6 | Веселовский РЭС ПО Центральные Электрические Сети Филиала "Ростовэнерго" | Ростовская область | Веселовский район | 35/10 | 5 | 1.715 | 1.5935 | Открыт
32 | ПС 35/10 кВ В-7 | Веселовский РЭС ПО Центральные Электрические Сети Филиала "Ростовэнерго" | Ростовская область | Веселовский район | 35/10 | 4 | 3.2 | 2.9655 | Открыт
33 | ПС 35/10 кВ В-8 | Веселовский РЭС ПО Центральные Электрические Сети Филиала "Ростовэнерго" | Ростовская область | Веселовский район | 35/10 | 5 | 2.115 | 1.967 | Открыт
34 | ПС 35/10 кВ В-9 | Веселовский РЭС ПО Центральные Электрические Сети Филиала "Ростовэнерго" | Ростовская область | Веселовский район | 35/10 | 5 | 1.585 | 1.3426 | Открыт
35 | ПС 110/35/6 кВ ГТП | ПО Центральные Электрические Сети Филиала "Ростовэнерго" | Ростовская область | г. Новочеркасск | 110/35/6 | 100 | 30.04 | 27.5816 | Открыт
36 | ПС 110/6/6 кВ КС-3 | Аксайский РЭС ПО Центральные Электрические Сети Филиала "Ростовэнерго" | Ростовская область | Аксайский район | 110/6/6 | 71.5 | 11.945 | 11.1089 | Открыт
37 | ПС 110/10 кВ НГ-4 | Новочеркасский РЭС ПО Центральные Электрические Сети Филиала "Ростовэнерго" | Ростовская область | г. Новочеркасск | 110/10 | 32 | 13.4 | 12.462 | Открыт
38 | ПС 110/10/6 кВ НГ-5 | Новочеркасский РЭС ПО Центральные Электрические Сети Филиала "Ростовэнерго" | Ростовская область | г. Новочеркасск | 110/10/6 | 50 | 8.07 | 7.5051 | Открыт
39 | ПС 110/6 кВ НГ-6 | Новочеркасский РЭС ПО Центральные Электрические Сети Филиала "Ростовэнерго" | Ростовская область | г. Новочеркасск | 110/6 | 12.6 | 5.225 | 4.8593 | Открыт
40 | ПС 35/10 кВ НГ-7 | Новочеркасский РЭС ПО Центральные Электрические Сети Филиала "Ростовэнерго" | Ростовская область | г. Новочеркасск | 35/10 | 12.6 | 3.135 | 2.6711 | технические ограничения
41 | ПС 110/6 кВ НГ-8 | Новочеркасский РЭС ПО Центральные Электрические Сети Филиала "Ростовэнерго" | Ростовская область | Аксайский район | 110/6 | 12.6 | 5.315 | 4.943 | Открыт
42 | ПС 110/35/6 кВ Р-1 | ПО Центральные Электрические Сети Филиала "Ростовэнерго" | Ростовская область | г. Ростов-на-Дону | 110/35/6 | 80 | 4.81 | 4.1721 | Открыт
43 | ПС 110/10/10 кВ Р-10 | ПО Центральные Электрические Сети Филиала "Ростовэнерго" | Ростовская область | г. Ростов-на-Дону | 110/10/10 | 80 | 7.11 | 6.6123 | Открыт
44 | ПС 35/6 кВ Р-11 | ПО Центральные Электрические Сети Филиала "Ростовэнерго" | Ростовская область | г. Ростов-на-Дону | 35/6 | 32 | 2.74 | 2.0708 | технические ограничения
45 | ПС 110/6-6 кВ Р-12 | ПО Центральные Электрические Сети Филиала "Ростовэнерго" | Ростовская область | г. Ростов-на-Дону | 110/6-6 | 80 | 20.07 | 9.111 | Открыт
46 | ПС 35/6 кВ Р-13 | ПО Центральные Электрические Сети Филиала "Ростовэнерго" | Ростовская область | г. Ростов-на-Дону | 35/6 | 20 | 3.31 | 2.7672 | Открыт
47 | ПС 35/6 кВ Р-15 | ПО Центральные Электрические Сети Филиала "Ростовэнерго" | Ростовская область | г. Ростов-на-Дону | 35/6 | 20 | 3.07 | 2.8551 | Открыт
48 | ПС 110/6-6 кВ Р-16 | ПО Центральные Электрические Сети Филиала "Ростовэнерго" | Ростовская область | г. Ростов-на-Дону | 110/6-6 | 50 | 4.95 | 4.5993 | Открыт
49 | ПС 110/6-6 кВ Р-17 | ПО Центральные Электрические Сети Филиала "Ростовэнерго" | Ростовская область | г. Ростов-на-Дону | 110/6-6 | 50 | 9.28 | 8.6304 | Открыт
50 | ПС 110/10-10 кВ Р-19 | ПО Центральные Электрические Сети Филиала "Ростовэнерго" | Ростовская область | г. Ростов-на-Дону | 110/10-10 | 80 | 11.78 | 7.9259 | Открыт
51 | ПС 110/35/6 кВ Р-2 | ПО Центральные Электрические Сети Филиала "Ростовэнерго" | Ростовская область | г. Ростов-на-Дону | 110/35/6 | 80 | 14.88 | 10.5636 | Открыт
52 | ПС 110/35/6 кВ Р-22 | ПО Центральные Электрические Сети Филиала "Ростовэнерго" | Ростовская область | г. Ростов-на-Дону | 110/35/6 | 80 | 22.16 | 18.861 | Открыт
53 | ПС 110/6-6 кВ Р-23 | ПО Центральные Электрические Сети Филиала "Ростовэнерго" | Ростовская область | г. Ростов-на-Дону | 110/6-6 | 50 | 15.81 | 14.7033 | Открыт
54 | ПС 110/6-6 кВ Р-24 | ПО Центральные Электрические Сети Филиала "Ростовэнерго" | Ростовская область | г. Ростов-на-Дону | 110/6-6 | 50 | 6.14 | 0.38493 | Открыт
55 | ПС 110/10/6 кВ Р-25 | ПО Центральные Электрические Сети Филиала "Ростовэнерго" | Ростовская область | г. Ростов-на-Дону | 110/10/6 | 50 | 14.36 | 13.3548 | Открыт
56 | ПС 110/10/6 кВ Р-26 | ПО Центральные Электрические Сети Филиала "Ростовэнерго" | Ростовская область | г. Ростов-на-Дону | 110/10/6 | 80 | 23.98 | 19.3969 | Открыт
57 | ПС 110/10/6 кВ Р-28 | ПО Центральные Электрические Сети Филиала "Ростовэнерго" | Ростовская область | г. Ростов-на-Дону | 110/10/6 | 80 | 21.06 | 18.5664 | Открыт
58 | ПС 110/10 кВ Р-29 | ПО Центральные Электрические Сети Филиала "Ростовэнерго" | Ростовская область | Мясниковский район | 110/10 | 32 | 10.22 | 0.86202 | Открыт
59 | ПС 110/6/6 кВ Р-3 | ПО Центральные Электрические Сети Филиала "Ростовэнерго" | Ростовская область | г. Ростов-на-Дону | 110/6/6 | 80 | 12.9 | 11.4296 | Открыт
60 | ПС 110/6-6 кВ Р-31 | ПО Центральные Электрические Сети Филиала "Ростовэнерго" | Ростовская область | г. Ростов-на-Дону | 110/6-6 | 80 | 21.8 | 6.7243 | Открыт
61 | ПС 110/10/6 кВ Р-32 | ПО Центральные Электрические Сети Филиала "Ростовэнерго" | Ростовская область | г. Ростов-на-Дону | 110/10/6 | 50 | 11.52 | 6.7451 | Открыт
62 | ПС 110/10/6 кВ Р-33 | ПО Центральные Электрические Сети Филиала "Ростовэнерго" | Ростовская область | г. Ростов-на-Дону | 110/10/6 | 50 | 2.9 | 2.5042 | Открыт
63 | ПС 110/10-6 кВ Р-35 | ПО Центральные Электрические Сети Филиала "Ростовэнерго" | Ростовская область | г. Ростов-на-Дону | 110/10-6 | 50 | 19.74 | 6.7925 | Открыт
64 | ПС 110/10/6 кВ Р-37 | ПО Центральные Электрические Сети Филиала "Ростовэнерго" | Ростовская область | г. Ростов-на-Дону | 110/10/6 | 65 | 18.83 | 13.5519 | Открыт
65 | ПС 110/10 кВ Р-38 | ПО Центральные Электрические Сети Филиала "Ростовэнерго" | Ростовская область | г. Ростов-на-Дону | 110/10 | 16.3 | 3.095 | 0.47835 | Открыт
66 | ПС 35/10 кВ Р-46 | ПО Центральные Электрические Сети Филиала "Ростовэнерго" | Ростовская область | г. Ростов-на-Дону | 35/10 | 2 | 0.29 | 0.2697 | Открыт
67 | ПС 110/6 кВ Р-5 | ПО Центральные Электрические Сети Филиала "Ростовэнерго" | Ростовская область | г. Ростов-на-Дону | 110/10/6 | 80 | 11.99 | 10.5143 | Открыт
68 | ПС 110/10-10 кВ Р-6 | ПО Центральные Электрические Сети Филиала "Ростовэнерго" | Ростовская область | г. Ростов-на-Дону | 110/10-10 | 50 | 3.72 | 1.088 | Открыт
69 | ПС 110/35/6 кВ Р-7 | ПО Центральные Электрические Сети Филиала "Ростовэнерго" | Ростовская область | г. Ростов-на-Дону | 110/35/6 | 126 | 1.84 | 0 | Закрыт
70 | ПС 110/10/6 кВ Р-8 | ПО Центральные Электрические Сети Филиала "Ростовэнерго" | Ростовская область | г. Ростов-на-Дону | 110/10/6 | 80 | -0.77 | 0 | Закрыт
71 | ПС 110/35/10 кВ СМ-2 | Семикаракорский РЭС ПО Центральные Электрические Сети Филиала "Ростовэнерго" | Ростовская область | Семикаракорский район | 110/35/10 | 32 | 11.94 | 10.6149 | Открыт
72 | ПС 110/35/10 кВ Сулин | Миллеровский РЭС ПО Северные Электрические Сети Филиала "Ростовэнерго" | Ростовская область | Миллеровский район | 110/35/10 | 16 | 14.48 | 13.4493 | Открыт
73 | ПС 110/35/10 кВ СМ-1 | Семикаракорский РЭС ПО Центральные Электрические Сети Филиала "Ростовэнерго" | Ростовская область | Семикаракорский район | 110/35/10 | 32 | 0.65 | 0 | Закрыт
74 | ПС 35/6 кВ СМ-10 | Семикаракорский РЭС ПО Центральные Электрические Сети Филиала "Ростовэнерго" | Ростовская область | Семикаракорский район | 35/6 | 1.6 | 1.45 | 1.3485 | Открыт
75 | ПС 35/10 кВ СМ-11 | Семикаракорский РЭС ПО Центральные Электрические Сети Филиала "Ростовэнерго" | Ростовская область | Семикаракорский район | 35/10 | 2.5 | 1.575 | 1.0552 | Открыт
76 | ПС 110/10-10 кВ Суходольная | Верхне-Донской РЭС ПО Северные Электрические Сети Филиала "Ростовэнерго" | Ростовская область | Верхнедонской район | 110/10-10 | 50 | 17.75 | 16.5075 | Открыт
77 | ПС 110/35/6 кВ СМ-3 | Семикаракорский РЭС ПО Центральные Электрические Сети Филиала "Ростовэнерго" | Ростовская область | Семикаракорский район | 110/35/6 | 20 | 7.23 | 6.7143 | Открыт
78 | ПС 110/10 кВ СМ-4 | Семикаракорский РЭС ПО Центральные Электрические Сети Филиала "Ростовэнерго" | Ростовская область | Семикаракорский район | 110/10 | 2.5 | 1.635 | 1.4934 | Открыт
79 | ПС 35/6 кВ СМ-5 | Семикаракорский РЭС ПО Центральные Электрические Сети Филиала "Ростовэнерго" | Ростовская область | Семикаракорский район | 35/6 | 6.4 | 3.14 | 2.9151 | Открыт
80 | ПС 35/10 кВ СМ-6 | Семикаракорский РЭС ПО Центральные Электрические Сети Филиала "Ростовэнерго" | Ростовская область | Семикаракорский район | 35/10 | 5 | 1.155 | 0.9735 | Открыт
81 | ПС 35/10 кВ СМ-7 | Семикаракорский РЭС ПО Центральные Электрические Сети Филиала "Ростовэнерго" | Ростовская область | Семикаракорский район | 35/10 | 4 | 3.67 | 3.4101 | технические ограничения
82 | ПС 35/10 кВ СМ-8 | Семикаракорский РЭС ПО Центральные Электрические Сети Филиала "Ростовэнерго" | Ростовская область | Семикаракорский район | 35/10 | 5 | 0.175 | 0.15213 | Открыт
83 | ПС 35/10 кВ СМ-9 | Семикаракорский РЭС ПО Центральные Электрические Сети Филиала "Ростовэнерго" | Ростовская область | Семикаракорский район | 35/10 | 6.5 | 1.335 | 0.99255 | технические ограничения
84 | ПС 35/3 кВ Г-1 | ПО Западные Электрические Сети Филиала "Ростовэнерго" | Ростовская область | г. Гуково | 35/3 | 15.1 | 8.73 | 8.1189 | Открыт
85 | ПС 110/35/6 кВ Г-2 | ПО Западные Электрические Сети Филиала "Ростовэнерго" | Ростовская область | г. Гуково | 110/35/6 | 56.5 | 11.41 | 10.5759 | Открыт
86 | ПС 35/6 кВ Г-3 | Красносулинский РЭС ПО Западные Электрические Сети Филиала "Ростовэнерго" | Ростовская область | Красносулинский район | 35/6 | 11.2 | 1.41 | 1.3113 | Открыт
87 | ПС 110/35/6 кВ Г-4 | ПО Западные Электрические Сети Филиала "Ростовэнерго" | Ростовская область | Красносулинский район | 110/35/6 | 50 | 21.36 | 19.8579 | Открыт
88 | ПС 35/6 кВ Г-5 | Красносулинский РЭС ПО Западные Электрические Сети Филиала "Ростовэнерго" | Ростовская область | Красносулинский район | 35/6 | 20 | 7.86 | 7.3071 | Открыт
89 | ПС 35/6 кВ Г-6 | ПО Западные Электрические Сети Филиала "Ростовэнерго" | Ростовская область | Красносулинский район | 35/6 | 13.8 | 2.655 | 2.3359 | Открыт
90 | ПС 35/6 кВ Г-7 | Красносулинский РЭС ПО Западные Электрические Сети Филиала "Ростовэнерго" | Ростовская область | Красносулинский район | 35/6 | 5.7 | 1.635 | 1.5179 | Открыт
91 | ПС 110/6 кВ Г-9 | Красносулинский РЭС ПО Западные Электрические Сети Филиала "Ростовэнерго" | Ростовская область | Красносулинский район | 110/6 | 16 | 11.26 | 8.2718 | Открыт
92 | ПС 110/35/6 кВ Г-10 | Красносулинский РЭС ПО Западные Электрические Сети Филиала "Ростовэнерго" | Ростовская область | Красносулинский район | 110/35/6 | 50 | 0.2 | 0.06612 | Открыт
93 | ПС 35/6 кВ Г-11 | ПО Западные Электрические Сети Филиала "Ростовэнерго" | Ростовская область | г. Зверево | 35/6 | 12.6 | 1.775 | 1.6508 | Открыт
94 | ПС 110/6-6 кВ Г-13 | Красносулинский РЭС ПО Западные Электрические Сети Филиала "Ростовэнерго" | Ростовская область | г. Гуково | 110/6-6 | 32 | 16.47 | 15.3171 | Открыт
95 | ПС 110/6 кВ Г-14 | Красносулинский РЭС ПО Западные Электрические Сети Филиала "Ростовэнерго" | Ростовская область | Красносулинский район | 110/6 | 7.5 | 6.855 | 6.3437 | Открыт
96 | ПС 110/6-6 кВ Г-15 | Красносулинский РЭС ПО Западные Электрические Сети Филиала "Ростовэнерго" | Ростовская область | Красносулинский район | 110/6-6 | 20 | 8.43 | 7.801 | Открыт
97 | ПС 35/6 кВ Г-17 | ПО Западные Электрические Сети Филиала "Ростовэнерго" | Ростовская область | г. Гуково | 35/6 | 9.6 | 0.93 | 0.8649 | Открыт
98 | ПС 110/6 кВ Г-18 | ПО Западные Электрические Сети Филиала "Ростовэнерго" | Ростовская область | г. Гуково | 110/6 | 12.6 | 1.335 | 1.2415 | Открыт
99 | ПС 110/35/6/3 кВ Н-1 | ПО Западные Электрические Сети Филиала "Ростовэнерго" | Ростовская область | г. Новошахтинск | 110/35/6/3 | 45 | 6.71 | 5.6003 | Открыт
100 | ПС 35/6 кВ Н-3 | ПО Западные Электрические Сети Филиала "Ростовэнерго" | Ростовская область | г. Новошахтинск | 35/6 | 11.9 | 3.7 | 3.4392 | Открыт
101 | ПС 110/35/6 кВ Н-4 | ПО Западные Электрические Сети Филиала "Ростовэнерго" | Ростовская область | г. Новошахтинск | 110/35/6 | 80 | 17.75 | 16.4839 | Открыт
102 | ПС 35/6 кВ Н-5 | ПО Западные Электрические Сети Филиала "Ростовэнерго" | Ростовская область | г. Новошахтинск | 35/6 | 11.9 | 1.71 | 1.5903 | Открыт
103 | ПС 35/6 кВ Н-6 | ПО Западные Электрические Сети Филиала "Ростовэнерго" | Ростовская область | г. Новошахтинск | 35/6 | 9.5 | 0.31 | 0.2769 | Открыт
104 | ПС 35/3 кВ Н-7 | ПО Западные Электрические Сети Филиала "Ростовэнерго" | Ростовская область | г. Новошахтинск | 35/3 | 6.4 | 1.45 | 1.3485 | Открыт
105 | ПС 110/35/6 кВ Н-8 | ПО Западные Электрические Сети Филиала "Ростовэнерго" | Ростовская область | г. Новошахтинск | 110/35/6 | 35 | 4.62 | 4.2021 | Открыт
106 | ПС 110/35/10 кВ Н-9 | Родионо-Несветаевский РЭС ПО Западные Электрические Сети Филиала "Ростовэнерго" | Ростовская область | Родионово-Несветайский район | 110/35/10 | 32 | 2.6 | 1.663 | Открыт
107 | ПС 35/10 кВ Н-10 | Родионо-Несветаевский РЭС ПО Западные Электрические Сети Филиала "Ростовэнерго" | Ростовская область | Родионово-Несветайский район | 35/10 | 4 | 4.2 | 3.906 | Открыт
108 | ПС 110/10 кВ Н-13 | Октябрьский РЭС ПО Западные Электрические Сети Филиала "Ростовэнерго" | Ростовская область | Октябрьский район | 110/10 | 12.6 | 6.075 | 5.6408 | Открыт
109 | ПС 110/35/10 кВ Н-15 | Родионо-Несветаевский РЭС ПО Западные Электрические Сети Филиала "Ростовэнерго" | Ростовская область | Родионово-Несветайский район | 110/35/10 | 10 | 8.86 | 7.9177 | Открыт
110 | ПС 110/10 кВ Н-16 | ПО Западные Электрические Сети Филиала "Ростовэнерго" | Ростовская область | г. Новошахтинск | 110/10 | 22.3 | 3.935 | 3.6596 | Открыт
111 | ПС 110/35/10 кВ Н-17 | Родионо-Несветаевский РЭС ПО Западные Электрические Сети Филиала "Ростовэнерго" | Ростовская область | Родионово-Несветайский район | 110/35/10 | 16 | 15.28 | 12.1485 | Открыт
112 | ПС 35/10 кВ Н-19 | Родионо-Несветаевский РЭС ПО Западные Электрические Сети Филиала "Ростовэнерго" | Ростовская область | Родионово-Несветайский район | 35/10 | 2.5 | 1.645 | 1.1564 | Открыт
113 | ПС 110/10 кВ Н-21 | Родионо-Несветаевский РЭС ПО Западные Электрические Сети Филиала "Ростовэнерго" | Ростовская область | Родионово-Несветайский район | 110/10 | 2.5 | 2.255 | 2.0912 | Открыт
114 | ПС 35/10 кВ Н-22 | Родионо-Несветаевский РЭС ПО Западные Электрические Сети Филиала "Ростовэнерго" | Ростовская область | Родионово-Несветайский район | 35/10 | 2.5 | 2.385 | 2.2053 | Открыт
115 | ПС 35/10 кВ Н-23 | Родионо-Несветаевский РЭС ПО Западные Электрические Сети Филиала "Ростовэнерго" | Ростовская область | Родионово-Несветайский район | 35/10 | 2.5 | 2.305 | 2.1437 | Открыт
116 | ПС 110/6 кВ С-2 | Красносулинский РЭС ПО Западные Электрические Сети Филиала "Ростовэнерго" | Ростовская область | #N/A | #N/A | 26.3 | 2.035 | 1.8563 | Открыт
117 | ПС 110/10 кВ С-5 | Красносулинский РЭС ПО Западные Электрические Сети Филиала "Ростовэнерго" | Ростовская область | Красносулинский район | 110/10 | 12.6 | 4.525 | 4.1003 | Открыт
118 | ПС 110/6 кВ С-6 | Красносулинский РЭС ПО Западные Электрические Сети Филиала "Ростовэнерго" | Ростовская область | Красносулинский район | 110/6 | 6.3 | 3.235 | 2.9434 | Открыт
119 | ПС 110/10 кВ С-7 | Красносулинский РЭС ПО Западные Электрические Сети Филиала "Ростовэнерго" | Ростовская область | Красносулинский район | 110/10 | 6.3 | 4.525 | 4.2083 | Открыт
120 | ПС 35/10 кВ С-11 | Красносулинский РЭС ПО Западные Электрические Сети Филиала "Ростовэнерго" | Ростовская область | Красносулинский район | 35/10 | 5 | 1.685 | 1.5567 | Открыт
121 | ПС 35/3 кВ Ш-3 | ПО Западные Электрические Сети Филиала "Ростовэнерго" | Ростовская область | г. Шахты | 35/3 | 9.5 | 3.14 | 2.9202 | Открыт
122 | ПС 35/10/3 кВ Ш-4 | ПО Западные Электрические Сети Филиала "Ростовэнерго" | Ростовская область | г. Шахты | 35/10/3 | 20 | 0.98 | 0.5914 | Открыт
123 | ПС 110/10 кВ Ш-6 | ПО Западные Электрические Сети Филиала "Ростовэнерго" | Ростовская область | г. Шахты | 110/10 | 126 | 51.9 | 48.2281 | Открыт
124 | ПС 110/35/6 кВ Ш-8 | ПО Западные Электрические Сети Филиала "Ростовэнерго" | Ростовская область | г. Шахты | 110/35/6 | 40 | 10.38 | 9.6534 | Открыт
125 | ПС 110/35/6 кВ Ш-9 | ПО Западные Электрические Сети Филиала "Ростовэнерго" | Ростовская область | г. Шахты | 110/35/6 | 40 | 1.86 | 0 | Закрыт
126 | ПС 35/6 кВ Ш-11 | ПО Западные Электрические Сети Филиала "Ростовэнерго" | Ростовская область | г. Шахты | 35/6 | 12.6 | 4.025 | 2.0009 | технические ограничения
127 | ПС 35/6 кВ Ш-12 | Октябрьский РЭС ПО Западные Электрические Сети Филиала "Ростовэнерго" | Ростовская область | г. Шахты | 35/6 | 11.9 | 1.22 | 0.69525 | технические ограничения
128 | ПС 35/10 кВ Ш-13 | ПО Западные Электрические Сети Филиала "Ростовэнерго" | Ростовская область | г. Шахты | 35/10 | 48 | 11.62 | 10.8066 | технические ограничения
129 | ПС 110/35/27/10 кВ Ш-14 | Усть-Донецкий РЭС ПО Западные Электрические Сети Филиала "Ростовэнерго" | Ростовская область | Усть-Донецкий район | 110/35/27/10 | 30 | 3.14 | 2.6237 | Открыт
130 | ПС 35/6 кВ Ш-15 | ПО Западные Электрические Сети Филиала "Ростовэнерго" | Ростовская область | г. Шахты | 35/6 | 20 | 6.33 | 2.5368 | технические ограничения
131 | ПС 110/35/10 кВ Ш-16 | ПО Западные Электрические Сети Филиала "Ростовэнерго" | Ростовская область | г. Шахты | 110/35/10 | 80 | -1.87 | 0 | Закрыт
132 | ПС 35/10 кВ Ш-18 | Усть-Донецкий РЭС ПО Западные Электрические Сети Филиала "Ростовэнерго" | Ростовская область | Усть-Донецкий район | 35/10 | 5 | 1.765 | 1.6083 | Открыт
133 | ПС 35/6 кВ Ш-20 | Октябрьский РЭС ПО Западные Электрические Сети Филиала "Ростовэнерго" | Ростовская область | Красносулинский район | 35/6 | 8.8 | 1.045 | 0.92797 | Открыт
134 | ПС 35/6 кВ Ш-21 | ПО Западные Электрические Сети Филиала "Ростовэнерго" | Ростовская область | г. Шахты | 35/6 | 12.6 | 5.905 | 5.4917 | Открыт
135 | ПС 35/6 кВ Ш-22 | ПО Западные Электрические Сети Филиала "Ростовэнерго" | Ростовская область | г. Шахты | 35/6 | 6.3 | 4.185 | 3.8921 | Открыт
136 | ПС 35/6 кВ Ш-23 | ПО Западные Электрические Сети Филиала "Ростовэнерго" | Ростовская область | г. Шахты | 35/6 | 11.9 | 3.86 | 3.5898 | Открыт
137 | ПС 35/10 кВ Ш-26 | Усть-Донецкий РЭС ПО Западные Электрические Сети Филиала "Ростовэнерго" | Ростовская область | Усть-Донецкий район | 35/10 | 5 | 1.495 | 1.3394 | Открыт
138 | ПС 35/10 кВ Ш-27 | Октябрьский РЭС ПО Западные Электрические Сети Филиала "Ростовэнерго" | Ростовская область | Октябрьский район | 35/10 | 5 | 2.085 | 1.9364 | Открыт
139 | ПС 35/10 кВ Ш-31 | Усть-Донецкий РЭС ПО Западные Электрические Сети Филиала "Ростовэнерго" | Ростовская область | Октябрьский район | 35/10 | 2.5 | 2.025 | 1.8722 | Открыт
140 | ПС 35/10 кВ Ш-32 | Усть-Донецкий РЭС ПО Западные Электрические Сети Филиала "Ростовэнерго" | Ростовская область | Усть-Донецкий район | 35/10 | 2.5 | 1.905 | 1.7279 | Открыт
141 | ПС 35/6 кВ Ш-33 | ПО Западные Электрические Сети Филиала "Ростовэнерго" | Ростовская область | Октябрьский район | 35/6 | 12.6 | 5.135 | 4.7755 | Открыт
142 | ПС 110/35/10 кВ Ш-34 | Усть-Донецкий РЭС ПО Западные Электрические Сети Филиала "Ростовэнерго" | Ростовская область | Усть-Донецкий район | 110/35/10 | 41 | 4.19 | 3.2452 | Открыт
143 | ПС 110/35/10 кВ Ш-35 | Октябрьский РЭС ПО Западные Электрические Сети Филиала "Ростовэнерго" | Ростовская область | Октябрьский район | 110/35/10 | 40 | 15.56 | 14.4299 | Открыт
144 | ПС 110/10 кВ Ш-36 | Октябрьский РЭС ПО Западные Электрические Сети Филиала "Ростовэнерго" | Ростовская область | Октябрьский район | 110/10 | 2.5 | 1.605 | 1.484 | Открыт
145 | ПС 110/10 кВ Ш-37 | Усть-Донецкий РЭС ПО Западные Электрические Сети Филиала "Ростовэнерго" | Ростовская область | Усть-Донецкий район | 110/10 | 2.5 | 1.995 | 1.8554 | Открыт
146 | ПС 110/10 кВ Ш-38 | Октябрьский РЭС ПО Западные Электрические Сети Филиала "Ростовэнерго" | Ростовская область | Октябрьский район | 110/10 | 2.5 | 1.545 | 0.07035 | Открыт
147 | ПС 35/10 кВ Ш-39 | Октябрьский РЭС ПО Западные Электрические Сети Филиала "Ростовэнерго" | Ростовская область | Октябрьский район | 35/10 | 8 | 0.44 | 0.014095 | Открыт
148 | ПС 35/6 кВ Ш-40 | Октябрьский РЭС ПО Западные Электрические Сети Филиала "Ростовэнерго" | Ростовская область | Октябрьский район | 35/6 | 20 | 3.34 | 3.02 | Открыт
149 | ПС 35/6 кВ Ш-41 | Октябрьский РЭС ПО Западные Электрические Сети Филиала "Ростовэнерго" | Ростовская область | Октябрьский район | 35/6 | 8 | 1.15 | 0.68395 | Открыт
150 | ПС 110/10 кВ Ш-42 | Октябрьский РЭС ПО Западные Электрические Сети Филиала "Ростовэнерго" | Ростовская область | Октябрьский район | 110/10 | 12.6 | -0.505 | 0 | Закрыт
151 | ПС 110/6 кВ Ш-43 | Октябрьский РЭС ПО Западные Электрические Сети Филиала "Ростовэнерго" | Ростовская область | Октябрьский район | 110/6 | 6.3 | 4.815 | 4.4205 | Открыт
152 | ПС 110/35/6 кВ Ш-44 | Октябрьский РЭС ПО Западные Электрические Сети Филиала "Ростовэнерго" | Ростовская область | Октябрьский район | 110/35/6 | 32 | 12.37 | 6.8161 | Открыт
153 | ПС 110/6 кВ Ш-46 | ПО Западные Электрические Сети Филиала "Ростовэнерго" | Ростовская область | г. Шахты | 110/6 | 20 | 4.9 | 4.557 | Открыт
154 | ПС 110/10 кВ Ш-47 | Усть-Донецкий РЭС ПО Западные Электрические Сети Филиала "Ростовэнерго" | Ростовская область | Усть-Донецкий район | 110/10 | 10 | 9.07 | 8.4216 | Открыт
155 | ПС 35/10 кВ Ш-48 | ПО Западные Электрические Сети Филиала "Ростовэнерго" | Ростовская область | Октябрьский район | 35/10 | 6.3 | 5.885 | 5.4545 | Открыт
156 | ПС 110/10 кВ Ш-49 | ПО Западные Электрические Сети Филиала "Ростовэнерго" | Ростовская область | г. Шахты | 110/10 | 10 | 8.62 | 8.0166 | Открыт
157 | ПС 110/35/6 кВ Центральная | Волгодонской РЭС ПО Восточные Электрические Сети Филиала "Ростовэнерго" | Ростовская область | г. Волгодонск | 110/35/6 | 17.5 | -5.535 | 0 | Закрыт
158 | ПС 110/35/6 кВ Обливная | Мартыновский РЭС ПО Восточные Электрические Сети Филиала "Ростовэнерго" | Ростовская область | Мартыновский район | 110/35/6 | 6.3 | 4.545 | 4.1504 | Открыт
159 | ПС 110/35/10 кВ Василевская | Зимовниковский РЭС ПО Восточные Электрические Сети Филиала "Ростовэнерго" | Ростовская область | Зимовниковский район | 110/35/10 | 10 | 5.98 | 5.3214 | Открыт
160 | ПС 110/35/6 кВ Добровольская | Волгодонской РЭС ПО Восточные Электрические Сети Филиала "Ростовэнерго" | Ростовская область | г. Волгодонск | 110/35/6 | 45 | 14.1 | 13.113 | Открыт
161 | ПС 110/35/6 кВ Северный Портал | Мартыновский РЭС ПО Восточные Электрические Сети Филиала "Ростовэнерго" | Ростовская область | Мартыновский район | 110/35/6 | 6.3 | 5.125 | 4.7543 | Открыт
162 | ПС 110/6 кВ НС-1 | Мартыновский РЭС ПО Восточные Электрические Сети Филиала "Ростовэнерго" | Ростовская область | Мартыновский район | 110/6 | 10 | 10.02 | 9.2991 | Открыт
163 | ПС 110/6 кВ НС-2 | Зимовниковский РЭС ПО Восточные Электрические Сети Филиала "Ростовэнерго" | Ростовская область | Зимовниковский район | 110/6 | 6.3 | 6.045 | 5.5932 | Открыт
164 | ПС 110/10 кВ Приволенская | Ремонтненский РЭС ПО Восточные Электрические Сети Филиала "Ростовэнерго" | Ростовская область | Ремонтненский район | 110/10 | 3.2 | 3.09 | 2.8701 | Открыт
165 | ПС 110/10 кВ Глубокинская | Зимовниковский РЭС ПО Восточные Электрические Сети Филиала "Ростовэнерго" | Ростовская область | Зимовниковский район | 110/10 | 2.5 | 1.955 | 1.8137 | Открыт
166 | ПС 110/35/10 кВ Большовская | Волгодонской РЭС ПО Восточные Электрические Сети Филиала "Ростовэнерго" | Ростовская область | Волгодонской район | 110/35/10 | 6.3 | 4.205 | 3.8322 | Открыт
167 | ПС 110/10 кВ Конзаводская | Зимовниковский РЭС ПО Восточные Электрические Сети Филиала "Ростовэнерго" | Ростовская область | Зимовниковский район | 110/10 | 2.5 | 2.155 | 1.9982 | Открыт
168 | ПС 110/35/10 кВ Константиновская | Константиновский РЭС ПО Восточные Электрические Сети Филиала "Ростовэнерго" | Ростовская область | Константиновский район | 110/35/10 | 20 | 5.38 | 4.6308 | Открыт
169 | ПС 110/35/10 кВ Заветинская | Заветинский РЭС ПО Восточные Электрические Сети Филиала "Ростовэнерго" | Ростовская область | Заветинский район | 110/35/10 | 12.6 | 2.575 | 2.2961 | Открыт
170 | ПС 110/10 кВ Дружба | Зимовниковский РЭС ПО Восточные Электрические Сети Филиала "Ростовэнерго" | Ростовская область | Зимовниковский район | 110/10 | 6.3 | 6.225 | 5.7862 | Открыт
171 | ПС 110/35/10 кВ Мартыновская | Мартыновский РЭС ПО Восточные Электрические Сети Филиала "Ростовэнерго" | Ростовская область | Мартыновский район | 110/35/10 | 20 | 4.71 | 4.0443 | Открыт
172 | ПС 110/35/10 кВ Хуторская | Зимовниковский РЭС ПО Восточные Электрические Сети Филиала "Ростовэнерго" | Ростовская область | Зимовниковский район | 110/35/10 | 12.6 | 5.165 | 4.7685 | Открыт
173 | ПС 110/35/6 кВ НС-9 | Волгодонской РЭС ПО Восточные Электрические Сети Филиала "Ростовэнерго" | Ростовская область | Волгодонской район | 110/35/6 | 32 | 14.5 | 13.1273 | Открыт
174 | ПС 110/35/10 кВ Дубенцовская | Волгодонской РЭС ПО Восточные Электрические Сети Филиала "Ростовэнерго" | Ростовская область | Волгодонской район | 110/35/10 | 10 | 8.2 | 7.5002 | Открыт
175 | ПС 110/35/6 кВ НС-3 | Дубовский РЭС ПО Восточные Электрические Сети Филиала "Ростовэнерго" | Ростовская область | Дубовский район | 110/35/6 | 10 | 7.78 | 6.8344 | Открыт
176 | ПС 110/6 кВ НС-6 | Зимовниковский РЭС ПО Восточные Электрические Сети Филиала "Ростовэнерго" | Ростовская область | Зимовниковский район | 110/6 | 6.3 | 6.615 | 6.152 | Открыт
177 | ПС 110/35/10 кВ Комаровская | Мартыновский РЭС ПО Восточные Электрические Сети Филиала "Ростовэнерго" | Ростовская область | Мартыновский район | 110/35/10 | 6.3 | 2.685 | 2.3587 | Открыт
178 | ПС 110/10/6 кВ Октябрьская | Мартыновский РЭС ПО Восточные Электрические Сети Филиала "Ростовэнерго" | Ростовская область | Мартыновский район | 110/10/6 | 12.6 | 6.305 | 5.8502 | Открыт
179 | ПС 110/10 кВ Большеремонтненская | Ремонтненский РЭС ПО Восточные Электрические Сети Филиала "Ростовэнерго" | Ростовская область | Ремонтненский район | 110/10 | 10 | 2.425 | 2.1878 | Открыт
180 | ПС 110/35/10 кВ Ремонтненская | Ремонтненский РЭС ПО Восточные Электрические Сети Филиала "Ростовэнерго" | Ростовская область | Ремонтненский район | 110/35/10 | 16.3 | 2.305 | 2.1054 | Открыт
181 | ПС 110/35/10 кВ Дубовская | Дубовский РЭС ПО Восточные Электрические Сети Филиала "Ростовэнерго" | Ростовская область | Дубовский район | 110/35/10 | 10 | 7.07 | 6.5485 | Открыт
182 | ПС 110/35/10 кВ Цимлянская | Цимлянский РЭС ПО Восточные Электрические Сети Филиала "Ростовэнерго" | Ростовская область | Цимлянский район | 110/35/10 | 26 | 1.57 | 0 | Закрыт
183 | ПС 110/10 кВ Денисовская | Ремонтненский РЭС ПО Восточные Электрические Сети Филиала "Ростовэнерго" | Ростовская область | Ремонтненский район | 110/10 | 5 | 2.315 | 2.1408 | Открыт
184 | ПС 110/10 кВ Богородская | Ремонтненский РЭС ПО Восточные Электрические Сети Филиала "Ростовэнерго" | Ростовская область | Ремонтненский район | 110/10 | 2.5 | 2.415 | 2.246 | Открыт
185 | ПС 110/35/10 кВ КГУ | Константиновский РЭС ПО Восточные Электрические Сети Филиала "Ростовэнерго" | Ростовская область | Константиновский район | 110/35/10 | 20 | 5.12 | 4.2936 | Открыт
186 | ПС 110/10 кВ ВдПТФ | Волгодонской РЭС ПО Восточные Электрические Сети Филиала "Ростовэнерго" | Ростовская область | Волгодонской район | 110/10 | 20 | 9.82 | 9.1281 | Открыт
187 | ПС 110/10 кВ Искра | Цимлянский РЭС ПО Восточные Электрические Сети Филиала "Ростовэнерго" | Ростовская область | Цимлянский район | 110/10 | 2.5 | 2.185 | 1.9755 | Открыт
188 | ПС 110/35/10 кВ Шебалинская | Заветинский РЭС ПО Восточные Электрические Сети Филиала "Ростовэнерго" | Ростовская область | Заветинский район | 110/35/10 | 6.3 | 5.955 | 5.5298 | Открыт
189 | ПС 110/10 кВ Несмеяновская | Мартыновский РЭС ПО Восточные Электрические Сети Филиала "Ростовэнерго" | Ростовская область | Мартыновский район | 110/10 | 2.5 | 1.605 | 1.4687 | Открыт
190 | ПС 110/10 кВ Вербовая | Дубовский РЭС ПО Восточные Электрические Сети Филиала "Ростовэнерго" | Ростовская область | Дубовский район | 110/10 | 2.5 | 2.285 | 2.0913 | Открыт
191 | ПС 110/35/10 кВ Харьковская | Зимовниковский РЭС ПО Восточные Электрические Сети Филиала "Ростовэнерго" | Ростовская область | Зимовниковский район | 110/35/10 | 10 | 9.86 | 9.1698 | Открыт
192 | ПС 110/10 кВ Малая Лучка | Дубовский РЭС ПО Восточные Электрические Сети Филиала "Ростовэнерго" | Ростовская область | Дубовский район | 110/10 | 2.5 | 2.375 | 2.2073 | Открыт
193 | ПС 110/35/10 кВ Овцевод | Ремонтненский РЭС ПО Восточные Электрические Сети Филиала "Ростовэнерго" | Ростовская область | Ремонтненский район | 110/35/10 | 10 | 9.72 | 9.0274 | Открыт
194 | ПС 110/6 кВ Харсеевская | Дубовский РЭС ПО Восточные Электрические Сети Филиала "Ростовэнерго" | Ростовская область | Дубовский район | 110/6 | 6.3 | 6.605 | 6.1427 | Открыт
195 | ПС 110/10/6 кВ Жуковская | Дубовский РЭС ПО Восточные Электрические Сети Филиала "Ростовэнерго" | Ростовская область | Дубовский район | 110/10/6 | 6.3 | 5.565 | 5.1485 | Открыт
196 | ПС 110/35/10 кВ Черкассы | Цимлянский РЭС ПО Восточные Электрические Сети Филиала "Ростовэнерго" | Ростовская область | Цимлянский район | 110/35/10 | 10 | 7.99 | 7.0237 | Открыт
197 | ПС 110/10 кВ Наримановская | Зимовниковский РЭС ПО Восточные Электрические Сети Филиала "Ростовэнерго" | Ростовская область | Зимовниковский район | 110/10 | 6.3 | 6.365 | 5.9195 | Открыт
198 | ПС 110/35/10 кВ Стычная | Константиновский РЭС ПО Восточные Электрические Сети Филиала "Ростовэнерго" | Ростовская область | Константиновский район | 110/35/10 | 10 | 10.06 | 9.3473 | Открыт
199 | ПС 35/6 кВ Шлюзовая | Волгодонской РЭС ПО Восточные Электрические Сети Филиала "Ростовэнерго" | Ростовская область | г. Волгодонск | 35/6 | 11.2 | 1.46 | 1.3138 | технические ограничения
200 | ПС 35/6 кВ НС-8 | Волгодонской РЭС ПО Восточные Электрические Сети Филиала "Ростовэнерго" | Ростовская область | Волгодонской район | 35/6 | 6.3 | 6.505 | 6.0497 | Открыт
201 | ПС 35/6 кВ НС-4 | Зимовниковский РЭС ПО Восточные Электрические Сети Филиала "Ростовэнерго" | Ростовская область | Зимовниковский район | 35/6 | 5.6 | 5.49 | 5.1057 | Открыт
202 | ПС 35/6 кВ НС-5 | Зимовниковский РЭС ПО Восточные Электрические Сети Филиала "Ростовэнерго" | Ростовская область | Зимовниковский район | 35/6 | 3.2 | 3.36 | 3.1248 | Открыт
203 | ПС 35/10 кВ Первомайская | Ремонтненский РЭС ПО Восточные Электрические Сети Филиала "Ростовэнерго" | Ростовская область | Ремонтненский район | 35/10 | 4.3 | 1.4 | 1.2885 | Открыт
204 | ПС 35/6 кВ НС-12 | Волгодонской РЭС ПО Восточные Электрические Сети Филиала "Ростовэнерго" | Ростовская область | Волгодонской район | 35/6 | 4 | 4.09 | 3.7599 | Открыт
205 | ПС 35/10 кВ Крутовская | Цимлянский РЭС ПО Восточные Электрические Сети Филиала "Ростовэнерго" | Ростовская область | Цимлянский район | 35/10 | 6.4 | 0.58 | 0.5394 | Открыт
206 | ПС 35/10 кВ Андреевская | Дубовский РЭС ПО Восточные Электрические Сети Филиала "Ростовэнерго" | Ростовская область | Дубовский район | 35/10 | 4.1 | 1.18 | 0.966 | Открыт
207 | ПС 35/10 кВ Потапенковская | Заветинский РЭС ПО Восточные Электрические Сети Филиала "Ростовэнерго" | Ростовская область | Заветинский район | 35/10 | 3.2 | 1.5 | 1.3908 | Открыт
208 | ПС 35/10 кВ ЖБИ | Цимлянский РЭС ПО Восточные Электрические Сети Филиала "Ростовэнерго" | Ростовская область | Цимлянский район | 35/10 | 6.3 | 5.375 | 4.9724 | технические ограничения
209 | ПС 35/6 кВ Потаповская | Волгодонской РЭС ПО Восточные Электрические Сети Филиала "Ростовэнерго" | Ростовская область | Волгодонской район | 35/6 | 4 | 3.07 | 2.5865 | Открыт
210 | ПС 35/10 кВ Н-Журавская | Константиновский РЭС ПО Восточные Электрические Сети Филиала "Ростовэнерго" | Ростовская область | Константиновский район | 35/10 | 2.5 | 2.125 | 1.9341 | Открыт
211 | ПС 35/10 кВ Почтовская | Константиновский РЭС ПО Восточные Электрические Сети Филиала "Ростовэнерго" | Ростовская область | Константиновский район | 35/10 | 2.5 | 0.895 | 0.81585 | Открыт
212 | ПС 35/10 кВ Рябичевская | Волгодонской РЭС ПО Восточные Электрические Сети Филиала "Ростовэнерго" | Ростовская область | Волгодонской район | 35/10 | 4.1 | 0.56 | 0.4905 | Открыт
213 | ПС 35/10 кВ Присальская | Дубовский РЭС ПО Восточные Электрические Сети Филиала "Ростовэнерго" | Ростовская область | Дубовский район | 35/10 | 4.1 | 1.39 | 1.2867 | Открыт
214 | ПС 35/10 кВ Железнодорожная | Дубовский РЭС ПО Восточные Электрические Сети Филиала "Ростовэнерго" | Ростовская область | Дубовский район | 35/10 | 4 | 3.72 | 3.4446 | Открыт
215 | ПС 35/10 кВ Виноградная | Волгодонской РЭС ПО Восточные Электрические Сети Филиала "Ростовэнерго" | Ростовская область | Волгодонской район | 35/10 | 2.5 | 1.755 | 1.5842 | Открыт
216 | ПС 35/10 кВ Белянская | Константиновский РЭС ПО Восточные Электрические Сети Филиала "Ростовэнерго" | Ростовская область | Константиновский район | 35/10 | 5 | 2.085 | 1.9391 | Открыт
217 | ПС 35/10 кВ Гашунская | Зимовниковский РЭС ПО Восточные Электрические Сети Филиала "Ростовэнерго" | Ростовская область | Зимовниковский район | 35/10 | 4.1 | 1.25 | 1.1625 | Открыт
218 | ПС 35/10 кВ Краснопартизанская | Ремонтненский РЭС ПО Восточные Электрические Сети Филиала "Ростовэнерго" | Ростовская область | Ремонтненский район | 35/10 | 2.5 | 2.405 | 2.2367 | Открыт
219 | ПС 35/10 кВ Рассвет | Мартыновский РЭС ПО Восточные Электрические Сети Филиала "Ростовэнерго" | Ростовская область | Мартыновский район | 35/10 | 2.5 | 2.145 | 1.9757 | Открыт
220 | ПС 35/10 кВ Подгорненская | Ремонтненский РЭС ПО Восточные Электрические Сети Филиала "Ростовэнерго" | Ростовская область | Ремонтненский район | 35/10 | 3.2 | 1.24 | 1.1472 | Открыт
221 | ПС 35/10 кВ Мариинская | Константиновский РЭС ПО Восточные Электрические Сети Филиала "Ростовэнерго" | Ростовская область | Константиновский район | 35/10 | 3.2 | 1.28 | 1.1712 | Открыт
222 | ПС 35/10 кВ Рыбхоз | Константиновский РЭС ПО Восточные Электрические Сети Филиала "Ростовэнерго" | Ростовская область | Константиновский район | 35/10 | 5 | 2.365 | 2.1995 | Открыт
223 | ПС 35/10 кВ Камышевская | Цимлянский РЭС ПО Восточные Электрические Сети Филиала "Ростовэнерго" | Ростовская область | Цимлянский район | 35/10 | 6.5 | 1.865 | 1.7078 | технические ограничения
224 | ПС 35/10 кВ Антоновская | Цимлянский РЭС ПО Восточные Электрические Сети Филиала "Ростовэнерго" | Ростовская область | Цимлянский район | 35/10 | 2.5 | 1.565 | 1.4373 | Открыт
225 | ПС 35/10 кВ Богоявленская | Константиновский РЭС ПО Восточные Электрические Сети Филиала "Ростовэнерго" | Ростовская область | Константиновский район | 35/10 | 2.5 | 1.915 | 1.7705 | Открыт
226 | ПС 35/10 кВ Отары | Заветинский РЭС ПО Восточные Электрические Сети Филиала "Ростовэнерго" | Ростовская область | Заветинский район | 35/10 | 3.2 | 1.26 | 1.1631 | Открыт
227 | ПС 35/6 кВ НГУ | Константиновский РЭС ПО Восточные Электрические Сети Филиала "Ростовэнерго" | Ростовская область | Константиновский район | 35/6 | 3.2 | 1.6 | 1.488 | Открыт
228 | ПС 35/6 кВ Романовская | Волгодонской РЭС ПО Восточные Электрические Сети Филиала "Ростовэнерго" | Ростовская область | Волгодонской район | 35/6 | 18 | 3.23 | 2.2681 | технические ограничения
229 | ПС 35/10 кВ Комиссаровская | Дубовский РЭС ПО Восточные Электрические Сети Филиала "Ростовэнерго" | Ростовская область | Дубовский район | 35/10 | 5 | 2.065 | 1.6273 | Открыт
230 | ПС 35/10 кВ Киселевская | Заветинский РЭС ПО Восточные Электрические Сети Филиала "Ростовэнерго" | Ростовская область | Заветинский район | 35/10 | 4 | 3.87 | 3.528 | Открыт
231 | ПС 35/10 кВ Улановская | Зимовниковский РЭС ПО Восточные Электрические Сети Филиала "Ростовэнерго" | Ростовская область | Зимовниковский район | 35/10 | 1.6 | 1.29 | 1.1952 | Открыт
232 | ПС 35/10 кВ Никольская | Заветинский РЭС ПО Восточные Электрические Сети Филиала "Ростовэнерго" | Ростовская область | Заветинский район | 35/10 | 4 | 3.93 | 3.6486 | Открыт
233 | ПС 35/10 кВ Савельевская | Константиновский РЭС ПО Восточные Электрические Сети Филиала "Ростовэнерго" | Ростовская область | Константиновский район | 35/10 | 2.5 | 1.985 | 1.8416 | Открыт
234 | ПС 35/10 кВ Н-Кировская | Зимовниковский РЭС ПО Восточные Электрические Сети Филиала "Ростовэнерго" | Ростовская область | Зимовниковский район | 35/10 | 5 | 2.305 | 2.1357 | Открыт
235 | ПС 35/6 кВ НС-13 | Волгодонской РЭС ПО Восточные Электрические Сети Филиала "Ростовэнерго" | Ростовская область | Волгодонской район | 35/6 | 1.6 | 1.57 | 1.1091 | Открыт
236 | ПС 35/6 кВ Степная | Мартыновский РЭС ПО Восточные Электрические Сети Филиала "Ростовэнерго" | Ростовская область | Мартыновский район | 35/6 | 4 | 4.17 | 3.8781 | Открыт
237 | ПС 35/6 кВ НС-15 | Волгодонской РЭС ПО Восточные Электрические Сети Филиала "Ростовэнерго" | Ростовская область | Волгодонской район | 35/6 | 4 | 4.09 | 3.801 | Открыт
238 | ПС 35/6 кВ НС-10 | Волгодонской РЭС ПО Восточные Электрические Сети Филиала "Ростовэнерго" | Ростовская область | Волгодонской район | 35/6 | 6.3 | 6.605 | 6.1427 | Открыт
239 | ПС 35/10 кВ Н-Цимлянская | Цимлянский РЭС ПО Восточные Электрические Сети Филиала "Ростовэнерго" | Ростовская область | Цимлянский район | 35/10 | 1.6 | 1.21 | 1.1206 | Открыт
240 | ПС 35/10 кВ Эркетиновская | Дубовский РЭС ПО Восточные Электрические Сети Филиала "Ростовэнерго" | Ростовская область | Дубовский район | 35/10 | 1.8 | 1.67 | 1.5426 | Открыт
241 | ПС 35/10 кВ Валуевская | ПО Восточные Электрические Сети Филиала "Ростовэнерго" | Ростовская область | Ремонтненский район | 35/10 | 5 | 2.345 | 2.1764 | Открыт
242 | ПС 35/10 кВ Кичкинская | Заветинский РЭС ПО Восточные Электрические Сети Филиала "Ростовэнерго" | Ростовская область | Заветинский район | 35/10 | 5 | 2.275 | 2.108 | Открыт
243 | ПС 35/10 кВ Кормовая | Волгодонской РЭС ПО Восточные Электрические Сети Филиала "Ростовэнерго" | Ростовская область | Волгодонской район | 35/10 | 5 | 2.285 | 2.1251 | Открыт
244 | ПС 35/10 кВ Николаевская | Константиновский РЭС ПО Восточные Электрические Сети Филиала "Ростовэнерго" | Ростовская область | Константиновский район | 35/10 | 8 | 2.86 | 2.5844 | Открыт
245 | ПС 35/10 кВ Фоминская | Заветинский РЭС ПО Восточные Электрические Сети Филиала "Ростовэнерго" | Ростовская область | Заветинский район | 35/10 | 5 | 2.255 | 2.0903 | Открыт
246 | ПС 35/10 кВ Руно | Заветинский РЭС ПО Восточные Электрические Сети Филиала "Ростовэнерго" | Ростовская область | Заветинский район | 35/10 | 2.5 | 2.385 | 2.2118 | Открыт
247 | ПС 35/10 кВ Рисовая | Мартыновский РЭС ПО Восточные Электрические Сети Филиала "Ростовэнерго" | Ростовская область | Мартыновский район | 35/10 | 1.6 | 1.25 | 1.155 | Открыт
248 | ПС 35/10 кВ Скиба | Зимовниковский РЭС ПО Восточные Электрические Сети Филиала "Ростовэнерго" | Ростовская область | Зимовниковский район | 35/10 | 2.5 | 2.185 | 2.0231 | Открыт
249 | ПС 35/10 кВ Мирная | Дубовский РЭС ПО Восточные Электрические Сети Филиала "Ростовэнерго" | Ростовская область | Дубовский район | 35/10 | 4 | 3.96 | 3.6754 | Открыт
250 | ПС 35/10 кВ Семичная | Дубовский РЭС ПО Восточные Электрические Сети Филиала "Ростовэнерго" | Ростовская область | Дубовский район | 35/10 | 2.5 | 2.345 | 2.1764 | Открыт
251 | ПС 35/10 кВ Федосеевская | Заветинский РЭС ПО Восточные Электрические Сети Филиала "Ростовэнерго" | Ростовская область | Заветинский район | 35/10 | 4 | 3.73 | 3.4689 | Открыт
252 | ПС 35/10/6 кВ Донская | Волгодонской РЭС ПО Восточные Электрические Сети Филиала "Ростовэнерго" | Ростовская область | Волгодонской район | 35/10/6 | 5.6 | 1.1 | 1.0093 | Открыт
253 | ПС 35/10 кВ Лозновская | Цимлянский РЭС ПО Восточные Электрические Сети Филиала "Ростовэнерго" | Ростовская область | Цимлянский район | 35/10 | 4 | 3.1 | 2.7518 | технические ограничения
254 | ПС 35/6 кВ ГНС | Константиновский РЭС ПО Восточные Электрические Сети Филиала "Ростовэнерго" | Ростовская область | Константиновский район | 35/6 | 2.5 | 2.495 | 2.3204 | Открыт
255 | ПС 35/10 кВ Киевская | Ремонтненский РЭС ПО Восточные Электрические Сети Филиала "Ростовэнерго" | Ростовская область | Ремонтненский район | 35/10 | 5 | 2.225 | 2.0497 | Открыт
256 | ПС 35/10 кВ Крюковская | Константиновский РЭС ПО Восточные Электрические Сети Филиала "Ростовэнерго" | Ростовская область | Константиновский район | 35/10 | 5 | 2.405 | 2.2322 | Открыт
257 | ПС 35/10 кВ Гуреевская | Дубовский РЭС ПО Восточные Электрические Сети Филиала "Ростовэнерго" | Ростовская область | Дубовский район | 35/10 | 5 | 2.235 | 2.0741 | Открыт
258 | ПС 35/10 кВ Е-1 | Егорлыкский РЭС ПО Южные Электрические Сети Филиала "Ростовэнерго" | Ростовская область | Егорлыкский район | 35/10 | 1.6 | 1.63 | 1.5159 | Открыт
259 | ПС 35/10 кВ Е-11 | Егорлыкский РЭС ПО Южные Электрические Сети Филиала "Ростовэнерго" | Ростовская область | Егорлыкский район | 35/10 | 2.5 | 2.335 | 2.1686 | Открыт
260 | ПС 35/10 кВ Е-4 | Егорлыкский РЭС ПО Южные Электрические Сети Филиала "Ростовэнерго" | Ростовская область | Егорлыкский район | 35/10 | 2.5 | 2.135 | 1.9526 | Открыт
261 | ПС 35/10 кВ Е-5 | Егорлыкский РЭС ПО Южные Электрические Сети Филиала "Ростовэнерго" | Ростовская область | Егорлыкский район | 35/10 | 4 | 3.58 | 3.3268 | Открыт
262 | ПС 35/10 кВ Е-6 | Егорлыкский РЭС ПО Южные Электрические Сети Филиала "Ростовэнерго" | Ростовская область | Егорлыкский район | 35/10 | 8 | 3.02 | 2.7056 | Открыт
263 | ПС 35/10 кВ Е-7 | Егорлыкский РЭС ПО Южные Электрические Сети Филиала "Ростовэнерго" | Ростовская область | Егорлыкский район | 35/10 | 2.5 | 2.005 | 1.8566 | Открыт
264 | ПС 110/35/10 кВ Егорлыкская | Егорлыкский РЭС ПО Южные Электрические Сети Филиала "Ростовэнерго" | Ростовская область | Егорлыкский район | 110/35/10 | 20 | 2.64 | 2.0829 | Открыт
265 | ПС 110/35/10 кВ Роговская | Егорлыкский РЭС ПО Южные Электрические Сети Филиала "Ростовэнерго" | Ростовская область | Егорлыкский район | 110/35/10 | 10 | 6.94 | 6.2878 | Открыт
266 | ПС 110/35/10 кВ Балкогрузская | Егорлыкский РЭС ПО Южные Электрические Сети Филиала "Ростовэнерго" | Ростовская область | Егорлыкский район | 110/35/10 | 6.3 | 5.375 | 4.8433 | Открыт
267 | ПС 35/10 кВ Е-3 | Егорлыкский РЭС ПО Южные Электрические Сети Филиала "Ростовэнерго" | Ростовская область | Егорлыкский район | 35/10 | 2.5 | 1.285 | 1.195 | Открыт
268 | ПС 110/35/6 кВ А-1 | Азовский РЭС ПО Южные Электрические Сети Филиала "Ростовэнерго" | Ростовская область | г. Азов | 110/35/6 | 90 | 4.54 | 1.1111 | Открыт
269 | ПС 35/10 кВ А-11 | Азовский РЭС ПО Южные Электрические Сети Филиала "Ростовэнерго" | Ростовская область | Азовский район | 35/10 | 4 | -0.33 | 0 | Закрыт
270 | ПС 35/10 кВ А-13 | Азовский РЭС ПО Южные Электрические Сети Филиала "Ростовэнерго" | Ростовская область | Азовский район | 35/10 | 2.5 | 1.655 | 1.5077 | Открыт
271 | ПС 35/10 кВ А-15 | Азовский РЭС ПО Южные Электрические Сети Филиала "Ростовэнерго" | Ростовская область | Азовский район | 35/10 | 2.5 | 1.865 | 1.6895 | Открыт
272 | ПС 35/10 кВ А-16 | Азовский РЭС ПО Южные Электрические Сети Филиала "Ростовэнерго" | Ростовская область | Азовский район | 35/10 | 5 | 1.685 | 1.5581 | Открыт
273 | ПС 35/10 кВ А-17 | Азовский РЭС ПО Южные Электрические Сети Филиала "Ростовэнерго" | Ростовская область | Азовский район | 35/10 | 2.5 | 0.935 | 0.81525 | Открыт
274 | ПС 110/6 кВ А-25 | Азовский РЭС ПО Южные Электрические Сети Филиала "Ростовэнерго" | Ростовская область | г. Азов | 110/6 | 20 | 7.3 | 6.789 | Открыт
275 | ПС 110/10-10 кВ А-26 | Азовский РЭС ПО Южные Электрические Сети Филиала "Ростовэнерго" | Ростовская область | Азовский район | 110/10-10 | 80 | 29.33 | 14.1759 | Открыт
276 | ПС 110/35/10 кВ А-31 | Азовский РЭС ПО Южные Электрические Сети Филиала "Ростовэнерго" | Ростовская область | Азовский район | 110/35/10 | 16 | 6.61 | 4.9884 | Открыт
277 | ПС 110/35/10 кВ А-32 | Азовский РЭС ПО Южные Электрические Сети Филиала "Ростовэнерго" | Ростовская область | Азовский район | 110/35/10 | 20 | 5.97 | 5.4146 | Открыт
278 | ПС 35/10 кВ А-6 | Азовский РЭС ПО Южные Электрические Сети Филиала "Ростовэнерго" | Ростовская область | Азовский район | 35/10 | 5 | 0.615 | 0.52725 | Открыт
279 | ПС 35/10 кВ А-7 | Азовский РЭС ПО Южные Электрические Сети Филиала "Ростовэнерго" | Ростовская область | Азовский район | 35/10 | 2.5 | 2.265 | 2.1065 | Открыт
280 | ПС 35/10 кВ А-8 | Азовский РЭС ПО Южные Электрические Сети Филиала "Ростовэнерго" | Ростовская область | Азовский район | 35/10 | 2.5 | 1.685 | 1.4505 | Открыт
281 | ПС 35/10 кВ А-9 | Азовский РЭС ПО Южные Электрические Сети Филиала "Ростовэнерго" | Ростовская область | Азовский район | 35/10 | 4.1 | -0.77 | 0 | Закрыт
282 | ПС 110/10/6 кВ НС-1 | Азовский РЭС ПО Южные Электрические Сети Филиала "Ростовэнерго" | Ростовская область | Азовский район | 110/10/6 | 6.3 | 2.905 | 1.8741 | Открыт
283 | ПС 110/10/6 кВ НС-2 | Азовский РЭС ПО Южные Электрические Сети Филиала "Ростовэнерго" | Ростовская область | Азовский район | 110/10/6 | 10 | 9.8 | 8.0268 | Открыт
284 | ПС 35/6 кВ НС-2-3 | Азовский РЭС ПО Южные Электрические Сети Филиала "Ростовэнерго" | Ростовская область | Азовский район | 35/6 | 4 | 3.64 | 3.3852 | Открыт
285 | ПС 110/35/10/6 кВ НС-3 | Азовский РЭС ПО Южные Электрические Сети Филиала "Ростовэнерго" | Ростовская область | Азовский район | 110/35/10/6 | 16 | 11.84 | 10.9812 | Открыт
286 | ПС 35/6 кВ НС-4 | Азовский РЭС ПО Южные Электрические Сети Филиала "Ростовэнерго" | Ростовская область | Азовский район | 35/6 | 1.6 | 1.3 | 1.209 | Открыт
287 | ПС 35/6 кВ НС-5-1 | Азовский РЭС ПО Южные Электрические Сети Филиала "Ростовэнерго" | Ростовская область | Азовский район | 35/6 | 2.5 | 0.495 | 0.46035 | Открыт
288 | ПС 35/6 кВ НС-5-2 | Азовский РЭС ПО Южные Электрические Сети Филиала "Ростовэнерго" | Ростовская область | Азовский район | 35/6 | 4 | 3.58 | 3.3294 | Открыт
289 | ПС 35/10 кВ НС-5-3 | Азовский РЭС ПО Южные Электрические Сети Филиала "Ростовэнерго" | Ростовская область | Азовский район | 35/10 | 1.8 | 1.42 | 1.3206 | Открыт
290 | ПС 35/6 кВ НС-7-3 | Азовский РЭС ПО Южные Электрические Сети Филиала "Ростовэнерго" | Ростовская область | Азовский район | 35/6 | 2.5 | 1.865 | 1.7345 | Открыт
291 | ПС 35/6 кВ А-4 | Азовский РЭС ПО Южные Электрические Сети Филиала "Ростовэнерго" | Ростовская область | г. Азов | 35/6 | 12.6 | 2.935 | 0 | Закрыт
292 | ПС 35/10 кВ А-2 | Азовский РЭС ПО Южные Электрические Сети Филиала "Ростовэнерго" | Ростовская область | Азовский район | 35/10 | 8.8 | 1.465 | 1.2208 | Открыт
293 | ПС 110/35/10 кВ Самарская | Азовский РЭС ПО Южные Электрические Сети Филиала "Ростовэнерго" | Ростовская область | Азовский район | 110/35/10 | 10 | 1.53 | 0.48084 | Открыт
294 | ПС 110/10 кВ А-12 | Азовский РЭС ПО Южные Электрические Сети Филиала "Ростовэнерго" | Ростовская область | Азовский район | 110/10 | 32 | 14.66 | 13.6038 | Открыт
295 | ПС 35/10 кВ А-5 | Азовский РЭС ПО Южные Электрические Сети Филиала "Ростовэнерго" | Ростовская область | Азовский район | 35/10 | 3.2 | 1.1 | 0.96734 | Открыт
296 | ПС 110/10 кВ ЗР-10 | Зерноградский РЭС ПО Южные Электрические Сети Филиала "Ростовэнерго" | Ростовская область | Зерноградский район | 110/10 | 12.6 | 5.335 | 4.9466 | Открыт
297 | ПС 35/10 кВ ЗР-11 | Зерноградский РЭС ПО Южные Электрические Сети Филиала "Ростовэнерго" | Ростовская область | Зерноградский район | 35/10 | 2.5 | 2.405 | 2.2322 | Открыт
298 | ПС 35/10 кВ ЗР-13 | Зерноградский РЭС ПО Южные Электрические Сети Филиала "Ростовэнерго" | Ростовская область | Зерноградский район | 35/10 | 4 | 3.91 | 3.6288 | Открыт
299 | ПС 110/35/10 кВ ЗР-14 | Зерноградский РЭС ПО Южные Электрические Сети Филиала "Ростовэнерго" | Ростовская область | Зерноградский район | 110/35/10 | 10 | 7.71 | 7.0879 | Открыт
300 | ПС 110/10 кВ ЗР-15 | Зерноградский РЭС ПО Южные Электрические Сети Филиала "Ростовэнерго" | Ростовская область | Зерноградский район | 110/10 | 6.3 | 5.475 | 4.9325 | Открыт
301 | ПС 35/10 кВ ЗР-16 | Зерноградский РЭС ПО Южные Электрические Сети Филиала "Ростовэнерго" | Ростовская область | Зерноградский район | 35/10 | 4 | 3.83 | 3.5529 | Открыт
302 | ПС 35/10 кВ ЗР-17 | Зерноградский РЭС ПО Южные Электрические Сети Филиала "Ростовэнерго" | Ростовская область | Зерноградский район | 35/10 | 1.8 | 1.51 | 1.4013 | Открыт
303 | ПС 35/10 кВ ЗР-18 | Зерноградский РЭС ПО Южные Электрические Сети Филиала "Ростовэнерго" | Ростовская область | Зерноградский район | 35/10 | 8 | 2.43 | 2.2509 | Открыт
304 | ПС 35/10 кВ ЗР-19 | Зерноградский РЭС ПО Южные Электрические Сети Филиала "Ростовэнерго" | Ростовская область | Зерноградский район | 35/10 | 2.5 | 2.435 | 2.2646 | Открыт
305 | ПС 110/10 кВ ЗР-3 | Зерноградский РЭС ПО Южные Электрические Сети Филиала "Ростовэнерго" | Ростовская область | Зерноградский район | 110/10 | 6.3 | 5.415 | 4.9699 | Открыт
306 | ПС 35/10 кВ ЗР-5 | Зерноградский РЭС ПО Южные Электрические Сети Филиала "Ростовэнерго" | Ростовская область | Зерноградский район | 35/10 | 4 | 1.97 | 1.7574 | Открыт
307 | ПС 35/10 кВ ЗР-6 | Зерноградский РЭС ПО Южные Электрические Сети Филиала "Ростовэнерго" | Ростовская область | Зерноградский район | 35/10 | 4 | 3.5 | 3.1965 | Открыт
308 | ПС 35/10 кВ ЗР-7 | Зерноградский РЭС ПО Южные Электрические Сети Филиала "Ростовэнерго" | Ростовская область | Зерноградский район | 35/10 | 4 | 3.02 | 2.8035 | Открыт
309 | ПС 35/10 кВ ЗР-8 | Зерноградский РЭС ПО Южные Электрические Сети Филиала "Ростовэнерго" | Ростовская область | Зерноградский район | 35/10 | 4 | 3.11 | 2.8803 | Открыт
310 | ПС 35/10 кВ ЗР-9 | Зерноградский РЭС ПО Южные Электрические Сети Филиала "Ростовэнерго" | Ростовская область | Зерноградский район | 35/10 | 4 | 2.47 | 2.2971 | Открыт
311 | ПС 110/10 кВ Манычская | Зерноградский РЭС ПО Южные Электрические Сети Филиала "Ростовэнерго" | Ростовская область | Зерноградский район | 110/10 | 6.3 | 5.885 | 5.4641 | Открыт
312 | ПС 110/35/10 кВ Краснолучинская | Зерноградский РЭС ПО Южные Электрические Сети Филиала "Ростовэнерго" | Ростовская область | Зерноградский район | 110/35/10 | 16 | 14.44 | 13.3581 | Открыт
313 | ПС 110/10 кВ Полячки | Кагальницкий РЭС ПО Южные Электрические Сети Филиала "Ростовэнерго" | Ростовская область | Кагальницкий район | 110/10 | 6.3 | 5.795 | 5.3834 | Открыт
314 | ПС 110/35/10 кВ Звонкая-110 | Кагальницкий РЭС ПО Южные Электрические Сети Филиала "Ростовэнерго" | Ростовская область | Кагальницкий район | 110/35/10 | 10 | 5.54 | 4.6859 | Открыт
315 | ПС 35/10 кВ КГ-2 | Кагальницкий РЭС ПО Южные Электрические Сети Филиала "Ростовэнерго" | Ростовская область | Кагальницкий район | 35/10 | 8 | -0.31 | 0 | Закрыт
316 | ПС 35/10 кВ КГ-3 | Кагальницкий РЭС ПО Южные Электрические Сети Филиала "Ростовэнерго" | Ростовская область | Кагальницкий район | 35/10 | 10.3 | -0.16 | 0 | Закрыт
317 | ПС 35/10 кВ КГ-4 | Кагальницкий РЭС ПО Южные Электрические Сети Филиала "Ростовэнерго" | Ростовская область | Кагальницкий район | 35/10 | 6.5 | 1.085 | 0.91383 | Открыт
318 | ПС 35/10 кВ КГ-6 | Кагальницкий РЭС ПО Южные Электрические Сети Филиала "Ростовэнерго" | Ростовская область | Кагальницкий район | 35/10 | 8 | 0.77 | 0.64095 | Открыт
319 | ПС 110/10 кВ БОС | Кагальницкий РЭС ПО Южные Электрические Сети Филиала "Ростовэнерго" | Ростовская область | г. Батайск | 110/10 | 6.3 | 2.895 | 0.99651 | Открыт
320 | ПС 110/35/10 кВ Юбилейная | Кагальницкий РЭС ПО Южные Электрические Сети Филиала "Ростовэнерго" | Ростовская область | Кагальницкий район | 110/35/10 | 10 | 3.72 | 3.3018 | Открыт
321 | ПС 110/35/10 кВ Алексеевская | Матвеево-Курганский РЭС ПО Юго-Западные Электрические Сети Филиала "Ростовэнерго" | Ростовская область | Матвеево-Курганский район | 110/35/10 | 32 | 0.6 | 0 | Закрыт
322 | ПС 35/10 кВ Анастасиевская | Матвеево-Курганский РЭС ПО Юго-Западные Электрические Сети Филиала "Ростовэнерго" | Ростовская область | Матвеево-Курганский район | 35/10 | 5.7 | 0.525 | 0.40475 | Открыт
323 | ПС 35/10 кВ Б.Кирсановская | Матвеево-Курганский РЭС ПО Юго-Западные Электрические Сети Филиала "Ростовэнерго" | Ростовская область | Матвеево-Курганский район | 35/10 | 5 | 1.625 | 1.5005 | технические ограничения
324 | ПС 35/10 кВ Б.Салы | Чалтырский РЭС ПО Юго-Западные Электрические Сети Филиала "Ростовэнерго" | Ростовская область | Мясниковский район | 35/10 | 12.6 | 0.475 | 0 | Закрыт
325 | ПС 35/10 кВ ГСКБ | Неклиновский РЭС ПО Юго-Западные Электрические Сети Филиала "Ростовэнерго" | Ростовская область | Неклиновский район | 35/10 | 4 | 0.1 | 0 | Закрыт
326 | ПС 35/10/6 кВ Гаевка | Неклиновский РЭС ПО Юго-Западные Электрические Сети Филиала "Ростовэнерго" | Ростовская область | Неклиновский район | 35/10/6 | 12.6 | 5.605 | 5.0461 | Открыт
327 | ПС 110/35/10 кВ Дарагановская | Неклиновский РЭС ПО Юго-Западные Электрические Сети Филиала "Ростовэнерго" | Ростовская область | Неклиновский район | 110/35/10 | 16 | 10.5 | 9.2712 | Открыт
328 | ПС 35/10 кВ Донская | Куйбышевский РЭС ПО Юго-Западные Электрические Сети Филиала "Ростовэнерго" | Ростовская область | Куйбышевский район | 35/10 | 2.5 | 2.425 | 2.2547 | Открыт
329 | ПС 110/10 кВ Ефремовская | Неклиновский РЭС ПО Юго-Западные Электрические Сети Филиала "Ростовэнерго" | Ростовская область | Неклиновский район | 110/10 | 6.3 | 6.215 | 5.78 | Открыт
330 | ПС 110/10 кВ Искра | Куйбышевский РЭС ПО Юго-Западные Электрические Сети Филиала "Ростовэнерго" | Ростовская область | Куйбышевский район | 110/10 | 2.5 | 2.305 | 2.1437 | Открыт
331 | ПС 35/10 кВ Колесниковская | Матвеево-Курганский РЭС ПО Юго-Западные Электрические Сети Филиала "Ростовэнерго" | Ростовская область | Матвеево-Курганский район | 35/10 | 8 | 1.3 | 0.76153 | технические ограничения
332 | ПС 35/10 кВ Куйбышево-1 | Куйбышевский РЭС ПО Юго-Западные Электрические Сети Филиала "Ростовэнерго" | Ростовская область | Куйбышевский район | 35/10 | 8 | -0.61 | 0 | Закрыт
333 | ПС 35/10 кВ Лакадемоновская | Неклиновский РЭС ПО Юго-Западные Электрические Сети Филиала "Ростовэнерго" | Ростовская область | Неклиновский район | 35/10 | 4 | 3.1 | 2.8022 | Открыт
334 | ПС 110/35/10 кВ Латоновская | Матвеево-Курганский РЭС ПО Юго-Западные Электрические Сети Филиала "Ростовэнерго" | Ростовская область | Матвеево-Курганский район | 110/35/10 | 12.6 | 4.415 | 3.9876 | Открыт
335 | ПС 110/10 кВ Лиманная | Неклиновский РЭС ПО Юго-Западные Электрические Сети Филиала "Ростовэнерго" | Ростовская область | Неклиновский район | 110/10 | 6.3 | 5.315 | 4.7564 | Открыт
336 | ПС 35/10 кВ Лысогорская | Куйбышевский РЭС ПО Юго-Западные Электрические Сети Филиала "Ростовэнерго" | Ростовская область | Куйбышевский район | 35/10 | 6.5 | 1.525 | 1.3923 | Открыт
337 | ПС 35/10 кВ М.Курганская | Матвеево-Курганский РЭС ПО Юго-Западные Электрические Сети Филиала "Ростовэнерго" | Ростовская область | Матвеево-Курганский район | 35/10 | 10.3 | -1.8 | 0 | Закрыт
338 | ПС 35/6 кВ Недвиговка | Неклиновский РЭС ПО Юго-Западные Электрические Сети Филиала "Ростовэнерго" | Ростовская область | Мясниковский район | 35/6 | 6.4 | 0.46 | 0.4278 | Открыт
339 | ПС 110/10 кВ Некрасовская | Неклиновский РЭС ПО Юго-Западные Электрические Сети Филиала "Ростовэнерго" | Ростовская область | Неклиновский район | 110/10 | 6.3 | 5.815 | 5.381 | Открыт
340 | ПС 110/35/10 кВ Новиковская | Куйбышевский РЭС ПО Юго-Западные Электрические Сети Филиала "Ростовэнерго" | Ростовская область | Куйбышевский район | 110/35/10 | 10 | 8.9 | 7.5016 | Открыт
341 | ПС 35/10 кВ Новоспасовская | Матвеево-Курганский РЭС ПО Юго-Западные Электрические Сети Филиала "Ростовэнерго" | Ростовская область | Матвеево-Курганский район | 35/10 | 6.5 | 1.625 | 1.4963 | Открыт
342 | ПС 110/10 кВ Носовская | Неклиновский РЭС ПО Юго-Западные Электрические Сети Филиала "Ростовэнерго" | Ростовская область | Неклиновский район | 110/10 | 10 | 9.7 | 8.8767 | Открыт
343 | ПС 110/10 кВ Отрадненская | Неклиновский РЭС ПО Юго-Западные Электрические Сети Филиала "Ростовэнерго" | Ростовская область | Неклиновский район | 110/10 | 6.3 | 5.985 | 5.5223 | Открыт
344 | ПС 110/35/6 кВ Очистные сооружения | Неклиновский РЭС ПО Юго-Западные Электрические Сети Филиала "Ростовэнерго" | Ростовская область | Неклиновский район | 110/35/6 | 32 | 5.87 | 4.0028 | Открыт
345 | ПС 35/10 кВ Петровская | Чалтырский РЭС ПО Юго-Западные Электрические Сети Филиала "Ростовэнерго" | Ростовская область | Мясниковский район | 35/10 | 5 | 2.025 | 1.8018 | технические ограничения
346 | ПС 35/10 кВ Покровская | Неклиновский РЭС ПО Юго-Западные Электрические Сети Филиала "Ростовэнерго" | Ростовская область | Неклиновский район | 35/10 | 9.6 | -1.4 | 0 | Закрыт
347 | ПС 35/10 кВ Политотдельская | Матвеево-Курганский РЭС ПО Юго-Западные Электрические Сети Филиала "Ростовэнерго" | Ростовская область | Матвеево-Курганский район | 35/10 | 3.5 | 0.25 | 0.2109 | технические ограничения
348 | ПС 35/10 кВ Русский Колодец | Неклиновский РЭС ПО Юго-Западные Электрические Сети Филиала "Ростовэнерго" | Ростовская область | Неклиновский район | 35/10 | 12.6 | 2.515 | 2.165 | Открыт
349 | ПС 110/35/10 кВ Рябиновская | Неклиновский РЭС ПО Юго-Западные Электрические Сети Филиала "Ростовэнерго" | Ростовская область | Неклиновский район | 110/35/10 | 6.3 | 1.815 | 1.347 | Открыт
350 | ПС 110/10 кВ Самбек | Неклиновский РЭС ПО Юго-Западные Электрические Сети Филиала "Ростовэнерго" | Ростовская область | Неклиновский район | 110/10 | 26 | 0.6 | 0 | Закрыт
351 | ПС 110/35/10 кВ Синявская | Неклиновский РЭС ПО Юго-Западные Электрические Сети Филиала "Ростовэнерго" | Ростовская область | Неклиновский район | 110/35/10 | 15.6 | -0.12 | 0 | Закрыт
352 | ПС 35/10 кВ Советка | Неклиновский РЭС ПО Юго-Западные Электрические Сети Филиала "Ростовэнерго" | Ростовская область | Неклиновский район | 35/10 | 1.6 | 1.03 | 0.87665 | технические ограничения
353 | ПС 35/10 кВ Советка 2 | Неклиновский РЭС ПО Юго-Западные Электрические Сети Филиала "Ростовэнерго" | Ростовская область | Неклиновский район | 35/10 | 4.1 | 0.98 | 0.8886 | технические ограничения
354 | ПС 35/10 кВ Сухореченская | Матвеево-Курганский РЭС ПО Юго-Западные Электрические Сети Филиала "Ростовэнерго" | Ростовская область | Матвеево-Курганский район | 35/10 | 1.6 | 1.18 | 1.0854 | Открыт
355 | ПС 110/35/6 кВ Т-1 | Таганрогский РЭС ПО Юго-Западные Электрические Сети Филиала "Ростовэнерго" | Ростовская область | г. Таганрог | 110/35/6 | 60 | -9.4 | 0 | Закрыт
356 | ПС 110/35/10 кВ Сохрановская | Чертковский РЭС ПО Северные Электрические Сети Филиала "Ростовэнерго" | Ростовская область | Чертковский район | 110/35/10 | 12.6 | 4.165 | 3.7884 | Открыт
357 | ПС 110/35/6 кВ Т-11 | Таганрогский РЭС ПО Юго-Западные Электрические Сети Филиала "Ростовэнерго" | Ростовская область | г. Таганрог | 110/35/6 | 63 | 10.475 | 9.6259 | Открыт
358 | ПС 110/6/6 кВ Т-13 | Таганрогский РЭС ПО Юго-Западные Электрические Сети Филиала "Ростовэнерго" | Ростовская область | г. Таганрог | 110/35/6 | 71.5 | 17.575 | 14.4307 | Открыт
359 | ПС 35/6 кВ Т-14 | Таганрогский РЭС ПО Юго-Западные Электрические Сети Филиала "Ростовэнерго" | Ростовская область | г. Таганрог | 35/6 | 20 | 0.7 | 0.651 | Открыт
360 | ПС 110/35/10 кВ Троицкая-1 | Неклиновский РЭС ПО Юго-Западные Электрические Сети Филиала "Ростовэнерго" | Ростовская область | Неклиновский район | 110/35/10 | 16 | 0 | 0 | Закрыт
361 | ПС 110/6 кВ Т-17 | Таганрогский РЭС ПО Юго-Западные Электрические Сети Филиала "Ростовэнерго" | Ростовская область | г. Таганрог | 110/6 | 26 | 2.9 | 1.9098 | Открыт
362 | ПС 110/6 кВ Т-24 | Таганрогский РЭС ПО Юго-Западные Электрические Сети Филиала "Ростовэнерго" | Ростовская область | г. Таганрог | 110/35/6 | 31.5 | 27.135 | 25.1396 | Открыт
363 | ПС 110/35/6 кВ Т-25 | Таганрогский РЭС ПО Юго-Западные Электрические Сети Филиала "Ростовэнерго" | Ростовская область | г. Таганрог | 110/35/6 | 80 | 31.8 | 29.5518 | Открыт
364 | ПС 110/10 кВ Т-26 | Таганрогский РЭС ПО Юго-Западные Электрические Сети Филиала "Ростовэнерго" | Ростовская область | г. Таганрог | 110/10 | 32 | 11.54 | 10.7322 | Открыт
365 | ПС 110/10 кВ Т-27 | Таганрогский РЭС ПО Юго-Западные Электрические Сети Филиала "Ростовэнерго" | Ростовская область | г. Таганрог | 110/10 | 32 | 6.4 | 5.2992 | Открыт
366 | ПС 35/6 кВ Т-3 | Таганрогский РЭС ПО Юго-Западные Электрические Сети Филиала "Ростовэнерго" | Ростовская область | г. Таганрог | 35/6 | 11.2 | 3.68 | 3.4134 | Открыт
367 | ПС 110/6 кВ Т-5 | Таганрогский РЭС ПО Юго-Западные Электрические Сети Филиала "Ростовэнерго" | Ростовская область | г. Таганрог | 110/6 | 32 | 1.1 | 0.33792 | Открыт
368 | ПС 35/6 кВ Т-6 | Таганрогский РЭС ПО Юго-Западные Электрические Сети Филиала "Ростовэнерго" | Ростовская область | г. Таганрог | 35/6 | 20 | 0.2 | 0.1815 | Открыт
369 | ПС 35/6 кВ Т-7 | Таганрогский РЭС ПО Юго-Западные Электрические Сети Филиала "Ростовэнерго" | Ростовская область | г. Таганрог | 35/6 | 20 | 3.2 | 2.5988 | технические ограничения
370 | ПС 35/6 кВ Т-8 | Таганрогский РЭС ПО Юго-Западные Электрические Сети Филиала "Ростовэнерго" | Ростовская область | г. Таганрог | 35/6 | 15.2 | -1.22 | 0 | Закрыт
371 | ПС 110/6 кВ Т-9 | Таганрогский РЭС ПО Юго-Западные Электрические Сети Филиала "Ростовэнерго" | Ростовская область | г. Таганрог | 110/6 | 50 | 6.5 | 5.2613 | Открыт
372 | ПС 35/10 кВ Таганрогская | Неклиновский РЭС ПО Юго-Западные Электрические Сети Филиала "Ростовэнерго" | Ростовская область | Неклиновский район | 35/10 | 5 | 1.025 | 0.68625 | Открыт
373 | ПС 35/10 кВ Троицкая | Неклиновский РЭС ПО Юго-Западные Электрические Сети Филиала "Ростовэнерго" | Ростовская область | Неклиновский район | 35/10 | 4.1 | -0.22 | 0 | Закрыт
374 | ПС 110/35/10 кВ Федоровская | Неклиновский РЭС ПО Юго-Западные Электрические Сети Филиала "Ростовэнерго" | Ростовская область | Неклиновский район | 110/35/10 | 20 | 3.86 | 3.5098 | Открыт
375 | ПС 110/35/10 кВ Чалтырь2 | Чалтырский РЭС ПО Юго-Западные Электрические Сети Филиала "Ростовэнерго" | Ростовская область | Мясниковский район | 110/35/10 | 41 | -13.6 | 0 | Закрыт
376 | ПС 35/10 кВ Чалтырь1 | Чалтырский РЭС ПО Юго-Западные Электрические Сети Филиала "Ростовэнерго" | Ростовская область | Мясниковский район | 35/10 | 6.6 | 5.95 | 5.4997 | технические ограничения
377 | ПС 35/10 кВ Щербаковская | Неклиновский РЭС ПО Юго-Западные Электрические Сети Филиала "Ростовэнерго" | Ростовская область | Неклиновский район | 35/10 | 4.8 | 0.82 | 0.7476 | Открыт
378 | ПС 110/35/10 кВ Тарасовская | Тарасовский РЭС ПО Северо-Восточные Электрические Сети Филиала "Ростовэнерго" | Ростовская область | Тарасовский район | 110/35/10 | 32 | 7.13 | 6.0927 | Открыт
379 | ПС 110/35/10 кВ Чеботовская | Тарасовский РЭС ПО Северо-Восточные Электрические Сети Филиала "Ростовэнерго" | Ростовская область | Тарасовский район | 110/35/10 | 9.5 | -1.42 | 0 | Закрыт
380 | ПС 35/10 кВ Тарас.СХТ | Тарасовский РЭС ПО Северо-Восточные Электрические Сети Филиала "Ростовэнерго" | Ростовская область | Тарасовский район | 35/10 | 6.5 | 0.125 | 0 | Закрыт
381 | ПС 35/10 кВ Войковская | Тарасовский РЭС ПО Северо-Восточные Электрические Сети Филиала "Ростовэнерго" | Ростовская область | Тарасовский район | 35/10 | 7.2 | 2.04 | 1.6605 | технические ограничения
382 | ПС 35/10 кВ Митякинская | Тарасовский РЭС ПО Северо-Восточные Электрические Сети Филиала "Ростовэнерго" | Ростовская область | Тарасовский район | 35/10 | 5 | 1.605 | 1.4552 | Открыт
383 | ПС 35/10 кВ Колушкинская | Тарасовский РЭС ПО Северо-Восточные Электрические Сети Филиала "Ростовэнерго" | Ростовская область | Тарасовский район | 35/10 | 5.6 | -0.13 | 0 | Закрыт
384 | ПС 35/10 кВ Курнолиповская | Тарасовский РЭС ПО Северо-Восточные Электрические Сети Филиала "Ростовэнерго" | Ростовская область | Тарасовский район | 35/10 | 3.2 | 0.92 | 0.61515 | Открыт
385 | ПС 110/35/10 кВ Б-4 | Каменский РЭС ПО Северо-Восточные Электрические Сети Филиала "Ростовэнерго" | Ростовская область | Каменский район | 110/35/10 | 26 | -0.04 | 0 | Закрыт
386 | ПС 110/6 кВ ЗИВ | ПО Северо-Восточные Электрические Сети Филиала "Ростовэнерго" | Ростовская область | г. Каменск | 110/6 | 32 | 10.96 | 10.1208 | Открыт
387 | ПС 110/10 кВ Волченская ПТФ | Каменский РЭС ПО Северо-Восточные Электрические Сети Филиала "Ростовэнерго" | Ростовская область | Каменский район | 110/10 | 5 | 1.085 | 0 | Закрыт
388 | ПС 110/35/6 кВ Гундоровская | ПО Северо-Восточные Электрические Сети Филиала "Ростовэнерго" | Ростовская область | г. Донецк | 110/35/6 | 80 | 28.01 | 26.0493 | Открыт
389 | ПС 110/35/6 кВ К-10 | ПО Северо-Восточные Электрические Сети Филиала "Ростовэнерго" | Ростовская область | г. Каменск | 110/35/6 | 50 | 13.45 | 12.5085 | Открыт
390 | ПС 110/35/10/6 кВ К-4 | ПО Северо-Восточные Электрические Сети Филиала "Ростовэнерго" | Ростовская область | г. Каменск | 110/35/10/6 | 45 | 0.74 | 0 | Закрыт
391 | ПС 35/6 кВ К-3 | ПО Северо-Восточные Электрические Сети Филиала "Ростовэнерго" | Ростовская область | г. Каменск | 35/6 | 32 | -0.49 | 0 | Закрыт
392 | ПС 35/10 кВ Калитвенская | Каменский РЭС ПО Северо-Восточные Электрические Сети Филиала "Ростовэнерго" | Ростовская область | Каменский район | 35/10 | 2.5 | 1.415 | 1.2179 | технические ограничения
393 | ПС 35/10 кВ Первомайская | Каменский РЭС ПО Северо-Восточные Электрические Сети Филиала "Ростовэнерго" | Ростовская область | Каменский район | 35/10 | 8 | 2.11 | 1.8931 | технические ограничения
394 | ПС 35/10 кВ Вишневецкая | Каменский РЭС ПО Северо-Восточные Электрические Сети Филиала "Ростовэнерго" | Ростовская область | Каменский район | 35/10 | 5.7 | 1.145 | 0.82388 | технические ограничения
395 | ПС 35/10 кВ Глубокинская | Каменский РЭС ПО Северо-Восточные Электрические Сети Филиала "Ростовэнерго" | Ростовская область | Каменский район | 35/10 | 20 | 8.61 | 7.8831 | технические ограничения
396 | ПС 35/10 кВ ЗСК | Каменский РЭС ПО Северо-Восточные Электрические Сети Филиала "Ростовэнерго" | Ростовская область | Каменский район | 35/10 | 8 | 1.5 | 1.3875 | Открыт
397 | ПС 110/35/6 кВ Б-1 | Б-Калитвинский РЭС ПО Северо-Восточные Электрические Сети Филиала "Ростовэнерго" | Ростовская область | Белокалитвинский район | 110/35/6 | 41 | 11.4 | 10.563 | Открыт
398 | ПС 110/35/10 кВ Б-3 | Б-Калитвинский РЭС ПО Северо-Восточные Электрические Сети Филиала "Ростовэнерго" | Ростовская область | Белокалитвинский район | 110/35/10 | 112 | 46.375 | 42.9982 | Открыт
399 | ПС 110/35/6 кВ Б-5 | Б-Калитвинский РЭС ПО Северо-Восточные Электрические Сети Филиала "Ростовэнерго" | Ростовская область | Белокалитвинский район | 110/35/6 | 36 | 4.54 | 3.8476 | Открыт
400 | ПС 110/10 кВ Богатовская ПТФ | Б-Калитвинский РЭС ПО Северо-Восточные Электрические Сети Филиала "Ростовэнерго" | Ростовская область | Белокалитвинский район | 110/10 | 10 | 9.25 | 8.547 | Открыт
401 | ПС 110/10 кВ Г.Калитвенская | Б-Калитвинский РЭС ПО Северо-Восточные Электрические Сети Филиала "Ростовэнерго" | Ростовская область | Белокалитвинский район | 110/10 | 12.6 | 5.255 | 4.842 | Открыт
402 | ПС 110/35/6 кВ Б-2 | Б-Калитвинский РЭС ПО Северо-Восточные Электрические Сети Филиала "Ростовэнерго" | Ростовская область | Октябрьский район | 110/35/6 | 17.5 | 4.775 | 4.4287 | Открыт
403 | ПС 35/10 кВ Литвиновская | Б-Калитвинский РЭС ПО Северо-Восточные Электрические Сети Филиала "Ростовэнерго" | Ростовская область | Белокалитвинский район | 35/10 | 5.6 | 4.01 | 3.3828 | Открыт
404 | ПС 35/10 кВ Краснодонецкая | Б-Калитвинский РЭС ПО Северо-Восточные Электрические Сети Филиала "Ростовэнерго" | Ростовская область | Белокалитвинский район | 35/10 | 3.2 | 0.61 | 0.5553 | Открыт
405 | ПС 35/10 кВ Нижне Поповская | Б-Калитвинский РЭС ПО Северо-Восточные Электрические Сети Филиала "Ростовэнерго" | Ростовская область | Белокалитвинский район | 35/10 | 2.5 | 0.245 | 0.10485 | Открыт
406 | ПС 35/10 кВ Грушевская | Б-Калитвинский РЭС ПО Северо-Восточные Электрические Сети Филиала "Ростовэнерго" | Ростовская область | Белокалитвинский район | 35/10 | 2.5 | 1.575 | 1.3984 | Открыт
407 | ПС 110/35/6 кВ Б-8 | Тацинский РЭС ПО Северо-Восточные Электрические Сети Филиала "Ростовэнерго" | Ростовская область | Тацинский район | 110/35/6 | 35 | 7.66 | 7.0832 | Открыт
408 | ПС 110/35/6 кВ Б-12 | Тацинский РЭС ПО Северо-Восточные Электрические Сети Филиала "Ростовэнерго" | Ростовская область | Тацинский район | 110/35/6 | 25 | 19.37 | 17.967 | Открыт
409 | ПС 35/6 кВ Б-6 | Тацинский РЭС ПО Северо-Восточные Электрические Сети Филиала "Ростовэнерго" | Ростовская область | Тацинский район | 35/6 | 20 | 5.09 | 4.7217 | Открыт
410 | ПС 35/10 кВ Тацинская СХТ | Тацинский РЭС ПО Северо-Восточные Электрические Сети Филиала "Ростовэнерго" | Ростовская область | Тацинский район | 35/10 | 4 | 2.21 | 2.0553 | Открыт
411 | ПС 35/10 кВ В.Кольцовская | Тацинский РЭС ПО Северо-Восточные Электрические Сети Филиала "Ростовэнерго" | Ростовская область | Тацинский район | 35/10 | 11.2 | 4.32 | 3.997 | Открыт
412 | ПС 35/10 кВ Быстрянская | Тацинский РЭС ПО Северо-Восточные Электрические Сети Филиала "Ростовэнерго" | Ростовская область | Тацинский район | 35/10 | 1.6 | 1.33 | 1.2279 | Открыт
413 | ПС 35/10 кВ Кустоватовская | Тацинский РЭС ПО Северо-Восточные Электрические Сети Филиала "Ростовэнерго" | Ростовская область | Тацинский район | 35/10 | 2.5 | 2.025 | 1.8787 | Открыт
414 | ПС 35/10 кВ Скосырская | Тацинский РЭС ПО Северо-Восточные Электрические Сети Филиала "Ростовэнерго" | Ростовская область | Тацинский район | 35/10 | 4 | 2.77 | 2.5686 | Открыт
415 | ПС 35/10 кВ Алифановская | Тацинский РЭС ПО Северо-Восточные Электрические Сети Филиала "Ростовэнерго" | Ростовская область | Тацинский район | 35/10 | 2.4 | 1.53 | 1.4199 | Открыт
416 | ПС 110/35/10 кВ Б-11 | ПО Северо-Восточные Электрические Сети Филиала "Ростовэнерго" | Ростовская область | Морозовский район | 110/35/10 | 50 | 4.57 | 3.032 | Открыт
417 | ПС 35/10 кВ Баклановская | ПО Северо-Восточные Электрические Сети Филиала "Ростовэнерго" | Ростовская область | Морозовский район | 35/10 | 6.5 | 2.085 | 1.8191 | Открыт
418 | ПС 35/10 кВ Владимировская | ПО Северо-Восточные Электрические Сети Филиала "Ростовэнерго" | Ростовская область | Морозовский район | 35/10 | 4 | 3.26 | 2.9628 | Открыт
419 | ПС 35/10 кВ Ш.Атамановская | ПО Северо-Восточные Электрические Сети Филиала "Ростовэнерго" | Ростовская область | Морозовский район | 35/10 | 4 | 3.45 | 3.151 | Открыт
420 | ПС 35/10 кВ Вольнодонская | ПО Северо-Восточные Электрические Сети Филиала "Ростовэнерго" | Ростовская область | Морозовский район | 35/10 | 2.5 | 2.115 | 1.9461 | Открыт
421 | ПС 35/10 кВ Элеватор | Морозовский РЭС ПО Северо-Восточные Электрические Сети Филиала "Ростовэнерго" | Ростовская область | Морозовский район | 35/10 | 5 | 0.705 | 0.62565 | Открыт
422 | ПС 110/35/10 кВ Милютинская | Милютинский РЭС ПО Северо-Восточные Электрические Сети Филиала "Ростовэнерго" | Ростовская область | Милютинский район | 110/35/10 | 20 | 5.18 | 4.3918 | Открыт
423 | ПС 35/10 кВ Успенская | Милютинский РЭС ПО Северо-Восточные Электрические Сети Филиала "Ростовэнерго" | Ростовская область | Милютинский район | 35/10 | 5 | 2.165 | 1.9864 | Открыт
424 | ПС 35/10 кВ Семеновская | Милютинский РЭС ПО Северо-Восточные Электрические Сети Филиала "Ростовэнерго" | Ростовская область | Милютинский район | 35/10 | 5 | 2.135 | 1.9718 | Открыт
425 | ПС 35/10 кВ Знаменская | Милютинский РЭС ПО Северо-Восточные Электрические Сети Филиала "Ростовэнерго" | Ростовская область | Милютинский район | 35/10 | 4 | 3.42 | 3.1104 | Открыт
426 | ПС 35/10 кВ Селивановская | Милютинский РЭС ПО Северо-Восточные Электрические Сети Филиала "Ростовэнерго" | Ростовская область | Милютинский район | 35/10 | 8.1 | 1.325 | 1.0036 | Открыт
427 | ПС 110/35/10 кВ Обливская ПТФ | Обливский РЭС ПО Северо-Восточные Электрические Сети Филиала "Ростовэнерго" | Ростовская область | Обливский район | 110/35/10 | 12.6 | 2.145 | 1.9784 | Открыт
428 | ПС 110/35/10 кВ Обливская 1 | Обливский РЭС ПО Северо-Восточные Электрические Сети Филиала "Ростовэнерго" | Ростовская область | Обливский район | 110/35/10 | 6.3 | 3.085 | 2.8398 | Открыт
429 | ПС 35/10 кВ Обливск.2 | Обливский РЭС ПО Северо-Восточные Электрические Сети Филиала "Ростовэнерго" | Ростовская область | Обливский район | 35/10 | 2.5 | 1.895 | 1.7594 | Открыт
430 | ПС 35/10 кВ Артемовская | Обливский РЭС ПО Северо-Восточные Электрические Сети Филиала "Ростовэнерго" | Ростовская область | Обливский район | 35/10 | 3.2 | 1.21 | 1.1253 | Открыт
431 | ПС 110/35/10 кВ Советская 2 | Советский РЭС ПО Северо-Восточные Электрические Сети Филиала "Ростовэнерго" | Ростовская область | Советский район | 110/35/10 | 10 | 7.53 | 6.8616 | Открыт
432 | ПС 35/10 кВ Советская 1 | Советский РЭС ПО Северо-Восточные Электрические Сети Филиала "Ростовэнерго" | Ростовская область | Советский район | 35/10 | 4 | 3.02 | 2.6927 | Открыт
433 | ПС 35/10 кВ Каменская СХТ | Каменский РЭС ПО Северо-Восточные Электрические Сети Филиала "Ростовэнерго" | Ростовская область | г. Каменск-Шахтинский | 35/10 | 12.6 | 0.365 | 0 | Закрыт
434 | ПС 35/10 кВ Калач-Куртлакская | Советский РЭС ПО Северо-Восточные Электрические Сети Филиала "Ростовэнерго" | Ростовская область | Советский район | 35/10 | 5 | 2.215 | 2.0418 | Открыт
435 | ПС 110/35/10 кВ АРЗ | Сальский РЭС ПО Юго-Восточные Электрические Сети Филиала "Ростовэнерго" | Ростовская область | Сальский район | 110/35/10 | 26 | 5.28 | 4.4666 | Открыт
436 | ПС 35/10 кВ Бараниковская | Сальский РЭС ПО Юго-Восточные Электрические Сети Филиала "Ростовэнерго" | Ростовская область | Сальский район | 35/10 | 4 | 3.47 | 3.2271 | Открыт
437 | ПС 35/10 кВ Березовская | Сальский РЭС ПО Юго-Восточные Электрические Сети Филиала "Ростовэнерго" | Ростовская область | Сальский район | 35/10 | 2.5 | 2.065 | 1.9178 | Открыт
438 | ПС 35/10 кВ Богородицкая | Песчанокопский РЭС ПО Юго-Восточные Электрические Сети Филиала "Ростовэнерго" | Ростовская область | Песчанокопский район | 35/10 | 2.5 | 2.065 | 1.9204 | Открыт
439 | ПС 35/10 кВ Большевистская | Орловский РЭС ПО Юго-Восточные Электрические Сети Филиала "Ростовэнерго" | Ростовская область | Орловский район | 35/10 | 1.6 | 1.5 | 1.395 | Открыт
440 | ПС 35/10 кВ Буденновская | Пролетарский РЭС ПО Юго-Восточные Электрические Сети Филиала "Ростовэнерго" | Ростовская область | Пролетарский район | 35/10 | 2.5 | 1.695 | 1.5698 | Открыт
441 | ПС 35/10 кВ Водозабор | Сальский РЭС ПО Юго-Восточные Электрические Сети Филиала "Ростовэнерго" | Ростовская область | Сальский район | 35/10 | 4 | 3.29 | 3.0176 | Открыт
442 | ПС 110/35/10 кВ Волочаевская | Орловский РЭС ПО Юго-Восточные Электрические Сети Филиала "Ростовэнерго" | Ростовская область | Орловский район | 110/35/10 | 10 | 9.16 | 8.4926 | Открыт
443 | ПС 110/35/10 кВ Ганчуковская | Пролетарский РЭС ПО Юго-Восточные Электрические Сети Филиала "Ростовэнерго" | Ростовская область | Пролетарский район | 110/35/10 | 6.3 | 3.525 | 3.2383 | Открыт
444 | ПС 35/10 кВ ГПЗ | Пролетарский РЭС ПО Юго-Восточные Электрические Сети Филиала "Ростовэнерго" | Ростовская область | Пролетарский район | 35/10 | 2.5 | 2.385 | 2.218 | Открыт
445 | ПС 35/10 кВ Дальняя | Пролетарский РЭС ПО Юго-Восточные Электрические Сети Филиала "Ростовэнерго" | Ростовская область | Пролетарский район | 35/10 | 1.6 | 0.95 | 0.8835 | Открыт
446 | ПС 110/35/6 кВ Екатериновская | Сальский РЭС ПО Юго-Восточные Электрические Сети Филиала "Ростовэнерго" | Ростовская область | Сальский район | 110/35/6 | 32 | 12.11 | 11.2123 | Открыт
447 | ПС 35/10 кВ Жуковская | Песчанокопский РЭС ПО Юго-Восточные Электрические Сети Филиала "Ростовэнерго" | Ростовская область | Песчанокопский район | 35/10 | 10 | 9.57 | 7.6079 | Открыт
448 | ПС 35/10 кВ Журавлевская | Орловский РЭС ПО Юго-Восточные Электрические Сети Филиала "Ростовэнерго" | Ростовская область | Орловский район | 35/10 | 5 | 1.685 | 1.5596 | Открыт
449 | ПС 35/10 кВ Ивановская | Сальский РЭС ПО Юго-Восточные Электрические Сети Филиала "Ростовэнерго" | Ростовская область | Сальский район | 35/10 | 5 | 1.935 | 1.7928 | Открыт
450 | ПС 35/10 кВ Камышевская | Орловский РЭС ПО Юго-Восточные Электрические Сети Филиала "Ростовэнерго" | Ростовская область | Цимлянский район | 35/10 | 2.5 | 1.985 | 1.817 | Открыт
451 | ПС 35/10 кВ КРС | Пролетарский РЭС ПО Юго-Восточные Электрические Сети Филиала "Ростовэнерго" | Ростовская область | Пролетарский район | 35/10 | 4 | 3.6 | 3.3282 | Открыт
452 | ПС 35/10 кВ Коневод | Целинский РЭС ПО Юго-Восточные Электрические Сети Филиала "Ростовэнерго" | Ростовская область | Целинский район | 35/10 | 2.5 | 1.445 | 1.3339 | Открыт
453 | ПС 35/10 кВ Красный Партизан | Сальский РЭС ПО Юго-Восточные Электрические Сети Филиала "Ростовэнерго" | Ростовская область | Сальский район | 35/10 | 2.5 | 1.805 | 1.6452 | Открыт
454 | ПС 35/10 кВ Краснополянская | Песчанокопский РЭС ПО Юго-Восточные Электрические Сети Филиала "Ростовэнерго" | Ростовская область | Песчанокопский район | 35/10 | 5 | 1.495 | 1.3069 | Открыт
455 | ПС 35/10 кВ Куберле 1 | Орловский РЭС ПО Юго-Восточные Электрические Сети Филиала "Ростовэнерго" | Ростовская область | Орловский район | 35/10 | 4 | 3.91 | 3.6363 | Открыт
456 | ПС 110/35/10 кВ Куберле 2 | Орловский РЭС ПО Юго-Восточные Электрические Сети Филиала "Ростовэнерго" | Ростовская область | Орловский район | 110/35/10 | 10 | 8.06 | 7.4261 | Открыт
457 | ПС 35/10 кВ Кундрюченская | Орловский РЭС ПО Юго-Восточные Электрические Сети Филиала "Ростовэнерго" | Ростовская область | Орловский район | 35/10 | 5 | 1.845 | 1.7038 | Открыт
458 | ПС 35/10 кВ Курганная | Орловский РЭС ПО Юго-Восточные Электрические Сети Филиала "Ростовэнерго" | Ростовская область | Орловский район | 35/10 | 2.5 | 2.155 | 2.0042 | Открыт
459 | ПС 35/10 кВ Ленинец | Орловский РЭС ПО Юго-Восточные Электрические Сети Филиала "Ростовэнерго" | Ростовская область | Сальский район | 35/10 | 5 | 1.355 | 1.2506 | Открыт
460 | ПС 35/10 кВ Летницкая | Песчанокопский РЭС ПО Юго-Восточные Электрические Сети Филиала "Ростовэнерго" | Ростовская область | Песчанокопский район | 35/10 | 2.5 | 1.575 | 1.4555 | Открыт
461 | ПС 35/10 кВ Лопанская | Целинский РЭС ПО Юго-Восточные Электрические Сети Филиала "Ростовэнерго" | Ростовская область | Целинский район | 35/10 | 2.5 | 1.445 | 1.3287 | Открыт
462 | ПС 35/10 кВ Львовская | Орловский РЭС ПО Юго-Восточные Электрические Сети Филиала "Ростовэнерго" | Ростовская область | Орловский район | 35/10 | 2.5 | 2.185 | 2.0299 | Открыт
463 | ПС 35/10 кВ Майорская | Орловский РЭС ПО Юго-Восточные Электрические Сети Филиала "Ростовэнерго" | Ростовская область | Орловский район | 35/10 | 1.6 | 1.28 | 1.1904 | Открыт
464 | ПС 35/10 кВ Мелькомбинат | Сальский РЭС ПО Юго-Восточные Электрические Сети Филиала "Ростовэнерго" | Ростовская область | Сальский район | 35/10 | 12.6 | 2.075 | 1.5972 | Открыт
465 | ПС 35/10 кВ Ново-Донская | Целинский РЭС ПО Юго-Восточные Электрические Сети Филиала "Ростовэнерго" | Ростовская область | Целинский район | 35/10 | 2.5 | 1.845 | 1.7065 | Открыт
466 | ПС 110/35/6 кВ НС-1 | Сальский РЭС ПО Юго-Восточные Электрические Сети Филиала "Ростовэнерго" | Ростовская область | Сальский район | 110/35/6 | 20 | 6.89 | 6.1346 | Открыт
467 | ПС 35/6 кВ НС-2 | Сальский РЭС ПО Юго-Восточные Электрические Сети Филиала "Ростовэнерго" | Ростовская область | Сальский район | 35/6 | 6.3 | 6.585 | 6.1241 | Открыт
468 | ПС 35/10 кВ Ново-Егорлыкская | Сальский РЭС ПО Юго-Восточные Электрические Сети Филиала "Ростовэнерго" | Ростовская область | Сальский район | 35/10 | 8 | 3.11 | 2.804 | Открыт
469 | ПС 35/10 кВ Наумовская | Пролетарский РЭС ПО Юго-Восточные Электрические Сети Филиала "Ростовэнерго" | Ростовская область | Пролетарский район | 35/10 | 2.5 | 2.445 | 2.2393 | Открыт
470 | ПС 35/10 кВ Ольшанская | Целинский РЭС ПО Юго-Восточные Электрические Сети Филиала "Ростовэнерго" | Ростовская область | Целинский район | 35/10 | 2.5 | 2.225 | 2.0693 | Открыт
471 | ПС 110/35/10 кВ Орловская | Орловский РЭС ПО Юго-Восточные Электрические Сети Филиала "Ростовэнерго" | Ростовская область | Орловский район | 110/35/10 | 32 | 6.64 | 6.1386 | Открыт
472 | ПС 35/10 кВ Орловский МСК | Орловский РЭС ПО Юго-Восточные Электрические Сети Филиала "Ростовэнерго" | Ростовская область | Орловский район | 35/10 | 4 | 3.09 | 2.8716 | Открыт
473 | ПС 35/10 кВ Островянская | Орловский РЭС ПО Юго-Восточные Электрические Сети Филиала "Ростовэнерго" | Ростовская область | Орловский район | 35/10 | 2.5 | 2.135 | 1.9731 | Открыт
474 | ПС 35/10 кВ Плодородненская | Целинский РЭС ПО Юго-Восточные Электрические Сети Филиала "Ростовэнерго" | Ростовская область | Целинский район | 35/10 | 2.5 | 2.335 | 2.1633 | Открыт
475 | ПС 110/35/10 кВ Пролетарская | Пролетарский РЭС ПО Юго-Восточные Электрические Сети Филиала "Ростовэнерго" | Ростовская область | Пролетарский район | 110/35/10 | 32 | 7.04 | 4.7388 | Открыт
476 | ПС 35/10 кВ Пушкинская | Целинский РЭС ПО Юго-Восточные Электрические Сети Филиала "Ростовэнерго" | Ростовская область | Целинский район | 35/10 | 1.6 | 1.39 | 1.2614 | Открыт
477 | ПС 35/10 кВ Победа | Орловский РЭС ПО Юго-Восточные Электрические Сети Филиала "Ростовэнерго" | Ростовская область | Орловский район | 35/10 | 4 | 2.78 | 2.5854 | Открыт
478 | ПС 110/35/10 кВ Развиленская | Песчанокопский РЭС ПО Юго-Восточные Электрические Сети Филиала "Ростовэнерго" | Ростовская область | Песчанокопский район | 110/35/10 | 20 | 2.61 | 1.1886 | Открыт
479 | ПС 35/10 кВ Раздольненская | Целинский РЭС ПО Юго-Восточные Электрические Сети Филиала "Ростовэнерго" | Ростовская область | Целинский район | 35/10 | 2.5 | 2.315 | 2.1456 | Открыт
480 | ПС 35/10 кВ Ребричанская | Орловский РЭС ПО Юго-Восточные Электрические Сети Филиала "Ростовэнерго" | Ростовская область | Орловский район | 35/10 | 2.5 | 2.205 | 2.0507 | Открыт
481 | ПС 110/35/10 кВ Сандатовская | Сальский РЭС ПО Юго-Восточные Электрические Сети Филиала "Ростовэнерго" | Ростовская область | Сальский район | 110/35/10 | 20 | 5.19 | 4.6341 | Открыт
482 | ПС 35/10 кВ Северная | Песчанокопский РЭС ПО Юго-Восточные Электрические Сети Филиала "Ростовэнерго" | Ростовская область | Песчанокопский район | 35/10 | 2.5 | 2.135 | 1.9831 | Открыт
483 | ПС 35/10 кВ Сеятель | Сальский РЭС ПО Юго-Восточные Электрические Сети Филиала "Ростовэнерго" | Ростовская область | Сальский район | 35/10 | 2.5 | 2.375 | 2.2043 | Открыт
484 | ПС 35/10 кВ Степная | Пролетарский РЭС ПО Юго-Восточные Электрические Сети Филиала "Ростовэнерго" | Ростовская область | Пролетарский район | 35/10 | 2.5 | 1.885 | 1.7426 | Открыт
485 | ПС 35/10 кВ Суховская | Пролетарский РЭС ПО Юго-Восточные Электрические Сети Филиала "Ростовэнерго" | Ростовская область | Пролетарский район | 35/10 | 4 | 3.66 | 3.4038 | Открыт
486 | ПС 110/35/10 кВ Трубецкая | Сальский РЭС ПО Юго-Восточные Электрические Сети Филиала "Ростовэнерго" | Ростовская область | Сальский район | 110/35/10 | 50 | 18.59 | 16.3315 | Открыт
487 | ПС 35/10/6 кВ Фрунзе 1 | Сальский РЭС ПО Юго-Восточные Электрические Сети Филиала "Ростовэнерго" | Ростовская область | Сальский район | 35/10/6 | 8.1 | 1.465 | 1.2381 | Открыт
488 | ПС 35/6 кВ Фрунзе 3 | Сальский РЭС ПО Юго-Восточные Электрические Сети Филиала "Ростовэнерго" | Ростовская область | Сальский район | 35/6 | 4 | 4.11 | 3.8223 | Открыт
489 | ПС 35/10 кВ Хлебодарненская | Целинский РЭС ПО Юго-Восточные Электрические Сети Филиала "Ростовэнерго" | Ростовская область | Целинский район | 35/10 | 4 | 3.55 | 3.2711 | Открыт
490 | ПС 35/10 кВ Целинский ССК | Целинский РЭС ПО Юго-Восточные Электрические Сети Филиала "Ростовэнерго" | Ростовская область | Целинский район | 35/10 | 6.5 | 1.265 | 1.158 | Открыт
491 | ПС 110/35/10 кВ Целинская | Целинский РЭС ПО Юго-Восточные Электрические Сети Филиала "Ростовэнерго" | Ростовская область | Целинский район | 110/35/10 | 50 | 14.63 | 12.4049 | Открыт
492 | ПС 35/10 кВ Чабрецы | Орловский РЭС ПО Юго-Восточные Электрические Сети Филиала "Ростовэнерго" | Ростовская область | Орловский район | 35/10 | 2.5 | 2.585 | 2.3996 | Открыт
493 | ПС 35/10 кВ Чапаевская | Сальский РЭС ПО Юго-Восточные Электрические Сети Филиала "Ростовэнерго" | Ростовская область | Сальский район | 35/10 | 2.5 | 2.205 | 2.0357 | Открыт
494 | ПС 110/10 кВ Черкесская | Орловский РЭС ПО Юго-Восточные Электрические Сети Филиала "Ростовэнерго" | Ростовская область | Орловский район | 110/10 | 6.3 | 6.415 | 5.966 | Открыт
495 | ПС 35/10 кВ Шаблиевская | Сальский РЭС ПО Юго-Восточные Электрические Сети Филиала "Ростовэнерго" | Ростовская область | Сальский район | 35/10 | 5 | 1.535 | 1.4135 | Открыт
496 | ПС 35/10 кВ Южная | Песчанокопский РЭС ПО Юго-Восточные Электрические Сети Филиала "Ростовэнерго" | Ростовская область | Песчанокопский район | 35/10 | 2.5 | 2.315 | 2.149 | Открыт
497 | ПС 35/10 кВ Юловская | Сальский РЭС ПО Юго-Восточные Электрические Сети Филиала "Ростовэнерго" | Ростовская область | Сальский район | 35/10 | 2.5 | 0.995 | 0.91935 | Открыт
498 | ПС 110/35/10 кВ Ал. Лозовская | Чертковский РЭС ПО Северные Электрические Сети Филиала "Ростовэнерго" | Ростовская область | Чертковский район | 110/35/10 | 12.6 | 3.315 | 2.9243 | Открыт
499 | ПС 35/10 кВ Артамоновская | Чертковский РЭС ПО Северные Электрические Сети Филиала "Ростовэнерго" | Ростовская область | Чертковский район | 35/10 | 5.6 | 1.48 | 1.3719 | Открыт
500 | ПС 35/10 кВ Базковская | Шолоховский РЭС ПО Северные Электрические Сети Филиала "Ростовэнерго" | Ростовская область | Шолоховский район | 35/10 | 2.5 | 1.255 | 1.1476 | Открыт
501 | ПС 35/10 кВ Бакайская | Чертковский РЭС ПО Северные Электрические Сети Филиала "Ростовэнерго" | Ростовская область | Чертковский район | 35/10 | 1.8 | 1.46 | 1.3508 | Открыт
502 | ПС 35/10 кВ Белавинская | Боковский РЭС ПО Северные Электрические Сети Филиала "Ростовэнерго" | Ростовская область | Боковский район | 35/10 | 2.5 | 2.585 | 2.4041 | Открыт
503 | ПС 35/10 кВ Боковская | Боковский РЭС ПО Северные Электрические Сети Филиала "Ростовэнерго" | Ростовская область | Боковский район | 35/10 | 8 | 1.41 | 1.2714 | Открыт
504 | ПС 110/35/10 кВ В.Свечниковская | Кашарский РЭС ПО Северные Электрические Сети Филиала "Ростовэнерго" | Ростовская область | Кашарский район | 110/35/10 | 10 | 8.58 | 7.7161 | Открыт
505 | ПС 35/10 кВ В.Чирская | Боковский РЭС ПО Северные Электрические Сети Филиала "Ростовэнерго" | Ростовская область | Боковский район | 35/10 | 2.5 | 2.355 | 2.1902 | Открыт
506 | ПС 35/10 кВ Верхняковская | Верхне-Донской РЭС ПО Северные Электрические Сети Филиала "Ростовэнерго" | Ростовская область | Верхнедонской район | 35/10 | 2.5 | 1.995 | 1.8554 | Открыт
507 | ПС 110/35/10 кВ Вешенская 1 | Шолоховский РЭС ПО Северные Электрические Сети Филиала "Ростовэнерго" | Ростовская область | Шолоховский район | 110/35/10 | 20 | 4.8 | 4.2743 | Открыт
508 | ПС 35/10 кВ Волошинская | Миллеровский РЭС ПО Северные Электрические Сети Филиала "Ростовэнерго" | Ростовская область | Миллеровский район | 35/10 | 8 | 3.41 | 3.1668 | Открыт
509 | ПС 35/10 кВ Глушковская | Миллеровский РЭС ПО Северные Электрические Сети Филиала "Ростовэнерго" | Ростовская область | Миллеровский район | 35/10 | 1 | 0.74 | 0.6882 | Открыт
510 | ПС 110/35/10 кВ ГОК | Миллеровский РЭС ПО Северные Электрические Сети Филиала "Ростовэнерго" | Ростовская область | Миллеровский район | 110/35/10 | 80 | 25.16 | 22.5869 | Открыт
511 | ПС 110/10 кВ Дегтевская | Миллеровский РЭС ПО Северные Электрические Сети Филиала "Ростовэнерго" | Ростовская область | Миллеровский район | 110/10 | 6.3 | 4.995 | 4.5351 | Открыт
512 | ПС 35/10 кВ Долотинская | Миллеровский РЭС ПО Северные Электрические Сети Филиала "Ростовэнерго" | Ростовская область | Миллеровский район | 35/10 | 8 | 1.91 | 1.7643 | Открыт
513 | ПС 35/10 кВ Дударевская | Шолоховский РЭС ПО Северные Электрические Сети Филиала "Ростовэнерго" | Ростовская область | Шолоховский район | 35/10 | 2.5 | 2.175 | 1.9658 | технические ограничения
514 | ПС 35/10 кВ Илларионовская | Боковский РЭС ПО Северные Электрические Сети Филиала "Ростовэнерго" | Ростовская область | Боковский район | 35/10 | 1.8 | 1.58 | 1.4694 | Открыт
515 | ПС 110/35/10 кВ Индустрия | Кашарский РЭС ПО Северные Электрические Сети Филиала "Ростовэнерго" | Ростовская область | Кашарский район | 110/35/10 | 10 | 9.45 | 8.7504 | Открыт
516 | ПС 110/35/10 кВ Казанская | Верхне-Донской РЭС ПО Северные Электрические Сети Филиала "Ростовэнерго" | Ростовская область | Верхнедонской район | 110/35/10 | 12.5 | -2.105 | 0 | Закрыт
517 | ПС 110/35/10 кВ Калининская | Шолоховский РЭС ПО Северные Электрические Сети Филиала "Ростовэнерго" | Ростовская область | Шолоховский район | 110/35/10 | 32 | 12.86 | 11.9239 | Открыт
518 | ПС 110/35/10 кВ Каргинская | Боковский РЭС ПО Северные Электрические Сети Филиала "Ростовэнерго" | Ростовская область | Боковский район | 110/35/10 | 10 | 6.36 | 5.587 | Открыт
519 | ПС 110/35/10 кВ Кашарская | Кашарский РЭС ПО Северные Электрические Сети Филиала "Ростовэнерго" | Ростовская область | Кашарский район | 110/35/10 | 26 | 7.58 | 6.9348 | Открыт
520 | ПС 35/10 кВ Киевская | Кашарский РЭС ПО Северные Электрические Сети Филиала "Ростовэнерго" | Ростовская область | Ремонтненский район | 35/10 | 5 | 1.315 | 1.184 | Открыт
521 | ПС 110/35/10 кВ Колодезянская | Миллеровский РЭС ПО Северные Электрические Сети Филиала "Ростовэнерго" | Ростовская область | Миллеровский район | 110/35/10 | 12.6 | 5.825 | 5.3968 | Открыт
522 | ПС 35/10 кВ Колундаевская | Шолоховский РЭС ПО Северные Электрические Сети Филиала "Ростовэнерго" | Ростовская область | Шолоховский район | 35/10 | 4 | 3.59 | 3.3132 | Открыт
523 | ПС 35/10 кВ Криворожская | Миллеровский РЭС ПО Северные Электрические Сети Филиала "Ростовэнерго" | Ростовская область | Миллеровский район | 35/10 | 2.5 | 1.605 | 1.4501 | Открыт
524 | ПС 35/10 кВ Кружилинская | Шолоховский РЭС ПО Северные Электрические Сети Филиала "Ростовэнерго" | Ростовская область | Шолоховский район | 35/10 | 4 | 3.27 | 2.8287 | Открыт
525 | ПС 35/10 кВ Курская | Миллеровский РЭС ПО Северные Электрические Сети Филиала "Ростовэнерго" | Ростовская область | Миллеровский район | 35/10 | 2.5 | 2.265 | 2.1019 | Открыт
526 | ПС 35/10 кВ Лазаревская | Чертковский РЭС ПО Северные Электрические Сети Филиала "Ростовэнерго" | Ростовская область | Чертковский район | 35/10 | 4 | 3.36 | 3.1068 | Открыт
527 | ПС 110/10 кВ Макеевская | Кашарский РЭС ПО Северные Электрические Сети Филиала "Ростовэнерго" | Ростовская область | Кашарский район | 110/10 | 6.3 | 5.755 | 5.3521 | Открыт
528 | ПС 35/10 кВ Мальчевская | Миллеровский РЭС ПО Северные Электрические Сети Филиала "Ростовэнерго" | Ростовская область | Миллеровский район | 35/10 | 5 | 0.455 | 0.42 | Открыт
529 | ПС 35/10 кВ Маньковская | Чертковский РЭС ПО Северные Электрические Сети Филиала "Ростовэнерго" | Ростовская область | Чертковский район | 35/10 | 8 | 2.52 | 2.309 | Открыт
530 | ПС 110/10 кВ Маяк | Миллеровский РЭС ПО Северные Электрические Сети Филиала "Ростовэнерго" | Ростовская область | Миллеровский район | 110/10 | 6.3 | 4.945 | 4.5707 | Открыт
531 | ПС 35/10 кВ Мешковская | Верхне-Донской РЭС ПО Северные Электрические Сети Филиала "Ростовэнерго" | Ростовская область | Верхнедонской район | 35/10 | 5 | 1.915 | 1.7675 | Открыт
532 | ПС 35/10 кВ Мигулинская | Верхне-Донской РЭС ПО Северные Электрические Сети Филиала "Ростовэнерго" | Ростовская область | Верхнедонской район | 35/10 | 2.5 | 1.905 | 1.7582 | Открыт
533 | ПС 110/10 кВ Миллеровская | ПО Северные Электрические Сети Филиала "Ростовэнерго" | Ростовская область | Миллеровский район | 110/10 | 10 | 8.55 | 7.9455 | Открыт
534 | ПС 35/10 кВ Н.Николаевская | Верхне-Донской РЭС ПО Северные Электрические Сети Филиала "Ростовэнерго" | Ростовская область | Верхнедонской район | 35/10 | 2.5 | 2.095 | 1.9454 | технические ограничения
535 | ПС 110/10 кВ Новоселовская | Кашарский РЭС ПО Северные Электрические Сети Филиала "Ростовэнерго" | Ростовская область | Кашарский район | 110/10 | 2.5 | 1.365 | 0.98149 | Открыт
536 | ПС 35/6 кВ НС-1 | Шолоховский РЭС ПО Северные Электрические Сети Филиала "Ростовэнерго" | Ростовская область | Шолоховский район | 35/6 | 6.3 | 6.615 | 6.152 | Открыт
537 | ПС 35/6 кВ НС-1А | Шолоховский РЭС ПО Северные Электрические Сети Филиала "Ростовэнерго" | Ростовская область | Шолоховский район | 35/6 | 4 | 4.2 | 3.906 | Открыт
538 | ПС 110/35/10 кВ НС-3 | Шолоховский РЭС ПО Северные Электрические Сети Филиала "Ростовэнерго" | Ростовская область | Шолоховский район | 110/35/10 | 16 | 15.68 | 14.5569 | Открыт
539 | ПС 35/6 кВ НС-5 | Шолоховский РЭС ПО Северные Электрические Сети Филиала "Ростовэнерго" | Ростовская область | Шолоховский район | 35/6 | 6.3 | 6.615 | 6.152 | Открыт
540 | ПС 35/6 кВ НС-7 | Шолоховский РЭС ПО Северные Электрические Сети Филиала "Ростовэнерго" | Ростовская область | Шолоховский район | 35/6 | 5.6 | 5.88 | 5.4684 | Открыт
541 | ПС 35/10 кВ Ольховская | Кашарский РЭС ПО Северные Электрические Сети Филиала "Ростовэнерго" | Ростовская область | Кашарский район | 35/10 | 2.5 | 2.325 | 2.1533 | Открыт
542 | ПС 35/10 кВ Ореховская | Миллеровский РЭС ПО Северные Электрические Сети Филиала "Ростовэнерго" | Ростовская область | Миллеровский район | 35/10 | 2.5 | 1.635 | 1.4726 | Открыт
543 | ПС 35/10 кВ Павловская | Чертковский РЭС ПО Северные Электрические Сети Филиала "Ростовэнерго" | Ростовская область | Чертковский район | 35/10 | 4 | 3.67 | 3.39 | Открыт
544 | ПС 35/10 кВ Пономаревская | Кашарский РЭС ПО Северные Электрические Сети Филиала "Ростовэнерго" | Ростовская область | Кашарский район | 35/10 | 2.5 | 2.315 | 2.15 | Открыт
545 | ПС 35/10 кВ Поповская | Кашарский РЭС ПО Северные Электрические Сети Филиала "Ростовэнерго" | Ростовская область | Кашарский район | 35/10 | 5 | 1.575 | 1.1885 | Открыт
546 | ПС 110/10 кВ Промзона | ПО Северные Электрические Сети Филиала "Ростовэнерго" | Ростовская область | Миллеровский район | 110/10 | 50 | 15.14 | 14.0757 | Открыт
547 | ПС 35/10 кВ Сетраковская | Чертковский РЭС ПО Северные Электрические Сети Филиала "Ростовэнерго" | Ростовская область | Чертковский район | 35/10 | 4 | 3.95 | 3.6675 | Открыт
548 | ПС 35/6 кВ Терновская 1 | Шолоховский РЭС ПО Северные Электрические Сети Филиала "Ростовэнерго" | Ростовская область | Шолоховский район | 35/6 | 4 | 4.09 | 3.8037 | Открыт
549 | ПС 35/10 кВ Терновская 2 | Шолоховский РЭС ПО Северные Электрические Сети Филиала "Ростовэнерго" | Ростовская область | Шолоховский район | 35/10 | 2.5 | 2.205 | 2.0417 | Открыт
550 | ПС 35/10 кВ Титовская | Миллеровский РЭС ПО Северные Электрические Сети Филиала "Ростовэнерго" | Ростовская область | Миллеровский район | 35/10 | 1.6 | 1.13 | 1.0464 | Открыт
551 | ПС 110/35/10 кВ Тиховская | Верхне-Донской РЭС ПО Северные Электрические Сети Филиала "Ростовэнерго" | Ростовская область | Верхнедонской район | 110/35/10 | 20 | 8.33 | 7.7182 | Открыт
552 | ПС 110/10 кВ Туриловская | Миллеровский РЭС ПО Северные Электрические Сети Филиала "Ростовэнерго" | Ростовская область | Миллеровский район | 110/10 | 3.2 | 2.09 | 1.9437 | Открыт
553 | ПС 110/35/10 кВ Чертковская | Чертковский РЭС ПО Северные Электрические Сети Филиала "Ростовэнерго" | Ростовская область | Чертковский район | 110/35/10 | 20 | 3.68 | 3.3104 | Открыт
554 | ПС 35/10 кВ Шулейкинская | Кашарский РЭС ПО Северные Электрические Сети Филиала "Ростовэнерго" | Ростовская область | Кашарский район | 35/10 | 2.5 | 2.425 | 2.2552 | Открыт
555 | ПС 35/10 кВ Шумилинская | Верхне-Донской РЭС ПО Северные Электрические Сети Филиала "Ростовэнерго" | Ростовская область | Верхнедонской район | 35/10 | 8 | 3.47 | 3.2073 | технические ограничения
556 | ПС 110/10/6 кВ Р-27 | ПО Центральные Электрические Сети Филиала "Ростовэнерго" | Ростовская область | г. Ростов-на-Дону | 110/10/6 | 80 | 37.05 | 30.3125 | Открыт
557 | ПС 35/6 кВ Правобережная | Азовский РЭС ПО Южные Электрические Сети Филиала "Ростовэнерго" | Ростовская область | Азовский район | 35/6 | 12.6 | 6.615 | 6.152 | технические ограничения
558 | ПС 110/10/10 кВ Спортивная | ПО Центральные Электрические Сети Филиала "Ростовэнерго" | Ростовская область | г. Ростов-на-Дону | 110/10 | 80 | 36.71 | 34.1403 | Открыт