## Лист1
Информация о наличии объема свободной для технологического присоединения потребителей трансформаторной мощности с указанием текущего объема свободной мощности по центрам питания напряжением 35 кВ и выше по филиалу ПАО "МРСК Юга" - "Ростовэнерго" на 30.12.2018
№ п/п | Наименование центра питания | Балансовая принадлежность1 | Месторасположение |  | Технические характеристики |  |  |  | Заключение по фактическому резерву мощности
|  |  | Регион | Муниципальное образование | Классы напряжения, кВ | Установленная мощность, МВА | Текущий резерв/ дефицит мощности, МВт | Текущий резерв/дефицит мощности для технологического присоединения, МВт
А | 1 | 2 | 3 | 4 | 5 | 6 | 7 | 8 | 9
1 | ПС 110/35/10 кВ АС-1 | Аксайский РЭС ПО Центральные Электрические Сети Филиала "Ростовэнерго" | Ростовская область | Аксайский район | 110/35/10 | 20 | -2.1483 | 0 | Закрыт
2 | ПС 110/10 кВ АС-10 | Аксайский РЭС ПО Центральные Электрические Сети Филиала "Ростовэнерго" | Ростовская область | Аксайский район | 110/10 | 80 | 33.0987 | 20.6707 | Открыт
3 | ПС 110/35/10 кВ АС-11 | Аксайский РЭС ПО Центральные Электрические Сети Филиала "Ростовэнерго" | Ростовская область | г. Новочеркасск | 110/35/10 | 32 | 0.5208 | 0 | Закрыт
4 | ПС 110/10 кВ АС-12 | Аксайский РЭС ПО Центральные Электрические Сети Филиала "Ростовэнерго" | Ростовская область | Аксайский район | 110/10 | 12.6 | -2.0971 | 0 | Закрыт
5 | ПС 35/10 кВ АС-14 | Аксайский РЭС ПО Центральные Электрические Сети Филиала "Ростовэнерго" | Ростовская область | Аксайский район | 35/10 | 8 | 0.1023 | 0 | Закрыт
6 | ПС 110/10-10 кВ АС-15 | Аксайский РЭС ПО Центральные Электрические Сети Филиала "Ростовэнерго" | Ростовская область | Аксайский район | 110/10-10 | 50 | 12.2574 | 7.09 | Открыт
7 | ПС 35/6 кВ АС-2 | Аксайский РЭС ПО Центральные Электрические Сети Филиала "Ростовэнерго" | Ростовская область | Аксайский район | 35/6 | 16.3 | -1.3717 | 0 | Закрыт
8 | ПС 35/6 кВ АС-3 | Аксайский РЭС ПО Центральные Электрические Сети Филиала "Ростовэнерго" | Ростовская область | Аксайский район | 35/6 | 6.3 | 4.478 | 3.9233 | технические ограничения на присоединение
9 | ПС 110/10 кВ АС-4 | Аксайский РЭС ПО Центральные Электрические Сети Филиала "Ростовэнерго" | Ростовская область | Аксайский район | 110/10 | 12.6 | 1.1393 | 0 | Закрыт
10 | ПС 35/10 кВ АС-5 | Аксайский РЭС ПО Центральные Электрические Сети Филиала "Ростовэнерго" | Ростовская область | Аксайский район | 35/10 | 3.2 | 2.2971 | 2.2261 | технические ограничения на присоединение
11 | ПС 110/10 кВ АС-6 | Аксайский РЭС ПО Центральные Электрические Сети Филиала "Ростовэнерго" | Ростовская область | Аксайский район | 110/10 | 12.6 | 4.4222 | 3.0401 | Открыт
12 | ПС 35/10 кВ АС-7 | Аксайский РЭС ПО Центральные Электрические Сети Филиала "Ростовэнерго" | Ростовская область | Аксайский район | 35/10 | 5.7 | -0.12555 | 0 | Закрыт
13 | ПС 35/6 кВ АС-8 | Аксайский РЭС ПО Центральные Электрические Сети Филиала "Ростовэнерго" | Ростовская область | Аксайский район | 35/6 | 15 | 1.7438 | 0 | Закрыт
14 | ПС 110/35/10 кВ БГ-1 | Багаевский РЭС ПО Центральные Электрические Сети Филиала "Ростовэнерго" | Ростовская область | Багаевский район | 110/35/10 | 20 | 0.0744 | 0 | Закрыт
15 | ПС 110/35/10 кВ БГ-2 | Багаевский РЭС ПО Центральные Электрические Сети Филиала "Ростовэнерго" | Ростовская область | Багаевский район | 110/35/10 | 16.3 | 1.0835 | 0 | Закрыт
16 | ПС 35/10 кВ БГ-3 | Багаевский РЭС ПО Центральные Электрические Сети Филиала "Ростовэнерго" | Ростовская область | Багаевский район | 35/10 | 9.6 | 2.418 | 2.2221 | технические ограничения на присоединение
17 | ПС 35/10 кВ БГ-4 | Багаевский РЭС ПО Центральные Электрические Сети Филиала "Ростовэнерго" | Ростовская область | Багаевский район | 35/10 | 8 | 3.1434 | 3.0972 | технические ограничения на присоединение
18 | ПС 35/6 кВ БГ-5 | Багаевский РЭС ПО Центральные Электрические Сети Филиала "Ростовэнерго" | Ростовская область | Багаевский район | 35/6 | 2.5 | 2.4226 | 2.4226 | Открыт
19 | ПС 110/10 кВ БГ-6 | Багаевский РЭС ПО Центральные Электрические Сети Филиала "Ростовэнерго" | Ростовская область | Багаевский район | 110/10 | 5 | 1.0835 | 1.037 | Открыт
20 | ПС 35/10 кВ БГ-7 | Багаевский РЭС ПО Центральные Электрические Сети Филиала "Ростовэнерго" | Ростовская область | Багаевский район | 35/10 | 5 | 1.8182 | 1.792 | технические ограничения на присоединение
21 | ПС 110/6-6 кВ БТ-1 | ПО Центральные Электрические Сети Филиала "Ростовэнерго" | Ростовская область | г. Батайск | 110/6-6 | 50 | -4.4826 | 0 | Закрыт
22 | ПС 110/35/6 кВ БТ-2 | ПО Центральные Электрические Сети Филиала "Ростовэнерго" | Ростовская область | г. Батайск | 110/35/6 | 65 | 5.6544 | 4.8019 | Открыт
23 | ПС 110/6-6 кВ БТ-3 | ПО Центральные Электрические Сети Филиала "Ростовэнерго" | Ростовская область | г. Батайск | 110/6-6 | 50 | 7.1424 | 2.5453 | Открыт
24 | ПС 35/6 кВ БТ-4 | ПО Центральные Электрические Сети Филиала "Ростовэнерго" | Ростовская область | г. Батайск | 35/6 | 5 | 0.41385 | 0.41385 | Открыт
25 | ПС 110/35/10/6 кВ В-1 | Веселовский РЭС ПО Центральные Электрические Сети Филиала "Ростовэнерго" | Ростовская область | Веселовский район | 110/35/10/6 | 32 | 6.1566 | 5.3179 | Открыт
26 | ПС 110/35/10 кВ В-10 | Веселовский РЭС ПО Центральные Электрические Сети Филиала "Ростовэнерго" | Ростовская область | Веселовский район | 110/35/10 | 10 | 6.6402 | 6.1743 | Открыт
27 | ПС 110/10 кВ В-2 | Веселовский РЭС ПО Центральные Электрические Сети Филиала "Ростовэнерго" | Ростовская область | Веселовский район | 110/10 | 5 | 1.5578 | 1.4741 | Открыт
28 | ПС 35/10 кВ В-3 | Веселовский РЭС ПО Центральные Электрические Сети Филиала "Ростовэнерго" | Ростовская область | Веселовский район | 35/10 | 2.5 | 1.6787 | 1.611 | Открыт
29 | ПС 35/10 кВ В-4 | Веселовский РЭС ПО Центральные Электрические Сети Филиала "Ростовэнерго" | Ростовская область | Веселовский район | 35/10 | 8 | 2.604 | 2.5734 | Открыт
30 | ПС 35/10 кВ В-5 | Веселовский РЭС ПО Центральные Электрические Сети Филиала "Ростовэнерго" | Ростовская область | Веселовский район | 35/10 | 8.8 | -0.00465 | 0 | Закрыт
31 | ПС 35/10 кВ В-6 | Веселовский РЭС ПО Центральные Электрические Сети Филиала "Ростовэнерго" | Ростовская область | Веселовский район | 35/10 | 5 | 1.1764 | 1.1764 | Открыт
32 | ПС 35/10 кВ В-7 | Веселовский РЭС ПО Центральные Электрические Сети Филиала "Ростовэнерго" | Ростовская область | Веселовский район | 35/10 | 4 | 2.7249 | 2.7039 | Открыт
33 | ПС 35/10 кВ В-8 | Веселовский РЭС ПО Центральные Электрические Сети Филиала "Ростовэнерго" | Ростовская область | Веселовский район | 35/10 | 5 | 1.967 | 1.9609 | Открыт
34 | ПС 35/10 кВ В-9 | Веселовский РЭС ПО Центральные Электрические Сети Филиала "Ростовэнерго" | Ростовская область | Веселовский район | 35/10 | 5 | 1.6787 | 1.5817 | Открыт
35 | ПС 110/35/6 кВ ГТП | ПО Центральные Электрические Сети Филиала "Ростовэнерго" | Ростовская область | г. Новочеркасск | 110/35/6 | 100 | 27.0537 | 19.1475 | Открыт
36 | ПС 110/6/6 кВ КС-3 | Аксайский РЭС ПО Центральные Электрические Сети Филиала "Ростовэнерго" | Ростовская область | Аксайский район | 110/6/6 | 71.5 | 14.2709 | 8.844 | Открыт
37 | ПС 110/10 кВ НГ-4 | Новочеркасский РЭС ПО Центральные Электрические Сети Филиала "Ростовэнерго" | Ростовская область | г. Новочеркасск | 110/10 | 32 | 12.0993 | 12.0993 | Открыт
38 | ПС 110/10/6 кВ НГ-5 | Новочеркасский РЭС ПО Центральные Электрические Сети Филиала "Ростовэнерго" | Ростовская область | г. Новочеркасск | 110/10/6 | 50 | 7.3284 | 1.4214 | Открыт
39 | ПС 110/6 кВ НГ-6 | Новочеркасский РЭС ПО Центральные Электрические Сети Филиала "Ростовэнерго" | Ростовская область | г. Новочеркасск | 110/6 | 12.6 | 4.8593 | 4.8593 | Открыт
40 | ПС 35/10 кВ НГ-7 | Новочеркасский РЭС ПО Центральные Электрические Сети Филиала "Ростовэнерго" | Ростовская область | г. Новочеркасск | 35/10 | 12.6 | 3.6596 | 2.1942 | технические ограничения на присоединение
41 | ПС 110/6 кВ НГ-8 | Новочеркасский РЭС ПО Центральные Электрические Сети Филиала "Ростовэнерго" | Ростовская область | Аксайский район | 110/6 | 12.6 | 4.943 | 4.943 | Открыт
42 | ПС 110/35/6 кВ Р-1 | ПО Центральные Электрические Сети Филиала "Ростовэнерго" | Ростовская область | г. Ростов-на-Дону | 110/35/6 | 80 | 4.1106 | 4.0266 | Открыт
43 | ПС 110/10/10 кВ Р-10 | ПО Центральные Электрические Сети Филиала "Ростовэнерго" | Ростовская область | г. Ростов-на-Дону | 110/10/10 | 80 | 1.8786 | 0 | Закрыт
44 | ПС 35/6 кВ Р-11 | ПО Центральные Электрические Сети Филиала "Ростовэнерго" | Ростовская область | г. Ростов-на-Дону | 35/6 | 32 | 1.8414 | 1.364 | технические ограничения на присоединение
45 | ПС 110/6-6 кВ Р-12 | ПО Центральные Электрические Сети Филиала "Ростовэнерго" | Ростовская область | г. Ростов-на-Дону | 110/6-6 | 80 | 19.3161 | 5.3449 | Открыт
46 | ПС 35/6 кВ Р-13 | ПО Центральные Электрические Сети Филиала "Ростовэнерго" | Ростовская область | г. Ростов-на-Дону | 35/6 | 20 | 3.2271 | 3.2271 | Открыт
47 | ПС 35/6 кВ Р-15 | ПО Центральные Электрические Сети Филиала "Ростовэнерго" | Ростовская область | г. Ростов-на-Дону | 35/6 | 20 | 1.2648 | 1.2648 | Открыт
48 | ПС 110/6-6 кВ Р-16 | ПО Центральные Электрические Сети Филиала "Ростовэнерго" | Ростовская область | г. Ростов-на-Дону | 110/6-6 | 50 | 2.0274 | 1.8817 | Открыт
49 | ПС 110/6-6 кВ Р-17 | ПО Центральные Электрические Сети Филиала "Ростовэнерго" | Ростовская область | г. Ростов-на-Дону | 110/6-6 | 50 | 8.7048 | 7.5848 | Открыт
50 | ПС 110/10-10 кВ Р-19 | ПО Центральные Электрические Сети Филиала "Ростовэнерго" | Ростовская область | г. Ростов-на-Дону | 110/10-10 | 80 | 9.4767 | 8.3142 | Открыт
51 | ПС 110/35/6 кВ Р-2 | ПО Центральные Электрические Сети Филиала "Ростовэнерго" | Ростовская область | г. Ростов-на-Дону | 110/35/6 | 80 | 11.3367 | 10.0817 | Открыт
52 | ПС 110/35/6 кВ Р-22 | ПО Центральные Электрические Сети Филиала "Ростовэнерго" | Ростовская область | г. Ростов-на-Дону | 110/35/6 | 80 | 22.4595 | 19.062 | Открыт
53 | ПС 110/6-6 кВ Р-23 | ПО Центральные Электрические Сети Филиала "Ростовэнерго" | Ростовская область | г. Ростов-на-Дону | 110/6-6 | 50 | 14.2011 | 14.2011 | Открыт
54 | ПС 110/6-6 кВ Р-24 | ПО Центральные Электрические Сети Филиала "Ростовэнерго" | Ростовская область | г. Ростов-на-Дону | 110/6-6 | 50 | 10.8345 | 6.6855 | Открыт
55 | ПС 110/10/6 кВ Р-25 | ПО Центральные Электрические Сети Филиала "Ростовэнерго" | Ростовская область | г. Ростов-на-Дону | 110/10/6 | 50 | 12.8898 | 12.8898 | Открыт
56 | ПС 110/10/6 кВ Р-26 | ПО Центральные Электрические Сети Филиала "Ростовэнерго" | Ростовская область | г. Ростов-на-Дону | 110/10/6 | 80 | 22.8408 | 18.6004 | Открыт
57 | ПС 110/10/6 кВ Р-28 | ПО Центральные Электрические Сети Филиала "Ростовэнерго" | Ростовская область | г. Ростов-на-Дону | 110/10/6 | 80 | 18.6186 | 11.402 | Открыт
58 | ПС 110/10 кВ Р-29 | ПО Центральные Электрические Сети Филиала "Ростовэнерго" | Ростовская область | Мясниковский район | 110/10 | 32 | 9.8487 | 0 | Закрыт
59 | ПС 110/6/6 кВ Р-3 | ПО Центральные Электрические Сети Филиала "Ростовэнерго" | Ростовская область | г. Ростов-на-Дону | 110/6/6 | 80 | 5.5893 | 5.5893 | Открыт
60 | ПС 110/6-6 кВ Р-31 | ПО Центральные Электрические Сети Филиала "Ростовэнерго" | Ростовская область | г. Ростов-на-Дону | 110/6-6 | 80 | 22.0782 | 20.4383 | Открыт
61 | ПС 110/10/6 кВ Р-32 | ПО Центральные Электрические Сети Филиала "Ростовэнерго" | Ростовская область | г. Ростов-на-Дону | 110/10/6 | 50 | 7.1052 | 3.1367 | Открыт
62 | ПС 110/10/6 кВ Р-33 | ПО Центральные Электрические Сети Филиала "Ростовэнерго" | Ростовская область | г. Ростов-на-Дону | 110/10/6 | 50 | -2.3622 | 0 | Закрыт
63 | ПС 110/10-6 кВ Р-35 | ПО Центральные Электрические Сети Филиала "Ростовэнерго" | Ростовская область | г. Ростов-на-Дону | 110/10-6 | 50 | 18.9255 | 5.9001 | Открыт
64 | ПС 110/10/6 кВ Р-37 | ПО Центральные Электрические Сети Филиала "Ростовэнерго" | Ростовская область | г. Ростов-на-Дону | 110/10/6 | 65 | 16.9911 | 16.6418 | Открыт
65 | ПС 110/10 кВ Р-38 | ПО Центральные Электрические Сети Филиала "Ростовэнерго" | Ростовская область | г. Ростов-на-Дону | 110/10 | 16.3 | 2.8784 | 0.47835 | Открыт
66 | ПС 35/10 кВ Р-46 | ПО Центральные Электрические Сети Филиала "Ростовэнерго" | Ростовская область | г. Ростов-на-Дону | 35/10 | 2 | 0.2697 | 0.2697 | Открыт
67 | ПС 110/6 кВ Р-5 | ПО Центральные Электрические Сети Филиала "Ростовэнерго" | Ростовская область | г. Ростов-на-Дону | 110/10/6 | 80 | 9.114 | 4.1268 | Открыт
68 | ПС 110/10-10 кВ Р-6 | ПО Центральные Электрические Сети Филиала "Ростовэнерго" | Ростовская область | г. Ростов-на-Дону | 110/10-10 | 50 | 1.4415 | 0 | Закрыт
69 | ПС 110/35/6 кВ Р-7 | ПО Центральные Электрические Сети Филиала "Ростовэнерго" | Ростовская область | г. Ростов-на-Дону | 110/35/6 | 126 | -0.1953 | 0 | Закрыт
70 | ПС 110/10/6 кВ Р-8 | ПО Центральные Электрические Сети Филиала "Ростовэнерго" | Ростовская область | г. Ростов-на-Дону | 110/10/6 | 80 | -3.9246 | 0 | Закрыт
71 | ПС 110/35/10 кВ СМ-2 | Семикаракорский РЭС ПО Центральные Электрические Сети Филиала "Ростовэнерго" | Ростовская область | Семикаракорский район | 110/35/10 | 32 | 10.8066 | 10.5796 | Открыт
72 | ПС 110/35/10 кВ Сулин | Миллеровский РЭС ПО Северные Электрические Сети Филиала "Ростовэнерго" | Ростовская область | Миллеровский район | 110/35/10 | 16 | 12.4155 | 12.2418 | Открыт
73 | ПС 110/35/10 кВ СМ-1 | Семикаракорский РЭС ПО Центральные Электрические Сети Филиала "Ростовэнерго" | Ростовская область | Семикаракорский район | 110/35/10 | 32 | 0.6138 | 0 | Закрыт
74 | ПС 35/6 кВ СМ-10 | Семикаракорский РЭС ПО Центральные Электрические Сети Филиала "Ростовэнерго" | Ростовская область | Семикаракорский район | 35/6 | 1.6 | 1.4601 | 1.4601 | Открыт
75 | ПС 35/10 кВ СМ-11 | Семикаракорский РЭС ПО Центральные Электрические Сети Филиала "Ростовэнерго" | Ростовская область | Семикаракорский район | 35/10 | 2.5 | 1.3439 | 1.3379 | Открыт
76 | ПС 110/10-10 кВ Суходольная | Верхне-Донской РЭС ПО Северные Электрические Сети Филиала "Ростовэнерго" | Ростовская область | Верхнедонской район | 110/10-10 | 50 | 16.5075 | 16.5075 | Открыт
77 | ПС 110/35/6 кВ СМ-3 | Семикаракорский РЭС ПО Центральные Электрические Сети Филиала "Ростовэнерго" | Ростовская область | Семикаракорский район | 110/35/6 | 20 | 6.3984 | 6.3696 | Открыт
78 | ПС 110/10 кВ СМ-4 | Семикаракорский РЭС ПО Центральные Электрические Сети Филиала "Ростовэнерго" | Ростовская область | Семикаракорский район | 110/10 | 2.5 | 1.5578 | 1.5376 | Открыт
79 | ПС 35/6 кВ СМ-5 | Семикаракорский РЭС ПО Центральные Электрические Сети Филиала "Ростовэнерго" | Ростовская область | Семикаракорский район | 35/6 | 6.4 | 2.6133 | 2.6013 | Открыт
80 | ПС 35/10 кВ СМ-6 | Семикаракорский РЭС ПО Центральные Электрические Сети Филиала "Ростовэнерго" | Ростовская область | Семикаракорский район | 35/10 | 5 | 1.0276 | 0.8596 | Открыт
81 | ПС 35/10 кВ СМ-7 | Семикаракорский РЭС ПО Центральные Электрические Сети Филиала "Ростовэнерго" | Ростовская область | Семикаракорский район | 35/10 | 4 | 3.4317 | 3.4272 | технические ограничения на присоединение
82 | ПС 35/10 кВ СМ-8 | Семикаракорский РЭС ПО Центральные Электрические Сети Филиала "Ростовэнерго" | Ростовская область | Семикаракорский район | 35/10 | 5 | -0.09765 | 0 | Закрыт
83 | ПС 35/10 кВ СМ-9 | Семикаракорский РЭС ПО Центральные Электрические Сети Филиала "Ростовэнерго" | Ростовская область | Семикаракорский район | 35/10 | 6.5 | 1.3439 | 1.1304 | технические ограничения на присоединение
84 | ПС 35/3 кВ Г-1 | ПО Западные Электрические Сети Филиала "Ростовэнерго" | Ростовская область | г. Гуково | 35/3 | 15.1 | 7.9143 | 7.9143 | Открыт
85 | ПС 110/35/6 кВ Г-2 | ПО Западные Электрические Сети Филиала "Ростовэнерго" | Ростовская область | г. Гуково | 110/35/6 | 71.5 | 16.3076 | 16.2467 | Открыт
86 | ПС 35/6 кВ Г-3 | Красно-Сулинский РЭС ПО Западные Электрические Сети Филиала "Ростовэнерго" | Ростовская область | Красносулинский район | 35/6 | 11.2 | 1.4136 | 1.4136 | Открыт
87 | ПС 110/35/6 кВ Г-4 | ПО Западные Электрические Сети Филиала "Ростовэнерго" | Ростовская область | Красносулинский район | 110/35/6 | 50 | 6.0543 | 6.0352 | Открыт
88 | ПС 35/6 кВ Г-5 | Красно-Сулинский РЭС ПО Западные Электрические Сети Филиала "Ростовэнерго" | Ростовская область | Красносулинский район | 35/6 | 20 | 5.4126 | 5.3964 | Открыт
89 | ПС 35/6 кВ Г-6 | ПО Западные Электрические Сети Филиала "Ростовэнерго" | Ростовская область | Красносулинский район | 35/6 | 13.8 | 2.3018 | 2.2511 | Открыт
90 | ПС 35/6 кВ Г-7 | Красно-Сулинский РЭС ПО Западные Электрические Сети Филиала "Ростовэнерго" | Ростовская область | Красносулинский район | 35/6 | 5.7 | 1.4089 | 1.4071 | Открыт
91 | ПС 110/6 кВ Г-9 | Красно-Сулинский РЭС ПО Западные Электрические Сети Филиала "Ростовэнерго" | Ростовская область | Красносулинский район | 110/6 | 16 | 10.4718 | 9.2718 | Открыт
92 | ПС 110/35/6 кВ Г-10 | Красно-Сулинский РЭС ПО Западные Электрические Сети Филиала "Ростовэнерго" | Ростовская область | Красносулинский район | 110/35/6 | 50 | 2.9574 | 2.9118 | Открыт
93 | ПС 35/6 кВ Г-11 | ПО Западные Электрические Сети Филиала "Ростовэнерго" | Ростовская область | г. Зверево | 35/6 | 12.6 | 1.5299 | 1.5299 | Открыт
94 | ПС 110/6-6 кВ Г-13 | Красно-Сулинский РЭС ПО Западные Электрические Сети Филиала "Ростовэнерго" | Ростовская область | г. Гуково | 110/6-6 | 32 | 15.3171 | 15.3171 | Открыт
95 | ПС 110/6 кВ Г-14 | Красно-Сулинский РЭС ПО Западные Электрические Сети Филиала "Ростовэнерго" | Ростовская область | Красносулинский район | 110/6 | 7.5 | 6.431 | 6.3784 | Открыт
96 | ПС 110/6-6 кВ Г-15 | Красно-Сулинский РЭС ПО Западные Электрические Сети Филиала "Ростовэнерго" | Ростовская область | Красносулинский район | 110/6-6 | 20 | 7.7748 | 7.7294 | Открыт
97 | ПС 35/6 кВ Г-17 | ПО Западные Электрические Сети Филиала "Ростовэнерго" | Ростовская область | г. Гуково | 35/6 | 9.6 | 0.6138 | 0.6138 | Открыт
98 | ПС 110/6 кВ Г-18 | ПО Западные Электрические Сети Филиала "Ростовэнерго" | Ростовская область | г. Гуково | 110/6 | 12.6 | 0.98115 | 0.73625 | Открыт
99 | ПС 110/35/6/3 кВ Н-1 | ПО Западные Электрические Сети Филиала "Ростовэнерго" | Ростовская область | г. Новошахтинск | 110/35/6/3 | 45 | 3.9525 | 3.3125 | Открыт
100 | ПС 35/6 кВ Н-3 | ПО Западные Электрические Сети Филиала "Ростовэнерго" | Ростовская область | г. Новошахтинск | 35/6 | 11.9 | 3.0318 | 3.0049 | Открыт
101 | ПС 110/35/6 кВ Н-4 | ПО Западные Электрические Сети Филиала "Ростовэнерго" | Ростовская область | г. Новошахтинск | 110/35/6 | 80 | 17.2422 | 17.1759 | Открыт
102 | ПС 35/6 кВ Н-5 | ПО Западные Электрические Сети Филиала "Ростовэнерго" | Ростовская область | г. Новошахтинск | 35/6 | 11.9 | 1.4694 | 1.4694 | Открыт
103 | ПС 35/6 кВ Н-6 | ПО Западные Электрические Сети Филиала "Ростовэнерго" | Ростовская область | г. Новошахтинск | 35/6 | 9.5 | 0.3348 | 0.3183 | Открыт
104 | ПС 35/3 кВ Н-7 | ПО Западные Электрические Сети Филиала "Ростовэнерго" | Ростовская область | г. Новошахтинск | 35/3 | 6.4 | 1.4322 | 1.4322 | Открыт
105 | ПС 110/35/6 кВ Н-8 | ПО Западные Электрические Сети Филиала "Ростовэнерго" | Ростовская область | г. Новошахтинск | 110/35/6 | 35 | 3.7944 | 3.7623 | Открыт
106 | ПС 110/35/10 кВ Н-9 | Родионо-Несветаевский РЭС ПО Западные Электрические Сети Филиала "Ростовэнерго" | Ростовская область | Родионово-Несветайский район | 110/35/10 | 32 | 2.418 | 1.6921 | Открыт
107 | ПС 35/10 кВ Н-10 | Родионо-Несветаевский РЭС ПО Западные Электрические Сети Филиала "Ростовэнерго" | Ростовская область | Родионово-Несветайский район | 35/10 | 4 | 3.8874 | 3.8874 | Открыт
108 | ПС 110/10 кВ Н-13 | Октябрьский РЭС ПО Западные Электрические Сети Филиала "Ростовэнерго" | Ростовская область | Октябрьский район | 110/10 | 12.6 | 5.687 | 5.6763 | Открыт
109 | ПС 110/35/10 кВ Н-15 | Родионо-Несветаевский РЭС ПО Западные Электрические Сети Филиала "Ростовэнерго" | Ростовская область | Родионово-Несветайский район | 110/35/10 | 10 | 8.277 | 8.1773 | Открыт
110 | ПС 110/10 кВ Н-16 | ПО Западные Электрические Сети Филиала "Ростовэнерго" | Ростовская область | г. Новошахтинск | 110/10 | 22.3 | 3.6596 | 3.6596 | Открыт
111 | ПС 110/35/10 кВ Н-17 | Родионо-Несветаевский РЭС ПО Западные Электрические Сети Филиала "Ростовэнерго" | Ростовская область | Родионово-Несветайский район | 110/35/10 | 16 | 14.2104 | 12.1368 | Открыт
112 | ПС 35/10 кВ Н-19 | Родионо-Несветаевский РЭС ПО Западные Электрические Сети Филиала "Ростовэнерго" | Ростовская область | Родионово-Несветайский район | 35/10 | 2.5 | 1.6321 | 1.1994 | Открыт
113 | ПС 110/10 кВ Н-21 | Родионо-Несветаевский РЭС ПО Западные Электрические Сети Филиала "Ростовэнерго" | Ростовская область | Родионово-Несветайский район | 110/10 | 2.5 | 2.0879 | 2.0508 | Открыт
114 | ПС 35/10 кВ Н-22 | Родионо-Несветаевский РЭС ПО Западные Электрические Сети Филиала "Ростовэнерго" | Ростовская область | Родионово-Несветайский район | 35/10 | 2.5 | 2.1902 | 2.182 | Открыт
115 | ПС 35/10 кВ Н-23 | Родионо-Несветаевский РЭС ПО Западные Электрические Сети Филиала "Ростовэнерго" | Ростовская область | Родионово-Несветайский район | 35/10 | 2.5 | 2.2646 | 2.2555 | Открыт
116 | ПС 110/35/6 кВ С-2 | Красно-Сулинский РЭС ПО Западные Электрические Сети Филиала "Ростовэнерго" | Ростовская область | Красносулинский район | 110/35/6 | 35 | 10.3974 | 10.1051 | Открыт
117 | ПС 110/10 кВ С-5 | Красно-Сулинский РЭС ПО Западные Электрические Сети Филиала "Ростовэнерго" | Ростовская область | Красносулинский район | 110/10 | 12.6 | 4.7384 | 4.5059 | Открыт
118 | ПС 110/6 кВ С-6 | Красно-Сулинский РЭС ПО Западные Электрические Сети Филиала "Ростовэнерго" | Ростовская область | Красносулинский район | 110/6 | 6.3 | 2.9621 | 2.8587 | Открыт
119 | ПС 110/10 кВ С-7 | Красно-Сулинский РЭС ПО Западные Электрические Сети Филиала "Ростовэнерго" | Ростовская область | Красносулинский район | 110/10 | 6.3 | 4.2083 | 4.2083 | Открыт
120 | ПС 35/10 кВ С-11 | Красно-Сулинский РЭС ПО Западные Электрические Сети Филиала "Ростовэнерго" | Ростовская область | Красносулинский район | 35/10 | 5 | 1.8182 | 1.7896 | Открыт
121 | ПС 35/3 кВ Ш-3 | ПО Западные Электрические Сети Филиала "Ростовэнерго" | Ростовская область | г. Шахты | 35/3 | 9.5 | 2.976 | 2.976 | Открыт
122 | ПС 35/10/3 кВ Ш-4 | ПО Западные Электрические Сети Филиала "Ростовэнерго" | Ростовская область | г. Шахты | 35/10/3 | 20 | 1.2648 | 1.2648 | Открыт
123 | ПС 110/10 кВ Ш-6 | ПО Западные Электрические Сети Филиала "Ростовэнерго" | Ростовская область | г. Шахты | 110/10 | 126 | 48.8622 | 48.8233 | Открыт
124 | ПС 110/35/6 кВ Ш-8 | ПО Западные Электрические Сети Филиала "Ростовэнерго" | Ростовская область | г. Шахты | 110/35/6 | 40 | 5.3103 | 5.3103 | Открыт
125 | ПС 110/35/6 кВ Ш-9 | ПО Западные Электрические Сети Филиала "Ростовэнерго" | Ростовская область | г. Шахты | 110/35/6 | 40 | 4.3245 | 0 | Закрыт
126 | ПС 35/6 кВ Ш-11 | ПО Западные Электрические Сети Филиала "Ростовэнерго" | Ростовская область | г. Шахты | 35/6 | 12.6 | 3.92 | 2.4 | технические ограничения на присоединение
127 | ПС 35/6 кВ Ш-12 | Октябрьский РЭС ПО Западные Электрические Сети Филиала "Ростовэнерго" | Ростовская область | г. Шахты | 35/6 | 11.9 | 0.7068 | 0.57863 | технические ограничения на присоединение
128 | ПС 35/10 кВ Ш-13 | ПО Западные Электрические Сети Филиала "Ростовэнерго" | Ростовская область | г. Шахты | 35/10 | 48 | 6.5844 | 6.0004 | технические ограничения на присоединение
129 | ПС 110/35/27/10 кВ Ш-14 | Усть-Донецкий РЭС ПО Западные Электрические Сети Филиала "Ростовэнерго" | Ростовская область | Усть-Донецкий район | 110/35/27/10 | 30 | 0.93 | 0.50919 | Открыт
130 | ПС 35/6 кВ Ш-15 | ПО Западные Электрические Сети Филиала "Ростовэнерго" | Ростовская область | г. Шахты | 35/6 | 20 | 5.4126 | 2.6999 | технические ограничения на присоединение
131 | ПС 110/35/10 кВ Ш-16 | ПО Западные Электрические Сети Филиала "Ростовэнерго" | Ростовская область | г. Шахты | 110/35/10 | 80 | -10.323 | 0 | Закрыт
132 | ПС 35/10 кВ Ш-18 | Усть-Донецкий РЭС ПО Западные Электрические Сети Филиала "Ростовэнерго" | Ростовская область | Усть-Донецкий район | 35/10 | 5 | 1.6415 | 1.6107 | Открыт
133 | ПС 35/6 кВ Ш-20 | Октябрьский РЭС ПО Западные Электрические Сети Филиала "Ростовэнерго" | Ростовская область | Красносулинский район | 35/6 | 8.8 | 0.92535 | 0.85442 | Открыт
134 | ПС 35/6 кВ Ш-21 | ПО Западные Электрические Сети Филиала "Ростовэнерго" | Ростовская область | г. Шахты | 35/6 | 12.6 | 5.4917 | 5.4917 | Открыт
135 | ПС 35/6 кВ Ш-22 | ПО Западные Электрические Сети Филиала "Ростовэнерго" | Ростовская область | г. Шахты | 35/6 | 6.3 | 4.0223 | 4.0223 | Открыт
136 | ПС 35/6 кВ Ш-23 | ПО Западные Электрические Сети Филиала "Ростовэнерго" | Ростовская область | г. Шахты | 35/6 | 11.9 | 3.8502 | 3.8502 | Открыт
137 | ПС 35/10 кВ Ш-26 | Усть-Донецкий РЭС ПО Западные Электрические Сети Филиала "Ростовэнерго" | Ростовская область | Усть-Донецкий район | 35/10 | 5 | 1.4276 | 1.3305 | Открыт
138 | ПС 35/10 кВ Ш-27 | Октябрьский РЭС ПО Западные Электрические Сети Филиала "Ростовэнерго" | Ростовская область | Октябрьский район | 35/10 | 5 | 1.7717 | 1.758 | Открыт
139 | ПС 35/10 кВ Ш-31 | Усть-Донецкий РЭС ПО Западные Электрические Сети Филиала "Ростовэнерго" | Ростовская область | Октябрьский район | 35/10 | 2.5 | 1.9391 | 1.9222 | Открыт
140 | ПС 35/10 кВ Ш-32 | Усть-Донецкий РЭС ПО Западные Электрические Сети Филиала "Ростовэнерго" | Ростовская область | Усть-Донецкий район | 35/10 | 2.5 | 1.2881 | 1.1693 | Открыт
141 | ПС 35/6 кВ Ш-33 | ПО Западные Электрические Сети Филиала "Ростовэнерго" | Ростовская область | Октябрьский район | 35/6 | 12.6 | 4.7755 | 4.7755 | Открыт
142 | ПС 110/35/10 кВ Ш-34 | Усть-Донецкий РЭС ПО Западные Электрические Сети Филиала "Ростовэнерго" | Ростовская область | Усть-Донецкий район | 110/35/10 | 41 | 8.3746 | 7.7502 | Открыт
143 | ПС 110/35/10 кВ Ш-35 | Октябрьский РЭС ПО Западные Электрические Сети Филиала "Ростовэнерго" | Ростовская область | Октябрьский район | 110/35/10 | 40 | 14.7498 | 12.6655 | Открыт
144 | ПС 110/10 кВ Ш-36 | Октябрьский РЭС ПО Западные Электрические Сети Филиала "Ростовэнерго" | Ростовская область | Октябрьский район | 110/10 | 2.5 | 1.6415 | 1.5845 | Открыт
145 | ПС 110/10 кВ Ш-37 | Усть-Донецкий РЭС ПО Западные Электрические Сети Филиала "Ростовэнерго" | Ростовская область | Усть-Донецкий район | 110/10 | 2.5 | 2.1437 | 2.1314 | Открыт
146 | ПС 110/10 кВ Ш-38 | Октябрьский РЭС ПО Западные Электрические Сети Филиала "Ростовэнерго" | Ростовская область | Октябрьский район | 110/10 | 2.5 | 1.9949 | 0.768 | Открыт
147 | ПС 35/10 кВ Ш-39 | Октябрьский РЭС ПО Западные Электрические Сети Филиала "Ростовэнерго" | Ростовская область | Октябрьский район | 35/10 | 8 | 0.1116 | 0 | Закрыт
148 | ПС 35/6 кВ Ш-40 | Октябрьский РЭС ПО Западные Электрические Сети Филиала "Ростовэнерго" | Ростовская область | Октябрьский район | 35/6 | 20 | 2.976 | 2.2073 | Открыт
149 | ПС 35/6 кВ Ш-41 | Октябрьский РЭС ПО Западные Электрические Сети Филиала "Ростовэнерго" | Ростовская область | Октябрьский район | 35/6 | 8 | 0.4557 | 0.22851 | Открыт
150 | ПС 110/10 кВ Ш-42 | Октябрьский РЭС ПО Западные Электрические Сети Филиала "Ростовэнерго" | Ростовская область | Октябрьский район | 110/10 | 12.6 | 0.55335 | 0 | Закрыт
151 | ПС 110/6 кВ Ш-43 | Октябрьский РЭС ПО Западные Электрические Сети Филиала "Ростовэнерго" | Ростовская область | Октябрьский район | 110/6 | 6.3 | 4.5059 | 4.3837 | Открыт
152 | ПС 110/35/6 кВ Ш-44 | Октябрьский РЭС ПО Западные Электрические Сети Филиала "Ростовэнерго" | Ростовская область | Октябрьский район | 110/35/6 | 32 | 11.5041 | 11.5041 | Открыт
153 | ПС 110/6 кВ Ш-46 | ПО Западные Электрические Сети Филиала "Ростовэнерго" | Ростовская область | г. Шахты | 110/6 | 20 | 3.4968 | 3.0511 | Открыт
154 | ПС 110/10 кВ Ш-47 | Усть-Донецкий РЭС ПО Западные Электрические Сети Филиала "Ростовэнерго" | Ростовская область | Усть-Донецкий район | 110/10 | 10 | 8.5281 | 8.4765 | Открыт
155 | ПС 35/10 кВ Ш-48 | ПО Западные Электрические Сети Филиала "Ростовэнерго" | Ростовская область | Октябрьский район | 35/10 | 6.3 | 5.6498 | 5.6325 | Открыт
156 | ПС 110/10 кВ Ш-49 | ПО Западные Электрические Сети Филиала "Ростовэнерго" | Ростовская область | г. Шахты | 110/10 | 10 | 8.6118 | 8.6118 | Открыт
157 | ПС 110/35/6 кВ Центральная | Волгодонской РЭС ПО Восточные Электрические Сети Филиала "Ростовэнерго" | Ростовская область | г. Волгодонск | 110/35/6 | 17.5 | -5.1476 | 0 | Закрыт
158 | ПС 110/35/6 кВ Обливная | Мартыновский РЭС ПО Восточные Электрические Сети Филиала "Ростовэнерго" | Ростовская область | Мартыновский район | 110/35/6 | 6.3 | 4.1524 | 3.9365 | Открыт
159 | ПС 110/35/10 кВ Василевская | Зимовниковский РЭС ПО Восточные Электрические Сети Филиала "Ростовэнерго" | Ростовская область | Зимовниковский район | 110/35/10 | 10 | 5.5614 | 5.5509 | Открыт
160 | ПС 110/35/6 кВ Добровольская | Волгодонской РЭС ПО Восточные Электрические Сети Филиала "Ростовэнерго" | Ростовская область | г. Волгодонск | 110/35/6 | 45 | 12.6666 | 12.6666 | Открыт
161 | ПС 110/35/6 кВ Северный Портал | Мартыновский РЭС ПО Восточные Электрические Сети Филиала "Ростовэнерго" | Ростовская область | Мартыновский район | 110/35/6 | 6.3 | 4.9337 | 4.9148 | Открыт
162 | ПС 110/6 кВ НС-1 | Мартыновский РЭС ПО Восточные Электрические Сети Филиала "Ростовэнерго" | Ростовская область | Мартыновский район | 110/6 | 10 | 9.3279 | 9.2745 | Открыт
163 | ПС 110/6 кВ НС-2 | Зимовниковский РЭС ПО Восточные Электрические Сети Филиала "Ростовэнерго" | Ростовская область | Зимовниковский район | 110/6 | 6.3 | 5.6219 | 5.5978 | Открыт
164 | ПС 110/10 кВ Приволенская | Ремонтненский РЭС ПО Восточные Электрические Сети Филиала "Ростовэнерго" | Ростовская область | Ремонтненский район | 110/10 | 3.2 | 2.8365 | 2.8347 | Открыт
165 | ПС 110/10 кВ Глубокинская | Зимовниковский РЭС ПО Восточные Электрические Сети Филиала "Ростовэнерго" | Ростовская область | Зимовниковский район | 110/10 | 2.5 | 1.8182 | 1.8152 | Открыт
166 | ПС 110/35/10 кВ Большовская | Волгодонской РЭС ПО Восточные Электрические Сети Филиала "Ростовэнерго" | Ростовская область | Волгодонской район | 110/35/10 | 6.3 | 4.2455 | 4.03 | Открыт
167 | ПС 110/10 кВ Конзаводская | Зимовниковский РЭС ПО Восточные Электрические Сети Филиала "Ростовэнерго" | Ростовская область | Зимовниковский район | 110/10 | 2.5 | 2.0413 | 2.0384 | Открыт
168 | ПС 110/35/10 кВ Константиновская | Константиновский РЭС ПО Восточные Электрические Сети Филиала "Ростовэнерго" | Ростовская область | Константиновский район | 110/35/10 | 20 | 5.58 | 4.9174 | Открыт
169 | ПС 110/35/10 кВ Заветинская | Заветинский РЭС ПО Восточные Электрические Сети Филиала "Ростовэнерго" | Ростовская область | Заветинский район | 110/35/10 | 12.6 | 2.3948 | 2.3168 | Открыт
170 | ПС 110/10 кВ Дружба | Зимовниковский РЭС ПО Восточные Электрические Сети Филиала "Ростовэнерго" | Ростовская область | Зимовниковский район | 110/10 | 6.3 | 5.7893 | 5.7767 | Открыт
171 | ПС 110/35/10 кВ Мартыновская | Мартыновский РЭС ПО Восточные Электрические Сети Филиала "Ростовэнерго" | Ростовская область | Мартыновский район | 110/35/10 | 20 | 4.5012 | 4.1246 | Открыт
172 | ПС 110/35/10 кВ Хуторская | Зимовниковский РЭС ПО Восточные Электрические Сети Филиала "Ростовэнерго" | Ростовская область | Зимовниковский район | 110/35/10 | 12.6 | 4.6919 | 4.619 | Открыт
173 | ПС 110/35/6 кВ НС-9 | Волгодонской РЭС ПО Восточные Электрические Сети Филиала "Ростовэнерго" | Ростовская область | Волгодонской район | 110/35/6 | 32 | 10.0626 | 9.9142 | Открыт
174 | ПС 110/35/10 кВ Дубенцовская | Волгодонской РЭС ПО Восточные Электрические Сети Филиала "Ростовэнерго" | Ростовская область | Волгодонской район | 110/35/10 | 10 | 7.4958 | 7.3197 | Открыт
175 | ПС 110/35/6 кВ НС-3 | Дубовский РЭС ПО Восточные Электрические Сети Филиала "Ростовэнерго" | Ростовская область | Дубовский район | 110/35/6 | 10 | 8.8071 | 8.7026 | Открыт
176 | ПС 110/6 кВ НС-6 | Зимовниковский РЭС ПО Восточные Электрические Сети Филиала "Ростовэнерго" | Ростовская область | Зимовниковский район | 110/6 | 6.3 | 6.152 | 6.152 | Открыт
177 | ПС 110/35/10 кВ Комаровская | Мартыновский РЭС ПО Восточные Электрические Сети Филиала "Ростовэнерго" | Ростовская область | Мартыновский район | 110/35/10 | 6.3 | 2.5994 | 1.6916 | Открыт
178 | ПС 110/10/6 кВ Октябрьская | Мартыновский РЭС ПО Восточные Электрические Сети Филиала "Ростовэнерго" | Ростовская область | Мартыновский район | 110/10/6 | 12.6 | 5.5568 | 5.5517 | Открыт
179 | ПС 110/10 кВ Большеремонтненская | Ремонтненский РЭС ПО Восточные Электрические Сети Филиала "Ростовэнерго" | Ростовская область | Ремонтненский район | 110/10 | 10 | 2.2646 | 2.2541 | Открыт
180 | ПС 110/35/10 кВ Ремонтненская | Ремонтненский РЭС ПО Восточные Электрические Сети Филиала "Ростовэнерго" | Ростовская область | Ремонтненский район | 110/35/10 | 16.3 | 2.1343 | 2.0481 | Открыт
181 | ПС 110/35/10 кВ Дубовская | Дубовский РЭС ПО Восточные Электрические Сети Филиала "Ростовэнерго" | Ростовская область | Дубовский район | 110/35/10 | 10 | 6.2961 | 6.2761 | Открыт
182 | ПС 110/35/10 кВ Цимлянская | Цимлянский РЭС ПО Восточные Электрические Сети Филиала "Ростовэнерго" | Ростовская область | Цимлянский район | 110/35/10 | 26 | 1.7112 | 1.5596 | Открыт
183 | ПС 110/10 кВ Денисовская | Ремонтненский РЭС ПО Восточные Электрические Сети Филиала "Ростовэнерго" | Ростовская область | Ремонтненский район | 110/10 | 5 | 2.153 | 2.1494 | Открыт
184 | ПС 110/10 кВ Богородская | Ремонтненский РЭС ПО Восточные Электрические Сети Филиала "Ростовэнерго" | Ростовская область | Ремонтненский район | 110/10 | 2.5 | 2.246 | 2.2411 | Открыт
185 | ПС 110/35/10 кВ КГУ | Константиновский РЭС ПО Восточные Электрические Сети Филиала "Ростовэнерго" | Ростовская область | Константиновский район | 110/35/10 | 20 | 4.6686 | 4.0502 | Открыт
186 | ПС 110/10 кВ ВПТФ | Волгодонской РЭС ПО Восточные Электрические Сети Филиала "Ростовэнерго" | Ростовская область | Волгодонской район | 110/10 | 20 | 8.6676 | 8.6505 | Открыт
187 | ПС 110/10 кВ Искра | Цимлянский РЭС ПО Восточные Электрические Сети Филиала "Ростовэнерго" | Ростовская область | Цимлянский район | 110/10 | 2.5 | 2.0321 | 1.9902 | Открыт
188 | ПС 110/35/10 кВ Шебалинская | Заветинский РЭС ПО Восточные Электрические Сети Филиала "Ростовэнерго" | Ростовская область | Заветинский район | 110/35/10 | 6.3 | 5.5846 | 5.5649 | Открыт
189 | ПС 110/10 кВ Несмеяновская | Мартыновский РЭС ПО Восточные Электрические Сети Филиала "Ростовэнерго" | Ростовская область | Мартыновский район | 110/10 | 2.5 | 1.5392 | 1.4894 | Открыт
190 | ПС 110/10 кВ Вербовая | Дубовский РЭС ПО Восточные Электрические Сети Филиала "Ростовэнерго" | Ростовская область | Дубовский район | 110/10 | 2.5 | 2.1251 | 2.1191 | Открыт
191 | ПС 110/35/10 кВ Харьковская | Зимовниковский РЭС ПО Восточные Электрические Сети Филиала "Ростовэнерго" | Ростовская область | Зимовниковский район | 110/35/10 | 10 | 9.1698 | 9.1577 | Открыт
192 | ПС 110/10 кВ Малая Лучка | Дубовский РЭС ПО Восточные Электрические Сети Филиала "Ростовэнерго" | Ростовская область | Дубовский район | 110/10 | 2.5 | 2.0693 | 2.0558 | Открыт
193 | ПС 110/35/10 кВ Овцевод | Ремонтненский РЭС ПО Восточные Электрические Сети Филиала "Ростовэнерго" | Ростовская область | Ремонтненский район | 110/35/10 | 10 | 9.0396 | 9.0369 | Открыт
194 | ПС 110/6 кВ Харсеевская | Дубовский РЭС ПО Восточные Электрические Сети Филиала "Ростовэнерго" | Ростовская область | Дубовский район | 110/6 | 6.3 | 6.1427 | 6.1427 | Открыт
195 | ПС 110/10/6 кВ Жуковская | Дубовский РЭС ПО Восточные Электрические Сети Филиала "Ростовэнерго" | Ростовская область | Дубовский район | 110/10/6 | 6.3 | 5.1755 | 5.1395 | Открыт
196 | ПС 110/35/10 кВ Черкассы | Цимлянский РЭС ПО Восточные Электрические Сети Филиала "Ростовэнерго" | Ростовская область | Цимлянский район | 110/35/10 | 10 | 7.2168 | 7.1475 | Открыт
197 | ПС 110/10 кВ Наримановская | Зимовниковский РЭС ПО Восточные Электрические Сети Филиала "Ростовэнерго" | Ростовская область | Зимовниковский район | 110/10 | 6.3 | 5.7521 | 5.7296 | Открыт
198 | ПС 110/35/10 кВ Стычная | Константиновский РЭС ПО Восточные Электрические Сети Филиала "Ростовэнерго" | Ростовская область | Константиновский район | 110/35/10 | 10 | 9.3372 | 9.2911 | Открыт
199 | ПС 35/6 кВ Шлюзовая | Волгодонской РЭС ПО Восточные Электрические Сети Филиала "Ростовэнерго" | Ростовская область | г. Волгодонск | 35/6 | 11.2 | 1.3671 | 1.2116 | технические ограничения на присоединение
200 | ПС 35/6 кВ НС-8 | Волгодонской РЭС ПО Восточные Электрические Сети Филиала "Ростовэнерго" | Ростовская область | Волгодонской район | 35/6 | 6.3 | 6.059 | 5.9963 | Открыт
201 | ПС 35/6 кВ НС-4 | Зимовниковский РЭС ПО Восточные Электрические Сети Филиала "Ростовэнерго" | Ростовская область | Зимовниковский район | 35/6 | 5.6 | 5.115 | 5.1015 | Открыт
202 | ПС 35/6 кВ НС-5 | Зимовниковский РЭС ПО Восточные Электрические Сети Филиала "Ростовэнерго" | Ростовская область | Зимовниковский район | 35/6 | 3.2 | 3.1248 | 3.1248 | Открыт
203 | ПС 35/10 кВ Первомайская | Ремонтненский РЭС ПО Восточные Электрические Сети Филиала "Ростовэнерго" | Ростовская область | Ремонтненский район | 35/10 | 4.3 | 1.3299 | 1.3269 | Открыт
204 | ПС 35/6 кВ НС-12 | Волгодонской РЭС ПО Восточные Электрические Сети Филиала "Ростовэнерго" | Ростовская область | Волгодонской район | 35/6 | 4 | 3.8223 | 3.7893 | Открыт
205 | ПС 35/10 кВ Крутовская | Цимлянский РЭС ПО Восточные Электрические Сети Филиала "Ростовэнерго" | Ростовская область | Цимлянский район | 35/10 | 6.4 | 0.6324 | 0.6324 | Открыт
206 | ПС 35/10 кВ Андреевская | Дубовский РЭС ПО Восточные Электрические Сети Филиала "Ростовэнерго" | Ростовская область | Дубовский район | 35/10 | 4.1 | 1.0695 | 1.0479 | Открыт
207 | ПС 35/10 кВ Потапенковская | Заветинский РЭС ПО Восточные Электрические Сети Филиала "Ростовэнерго" | Ростовская область | Заветинский район | 35/10 | 3.2 | 1.3578 | 1.3529 | Открыт
208 | ПС 35/10 кВ ЖБИ | Цимлянский РЭС ПО Восточные Электрические Сети Филиала "Ростовэнерго" | Ростовская область | Цимлянский район | 35/10 | 6.3 | 4.6174 | 4.5371 | Открыт
209 | ПС 35/6 кВ Потаповская | Волгодонской РЭС ПО Восточные Электрические Сети Филиала "Ростовэнерго" | Ростовская область | Волгодонской район | 35/6 | 4 | 2.8551 | 2.6508 | Открыт
210 | ПС 35/10 кВ Н-Журавская | Константиновский РЭС ПО Восточные Электрические Сети Филиала "Ростовэнерго" | Ростовская область | Константиновский район | 35/10 | 2.5 | 2.0227 | 1.9521 | Открыт
211 | ПС 35/10 кВ Почтовская | Константиновский РЭС ПО Восточные Электрические Сети Филиала "Ростовэнерго" | Ростовская область | Константиновский район | 35/10 | 2.5 | 0.83235 | 0.80016 | Открыт
212 | ПС 35/10 кВ Рябичевская | Волгодонской РЭС ПО Восточные Электрические Сети Филиала "Ростовэнерго" | Ростовская область | Волгодонской район | 35/10 | 4.1 | 0.5208 | 0.30973 | Открыт
213 | ПС 35/10 кВ Присальская | Дубовский РЭС ПО Восточные Электрические Сети Филиала "Ростовэнерго" | Ростовская область | Дубовский район | 35/10 | 4.1 | 1.2648 | 1.2097 | Открыт
214 | ПС 35/10 кВ Железнодорожная | Дубовский РЭС ПО Восточные Электрические Сети Филиала "Ростовэнерго" | Ростовская область | Дубовский район | 35/10 | 4 | 3.4968 | 3.4953 | Открыт
215 | ПС 35/10 кВ Виноградная | Волгодонской РЭС ПО Восточные Электрические Сети Филиала "Ростовэнерго" | Ростовская область | Волгодонской район | 35/10 | 2.5 | 1.7066 | 1.5864 | Открыт
216 | ПС 35/10 кВ Белянская | Константиновский РЭС ПО Восточные Электрические Сети Филиала "Ростовэнерго" | Ростовская область | Константиновский район | 35/10 | 5 | 1.9391 | 1.9241 | Открыт
217 | ПС 35/10 кВ Гашунская | Зимовниковский РЭС ПО Восточные Электрические Сети Филиала "Ростовэнерго" | Ростовская область | Зимовниковский район | 35/10 | 4.1 | 1.1253 | 1.12 | Открыт
218 | ПС 35/10 кВ Краснопартизанская | Ремонтненский РЭС ПО Восточные Электрические Сети Филиала "Ростовэнерго" | Ростовская область | Ремонтненский район | 35/10 | 2.5 | 2.2273 | 2.2273 | Открыт
219 | ПС 35/10 кВ Рассвет | Мартыновский РЭС ПО Восточные Электрические Сети Филиала "Ростовэнерго" | Ростовская область | Мартыновский район | 35/10 | 2.5 | 1.7345 | 1.65 | Открыт
220 | ПС 35/10 кВ Подгорненская | Ремонтненский РЭС ПО Восточные Электрические Сети Филиала "Ростовэнерго" | Ростовская область | Ремонтненский район | 35/10 | 3.2 | 1.1718 | 1.1442 | Открыт
221 | ПС 35/10 кВ Мариинская | Константиновский РЭС ПО Восточные Электрические Сети Филиала "Ростовэнерго" | Ростовская область | Константиновский район | 35/10 | 3.2 | 1.3299 | 1.2949 | Открыт
222 | ПС 35/10 кВ Рыбхоз | Константиновский РЭС ПО Восточные Электрические Сети Филиала "Ростовэнерго" | Ростовская область | Константиновский район | 35/10 | 5 | 2.1995 | 2.1995 | Открыт
223 | ПС 35/10 кВ Камышевская | Цимлянский РЭС ПО Восточные Электрические Сети Филиала "Ростовэнерго" | Ростовская область | Цимлянский район | 35/10 | 6.5 | 1.7066 | 1.622 | технические ограничения на присоединение
224 | ПС 35/10 кВ Антоновская | Цимлянский РЭС ПО Восточные Электрические Сети Филиала "Ростовэнерго" | Ростовская область | Цимлянский район | 35/10 | 2.5 | 1.4276 | 1.3982 | Открыт
225 | ПС 35/10 кВ Богоявленская | Константиновский РЭС ПО Восточные Электрические Сети Филиала "Ростовэнерго" | Ростовская область | Константиновский район | 35/10 | 2.5 | 1.781 | 1.7492 | Открыт
226 | ПС 35/10 кВ Отары | Заветинский РЭС ПО Восточные Электрические Сети Филиала "Ростовэнерго" | Ростовская область | Заветинский район | 35/10 | 3.2 | 1.1532 | 1.142 | Открыт
227 | ПС 35/6 кВ НГУ | Константиновский РЭС ПО Восточные Электрические Сети Филиала "Ростовэнерго" | Ростовская область | Константиновский район | 35/6 | 3.2 | 1.488 | 1.488 | Открыт
228 | ПС 35/6 кВ Романовская | Волгодонской РЭС ПО Восточные Электрические Сети Филиала "Ростовэнерго" | Ростовская область | Волгодонской район | 35/6 | 18 | 3.0039 | 2.097 | технические ограничения на присоединение
229 | ПС 35/10 кВ Комиссаровская | Дубовский РЭС ПО Восточные Электрические Сети Филиала "Ростовэнерго" | Ростовская область | Дубовский район | 35/10 | 5 | 1.9204 | 1.8998 | Открыт
230 | ПС 35/10 кВ Киселевская | Заветинский РЭС ПО Восточные Электрические Сети Филиала "Ростовэнерго" | Ростовская область | Заветинский район | 35/10 | 4 | 3.6177 | 3.6044 | Открыт
231 | ПС 35/10 кВ Улановская | Зимовниковский РЭС ПО Восточные Электрические Сети Филиала "Ростовэнерго" | Ростовская область | Зимовниковский район | 35/10 | 1.6 | 1.1997 | 1.1832 | Открыт
232 | ПС 35/10 кВ Никольская | Заветинский РЭС ПО Восточные Электрические Сети Филиала "Ростовэнерго" | Ростовская область | Заветинский район | 35/10 | 4 | 3.6921 | 3.6843 | Открыт
233 | ПС 35/10 кВ Савельевская | Константиновский РЭС ПО Восточные Электрические Сети Филиала "Ростовэнерго" | Ростовская область | Константиновский район | 35/10 | 2.5 | 1.781 | 1.7495 | Открыт
234 | ПС 35/10 кВ Н-Кировская | Зимовниковский РЭС ПО Восточные Электрические Сети Филиала "Ростовэнерго" | Ростовская область | Зимовниковский район | 35/10 | 5 | 2.0693 | 2.0621 | Открыт
235 | ПС 35/6 кВ НС-13 | Волгодонской РЭС ПО Восточные Электрические Сети Филиала "Ростовэнерго" | Ростовская область | Волгодонской район | 35/6 | 1.6 | 1.4322 | 1.4061 | Открыт
236 | ПС 35/6 кВ Степная | Мартыновский РЭС ПО Восточные Электрические Сети Филиала "Ростовэнерго" | Ростовская область | Мартыновский район | 35/6 | 4 | 3.8874 | 3.8874 | Открыт
237 | ПС 35/6 кВ НС-15 | Волгодонской РЭС ПО Восточные Электрические Сети Филиала "Ростовэнерго" | Ростовская область | Волгодонской район | 35/6 | 4 | 3.7758 | 3.7371 | Открыт
238 | ПС 35/6 кВ НС-10 | Волгодонской РЭС ПО Восточные Электрические Сети Филиала "Ростовэнерго" | Ростовская область | Волгодонской район | 35/6 | 6.3 | 6.1427 | 6.1382 | Открыт
239 | ПС 35/10 кВ Н-Цимлянская | Цимлянский РЭС ПО Восточные Электрические Сети Филиала "Ростовэнерго" | Ростовская область | Цимлянский район | 35/10 | 1.6 | 1.1532 | 1.1532 | Открыт
240 | ПС 35/10 кВ Эркетиновская | Дубовский РЭС ПО Восточные Электрические Сети Филиала "Ростовэнерго" | Ростовская область | Дубовский район | 35/10 | 1.8 | 1.5624 | 1.5519 | Открыт
241 | ПС 35/10 кВ Валуевская | ПО Восточные Электрические Сети Филиала "Ростовэнерго" | Ростовская область | Ремонтненский район | 35/10 | 5 | 2.2088 | 2.1917 | Открыт
242 | ПС 35/10 кВ Кичкинская | Заветинский РЭС ПО Восточные Электрические Сети Филиала "Ростовэнерго" | Ростовская область | Заветинский район | 35/10 | 5 | 2.1437 | 2.1271 | Открыт
243 | ПС 35/10 кВ Кормовая | Волгодонской РЭС ПО Восточные Электрические Сети Филиала "Ростовэнерго" | Ростовская область | Волгодонской район | 35/10 | 5 | 2.1343 | 2.1343 | Открыт
244 | ПС 35/10 кВ Николаевская | Константиновский РЭС ПО Восточные Электрические Сети Филиала "Ростовэнерго" | Ростовская область | Константиновский район | 35/10 | 8 | 2.6598 | 2.5579 | Открыт
245 | ПС 35/10 кВ Фоминская | Заветинский РЭС ПО Восточные Электрические Сети Филиала "Ростовэнерго" | Ростовская область | Заветинский район | 35/10 | 5 | 2.1437 | 2.1176 | Открыт
246 | ПС 35/10 кВ Руно | Заветинский РЭС ПО Восточные Электрические Сети Филиала "Ростовэнерго" | Ростовская область | Заветинский район | 35/10 | 2.5 | 2.218 | 2.2108 | Открыт
247 | ПС 35/10 кВ Рисовая | Мартыновский РЭС ПО Восточные Электрические Сети Филиала "Ростовэнерго" | Ростовская область | Мартыновский район | 35/10 | 1.6 | 1.0602 | 1.0512 | Открыт
248 | ПС 35/10 кВ Скиба | Зимовниковский РЭС ПО Восточные Электрические Сети Филиала "Ростовэнерго" | Ростовская область | Зимовниковский район | 35/10 | 2.5 | 2.0042 | 1.9974 | Открыт
249 | ПС 35/10 кВ Мирная | Дубовский РЭС ПО Восточные Электрические Сети Филиала "Ростовэнерго" | Ростовская область | Дубовский район | 35/10 | 4 | 3.72 | 3.7095 | Открыт
250 | ПС 35/10 кВ Семичная | Дубовский РЭС ПО Восточные Электрические Сети Филиала "Ростовэнерго" | Ростовская область | Дубовский район | 35/10 | 2.5 | 2.1995 | 2.1857 | Открыт
251 | ПС 35/10 кВ Федосеевская | Заветинский РЭС ПО Восточные Электрические Сети Филиала "Ростовэнерго" | Ростовская область | Заветинский район | 35/10 | 4 | 3.4689 | 3.4628 | Открыт
252 | ПС 35/10/6 кВ Донская | Волгодонской РЭС ПО Восточные Электрические Сети Филиала "Ростовэнерго" | Ростовская область | Волгодонской район | 35/10/6 | 5.6 | 0.9672 | 0.86754 | Открыт
253 | ПС 35/10 кВ Лозновская | Цимлянский РЭС ПО Восточные Электрические Сети Филиала "Ростовэнерго" | Ростовская область | Цимлянский район | 35/10 | 4 | 3.0504 | 2.8901 | технические ограничения на присоединение
254 | ПС 35/6 кВ ГНС | Константиновский РЭС ПО Восточные Электрические Сети Филиала "Ростовэнерго" | Ростовская область | Константиновский район | 35/6 | 2.5 | 2.3668 | 2.3668 | Открыт
255 | ПС 35/10 кВ Киевская | Ремонтненский РЭС ПО Восточные Электрические Сети Филиала "Ростовэнерго" | Ростовская область | Ремонтненский район | 35/10 | 5 | 2.1065 | 2.0795 | Открыт
256 | ПС 35/10 кВ Крюковская | Константиновский РЭС ПО Восточные Электрические Сети Филиала "Ростовэнерго" | Ростовская область | Константиновский район | 35/10 | 5 | 2.2646 | 2.2383 | Открыт
257 | ПС 35/10 кВ Гуреевская | Дубовский РЭС ПО Восточные Электрические Сети Филиала "Ростовэнерго" | Ростовская область | Дубовский район | 35/10 | 5 | 2.0785 | 2.0756 | Открыт
258 | ПС 35/10 кВ Е-1 | Егорлыкский РЭС ПО Южные Электрические Сети Филиала "Ростовэнерго" | Ростовская область | Егорлыкский район | 35/10 | 1.6 | 1.5252 | 1.5252 | Открыт
259 | ПС 35/10 кВ Е-11 | Егорлыкский РЭС ПО Южные Электрические Сети Филиала "Ростовэнерго" | Ростовская область | Егорлыкский район | 35/10 | 2.5 | 2.153 | 2.1455 | Открыт
260 | ПС 35/10 кВ Е-4 | Егорлыкский РЭС ПО Южные Электрические Сети Филиала "Ростовэнерго" | Ростовская область | Егорлыкский район | 35/10 | 2.5 | 2.0135 | 1.9004 | Открыт
261 | ПС 35/10 кВ Е-5 | Егорлыкский РЭС ПО Южные Электрические Сети Филиала "Ростовэнерго" | Ростовская область | Егорлыкский район | 35/10 | 4 | 3.3294 | 3.3228 | Открыт
262 | ПС 35/10 кВ Е-6 | Егорлыкский РЭС ПО Южные Электрические Сети Филиала "Ростовэнерго" | Ростовская область | Егорлыкский район | 35/10 | 8 | 2.7156 | 2.6646 | Открыт
263 | ПС 35/10 кВ Е-7 | Егорлыкский РЭС ПО Южные Электрические Сети Филиала "Ростовэнерго" | Ростовская область | Егорлыкский район | 35/10 | 2.5 | 1.8646 | 1.8566 | Открыт
264 | ПС 110/35/10 кВ Егорлыкская | Егорлыкский РЭС ПО Южные Электрические Сети Филиала "Ростовэнерго" | Ростовская область | Егорлыкский район | 110/35/10 | 20 | 1.1439 | 0.63492 | Открыт
265 | ПС 110/35/10 кВ Роговская | Егорлыкский РЭС ПО Южные Электрические Сети Филиала "Ростовэнерго" | Ростовская область | Егорлыкский район | 110/35/10 | 10 | 6.4542 | 6.3669 | Открыт
266 | ПС 110/35/10 кВ Балкогрузская | Егорлыкский РЭС ПО Южные Электрические Сети Филиала "Ростовэнерго" | Ростовская область | Егорлыкский район | 110/35/10 | 6.3 | 4.9988 | 4.7626 | Открыт
267 | ПС 35/10 кВ Е-3 | Егорлыкский РЭС ПО Южные Электрические Сети Филиала "Ростовэнерго" | Ростовская область | Егорлыкский район | 35/10 | 2.5 | 1.195 | 1.195 | Открыт
268 | ПС 110/35/6 кВ А-1 | Азовский РЭС ПО Южные Электрические Сети Филиала "Ростовэнерго" | Ростовская область | г. Азов | 110/35/6 | 90 | 6.1194 | 0 | Закрыт
269 | ПС 35/10 кВ А-11 | Азовский РЭС ПО Южные Электрические Сети Филиала "Ростовэнерго" | Ростовская область | Азовский район | 35/10 | 4 | -0.4557 | 0 | Закрыт
270 | ПС 35/10 кВ А-13 | Азовский РЭС ПО Южные Электрические Сети Филиала "Ростовэнерго" | Ростовская область | Азовский район | 35/10 | 2.5 | 1.5392 | 1.5094 | Открыт
271 | ПС 35/10 кВ А-15 | Азовский РЭС ПО Южные Электрические Сети Филиала "Ростовэнерго" | Ростовская область | Азовский район | 35/10 | 2.5 | 1.6321 | 1.5914 | Открыт
272 | ПС 35/10 кВ А-16 | Азовский РЭС ПО Южные Электрические Сети Филиала "Ростовэнерго" | Ростовская область | Азовский район | 35/10 | 5 | 1.5857 | 1.5504 | Открыт
273 | ПС 35/10 кВ А-17 | Азовский РЭС ПО Южные Электрические Сети Филиала "Ростовэнерго" | Ростовская область | Азовский район | 35/10 | 2.5 | 0.83235 | 0.7128 | Открыт
274 | ПС 110/6 кВ А-25 | Азовский РЭС ПО Южные Электрические Сети Филиала "Ростовэнерго" | Ростовская область | г. Азов | 110/6 | 20 | 6.789 | 6.5317 | Открыт
275 | ПС 110/10-10 кВ А-26 | Азовский РЭС ПО Южные Электрические Сети Филиала "Ростовэнерго" | Ростовская область | Азовский район | 110/10-10 | 80 | 32.5965 | 20.7382 | Открыт
276 | ПС 110/35/10 кВ А-31 | Азовский РЭС ПО Южные Электрические Сети Филиала "Ростовэнерго" | Ростовская область | Азовский район | 110/35/10 | 16 | 5.7846 | 4.1312 | Открыт
277 | ПС 110/35/10 кВ А-32 | Азовский РЭС ПО Южные Электрические Сети Филиала "Ростовэнерго" | Ростовская область | Азовский район | 110/35/10 | 20 | 3.9897 | 3.8046 | Открыт
278 | ПС 35/10 кВ А-6 | Азовский РЭС ПО Южные Электрические Сети Филиала "Ростовэнерго" | Ростовская область | Азовский район | 35/10 | 5 | 0.19065 | 0.06365 | Открыт
279 | ПС 35/10 кВ А-7 | Азовский РЭС ПО Южные Электрические Сети Филиала "Ростовэнерго" | Ростовская область | Азовский район | 35/10 | 2.5 | 2.2552 | 2.2552 | Открыт
280 | ПС 35/10 кВ А-8 | Азовский РЭС ПО Южные Электрические Сети Филиала "Ростовэнерго" | Ростовская область | Азовский район | 35/10 | 2.5 | 1.4276 | 1.3404 | Открыт
281 | ПС 35/10 кВ А-9 | Азовский РЭС ПО Южные Электрические Сети Филиала "Ростовэнерго" | Ростовская область | Азовский район | 35/10 | 4.1 | -0.4092 | 0 | Закрыт
282 | ПС 110/10/6 кВ НС-1 | Азовский РЭС ПО Южные Электрические Сети Филиала "Ростовэнерго" | Ростовская область | Азовский район | 110/10/6 | 6.3 | 2.7017 | 1.1999 | Открыт
283 | ПС 110/10/6 кВ НС-2 | Азовский РЭС ПО Южные Электрические Сети Филиала "Ростовэнерго" | Ростовская область | Азовский район | 110/10/6 | 10 | 9.3558 | 8.071 | Открыт
284 | ПС 35/6 кВ НС-2-3 | Азовский РЭС ПО Южные Электрические Сети Филиала "Ростовэнерго" | Ростовская область | Азовский район | 35/6 | 4 | 3.3852 | 3.3852 | Открыт
285 | ПС 110/35/10/6 кВ НС-3 | Азовский РЭС ПО Южные Электрические Сети Филиала "Ростовэнерго" | Ростовская область | Азовский район | 110/35/10/6 | 16 | 11.1972 | 11.1762 | Открыт
286 | ПС 35/6 кВ НС-4 | Азовский РЭС ПО Южные Электрические Сети Филиала "Ростовэнерго" | Ростовская область | Азовский район | 35/6 | 1.6 | 1.209 | 1.209 | Открыт
287 | ПС 35/6 кВ НС-5-1 | Азовский РЭС ПО Южные Электрические Сети Филиала "Ростовэнерго" | Ростовская область | Азовский район | 35/6 | 2.5 | 0.92535 | 0.92535 | Открыт
288 | ПС 35/6 кВ НС-5-2 | Азовский РЭС ПО Южные Электрические Сети Филиала "Ростовэнерго" | Ростовская область | Азовский район | 35/6 | 4 | 3.3294 | 3.3294 | Открыт
289 | ПС 35/10 кВ НС-5-3 | Азовский РЭС ПО Южные Электрические Сети Филиала "Ростовэнерго" | Ростовская область | Азовский район | 35/10 | 4 | 3.4689 | 3.4689 | Открыт
290 | ПС 35/6 кВ НС-7-3 | Азовский РЭС ПО Южные Электрические Сети Филиала "Ростовэнерго" | Ростовская область | Азовский район | 35/6 | 2.5 | 1.7345 | 1.7345 | Открыт
291 | ПС 35/6 кВ А-4 | Азовский РЭС ПО Южные Электрические Сети Филиала "Ростовэнерго" | Ростовская область | г. Азов | 35/6 | 12.6 | 3.1667 | 2.1751 | Открыт
292 | ПС 35/10 кВ А-2 | Азовский РЭС ПО Южные Электрические Сети Филиала "Ростовэнерго" | Ростовская область | Азовский район | 35/10 | 8.8 | 1.5671 | 1.3519 | Открыт
293 | ПС 110/35/10 кВ Самарская | Азовский РЭС ПО Южные Электрические Сети Филиала "Ростовэнерго" | Ростовская область | Азовский район | 110/35/10 | 10 | 0.5952 | 0 | Закрыт
294 | ПС 110/10 кВ А-12 | Азовский РЭС ПО Южные Электрические Сети Филиала "Ростовэнерго" | Ростовская область | Азовский район | 110/10 | 32 | 14.3313 | 14.2452 | Открыт
295 | ПС 35/10 кВ А-5 | Азовский РЭС ПО Южные Электрические Сети Филиала "Ростовэнерго" | Ростовская область | Азовский район | 35/10 | 3.2 | 0.9486 | 0.9048 | Открыт
296 | ПС 110/10 кВ ЗР-10 | Зерноградский РЭС ПО Южные Электрические Сети Филиала "Ростовэнерго" | Ростовская область | Зерноградский район | 110/10 | 12.6 | 4.6919 | 4.5514 | Открыт
297 | ПС 35/10 кВ ЗР-11 | Зерноградский РЭС ПО Южные Электрические Сети Филиала "Ростовэнерго" | Ростовская область | Зерноградский район | 35/10 | 2.5 | 2.2367 | 2.2202 | Открыт
298 | ПС 35/10 кВ ЗР-13 | Зерноградский РЭС ПО Южные Электрические Сети Филиала "Ростовэнерго" | Ростовская область | Зерноградский район | 35/10 | 4 | 3.5712 | 3.5235 | Открыт
299 | ПС 110/35/10 кВ ЗР-14 | Зерноградский РЭС ПО Южные Электрические Сети Филиала "Ростовэнерго" | Ростовская область | Зерноградский район | 110/35/10 | 10 | 6.3054 | 6.0974 | Открыт
300 | ПС 110/10 кВ ЗР-15 | Зерноградский РЭС ПО Южные Электрические Сети Филиала "Ростовэнерго" | Ростовская область | Зерноградский район | 110/10 | 6.3 | 4.6919 | 4.6166 | Открыт
301 | ПС 35/10 кВ ЗР-16 | Зерноградский РЭС ПО Южные Электрические Сети Филиала "Ростовэнерго" | Ростовская область | Зерноградский район | 35/10 | 4 | 3.5805 | 3.4296 | Открыт
302 | ПС 35/10 кВ ЗР-17 | Зерноградский РЭС ПО Южные Электрические Сети Филиала "Ростовэнерго" | Ростовская область | Зерноградский район | 35/10 | 1.8 | 1.4043 | 1.4019 | Открыт
303 | ПС 35/10 кВ ЗР-18 | Зерноградский РЭС ПО Южные Электрические Сети Филиала "Ростовэнерго" | Ростовская область | Зерноградский район | 35/10 | 8 | 2.1669 | 2.071 | Открыт
304 | ПС 35/10 кВ ЗР-19 | Зерноградский РЭС ПО Южные Электрические Сети Филиала "Ростовэнерго" | Ростовская область | Зерноградский район | 35/10 | 2.5 | 2.246 | 2.246 | Открыт
305 | ПС 110/10 кВ ЗР-3 | Зерноградский РЭС ПО Южные Электрические Сети Филиала "Ростовэнерго" | Ростовская область | Зерноградский район | 110/10 | 6.3 | 5.222 | 5.186 | Открыт
306 | ПС 35/10 кВ ЗР-5 | Зерноградский РЭС ПО Южные Электрические Сети Филиала "Ростовэнерго" | Ростовская область | Зерноградский район | 35/10 | 4 | 1.6554 | 1.6067 | Открыт
307 | ПС 35/10 кВ ЗР-6 | Зерноградский РЭС ПО Южные Электрические Сети Филиала "Ростовэнерго" | Ростовская область | Зерноградский район | 35/10 | 4 | 3.069 | 3.054 | Открыт
308 | ПС 35/10 кВ ЗР-7 | Зерноградский РЭС ПО Южные Электрические Сети Филиала "Ростовэнерго" | Ростовская область | Зерноградский район | 35/10 | 4 | 2.9295 | 2.8471 | Открыт
309 | ПС 35/10 кВ ЗР-8 | Зерноградский РЭС ПО Южные Электрические Сети Филиала "Ростовэнерго" | Ростовская область | Зерноградский район | 35/10 | 4 | 2.9202 | 2.8803 | Открыт
310 | ПС 35/10 кВ ЗР-9 | Зерноградский РЭС ПО Южные Электрические Сети Филиала "Ростовэнерго" | Ростовская область | Зерноградский район | 35/10 | 4 | 2.4552 | 2.4552 | Открыт
311 | ПС 110/10 кВ Манычская | Зерноградский РЭС ПО Южные Электрические Сети Филиала "Ростовэнерго" | Ростовская область | Зерноградский район | 110/10 | 6.3 | 5.1848 | 5.1638 | Открыт
312 | ПС 110/35/10 кВ Краснолучинская | Зерноградский РЭС ПО Южные Электрические Сети Филиала "Ростовэнерго" | Ростовская область | Зерноградский район | 110/35/10 | 16 | 12.9642 | 12.8967 | Открыт
313 | ПС 110/10 кВ Полячки | Кагальницкий РЭС ПО Южные Электрические Сети Филиала "Ростовэнерго" | Ростовская область | Кагальницкий район | 110/10 | 6.3 | 5.4638 | 5.4479 | Открыт
314 | ПС 110/35/10 кВ Звонкая-110 | Кагальницкий РЭС ПО Южные Электрические Сети Филиала "Ростовэнерго" | Ростовская область | Кагальницкий район | 110/35/10 | 10 | 5.6451 | 5.2932 | Открыт
315 | ПС 35/10 кВ КГ-2 | Кагальницкий РЭС ПО Южные Электрические Сети Филиала "Ростовэнерго" | Ростовская область | Кагальницкий район | 35/10 | 8 | -0.279 | 0 | Закрыт
316 | ПС 35/10 кВ КГ-3 | Кагальницкий РЭС ПО Южные Электрические Сети Филиала "Ростовэнерго" | Ростовская область | Кагальницкий район | 35/10 | 10.3 | 0.2046 | 0 | Закрыт
317 | ПС 35/10 кВ КГ-4 | Кагальницкий РЭС ПО Южные Электрические Сети Филиала "Ростовэнерго" | Ростовская область | Кагальницкий район | 35/10 | 6.5 | 1.0649 | 0.85869 | Открыт
318 | ПС 35/10 кВ КГ-6 | Кагальницкий РЭС ПО Южные Электрические Сети Филиала "Ростовэнерго" | Ростовская область | Кагальницкий район | 35/10 | 8 | 0.2046 | 0.0864 | Открыт
319 | ПС 110/10 кВ БОС | Кагальницкий РЭС ПО Южные Электрические Сети Филиала "Ростовэнерго" | Ростовская область | г. Батайск | 110/10 | 6.3 | 3.4364 | 2.3499 | Открыт
320 | ПС 110/35/10 кВ Юбилейная | Кагальницкий РЭС ПО Южные Электрические Сети Филиала "Ростовэнерго" | Ростовская область | Кагальницкий район | 110/35/10 | 10 | 2.0832 | 1.5336 | Открыт
321 | ПС 110/35/10 кВ Алексеевская | Матвеево-Курганский РЭС ПО Юго-Западные Электрические Сети Филиала "Ростовэнерго" | Ростовская область | Матвеево-Курганский район | 110/35/10 | 32 | 0.558 | 0.002235 | Открыт
322 | ПС 35/10 кВ Анастасиевская | Матвеево-Курганский РЭС ПО Юго-Западные Электрические Сети Филиала "Ростовэнерго" | Ростовская область | Матвеево-Курганский район | 35/10 | 5.7 | 0.67425 | 0.6315 | Открыт
323 | ПС 35/10 кВ Б.Кирсановская | Матвеево-Курганский РЭС ПО Юго-Западные Электрические Сети Филиала "Ростовэнерго" | Ростовская область | Матвеево-Курганский район | 35/10 | 5 | 1.8833 | 1.8635 | Открыт
324 | ПС 35/10 кВ Б.Салы | Чалтырский РЭС ПО Юго-Западные Электрические Сети Филиала "Ростовэнерго" | Ростовская область | Мясниковский район | 35/10 | 12.6 | 2.246 | 0 | Закрыт
325 | ПС 35/10 кВ ГСКБ | Неклиновский РЭС ПО Юго-Западные Электрические Сети Филиала "Ростовэнерго" | Ростовская область | Неклиновский район | 35/10 | 4 | 0.093 | 0 | Закрыт
326 | ПС 35/10/6 кВ Гаевка | Неклиновский РЭС ПО Юго-Западные Электрические Сети Филиала "Ростовэнерго" | Ростовская область | Неклиновский район | 35/10/6 | 12.6 | 2.618 | 2.5487 | Открыт
327 | ПС 110/35/10 кВ Дарагановская | Неклиновский РЭС ПО Юго-Западные Электрические Сети Филиала "Ростовэнерго" | Ростовская область | Неклиновский район | 110/35/10 | 16 | 9.765 | 9.6201 | Открыт
328 | ПС 35/10 кВ Донская | Куйбышевский РЭС ПО Юго-Западные Электрические Сети Филиала "Ростовэнерго" | Ростовская область | Куйбышевский район | 35/10 | 2.5 | 2.1623 | 2.1552 | Открыт
329 | ПС 110/10 кВ Ефремовская | Неклиновский РЭС ПО Юго-Западные Электрические Сети Филиала "Ростовэнерго" | Ростовская область | Неклиновский район | 110/10 | 6.3 | 5.78 | 5.7329 | Открыт
330 | ПС 110/10 кВ Искра | Куйбышевский РЭС ПО Юго-Западные Электрические Сети Филиала "Ростовэнерго" | Ростовская область | Куйбышевский район | 110/10 | 2.5 | 2.0693 | 2.0693 | Открыт
331 | ПС 35/10 кВ Колесниковская | Матвеево-Курганский РЭС ПО Юго-Западные Электрические Сети Филиала "Ростовэнерго" | Ростовская область | Матвеево-Курганский район | 35/10 | 8 | 1.209 | 0.9686 | Открыт
332 | ПС 35/10 кВ Куйбышево-1 | Куйбышевский РЭС ПО Юго-Западные Электрические Сети Филиала "Ростовэнерго" | Ростовская область | Куйбышевский район | 35/10 | 8 | 1.023 | 0.65842 | Открыт
333 | ПС 35/10 кВ Лакадемоновская | Неклиновский РЭС ПО Юго-Западные Электрические Сети Филиала "Ростовэнерго" | Ростовская область | Неклиновский район | 35/10 | 4 | 2.418 | 2.1577 | Открыт
334 | ПС 110/35/10 кВ Латоновская | Матвеево-Курганский РЭС ПО Юго-Западные Электрические Сети Филиала "Ростовэнерго" | Ростовская область | Матвеево-Курганский район | 110/35/10 | 12.6 | 3.362 | 3.2788 | Открыт
335 | ПС 110/10 кВ Лиманная | Неклиновский РЭС ПО Юго-Западные Электрические Сети Филиала "Ростовэнерго" | Ростовская область | Неклиновский район | 110/10 | 6.3 | 5.036 | 3.5468 | Открыт
336 | ПС 35/10 кВ Лысогорская | Куйбышевский РЭС ПО Юго-Западные Электрические Сети Филиала "Ростовэнерго" | Ростовская область | Куйбышевский район | 35/10 | 6.5 | 1.4183 | 1.3854 | Открыт
337 | ПС 35/10 кВ М.Курганская | Матвеево-Курганский РЭС ПО Юго-Западные Электрические Сети Филиала "Ростовэнерго" | Ростовская область | Матвеево-Курганский район | 35/10 | 10.3 | -1.674 | 0 | Закрыт
338 | ПС 35/6 кВ Недвиговка | Неклиновский РЭС ПО Юго-Западные Электрические Сети Филиала "Ростовэнерго" | Ростовская область | Мясниковский район | 35/6 | 6.4 | 0.3348 | 0.3348 | Открыт
339 | ПС 110/10 кВ Некрасовская | Неклиновский РЭС ПО Юго-Западные Электрические Сети Филиала "Ростовэнерго" | Ростовская область | Неклиновский район | 110/10 | 6.3 | 5.5661 | 5.5277 | Открыт
340 | ПС 110/35/10 кВ Новиковская | Куйбышевский РЭС ПО Юго-Западные Электрические Сети Филиала "Ростовэнерго" | Ростовская область | Куйбышевский район | 110/35/10 | 10 | 6.51 | 6.1496 | Открыт
341 | ПС 35/10 кВ Новоспасовская | Матвеево-Курганский РЭС ПО Юго-Западные Электрические Сети Филиала "Ростовэнерго" | Ростовская область | Матвеево-Курганский район | 35/10 | 6.5 | 1.7903 | 1.7622 | Открыт
342 | ПС 110/10 кВ Носовская | Неклиновский РЭС ПО Юго-Западные Электрические Сети Филиала "Ростовэнерго" | Ростовская область | Неклиновский район | 110/10 | 10 | 9.021 | 8.9512 | Открыт
343 | ПС 110/10 кВ Отрадненская | Неклиновский РЭС ПО Юго-Западные Электрические Сети Филиала "Ростовэнерго" | Ростовская область | Неклиновский район | 110/10 | 6.3 | 5.78 | 5.7324 | Открыт
344 | ПС 110/35/6 кВ Очистные сооружения | Неклиновский РЭС ПО Юго-Западные Электрические Сети Филиала "Ростовэнерго" | Ростовская область | Неклиновский район | 110/35/6 | 32 | 1.767 | 0 | Закрыт
345 | ПС 35/10 кВ Петровская | Чалтырский РЭС ПО Юго-Западные Электрические Сети Филиала "Ростовэнерго" | Ростовская область | Мясниковский район | 35/10 | 5 | 1.6973 | 1.5812 | технические ограничения на присоединение
346 | ПС 35/10 кВ Покровская | Неклиновский РЭС ПО Юго-Западные Электрические Сети Филиала "Ростовэнерго" | Ростовская область | Неклиновский район | 35/10 | 9.6 | -1.302 | 0 | Закрыт
347 | ПС 35/10 кВ Политотдельская | Матвеево-Курганский РЭС ПО Юго-Западные Электрические Сети Филиала "Ростовэнерго" | Ростовская область | Матвеево-Курганский район | 35/10 | 3.5 | 0.2325 | 0.21945 | Открыт
348 | ПС 35/10 кВ Русский Колодец | Неклиновский РЭС ПО Юго-Западные Электрические Сети Филиала "Ростовэнерго" | Ростовская область | Неклиновский район | 35/10 | 12.6 | 2.339 | 1.7495 | Открыт
349 | ПС 110/35/10 кВ Рябиновская | Неклиновский РЭС ПО Юго-Западные Электрические Сети Филиала "Ростовэнерго" | Ростовская область | Неклиновский район | 110/35/10 | 6.3 | 3.548 | 3.1795 | Открыт
350 | ПС 110/10 кВ Самбек | Неклиновский РЭС ПО Юго-Западные Электрические Сети Филиала "Ростовэнерго" | Ростовская область | Неклиновский район | 110/10 | 26 | 1.395 | 0.32297 | Открыт
351 | ПС 110/35/10 кВ Синявская | Неклиновский РЭС ПО Юго-Западные Электрические Сети Филиала "Ростовэнерго" | Ростовская область | Неклиновский район | 110/35/10 | 15.6 | 0.0744 | 0 | Закрыт
352 | ПС 35/10 кВ Советка | Неклиновский РЭС ПО Юго-Западные Электрические Сети Филиала "Ростовэнерго" | Ростовская область | Неклиновский район | 35/10 | 1.6 | 1.0044 | 0.8681 | технические ограничения на присоединение
353 | ПС 35/10 кВ Советка 2 | Неклиновский РЭС ПО Юго-Западные Электрические Сети Филиала "Ростовэнерго" | Ростовская область | Неклиновский район | 35/10 | 4.1 | 0.7254 | 0.7068 | технические ограничения на присоединение
354 | ПС 35/10 кВ Сухореченская | Матвеево-Курганский РЭС ПО Юго-Западные Электрические Сети Филиала "Ростовэнерго" | Ростовская область | Матвеево-Курганский район | 35/10 | 1.6 | 1.0974 | 1.0851 | Открыт
355 | ПС 110/35/6 кВ Т-1 | Таганрогский РЭС ПО Юго-Западные Электрические Сети Филиала "Ростовэнерго" | Ростовская область | г. Таганрог | 110/35/6 | 60 | -6.882 | 0 | Закрыт
356 | ПС 110/35/10 кВ Сохрановская | Чертковский РЭС ПО Северные Электрические Сети Филиала "Ростовэнерго" | Ростовская область | Чертковский район | 110/35/10 | 12.6 | 3.5108 | 3.4529 | Открыт
357 | ПС 110/35/6 кВ Т-11 | Таганрогский РЭС ПО Юго-Западные Электрические Сети Филиала "Ростовэнерго" | Ростовская область | г. Таганрог | 110/35/6 | 63 | 12.5318 | 11.7469 | Открыт
358 | ПС 110/6/6 кВ Т-13 | Таганрогский РЭС ПО Юго-Западные Электрические Сети Филиала "Ростовэнерго" | Ростовская область | г. Таганрог | 110/35/6 | 71.5 | 16.3448 | 15.7613 | Открыт
359 | ПС 35/6 кВ Т-14 | Таганрогский РЭС ПО Юго-Западные Электрические Сети Филиала "Ростовэнерго" | Ростовская область | г. Таганрог | 35/6 | 20 | 0.93 | 0.93 | Открыт
360 | ПС 110/35/10 кВ Троицкая-1 | Неклиновский РЭС ПО Юго-Западные Электрические Сети Филиала "Ростовэнерго" | Ростовская область | Неклиновский район | 110/35/10 | 16 | 0.558 | 0 | Закрыт
361 | ПС 110/6 кВ Т-17 | Таганрогский РЭС ПО Юго-Западные Электрические Сети Филиала "Ростовэнерго" | Ростовская область | г. Таганрог | 110/6 | 26 | 2.232 | 1.4174 | Открыт
362 | ПС 110/6 кВ Т-24 | Таганрогский РЭС ПО Юго-Западные Электрические Сети Филиала "Ростовэнерго" | Ростовская область | г. Таганрог | 110/35/6 | 31.5 | 28.5278 | 28.3123 | Открыт
363 | ПС 110/35/6 кВ Т-25 | Таганрогский РЭС ПО Юго-Западные Электрические Сети Филиала "Ростовэнерго" | Ростовская область | г. Таганрог | 110/35/6 | 80 | 29.574 | 28.3621 | Открыт
364 | ПС 110/10 кВ Т-26 | Таганрогский РЭС ПО Юго-Западные Электрические Сети Филиала "Ростовэнерго" | Ростовская область | г. Таганрог | 110/10 | 32 | 11.532 | 9.908 | Открыт
365 | ПС 110/10 кВ Т-27 | Таганрогский РЭС ПО Юго-Западные Электрические Сети Филиала "Ростовэнерго" | Ростовская область | г. Таганрог | 110/10 | 32 | 5.952 | 4.703 | Открыт
366 | ПС 35/6 кВ Т-3 | Таганрогский РЭС ПО Юго-Западные Электрические Сети Филиала "Ростовэнерго" | Ростовская область | г. Таганрог | 35/6 | 11.2 | 2.6784 | 2.5729 | Открыт
367 | ПС 110/6 кВ Т-5 | Таганрогский РЭС ПО Юго-Западные Электрические Сети Филиала "Ростовэнерго" | Ростовская область | г. Таганрог | 110/6 | 32 | -0.372 | 0 | Закрыт
368 | ПС 35/6 кВ Т-6 | Таганрогский РЭС ПО Юго-Западные Электрические Сети Филиала "Ростовэнерго" | Ростовская область | г. Таганрог | 35/6 | 20 | 0.186 | 0.1782 | Открыт
369 | ПС 35/6 кВ Т-7 | Таганрогский РЭС ПО Юго-Западные Электрические Сети Филиала "Ростовэнерго" | Ростовская область | г. Таганрог | 35/6 | 20 | 2.883 | 2.3661 | технические ограничения на присоединение
370 | ПС 35/6 кВ Т-8 | Таганрогский РЭС ПО Юго-Западные Электрические Сети Филиала "Ростовэнерго" | Ростовская область | г. Таганрог | 35/6 | 15.2 | -2.0646 | 0 | Закрыт
371 | ПС 110/6 кВ Т-9 | Таганрогский РЭС ПО Юго-Западные Электрические Сети Филиала "Ростовэнерго" | Ростовская область | г. Таганрог | 110/6 | 50 | 5.1615 | 4.4642 | Открыт
372 | ПС 35/10 кВ Таганрогская | Неклиновский РЭС ПО Юго-Западные Электрические Сети Филиала "Ростовэнерго" | Ростовская область | Неклиновский район | 35/10 | 6.5 | 0.95325 | 0.85221 | Открыт
373 | ПС 35/10 кВ Троицкая | Неклиновский РЭС ПО Юго-Западные Электрические Сети Филиала "Ростовэнерго" | Ростовская область | Неклиновский район | 35/10 | 4.1 | -0.4836 | 0 | Закрыт
374 | ПС 110/35/10 кВ Федоровская | Неклиновский РЭС ПО Юго-Западные Электрические Сети Филиала "Ростовэнерго" | Ростовская область | Неклиновский район | 110/35/10 | 20 | 8.1003 | 7.4961 | Открыт
375 | ПС 110/35/10 кВ Чалтырь2 | Чалтырский РЭС ПО Юго-Западные Электрические Сети Филиала "Ростовэнерго" | Ростовская область | Мясниковский район | 110/35/10 | 41 | -12.834 | 0 | Закрыт
376 | ПС 35/10 кВ Чалтырь1 | Чалтырский РЭС ПО Юго-Западные Электрические Сети Филиала "Ростовэнерго" | Ростовская область | Мясниковский район | 35/10 | 6.6 | 5.8869 | 5.8509 | технические ограничения на присоединение
377 | ПС 35/10 кВ Щербаковская | Неклиновский РЭС ПО Юго-Западные Электрические Сети Филиала "Ростовэнерго" | Ростовская область | Неклиновский район | 35/10 | 4.8 | 0.7812 | 0.1915 | Открыт
378 | ПС 110/35/10 кВ Тарасовская | Тарасовский РЭС ПО Северо-Восточные Электрические Сети Филиала "Ростовэнерго" | Ростовская область | Тарасовский район | 110/35/10 | 32 | 5.1522 | 3.1831 | Открыт
379 | ПС 110/35/10 кВ Чеботовская | Тарасовский РЭС ПО Северо-Восточные Электрические Сети Филиала "Ростовэнерго" | Ростовская область | Тарасовский район | 110/35/10 | 9.5 | -1.3206 | 0 | Закрыт
380 | ПС 35/10 кВ Тарас.СХТ | Тарасовский РЭС ПО Северо-Восточные Электрические Сети Филиала "Ростовэнерго" | Ростовская область | Тарасовский район | 35/10 | 6.5 | -0.06975 | 0 | Закрыт
381 | ПС 35/10 кВ Войковская | Тарасовский РЭС ПО Северо-Восточные Электрические Сети Филиала "Ростовэнерго" | Ростовская область | Тарасовский район | 35/10 | 7.2 | 1.7856 | 1.3929 | технические ограничения на присоединение
382 | ПС 35/10 кВ Митякинская | Тарасовский РЭС ПО Северо-Восточные Электрические Сети Филиала "Ростовэнерго" | Ростовская область | Тарасовский район | 35/10 | 5 | 1.6787 | 0 | Закрыт
383 | ПС 35/10 кВ Колушкинская | Тарасовский РЭС ПО Северо-Восточные Электрические Сети Филиала "Ростовэнерго" | Ростовская область | Тарасовский район | 35/10 | 5.6 | -0.1488 | 0 | Закрыт
384 | ПС 35/10 кВ Курнолиповская | Тарасовский РЭС ПО Северо-Восточные Электрические Сети Филиала "Ростовэнерго" | Ростовская область | Тарасовский район | 35/10 | 3.2 | 0.8649 | 0.83872 | Открыт
385 | ПС 110/35/10 кВ Б-4 | Каменский РЭС ПО Северо-Восточные Электрические Сети Филиала "Ростовэнерго" | Ростовская область | Каменский район | 110/35/10 | 26 | -1.5996 | 0 | Закрыт
386 | ПС 110/6 кВ ЗИВ | ПО Северо-Восточные Электрические Сети Филиала "Ростовэнерго" | Ростовская область | г. Каменск | 110/6 | 32 | 10.1928 | 10.1928 | Открыт
387 | ПС 110/10 кВ Волченская ПТФ | Каменский РЭС ПО Северо-Восточные Электрические Сети Филиала "Ростовэнерго" | Ростовская область | Каменский район | 110/10 | 5 | 0.86025 | 0 | Закрыт
388 | ПС 110/35/6 кВ Гундоровская | ПО Северо-Восточные Электрические Сети Филиала "Ростовэнерго" | Ростовская область | г. Донецк | 110/35/6 | 80 | 26.6445 | 26.6445 | Открыт
389 | ПС 110/35/6 кВ К-10 | ПО Северо-Восточные Электрические Сети Филиала "Ростовэнерго" | Ростовская область | г. Каменск | 110/35/6 | 50 | 12.5085 | 12.5085 | Открыт
390 | ПС 110/35/10/6 кВ К-4 | ПО Северо-Восточные Электрические Сети Филиала "Ростовэнерго" | Ростовская область | г. Каменск | 110/35/10/6 | 45 | 2.6784 | 1.8235 | Открыт
391 | ПС 35/6 кВ К-3 | ПО Северо-Восточные Электрические Сети Филиала "Ростовэнерго" | Ростовская область | г. Каменск | 35/6 | 32 | -1.6461 | 0 | Закрыт
392 | ПС 35/10 кВ Калитвенская | Каменский РЭС ПО Северо-Восточные Электрические Сети Филиала "Ростовэнерго" | Ростовская область | Каменский район | 35/10 | 2.5 | 1.2323 | 1.1297 | технические ограничения на присоединение
393 | ПС 35/10 кВ Первомайская | Каменский РЭС ПО Северо-Восточные Электрические Сети Филиала "Ростовэнерго" | Ростовская область | Каменский район | 35/10 | 8 | 2.046 | 1.9856 | Открыт
394 | ПС 35/10 кВ Вишневецкая | Каменский РЭС ПО Северо-Восточные Электрические Сети Филиала "Ростовэнерго" | Ростовская область | Каменский район | 35/10 | 5.7 | 1.0555 | 0.9437 | Открыт
395 | ПС 35/10 кВ Глубокинская | Каменский РЭС ПО Северо-Восточные Электрические Сети Филиала "Ростовэнерго" | Ростовская область | Каменский район | 35/10 | 20 | 7.7283 | 7.4972 | Открыт
396 | ПС 35/10 кВ ЗСК | Каменский РЭС ПО Северо-Восточные Электрические Сети Филиала "Ростовэнерго" | Ростовская область | Каменский район | 35/10 | 8 | 1.395 | 1.377 | Открыт
397 | ПС 110/35/6 кВ Б-1 | Б-Калитвинский РЭС ПО Северо-Восточные Электрические Сети Филиала "Ростовэнерго" | Ростовская область | Белокалитвинский район | 110/35/6 | 41 | 10.3137 | 10.2594 | Открыт
398 | ПС 110/35/10 кВ Б-3 | Б-Калитвинский РЭС ПО Северо-Восточные Электрические Сети Филиала "Ростовэнерго" | Ростовская область | Белокалитвинский район | 110/35/10 | 112 | 44.8865 | 44.6271 | Открыт
399 | ПС 110/35/6 кВ Б-5 | Б-Калитвинский РЭС ПО Северо-Восточные Электрические Сети Филиала "Ростовэнерго" | Ростовская область | Белокалитвинский район | 110/35/6 | 36 | 4.3803 | 4.0228 | Открыт
400 | ПС 110/10 кВ Богатовская ПТФ | Б-Калитвинский РЭС ПО Северо-Восточные Электрические Сети Филиала "Ростовэнерго" | Ростовская область | Белокалитвинский район | 110/10 | 10 | 8.9187 | 8.8797 | Открыт
401 | ПС 110/10 кВ Г.Калитвенская | Б-Калитвинский РЭС ПО Северо-Восточные Электрические Сети Филиала "Ростовэнерго" | Ростовская область | Белокалитвинский район | 110/10 | 12.6 | 5.1755 | 5.0972 | Открыт
402 | ПС 110/35/6 кВ Б-2 | Б-Калитвинский РЭС ПО Северо-Восточные Электрические Сети Филиала "Ростовэнерго" | Ростовская область | Октябрьский район | 110/35/6 | 17.5 | 4.1524 | 4.136 | Открыт
403 | ПС 35/10 кВ Литвиновская | Б-Калитвинский РЭС ПО Северо-Восточные Электрические Сети Филиала "Ростовэнерго" | Ростовская область | Белокалитвинский район | 35/10 | 5.6 | 3.6549 | 3.2702 | Открыт
404 | ПС 35/10 кВ Краснодонецкая | Б-Калитвинский РЭС ПО Северо-Восточные Электрические Сети Филиала "Ростовэнерго" | Ростовская область | Белокалитвинский район | 35/10 | 3.2 | 0.6045 | 0.55622 | Открыт
405 | ПС 35/10 кВ Нижне Поповская | Б-Калитвинский РЭС ПО Северо-Восточные Электрические Сети Филиала "Ростовэнерго" | Ростовская область | Белокалитвинский район | 35/10 | 2.5 | 0.12555 | 0 | Закрыт
406 | ПС 35/10 кВ Грушевская | Б-Калитвинский РЭС ПО Северо-Восточные Электрические Сети Филиала "Ростовэнерго" | Ростовская область | Белокалитвинский район | 35/10 | 2.5 | 1.3997 | 1.2962 | Открыт
407 | ПС 110/35/6 кВ Б-8 | Тацинский РЭС ПО Северо-Восточные Электрические Сети Филиала "Ростовэнерго" | Ростовская область | Тацинский район | 110/35/6 | 35 | 7.1238 | 7.0355 | Открыт
408 | ПС 110/35/6 кВ Б-12 | Тацинский РЭС ПО Северо-Восточные Электрические Сети Филиала "Ростовэнерго" | Ростовская область | Тацинский район | 110/35/6 | 25 | 16.6191 | 16.5362 | Открыт
409 | ПС 35/6 кВ Б-6 | Тацинский РЭС ПО Северо-Восточные Электрические Сети Филиала "Ростовэнерго" | Ростовская область | Тацинский район | 35/6 | 20 | 4.65 | 4.6376 | Открыт
410 | ПС 35/10 кВ Тацинская СХТ | Тацинский РЭС ПО Северо-Восточные Электрические Сети Филиала "Ростовэнерго" | Ростовская область | Тацинский район | 35/10 | 4 | 1.9437 | 1.9437 | Открыт
411 | ПС 35/10 кВ В.Кольцовская | Тацинский РЭС ПО Северо-Восточные Электрические Сети Филиала "Ростовэнерго" | Ростовская область | Тацинский район | 35/10 | 11.2 | 4.1757 | 4.1203 | Открыт
412 | ПС 35/10 кВ Быстрянская | Тацинский РЭС ПО Северо-Восточные Электрические Сети Филиала "Ростовэнерго" | Ростовская область | Тацинский район | 35/10 | 1.6 | 1.1532 | 1.1292 | Открыт
413 | ПС 35/10 кВ Кустоватовская | Тацинский РЭС ПО Северо-Восточные Электрические Сети Филиала "Ростовэнерго" | Ростовская область | Тацинский район | 35/10 | 2.5 | 1.8833 | 1.8726 | Открыт
414 | ПС 35/10 кВ Скосырская | Тацинский РЭС ПО Северо-Восточные Электрические Сети Филиала "Ростовэнерго" | Ростовская область | Тацинский район | 35/10 | 4 | 2.5668 | 2.5364 | Открыт
415 | ПС 35/10 кВ Алифановская | Тацинский РЭС ПО Северо-Восточные Электрические Сети Филиала "Ростовэнерго" | Ростовская область | Тацинский район | 35/10 | 2.4 | 1.3764 | 1.358 | Открыт
416 | ПС 110/35/10 кВ Б-11 | ПО Северо-Восточные Электрические Сети Филиала "Ростовэнерго" | Ростовская область | Морозовский район | 110/35/10 | 50 | 6.2031 | 5.9201 | Открыт
417 | ПС 35/10 кВ Баклановская | ПО Северо-Восточные Электрические Сети Филиала "Ростовэнерго" | Ростовская область | Морозовский район | 35/10 | 6.5 | 2.1065 | 2.0783 | Открыт
418 | ПС 35/10 кВ Владимировская | ПО Северо-Восточные Электрические Сети Филиала "Ростовэнерго" | Ростовская область | Морозовский район | 35/10 | 4 | 3.0597 | 3.0156 | Открыт
419 | ПС 35/10 кВ Ш.Атамановская | ПО Северо-Восточные Электрические Сети Филиала "Ростовэнерго" | Ростовская область | Морозовский район | 35/10 | 4 | 3.1899 | 3.1437 | Открыт
420 | ПС 35/10 кВ Вольнодонская | ПО Северо-Восточные Электрические Сети Филиала "Ростовэнерго" | Ростовская область | Морозовский район | 35/10 | 2.5 | 1.9483 | 1.9319 | Открыт
421 | ПС 35/10 кВ Элеватор | Морозовский РЭС ПО Северо-Восточные Электрические Сети Филиала "Ростовэнерго" | Ростовская область | Морозовский район | 35/10 | 5 | -0.18135 | 0 | Закрыт
422 | ПС 110/35/10 кВ Милютинская | Милютинский РЭС ПО Северо-Восточные Электрические Сети Филиала "Ростовэнерго" | Ростовская область | Милютинский район | 110/35/10 | 20 | 5.3196 | 5.032 | Открыт
423 | ПС 35/10 кВ Успенская | Милютинский РЭС ПО Северо-Восточные Электрические Сети Филиала "Ростовэнерго" | Ростовская область | Милютинский район | 35/10 | 5 | 2.0693 | 2.0393 | Открыт
424 | ПС 35/10 кВ Семеновская | Милютинский РЭС ПО Северо-Восточные Электрические Сети Филиала "Ростовэнерго" | Ростовская область | Милютинский район | 35/10 | 5 | 2.0321 | 2.0183 | Открыт
425 | ПС 35/10 кВ Знаменская | Милютинский РЭС ПО Северо-Восточные Электрические Сети Филиала "Ростовэнерго" | Ростовская область | Милютинский район | 35/10 | 4 | 3.1899 | 3.1176 | Открыт
426 | ПС 35/10 кВ Селивановская | Милютинский РЭС ПО Северо-Восточные Электрические Сети Филиала "Ростовэнерго" | Ростовская область | Милютинский район | 35/10 | 8.1 | 1.2136 | 1.1 | Открыт
427 | ПС 110/35/10 кВ Обливская ПТФ | Обливский РЭС ПО Северо-Восточные Электрические Сети Филиала "Ростовэнерго" | Ростовская область | Обливский район | 110/35/10 | 12.6 | 1.9949 | 1.9505 | Открыт
428 | ПС 110/35/10 кВ Обливская 1 | Обливский РЭС ПО Северо-Восточные Электрические Сети Филиала "Ростовэнерго" | Ростовская область | Обливский район | 110/35/10 | 6.3 | 3.3527 | 3.2913 | Открыт
429 | ПС 35/10 кВ Обливск.2 | Обливский РЭС ПО Северо-Восточные Электрические Сети Филиала "Ростовэнерго" | Ростовская область | Обливский район | 35/10 | 2.5 | 1.7438 | 1.6953 | Открыт
430 | ПС 35/10 кВ Артемовская | Обливский РЭС ПО Северо-Восточные Электрические Сети Филиала "Ростовэнерго" | Ростовская область | Обливский район | 35/10 | 3.2 | 1.1253 | 1.1208 | Открыт
431 | ПС 110/35/10 кВ Советская 2 | Советский РЭС ПО Северо-Восточные Электрические Сети Филиала "Ростовэнерго" | Ростовская область | Советский район | 110/35/10 | 10 | 7.0029 | 6.7927 | Открыт
432 | ПС 35/10 кВ Советская 1 | Советский РЭС ПО Северо-Восточные Электрические Сети Филиала "Ростовэнерго" | Ростовская область | Советский район | 35/10 | 4 | 2.7156 | 2.5857 | Открыт
433 | ПС 35/10 кВ Каменская СХТ | Каменский РЭС ПО Северо-Восточные Электрические Сети Филиала "Ростовэнерго" | Ростовская область | г. Каменск-Шахтинский | 35/10 | 12.6 | 0.33945 | 0 | Закрыт
434 | ПС 35/10 кВ Калач-Куртлакская | Советский РЭС ПО Северо-Восточные Электрические Сети Филиала "Ростовэнерго" | Ростовская область | Советский район | 35/10 | 5 | 2.0972 | 2.088 | Открыт
435 | ПС 110/35/10 кВ АРЗ | Сальский РЭС ПО Юго-Восточные Электрические Сети Филиала "Ростовэнерго" | Ростовская область | Сальский район | 110/35/10 | 26 | 4.1385 | 3.6319 | Открыт
436 | ПС 35/10 кВ Бараниковская | Сальский РЭС ПО Юго-Восточные Электрические Сети Филиала "Ростовэнерго" | Ростовская область | Сальский район | 35/10 | 4 | 3.2271 | 3.2234 | Открыт
437 | ПС 35/10 кВ Березовская | Сальский РЭС ПО Юго-Восточные Электрические Сети Филиала "Ростовэнерго" | Ростовская область | Сальский район | 35/10 | 2.5 | 1.9019 | 1.8875 | Открыт
438 | ПС 35/10 кВ Богородицкая | Песчанокопский РЭС ПО Юго-Восточные Электрические Сети Филиала "Ростовэнерго" | Ростовская область | Песчанокопский район | 35/10 | 2.5 | 1.8833 | 1.8695 | Открыт
439 | ПС 35/10 кВ Большевистская | Орловский РЭС ПО Юго-Восточные Электрические Сети Филиала "Ростовэнерго" | Ростовская область | Орловский район | 35/10 | 1.6 | 1.3764 | 1.3764 | Открыт
440 | ПС 35/10 кВ Буденновская | Пролетарский РЭС ПО Юго-Восточные Электрические Сети Филиала "Ростовэнерго" | Ростовская область | Пролетарский район | 35/10 | 2.5 | 1.5112 | 1.4912 | Открыт
441 | ПС 35/10 кВ Водозабор | Сальский РЭС ПО Юго-Восточные Электрические Сети Филиала "Ростовэнерго" | Ростовская область | Сальский район | 35/10 | 4 | 3.0597 | 3.0243 | Открыт
442 | ПС 110/35/10 кВ Волочаевская | Орловский РЭС ПО Юго-Восточные Электрические Сети Филиала "Ростовэнерго" | Ростовская область | Орловский район | 110/35/10 | 10 | 8.5746 | 8.5029 | Открыт
443 | ПС 110/35/10 кВ Ганчуковская | Пролетарский РЭС ПО Юго-Восточные Электрические Сети Филиала "Ростовэнерго" | Ростовская область | Пролетарский район | 110/35/10 | 6.3 | 2.8133 | 2.7592 | Открыт
444 | ПС 35/10 кВ ГПЗ | Пролетарский РЭС ПО Юго-Восточные Электрические Сети Филиала "Ростовэнерго" | Ростовская область | Пролетарский район | 35/10 | 2.5 | 2.3018 | 2.2973 | Открыт
445 | ПС 35/10 кВ Дальняя | Пролетарский РЭС ПО Юго-Восточные Электрические Сети Филиала "Ростовэнерго" | Ростовская область | Пролетарский район | 35/10 | 1.6 | 0.7161 | 0.7146 | Открыт
446 | ПС 110/35/6 кВ Екатериновская | Сальский РЭС ПО Юго-Восточные Электрические Сети Филиала "Ростовэнерго" | Ростовская область | Сальский район | 110/35/6 | 32 | 10.6299 | 6.1948 | Открыт
447 | ПС 35/10 кВ Жуковская | Песчанокопский РЭС ПО Юго-Восточные Электрические Сети Филиала "Ростовэнерго" | Ростовская область | Песчанокопский район | 35/10 | 10 | 8.9559 | 7.6046 | Открыт
448 | ПС 35/10 кВ Журавлевская | Орловский РЭС ПО Юго-Восточные Электрические Сети Филиала "Ростовэнерго" | Ростовская область | Орловский район | 35/10 | 5 | 1.8833 | 1.8431 | Открыт
449 | ПС 35/10 кВ Ивановская | Сальский РЭС ПО Юго-Восточные Электрические Сети Филиала "Ростовэнерго" | Ростовская область | Сальский район | 35/10 | 5 | 1.7159 | 1.7069 | Открыт
450 | ПС 35/10 кВ Камышевская | Орловский РЭС ПО Юго-Восточные Электрические Сети Филиала "Ростовэнерго" | Ростовская область | Орловский район | 35/10 | 2.5 | 1.9204 | 1.8656 | Открыт
451 | ПС 35/10 кВ КРС | Пролетарский РЭС ПО Юго-Восточные Электрические Сети Филиала "Ростовэнерго" | Ростовская область | Пролетарский район | 35/10 | 4 | 3.3015 | 3.2526 | Открыт
452 | ПС 35/10 кВ Коневод | Целинский РЭС ПО Юго-Восточные Электрические Сети Филиала "Ростовэнерго" | Ростовская область | Целинский район | 35/10 | 2.5 | 1.1764 | 1.1478 | Открыт
453 | ПС 35/10 кВ Красный Партизан | Сальский РЭС ПО Юго-Восточные Электрические Сети Филиала "Ростовэнерго" | Ростовская область | Сальский район | 35/10 | 2.5 | 1.6321 | 1.6252 | Открыт
454 | ПС 35/10 кВ Краснополянская | Песчанокопский РЭС ПО Юго-Восточные Электрические Сети Филиала "Ростовэнерго" | Ростовская область | Песчанокопский район | 35/10 | 5 | 1.3811 | 1.2829 | Открыт
455 | ПС 35/10 кВ Куберле 1 | Орловский РЭС ПО Юго-Восточные Электрические Сети Филиала "Ростовэнерго" | Ростовская область | Орловский район | 35/10 | 4 | 3.6363 | 3.6363 | Открыт
456 | ПС 110/35/10 кВ Куберле 2 | Орловский РЭС ПО Юго-Восточные Электрические Сети Филиала "Ростовэнерго" | Ростовская область | Орловский район | 110/35/10 | 10 | 6.7239 | 6.6372 | Открыт
457 | ПС 35/10 кВ Кундрюченская | Орловский РЭС ПО Юго-Восточные Электрические Сети Филиала "Ростовэнерго" | Ростовская область | Орловский район | 35/10 | 5 | 1.2044 | 1.1635 | Открыт
458 | ПС 35/10 кВ Курганная | Орловский РЭС ПО Юго-Восточные Электрические Сети Филиала "Ростовэнерго" | Ростовская область | Орловский район | 35/10 | 2.5 | 1.846 | 1.841 | Открыт
459 | ПС 35/10 кВ Ленинец | Орловский РЭС ПО Юго-Восточные Электрические Сети Филиала "Ростовэнерго" | Ростовская область | Сальский район | 35/10 | 5 | 1.2136 | 1.0488 | Открыт
460 | ПС 35/10 кВ Летницкая | Песчанокопский РЭС ПО Юго-Восточные Электрические Сети Филиала "Ростовэнерго" | Ростовская область | Песчанокопский район | 35/10 | 2.5 | 1.2602 | 1.2446 | Открыт
461 | ПС 35/10 кВ Лопанская | Целинский РЭС ПО Юго-Восточные Электрические Сети Филиала "Ростовэнерго" | Ростовская область | Целинский район | 35/10 | 2.5 | 1.4276 | 1.4023 | Открыт
462 | ПС 35/10 кВ Львовская | Орловский РЭС ПО Юго-Восточные Электрические Сети Филиала "Ростовэнерго" | Ростовская область | Орловский район | 35/10 | 2.5 | 2.0693 | 2.0464 | Открыт
463 | ПС 35/10 кВ Майорская | Орловский РЭС ПО Юго-Восточные Электрические Сети Филиала "Ростовэнерго" | Ростовская область | Орловский район | 35/10 | 1.6 | 1.1904 | 1.1814 | Открыт
464 | ПС 35/10 кВ Мелькомбинат | Сальский РЭС ПО Юго-Восточные Электрические Сети Филиала "Ростовэнерго" | Ростовская область | Сальский район | 35/10 | 12.6 | 1.9298 | 1.3802 | Открыт
465 | ПС 35/10 кВ Ново-Донская | Целинский РЭС ПО Юго-Восточные Электрические Сети Филиала "Ростовэнерго" | Ростовская область | Целинский район | 35/10 | 2.5 | 0.53475 | 0.5049 | Открыт
466 | ПС 110/35/6 кВ НС-1 | Сальский РЭС ПО Юго-Восточные Электрические Сети Филиала "Ростовэнерго" | Ростовская область | Сальский район | 110/35/6 | 20 | 5.6823 | 5.6013 | Открыт
467 | ПС 35/6 кВ НС-2 | Сальский РЭС ПО Юго-Восточные Электрические Сети Филиала "Ростовэнерго" | Ростовская область | Сальский район | 35/6 | 6.3 | 6.1241 | 6.1241 | Открыт
468 | ПС 35/10 кВ Ново-Егорлыкская | Сальский РЭС ПО Юго-Восточные Электрические Сети Филиала "Ростовэнерго" | Ростовская область | Сальский район | 35/10 | 8 | 2.7063 | 2.6808 | Открыт
469 | ПС 35/10 кВ Наумовская | Пролетарский РЭС ПО Юго-Восточные Электрические Сети Филиала "Ростовэнерго" | Ростовская область | Пролетарский район | 35/10 | 2.5 | 2.1715 | 2.1671 | Открыт
470 | ПС 35/10 кВ Ольшанская | Целинский РЭС ПО Юго-Восточные Электрические Сети Филиала "Ростовэнерго" | Ростовская область | Целинский район | 35/10 | 2.5 | 2.0693 | 2.063 | Открыт
471 | ПС 110/35/10 кВ Орловская | Орловский РЭС ПО Юго-Восточные Электрические Сети Филиала "Ростовэнерго" | Ростовская область | Орловский район | 110/35/10 | 32 | 5.0499 | 4.9079 | Открыт
472 | ПС 35/10 кВ Орловский МСК | Орловский РЭС ПО Юго-Восточные Электрические Сети Филиала "Ростовэнерго" | Ростовская область | Орловский район | 35/10 | 4 | 2.976 | 2.9622 | Открыт
473 | ПС 35/10 кВ Островянская | Орловский РЭС ПО Юго-Восточные Электрические Сети Филиала "Ростовэнерго" | Ростовская область | Орловский район | 35/10 | 2.5 | 1.9019 | 1.8926 | Открыт
474 | ПС 35/10 кВ Плодородненская | Целинский РЭС ПО Юго-Восточные Электрические Сети Филиала "Ростовэнерго" | Ростовская область | Целинский район | 35/10 | 2.5 | 2.1343 | 2.1276 | Открыт
475 | ПС 110/35/10 кВ Пролетарская | Пролетарский РЭС ПО Юго-Восточные Электрические Сети Филиала "Ростовэнерго" | Ростовская область | Пролетарский район | 110/35/10 | 32 | 5.7102 | 5.5159 | Открыт
476 | ПС 35/10 кВ Пушкинская | Целинский РЭС ПО Юго-Восточные Электрические Сети Филиала "Ростовэнерго" | Ростовская область | Целинский район | 35/10 | 1.6 | 1.2927 | 1.2907 | Открыт
477 | ПС 35/10 кВ Победа | Орловский РЭС ПО Юго-Восточные Электрические Сети Филиала "Ростовэнерго" | Ростовская область | Орловский район | 35/10 | 4 | 2.79 | 2.79 | Открыт
478 | ПС 110/35/10 кВ Развиленская | Песчанокопский РЭС ПО Юго-Восточные Электрические Сети Филиала "Ростовэнерго" | Ростовская область | Песчанокопский район | 110/35/10 | 20 | 2.5389 | 1.1701 | Открыт
479 | ПС 35/10 кВ Раздольненская | Целинский РЭС ПО Юго-Восточные Электрические Сети Филиала "Ростовэнерго" | Ростовская область | Целинский район | 35/10 | 2.5 | 2.0693 | 2.059 | Открыт
480 | ПС 35/10 кВ Ребричанская | Орловский РЭС ПО Юго-Восточные Электрические Сети Филиала "Ростовэнерго" | Ростовская область | Орловский район | 35/10 | 2.5 | 1.3904 | 1.3859 | Открыт
481 | ПС 110/35/10 кВ Сандатовская | Сальский РЭС ПО Юго-Восточные Электрические Сети Филиала "Ростовэнерго" | Ростовская область | Сальский район | 110/35/10 | 20 | 4.8267 | 4.6477 | Открыт
482 | ПС 35/10 кВ Северная | Песчанокопский РЭС ПО Юго-Восточные Электрические Сети Филиала "Ростовэнерго" | Ростовская область | Песчанокопский район | 35/10 | 2.5 | 2.0507 | 2.0492 | Открыт
483 | ПС 35/10 кВ Сеятель | Сальский РЭС ПО Юго-Восточные Электрические Сети Филиала "Ростовэнерго" | Ростовская область | Сальский район | 35/10 | 2.5 | 2.2088 | 2.1345 | Открыт
484 | ПС 35/10 кВ Степная | Пролетарский РЭС ПО Юго-Восточные Электрические Сети Филиала "Ростовэнерго" | Ростовская область | Пролетарский район | 35/10 | 2.5 | 1.6787 | 1.6718 | Открыт
485 | ПС 35/10 кВ Суховская | Пролетарский РЭС ПО Юго-Восточные Электрические Сети Филиала "Ростовэнерго" | Ростовская область | Пролетарский район | 35/10 | 4 | 3.2643 | 3.2553 | Открыт
486 | ПС 110/35/10 кВ Трубецкая | Сальский РЭС ПО Юго-Восточные Электрические Сети Филиала "Ростовэнерго" | Ростовская область | Сальский район | 110/35/10 | 50 | 12.6015 | 12.3064 | Открыт
487 | ПС 35/10/6 кВ Фрунзе 1 | Сальский РЭС ПО Юго-Восточные Электрические Сети Филиала "Ростовэнерго" | Ростовская область | Сальский район | 35/10/6 | 8.1 | 1.2044 | 1.1433 | Открыт
488 | ПС 35/6 кВ Фрунзе 3 | Сальский РЭС ПО Юго-Восточные Электрические Сети Филиала "Ростовэнерго" | Ростовская область | Сальский район | 35/6 | 4 | 3.8223 | 3.8223 | Открыт
489 | ПС 35/10 кВ Хлебодарненская | Целинский РЭС ПО Юго-Восточные Электрические Сети Филиала "Ростовэнерго" | Ростовская область | Целинский район | 35/10 | 4 | 3.2271 | 3.2033 | Открыт
490 | ПС 35/10 кВ Целинский ССК | Целинский РЭС ПО Юго-Восточные Электрические Сети Филиала "Ростовэнерго" | Ростовская область | Целинский район | 35/10 | 6.5 | 1.1764 | 1.1451 | Открыт
491 | ПС 110/35/10 кВ Целинская | Целинский РЭС ПО Юго-Восточные Электрические Сети Филиала "Ростовэнерго" | Ростовская область | Целинский район | 110/35/10 | 50 | 12.1179 | 10.8033 | Открыт
492 | ПС 35/10 кВ Чабрецы | Орловский РЭС ПО Юго-Восточные Электрические Сети Филиала "Ростовэнерго" | Ростовская область | Орловский район | 35/10 | 2.5 | 2.3948 | 2.3948 | Открыт
493 | ПС 35/10 кВ Чапаевская | Сальский РЭС ПО Юго-Восточные Электрические Сети Филиала "Ростовэнерго" | Ростовская область | Сальский район | 35/10 | 2.5 | 1.967 | 1.958 | Открыт
494 | ПС 110/10 кВ Черкесская | Орловский РЭС ПО Юго-Восточные Электрические Сети Филиала "Ростовэнерго" | Ростовская область | Орловский район | 110/10 | 6.3 | 5.9195 | 5.9062 | Открыт
495 | ПС 35/10 кВ Шаблиевская | Сальский РЭС ПО Юго-Восточные Электрические Сети Филиала "Ростовэнерго" | Ростовская область | Сальский район | 35/10 | 5 | 1.3253 | 1.3122 | Открыт
496 | ПС 35/10 кВ Южная | Песчанокопский РЭС ПО Юго-Восточные Электрические Сети Филиала "Ростовэнерго" | Ростовская область | Песчанокопский район | 35/10 | 2.5 | 2.2088 | 2.2058 | Открыт
497 | ПС 35/10 кВ Юловская | Сальский РЭС ПО Юго-Восточные Электрические Сети Филиала "Ростовэнерго" | Ростовская область | Сальский район | 35/10 | 2.5 | 0.82305 | 0.7941 | Открыт
498 | ПС 110/35/10 кВ Ал. Лозовская | Чертковский РЭС ПО Северные Электрические Сети Филиала "Ростовэнерго" | Ростовская область | Чертковский район | 110/35/10 | 12.6 | 2.9342 | 2.7868 | Открыт
499 | ПС 35/10 кВ Артамоновская | Чертковский РЭС ПО Северные Электрические Сети Филиала "Ростовэнерго" | Ростовская область | Чертковский район | 35/10 | 5.6 | 1.3857 | 1.3812 | Открыт
500 | ПС 35/10 кВ Базковская | Шолоховский РЭС ПО Северные Электрические Сети Филиала "Ростовэнерго" | Ростовская область | Шолоховский район | 35/10 | 2.5 | 1.0742 | 1.0496 | Открыт
501 | ПС 35/10 кВ Бакайская | Чертковский РЭС ПО Северные Электрические Сети Филиала "Ростовэнерго" | Ростовская область | Чертковский район | 35/10 | 1.6 | 1.023 | 1.0057 | Открыт
502 | ПС 35/10 кВ Белавинская | Боковский РЭС ПО Северные Электрические Сети Филиала "Ростовэнерго" | Ростовская область | Боковский район | 35/10 | 2.5 | 2.3948 | 2.3782 | Открыт
503 | ПС 35/10 кВ Боковская | Боковский РЭС ПО Северные Электрические Сети Филиала "Ростовэнерго" | Ростовская область | Боковский район | 35/10 | 8 | 1.4601 | 1.3124 | Открыт
504 | ПС 110/35/10 кВ В.Свечниковская | Кашарский РЭС ПО Северные Электрические Сети Филиала "Ростовэнерго" | Ростовская область | Кашарский район | 110/35/10 | 10 | 7.7376 | 7.6374 | Открыт
505 | ПС 35/10 кВ В.Чирская | Боковский РЭС ПО Северные Электрические Сети Филиала "Ростовэнерго" | Ростовская область | Боковский район | 35/10 | 2.5 | 2.1623 | 2.1533 | Открыт
506 | ПС 35/10 кВ Верхняковская | Верхне-Донской РЭС ПО Северные Электрические Сети Филиала "Ростовэнерго" | Ростовская область | Верхнедонской район | 35/10 | 2.5 | 2.0227 | 2.0122 | Открыт
507 | ПС 110/35/10 кВ Вешенская 1 | Шолоховский РЭС ПО Северные Электрические Сети Филиала "Ростовэнерго" | Ростовская область | Шолоховский район | 110/35/10 | 20 | 4.3245 | 4.0373 | Открыт
508 | ПС 35/10 кВ Волошинская | Миллеровский РЭС ПО Северные Электрические Сети Филиала "Ростовэнерго" | Ростовская область | Миллеровский район | 35/10 | 8 | 2.5017 | 2.4515 | Открыт
509 | ПС 35/10 кВ Глушковская | Миллеровский РЭС ПО Северные Электрические Сети Филиала "Ростовэнерго" | Ростовская область | Миллеровский район | 35/10 | 1 | 0.6045 | 0.5568 | Открыт
510 | ПС 110/35/10 кВ ГОК | Миллеровский РЭС ПО Северные Электрические Сети Филиала "Ростовэнерго" | Ростовская область | Миллеровский район | 110/35/10 | 80 | 2.9481 | 2.3483 | Открыт
511 | ПС 110/10 кВ Дегтевская | Миллеровский РЭС ПО Северные Электрические Сети Филиала "Ростовэнерго" | Ростовская область | Миллеровский район | 110/10 | 6.3 | 4.8686 | 4.8061 | Открыт
512 | ПС 35/10 кВ Долотинская | Миллеровский РЭС ПО Северные Электрические Сети Филиала "Ростовэнерго" | Ростовская область | Миллеровский район | 35/10 | 8 | 1.3392 | 1.2514 | Открыт
513 | ПС 35/10 кВ Дударевская | Шолоховский РЭС ПО Северные Электрические Сети Филиала "Ростовэнерго" | Ростовская область | Шолоховский район | 35/10 | 2.5 | 2.1437 | 2.1181 | технические ограничения на присоединение
514 | ПС 35/10 кВ Илларионовская | Боковский РЭС ПО Северные Электрические Сети Филиала "Ростовэнерго" | Ростовская область | Боковский район | 35/10 | 1.8 | 1.488 | 1.4805 | Открыт
515 | ПС 110/35/10 кВ Индустрия | Кашарский РЭС ПО Северные Электрические Сети Филиала "Ростовэнерго" | Ростовская область | Кашарский район | 110/35/10 | 10 | 8.4909 | 8.4346 | Открыт
516 | ПС 110/35/10 кВ Казанская | Верхне-Донской РЭС ПО Северные Электрические Сети Филиала "Ростовэнерго" | Ростовская область | Верхнедонской район | 110/35/10 | 12.5 | -2.246 | 0 | Закрыт
517 | ПС 110/35/10 кВ Калининская | Шолоховский РЭС ПО Северные Электрические Сети Филиала "Ростовэнерго" | Ростовская область | Шолоховский район | 110/35/10 | 32 | 12.0342 | 11.8901 | Открыт
518 | ПС 110/35/10 кВ Каргинская | Боковский РЭС ПО Северные Электрические Сети Филиала "Ростовэнерго" | Ростовская область | Боковский район | 110/35/10 | 10 | 6.5286 | 6.3805 | Открыт
519 | ПС 110/35/10 кВ Кашарская | Кашарский РЭС ПО Северные Электрические Сети Филиала "Ростовэнерго" | Ростовская область | Кашарский район | 110/35/10 | 26 | 7.0587 | 6.9927 | Открыт
520 | ПС 35/10 кВ Киевская | Кашарский РЭС ПО Северные Электрические Сети Филиала "Ростовэнерго" | Ростовская область | Ремонтненский район | 35/10 | 5 | 1.2509 | 1.2066 | Открыт
521 | ПС 110/35/10 кВ Колодезянская | Миллеровский РЭС ПО Северные Электрические Сети Филиала "Ростовэнерго" | Ростовская область | Миллеровский район | 110/35/10 | 12.6 | 5.315 | 5.2865 | Открыт
522 | ПС 35/10 кВ Колундаевская | Шолоховский РЭС ПО Северные Электрические Сети Филиала "Ростовэнерго" | Ростовская область | Шолоховский район | 35/10 | 4 | 3.3387 | 3.2825 | Открыт
523 | ПС 35/10 кВ Криворожская | Миллеровский РЭС ПО Северные Электрические Сети Филиала "Ростовэнерго" | Ростовская область | Миллеровский район | 35/10 | 2.5 | 1.4927 | 1.4216 | Открыт
524 | ПС 35/10 кВ Кружилинская | Шолоховский РЭС ПО Северные Электрические Сети Филиала "Ростовэнерго" | Ростовская область | Шолоховский район | 35/10 | 4 | 3.0969 | 3.0677 | Открыт
525 | ПС 35/10 кВ Курская | Миллеровский РЭС ПО Северные Электрические Сети Филиала "Ростовэнерго" | Ростовская область | Миллеровский район | 35/10 | 2.5 | 2.0785 | 2.0666 | Открыт
526 | ПС 35/10 кВ Лазаревская | Чертковский РЭС ПО Северные Электрические Сети Филиала "Ростовэнерго" | Ростовская область | Чертковский район | 35/10 | 4 | 2.9481 | 2.9424 | Открыт
527 | ПС 110/10 кВ Макеевская | Кашарский РЭС ПО Северные Электрические Сети Филиала "Ростовэнерго" | Ростовская область | Кашарский район | 110/10 | 6.3 | 5.5754 | 5.5505 | Открыт
528 | ПС 35/10 кВ Мальчевская | Миллеровский РЭС ПО Северные Электрические Сети Филиала "Ростовэнерго" | Ростовская область | Миллеровский район | 35/10 | 5 | -0.56265 | 0 | Закрыт
529 | ПС 35/10 кВ Маньковская | Чертковский РЭС ПО Северные Электрические Сети Филиала "Ростовэнерго" | Ростовская область | Чертковский район | 35/10 | 8 | 1.9809 | 1.928 | Открыт
530 | ПС 110/10 кВ Маяк | Миллеровский РЭС ПО Северные Электрические Сети Филиала "Ростовэнерго" | Ростовская область | Миллеровский район | 110/10 | 6.3 | 4.4501 | 4.2256 | Открыт
531 | ПС 35/10 кВ Мешковская | Верхне-Донской РЭС ПО Северные Электрические Сети Филиала "Ростовэнерго" | Ростовская область | Верхнедонской район | 35/10 | 5 | 1.874 | 1.7996 | Открыт
532 | ПС 35/10 кВ Мигулинская | Верхне-Донской РЭС ПО Северные Электрические Сети Филиала "Ростовэнерго" | Ростовская область | Верхнедонской район | 35/10 | 2.5 | 1.688 | 1.6565 | Открыт
533 | ПС 110/10 кВ Миллеровская | ПО Северные Электрические Сети Филиала "Ростовэнерго" | Ростовская область | Миллеровский район | 110/10 | 10 | 8.1375 | 7.8055 | Открыт
534 | ПС 35/10 кВ Н.Николаевская | Верхне-Донской РЭС ПО Северные Электрические Сети Филиала "Ростовэнерго" | Ростовская область | Верхнедонской район | 35/10 | 2.5 | 2.1065 | 2.0989 | технические ограничения на присоединение
535 | ПС 110/10 кВ Новоселовская | Кашарский РЭС ПО Северные Электрические Сети Филиала "Ростовэнерго" | Ростовская область | Кашарский район | 110/10 | 2.5 | 1.3718 | 1.1738 | Открыт
536 | ПС 35/6 кВ НС-1 | Шолоховский РЭС ПО Северные Электрические Сети Филиала "Ростовэнерго" | Ростовская область | Шолоховский район | 35/6 | 6.3 | 6.152 | 6.152 | Открыт
537 | ПС 35/6 кВ НС-1А | Шолоховский РЭС ПО Северные Электрические Сети Филиала "Ростовэнерго" | Ростовская область | Шолоховский район | 35/6 | 4 | 3.906 | 3.906 | Открыт
538 | ПС 110/35/10 кВ НС-3 | Шолоховский РЭС ПО Северные Электрические Сети Филиала "Ростовэнерго" | Ростовская область | Шолоховский район | 110/35/10 | 16 | 14.7312 | 14.6889 | Открыт
539 | ПС 35/6 кВ НС-5 | Шолоховский РЭС ПО Северные Электрические Сети Филиала "Ростовэнерго" | Ростовская область | Шолоховский район | 35/6 | 6.3 | 6.152 | 6.152 | Открыт
540 | ПС 35/6 кВ НС-7 | Шолоховский РЭС ПО Северные Электрические Сети Филиала "Ростовэнерго" | Ростовская область | Шолоховский район | 35/6 | 5.6 | 5.4684 | 5.4684 | Открыт
541 | ПС 35/10 кВ Ольховская | Кашарский РЭС ПО Северные Электрические Сети Филиала "Ростовэнерго" | Ростовская область | Кашарский район | 35/10 | 2.5 | 2.1715 | 2.1671 | Открыт
542 | ПС 35/10 кВ Ореховская | Миллеровский РЭС ПО Северные Электрические Сети Филиала "Ростовэнерго" | Ростовская область | Миллеровский район | 35/10 | 2.5 | 1.4368 | 1.3594 | Открыт
543 | ПС 35/10 кВ Павловская | Чертковский РЭС ПО Северные Электрические Сети Филиала "Ростовэнерго" | Ростовская область | Чертковский район | 35/10 | 4 | 3.4131 | 3.3856 | Открыт
544 | ПС 35/10 кВ Пономаревская | Кашарский РЭС ПО Северные Электрические Сети Филиала "Ростовэнерго" | Ростовская область | Кашарский район | 35/10 | 2.5 | 2.1715 | 2.1551 | Открыт
545 | ПС 35/10 кВ Поповская | Кашарский РЭС ПО Северные Электрические Сети Филиала "Ростовэнерго" | Ростовская область | Кашарский район | 35/10 | 5 | 1.4462 | 1.4132 | Открыт
546 | ПС 110/10 кВ Промзона | ПО Северные Электрические Сети Филиала "Ростовэнерго" | Ростовская область | Миллеровский район | 110/10 | 50 | 7.9701 | 7.9407 | Открыт
547 | ПС 35/10 кВ Сетраковская | Чертковский РЭС ПО Северные Электрические Сети Филиала "Ростовэнерго" | Ростовская область | Чертковский район | 35/10 | 4 | 3.7386 | 3.7371 | Открыт
548 | ПС 35/6 кВ Терновская 1 | Шолоховский РЭС ПО Северные Электрические Сети Филиала "Ростовэнерго" | Ростовская область | Шолоховский район | 35/6 | 4 | 3.8037 | 3.8037 | Открыт
549 | ПС 35/10 кВ Терновская 2 | Шолоховский РЭС ПО Северные Электрические Сети Филиала "Ростовэнерго" | Ростовская область | Шолоховский район | 35/10 | 2.5 | 2.1158 | 2.0962 | Открыт
550 | ПС 35/10 кВ Титовская | Миллеровский РЭС ПО Северные Электрические Сети Филиала "Ростовэнерго" | Ростовская область | Миллеровский район | 35/10 | 1.6 | 0.8835 | 0.8544 | Открыт
551 | ПС 110/35/10 кВ Тиховская | Верхне-Донской РЭС ПО Северные Электрические Сети Филиала "Ростовэнерго" | Ростовская область | Верхнедонской район | 110/35/10 | 20 | 7.6818 | 7.5472 | Открыт
552 | ПС 110/10 кВ Туриловская | Миллеровский РЭС ПО Северные Электрические Сети Филиала "Ростовэнерго" | Ростовская область | Миллеровский район | 110/10 | 3.2 | 2.2878 | 2.2743 | Открыт
553 | ПС 110/35/10 кВ Чертковская | Чертковский РЭС ПО Северные Электрические Сети Филиала "Ростовэнерго" | Ростовская область | Чертковский район | 110/35/10 | 20 | 3.2643 | 3.1744 | Открыт
554 | ПС 35/10 кВ Шулейкинская | Кашарский РЭС ПО Северные Электрические Сети Филиала "Ростовэнерго" | Ростовская область | Кашарский район | 35/10 | 2.5 | 2.311 | 2.2976 | Открыт
555 | ПС 35/10 кВ Шумилинская | Верхне-Донской РЭС ПО Северные Электрические Сети Филиала "Ростовэнерго" | Ростовская область | Верхнедонской район | 35/10 | 8 | 3.2736 | 3.2448 | технические ограничения на присоединение
556 | ПС 110/10/6 кВ Р-27 | ПО Центральные Электрические Сети Филиала "Ростовэнерго" | Ростовская область | г. Ростов-на-Дону | 110/10/6 | 80 | 34.2705 | 31.8246 | Открыт
557 | ПС 35/6 кВ Правобережная | Азовский РЭС ПО Южные Электрические Сети Филиала "Ростовэнерго" | Ростовская область | Азовский район | 35/6 | 12.6 | 6.152 | 6.0845 | технические ограничения на присоединение
558 | ПС 110/10/10 кВ Спортивная | ПО Центральные Электрические Сети Филиала "Ростовэнерго" | Ростовская область | г. Ростов-на-Дону | 110/10 | 80 | 39.06 | 23.9326 | Открыт