## Ростовэнерго
Муниципальное образование | Город / Населённый пункт | Район (только для городов) | Диспетчерское наименование ТП | Класс напряжения ТП | Мощность трансформаторов, кВА |  |  | Пропускная способность с учетом критерия (n-1), МВт | Текущий резерв мощности с учетом присоединенных потребителей, МВт |  | Текущий резерв мощности с учетом присоединенных потребителей, заключенных договоров ТП и поданных заявок на ТП, МВт
[5 empty] | Т-1 | Т-2 | Т-3 (при наличии) |  | резерв по СН | резерв по НН | резерв по СН | резерв по НН
1 | 2 | 3 | 4 | 5 | 6 | 7 | 8 | 9 | 10 | 11 | 12 | 13
ПО ЦЭС
Багаевский РЭС
Ёлкинское с/п | Ёлкин |  | 182 | 10/0,4 кВ | 100 |  |  | 0.085 | 0.034536 |  | 0.034536
Ёлкинское с/п | Ёлкин |  | 183 | 10/0,4 кВ | 250 |  |  | 0.2125 | 0.15504 |  | 0.15504
Ёлкинское с/п | Ёлкин |  | 121 | 10/0,4 кВ | 63 |  |  | 0.05355 | 0.049902 |  | 0.049902
Ёлкинское с/п | Ёлкин |  | 122 | 10/0,4 кВ | 160 |  |  | 0.136 | 0.12354 |  | 0.12354
Ёлкинское с/п | Ёлкин |  | 123 | 10/0,4 кВ | 100 |  |  | 0.085 | 0.052776 |  | 0.052776
Ёлкинское с/п | Ёлкин |  | 124 | 10/0,4 кВ | 100 |  |  | 0.085 | 0.036664 |  | 0.036664
Ёлкинское с/п | Ёлкин |  | 128 | 10/0,4 кВ | 250 |  |  | 0.2125 | 0.13407 |  | 0.13407
Ёлкинское с/п | Ёлкин |  | 131 | 10/0,4 кВ | 63 |  |  | 0.05355 | 0.048686 |  | 0.048686
Ёлкинское с/п | Ёлкин |  | 135 | 10/0,4 кВ | 100 |  |  | 0.085 | 0.03788 |  | 0.03788
Ёлкинское с/п | Ёлкин |  | 136 | 10/0,4 кВ | 100 |  |  | 0.085 | 0.06068 |  | 0.06068
Ёлкинское с/п | Ёлкин |  | 137 | 10/0,4 кВ | 160 |  |  | 0.136 | 0.009232 |  | 0.009232
Ёлкинское с/п | Ёлкин |  | 144 | 10/0,4 кВ | 160 |  |  | 0.136 | 0.082496 |  | 0.082496
Ёлкинское с/п | Ёлкин |  | 125 | 10/0,4 кВ | 250 |  |  | 0.2125 | 0.05898 |  | 0.05898
Ёлкинское с/п | Ёлкин |  | 127 | 10/0,4 кВ | 160 |  |  | 0.136 | 0.090704 |  | 0.090704
Ёлкинское с/п | Ёлкин |  | 114 | 10/0,4 кВ | 100 |  |  | 0.085 | 0.045784 |  | 0.045784
Ёлкинское с/п | Ёлкин |  | 132 | 10/0,4 кВ | 100 |  |  | 0.085 | 0.022984 |  | 0.022984
Багаевское с/п | Федулов |  | 82 | 10/0,4 кВ | 160 |  |  | 0.136 | 0.11138 |  | 0.11138
Багаевское с/п | Федулов |  | 86 | 10/0,4 кВ | 100 |  |  | 0.085 | 0.080744 |  | 0.080744
Багаевское с/п | Федулов |  | 87 | 10/0,4 кВ | 100 |  |  | 0.085 | 0.063416 |  | 0.063416
Багаевское с/п | Федулов |  | 88 | 10/0,4 кВ | 250 |  |  | 0.2125 | 0.17176 |  | 0.17176
Багаевское с/п | Федулов |  | 94 | 10/0,4 кВ | 63 |  |  | 0.05355 | 0.051422 |  | 0.051422
Багаевское с/п | Федулов |  | 89 | 10/0,4 кВ | 400 |  |  | 0.34 | 0.32814 |  | 0.32814
Багаевское с/п | Федулов |  | 90 | 10/0,4 кВ | 250 |  |  | 0.2125 | 0.21007 |  | 0.21007
Багаевское с/п | Федулов |  | 91 | 10/0,4 кВ | 250 |  |  | 0.2125 | 0.19335 |  | 0.19335
Багаевское с/п | Федулов |  | 95 | 10/0,4 кВ | 100 |  |  | 0.085 | 0.074056 |  | 0.074056
Багаевское с/п | Федулов |  | 96 | 10/0,4 кВ | 100 |  |  | 0.085 | 0.070712 |  | 0.070712
Багаевское с/п | Федулов |  | 98 | 10/0,4 кВ | 100 |  |  | 0.085 | 0.059768 |  | 0.059768
Багаевское с/п | Федулов |  | 83 | 10/0,4 кВ | 25 |  |  | 0.02125 | 0.017298 |  | 0.017298
Багаевское с/п | Федулов |  | 84 | 10/0,4 кВ | 250 |  |  | 0.2125 | 0.1438 |  | 0.1438
Багаевское с/п | Федулов |  | 81 | 10/0,4 кВ | 160 |  |  | 0.136 | 0.11502 |  | 0.11502
Багаевское с/п | Федулов |  | 93 | 10/0,4 кВ | 40 |  |  | 0.034 | 0.031568 |  | 0.031568
Багаевское с/п | Федулов |  | 101 | 10/0,4 кВ | 25 |  |  | 0.02125 | 0.017602 |  | 0.017602
Багаевское с/п | Федулов |  | 102 | 10/0,4 кВ | 40 |  |  | 0.034 | 0.022448 |  | 0.022448
Багаевское с/п | Федулов |  | 103 | 10/0,4 кВ | 100 |  |  | 0.085 | 0.074968 |  | 0.074968
Багаевское с/п | Федулов |  | 106 | 10/0,4 кВ | 63 |  |  | 0.05355 | 0.017678 |  | 0.017678
Багаевское с/п | Федулов |  | 109 | 10/0,4 кВ | 100 |  |  | 0.085 | 0.057336 |  | 0.057336
Багаевское с/п | Федулов |  | 138 | 10/0,4 кВ | 100 |  |  | 0.085 | 0.071624 |  | 0.071624
Багаевское с/п | Федулов |  | 100 | 10/0,4 кВ | 100 |  |  | 0.085 | 0.033624 |  | 0.033624
Багаевское с/п | Федулов |  | 104 | 10/0,4 кВ | 160 |  |  | 0.136 | 0.09952 |  | 0.09952
Багаевское с/п | Федулов |  | 105 | 10/0,4 кВ | 100 |  |  | 0.085 | 0.056728 |  | 0.056728
Багаевское с/п | Федулов |  | 107 | 10/0,4 кВ | 100 |  |  | 0.085 | 0.07132 |  | 0.07132
Багаевское с/п | Федулов |  | 115 | 10/0,4 кВ | 63 |  |  | 0.05355 | 0.042302 |  | 0.042302
Багаевское с/п | Федулов |  | 117 | 10/0,4 кВ | 100 |  |  | 0.085 | 0.082872 |  | 0.082872
Багаевское с/п | Федулов |  | 126 | 10/0,4 кВ | 160 |  |  | 0.136 | 0.074288 |  | 0.074288
Багаевское с/п | Федулов |  | 130 | 10/0,4 кВ | 250 |  |  | 0.2125 | 0.19943 |  | 0.19943
Багаевское с/п | Федулов |  | 139 | 10/0,4 кВ | 60 |  |  | 0.051 | 0.026984 |  | 0.026984
Багаевское с/п | Федулов |  | 141 | 10/0,4 кВ | 100 |  |  | 0.085 | 0.036968 |  | 0.036968
Багаевское с/п | Федулов |  | 142 | 10/0,4 кВ | 160 |  |  | 0.136 | 0.087664 |  | 0.087664
Багаевское с/п | Федулов |  | 143 | 10/0,4 кВ | 63 |  |  | 0.05355 | 0.043214 |  | 0.043214
Багаевское с/п | Федулов |  | 150 | 10/0,4 кВ | 160 |  |  | 0.136 | 0.11138 |  | 0.11138
Багаевское с/п | Федулов |  | 118 | 10/0,4 кВ | 100 |  |  | 0.085 | 0.039704 |  | 0.039704
Багаевское с/п | Федулов |  | 119 | 10/0,4 кВ | 160 |  |  | 0.136 | 0.10712 |  | 0.10712
Багаевское с/п | Федулов |  | 181 | 10/0,4 кВ | 100 |  |  | 0.085 | 0.056424 |  | 0.056424
Ажиновское с/п | Ажинов |  | 172 | 10/0,4 кВ | 25 |  |  | 0.02125 | 0.02125 |  | 0.02125
Ажиновское с/п | Ажинов |  | 166 | 10/0,4 кВ | 40 |  |  | 0.034 | 0.031872 |  | 0.031872
Ажиновское с/п | Ажинов |  | 167 | 10/0,4 кВ | 100 |  |  | 0.085 | 0.001032 |  | 0.001032
Ажиновское с/п | Ажинов |  | 168 | 10/0,4 кВ | 100 |  |  | 0.085 | 0.02116 |  | 0.02116
Ажиновское с/п | Ажинов |  | 177 | 10/0,4 кВ | 250 |  |  | 0.2125 | 0.19943 |  | 0.19943
Ажиновское с/п | Ажинов |  | 180 | 10/0,4 кВ | 250 |  |  | 0.2125 | 0.19304 |  | 0.19304
Ажиновское с/п | Ажинов |  | 160 | 10/0,4 кВ | 160 |  |  | 0.136 | 0.015616 |  | 0.015616
Ажиновское с/п | Ажинов |  | 116 | 10/0,4 кВ | 25 |  |  | 0.02125 | 0.020034 |  | 0.020034
Ажиновское с/п | Ажинов |  | 162 | 10/0,4 кВ | 100 |  |  | 0.085 | 0.084848 |  | 0.084848
Ажиновское с/п | Ажинов |  | 163 | 10/0,4 кВ | 100 |  |  | 0.085 | 0.0014 |  | 0.0014
Ажиновское с/п | Ажинов |  | 164 | 10/0,4 кВ | 100 |  |  | 0.085 | 0.085 |  | 0.085
Ажиновское с/п | Ажинов |  | 169 | 10/0,4 кВ | 63 |  |  | 0.05355 | 0.01707 |  | 0.01707
Ажиновское с/п | Ажинов |  | 153 | 10/0,4 кВ | 160 |  |  | 0.136 | 0.054528 |  | 0.054528
Ажиновское с/п | Ажинов |  | 154 | 10/0,4 кВ | 100 |  |  | 0.085 | 0.01052 |  | 0.01052
Ажиновское с/п | Ажинов |  | 155 | 10/0,4 кВ | 160 |  |  | 0.136 | 0.136 |  | 0.136
Ажиновское с/п | Ажинов |  | 152 | 10/0,4 кВ | 250 |  |  | 0.2125 | 0.077828 |  | 0.077828
Ажиновское с/п | Ажинов |  | 151 | 10/0,4 кВ | 250 |  |  | 0.2125 | 0.15261 |  | 0.15261
Ажиновское с/п | Ажинов |  | 158 | 10/0,4 кВ | 100 |  |  | 0.085 | 0.085 |  | 0.085
Красненское с/п | Отрадный |  | 506 | 10/0,4 кВ | 250 |  |  | 0.2125 | 0.076916 |  | 0.076916
Красненское с/п | Отрадный |  | 516 | 10/0,4 кВ | 100 |  |  | 0.085 | 0.02572 |  | 0.02572
Красненское с/п | Отрадный |  | 512 | 10/0,4 кВ | 100 |  |  | 0.085 | 0.085 |  | 0.085
Красненское с/п | Отрадный |  | 507 | 10/0,4 кВ | 100 |  |  | 0.085 | 0.026024 |  | 0.026024
Красненское с/п | Отрадный |  | 502 | 10/0,4 кВ | 160 |  |  | 0.136 | 0.087664 |  | 0.087664
Красненское с/п | Отрадный |  | 503 | 10/0,4 кВ | 160 |  |  | 0.136 | 0.095264 |  | 0.095264
Красненское с/п | Отрадный |  | 504 | 10/0,4 кВ | 250 |  |  | 0.2125 | 0.16264 |  | 0.16264
Красненское с/п | Отрадный |  | 511 | 10/0,4 кВ | 160 |  |  | 0.136 | 0.084016 |  | 0.084016
Красненское с/п | Отрадный |  | 510 | 10/0,4 кВ | 160 |  |  | 0.136 | 0.075504 |  | 0.075504
Красненское с/п | Отрадный |  | 517 | 10/0,4 кВ | 160 |  |  | 0.136 | 0.11958 |  | 0.11958
Красненское с/п | Отрадный |  | 518 | 10/0,4 кВ | 100 |  |  | 0.085 | 0.078312 |  | 0.078312
Красненское с/п | Отрадный |  | 521 | 10/0,4 кВ | 100 |  |  | 0.085 | 0.054296 |  | 0.054296
Красненское с/п | Отрадный |  | 531 | 10/0,4 кВ | 160 |  |  | 0.136 | 0.136 |  | 0.136
Красненское с/п | Отрадный |  | 532 | 10/0,4 кВ | 250 |  |  | 0.2125 | 0.15656 |  | 0.15656
Красненское с/п | Отрадный |  | 534 | 10/0,4 кВ | 100 |  |  | 0.085 | 0.014168 |  | 0.014168
Красненское с/п | Отрадный |  | 533 | 10/0,4 кВ | 160 |  |  | 0.136 | 0.050576 |  | 0.050576
Красненское с/п | Отрадный |  | 539 | 10/0,4 кВ | 250 |  |  | 0.2125 | 0.15079 |  | 0.15079
Красненское с/п | Красный |  | 572 | 10/0,4 кВ | 100 |  |  | 0.085 | 0.045176 |  | 0.045176
Красненское с/п | Красный |  | 573 | 10/0,4 кВ | 160 |  |  | 0.136 | 0.136 |  | 0.136
Красненское с/п | Красный |  | 574 | 10/0,4 кВ | 250 |  |  | 0.2125 | 0.16356 |  | 0.16356
Красненское с/п | Красный |  | 575 | 10/0,4 кВ | 100 |  |  | 0.085 | 0.044872 |  | 0.044872
Красненское с/п | Красный |  | 576 | 10/0,4 кВ | 100 |  |  | 0.085 | 0.084088 |  | 0.084088
Красненское с/п | Красный |  | 577 | 10/0,4 кВ | 100 |  |  | 0.085 | 0.032408 |  | 0.032408
Красненское с/п | Красный |  | 578 | 10/0,4 кВ | 250 |  |  | 0.2125 | 0.14319 |  | 0.14319
Красненское с/п | Красный |  | 581 | 10/0,4 кВ | 100 |  |  | 0.085 | 0.065544 |  | 0.065544
Красненское с/п | Красный |  | 582 | 10/0,4 кВ | 25 |  |  | 0.02125 | 0.01973 |  | 0.01973
Красненское с/п | Красный |  | 585 | 10/0,4 кВ | 100 |  |  | 0.085 | 0.036056 |  | 0.036056
Красненское с/п | Красный |  | 587 | 10/0,4 кВ | 100 |  |  | 0.085 | 0.032104 |  | 0.032104
Красненское с/п | Красный |  | 592 | 10/0,4 кВ | 63 |  |  | 0.05355 | 0.05355 |  | 0.05355
Красненское с/п | Красный |  | 588 | 10/0,4 кВ | 160 |  |  | 0.136 | 0.094352 |  | 0.094352
Красненское с/п | Красный |  | 579 | 10/0,4 кВ | 160 |  |  | 0.136 | 0.077024 |  | 0.077024
Красненское с/п | Красный |  | 583 | 10/0,4 кВ | 160 |  |  | 0.136 | 0.13144 |  | 0.13144
Красненское с/п | Красный |  | 586 | 10/0,4 кВ | 100 |  |  | 0.085 | 0.077096 |  | 0.077096
Манычское с/п | Пустошкин |  | 2 | 10/0,4 кВ | 160 |  |  | 0.136 | 0.082496 |  | 0.082496
Манычское с/п | Пустошкин |  | 3 | 10/0,4 кВ | 250 |  |  | 0.2125 | 0.21098 |  | 0.21098
Манычское с/п | Пустошкин |  | 4 | 10/0,4 кВ | 160 |  |  | 0.136 | 0.12475 |  | 0.12475
Манычское с/п | Пустошкин |  | 201 | 10/0,4 кВ | 100 |  |  | 0.085 | 0.078312 |  | 0.078312
Манычское с/п | Пустошкин |  | 71 | 10/0,4 кВ | 250 |  |  | 0.2125 | 0.2125 |  | 0.2125
Манычское с/п | Пустошкин |  | 72 | 10/0,4 кВ | 160 |  |  | 0.136 | 0.084016 |  | 0.084016
Манычское с/п | Пустошкин |  | 73 | 10/0,4 кВ | 100 |  |  | 0.085 | 0.034232 |  | 0.034232
Манычское с/п | Пустошкин |  | 74 | 10/0,4 кВ | 160 |  |  | 0.136 | 0.11229 |  | 0.11229
Манычское с/п | Пустошкин |  | 76 | 10/0,4 кВ | 160 |  |  | 0.136 | 0.086752 |  | 0.086752
Манычское с/п | Пустошкин |  | 7 | 10/0,4 кВ | 160 |  |  | 0.136 | 0.13509 |  | 0.13509
Манычское с/п | Пустошкин |  | 44 | 10/0,4 кВ | 250 |  |  | 0.2125 | 0.096372 |  | 0.096372
Манычское с/п | Пустошкин |  | 45 | 10/0,4 кВ | 100 |  |  | 0.085 | 0.015688 |  | 0.015688
Манычское с/п | Пустошкин |  | 47 | 10/0,4 кВ | 160 |  |  | 0.136 | 0.061216 |  | 0.061216
Манычское с/п | Пустошкин |  | 48 | 10/0,4 кВ | 250 |  |  | 0.2125 | 0.18909 |  | 0.18909
Манычское с/п | Пустошкин |  | 50 | 10/0,4 кВ | 100 |  |  | 0.085 | 0.048216 |  | 0.048216
Манычское с/п | Пустошкин |  | 53 | 10/0,4 кВ | 160 |  |  | 0.136 | 0.12232 |  | 0.12232
Манычское с/п | Пустошкин |  | 57 | 10/0,4 кВ | 250 |  |  | 0.2125 | 0.21037 |  | 0.21037
Манычское с/п | Пустошкин |  | 202 | 10/0,4 кВ | 160 |  |  | 0.136 | 0.11381 |  | 0.11381
Манычское с/п | Пустошкин |  | 51 | 10/0,4 кВ | 250 |  |  | 0.2125 | 0.16842 |  | 0.16842
Манычское с/п | Пустошкин |  | 75 | 10/0,4 кВ | 160 |  |  | 0.136 | 0.1132 |  | 0.1132
Манычское с/п | Пустошкин |  | 8 | 10/0,4 кВ | 160 |  |  | 0.136 | 0.10104 |  | 0.10104
Манычское с/п | Пустошкин |  | 9 | 10/0,4 кВ | 250 |  |  | 0.2125 | 0.10519 |  | 0.10519
Манычское с/п | Пустошкин |  | 13 | 10/0,4 кВ | 100 |  |  | 0.085 | 0.068584 |  | 0.068584
Манычское с/п | Пустошкин |  | 21 | 10/0,4 кВ | 100 |  |  | 0.085 | 0.03028 |  | 0.03028
Манычское с/п | Пустошкин |  | 10 | 10/0,4 кВ | 315 |  |  | 0.26775 | 0.2489 |  | 0.2489
Манычское с/п | Пустошкин |  | 11 | 10/0,4 кВ | 160 |  |  | 0.136 | 0.0448 |  | 0.0448
Манычское с/п | Пустошкин |  | 12 | 10/0,4 кВ | 160 |  |  | 0.136 | 0.10165 |  | 0.10165
Манычское с/п | Пустошкин |  | 14 | 10/0,4 кВ | 40 |  |  | 0.034 | 0.0112 |  | 0.0112
Манычское с/п | Пустошкин |  | 15 | 10/0,4 кВ | 100 |  |  | 0.085 | 0.040616 |  | 0.040616
Манычское с/п | Пустошкин |  | 22 | 10/0,4 кВ | 100 |  |  | 0.085 | 0.062504 |  | 0.062504
Манычское с/п | Пустошкин |  | 25 | 10/0,4 кВ | 160 |  |  | 0.136 | 0.00832 |  | 0.00832
Манычское с/п | Пустошкин |  | 35 | 10/0,4 кВ | 250 |  |  | 0.2125 | 0.20095 |  | 0.20095
Манычское с/п | Пустошкин |  | 18 | 10/0,4 кВ | 250 |  |  | 0.2125 | 0.21189 |  | 0.21189
Манычское с/п | Пустошкин |  | 23 | 10/0,4 кВ | 160 |  |  | 0.136 | 0.077632 |  | 0.077632
Манычское с/п | Пустошкин |  | 26 | 10/0,4 кВ | 100 |  |  | 0.085 | 0.03332 |  | 0.03332
Манычское с/п | Пустошкин |  | 56 | 10/0,4 кВ | 160 |  |  | 0.136 | 0.052096 |  | 0.052096
Манычское с/п | Пустошкин |  | 19 | 10/0,4 кВ | 250 |  |  | 0.2125 | 0.2125 |  | 0.2125
Манычское с/п | Пустошкин |  | 39 | 10/0,4 кВ | 250 |  |  | 0.2125 | 0.18544 |  | 0.18544
Манычское с/п | Пустошкин |  | 31 | 10/0,4 кВ | 160 |  |  | 0.136 | 0.097392 |  | 0.097392
Манычское с/п | Пустошкин |  | 32 | 10/0,4 кВ | 160 |  |  | 0.136 | 0.11654 |  | 0.11654
Манычское с/п | Пустошкин |  | 33 | 10/0,4 кВ | 630 |  |  | 0.5355 | 0.39353 |  | 0.39353
Манычское с/п | Пустошкин |  | 34 | 10/0,4 кВ | 250 |  |  | 0.2125 | 0.17146 |  | 0.17146
Манычское с/п | Пустошкин |  | 36 | 10/0,4 кВ | 160 |  |  | 0.136 | 0.048144 |  | 0.048144
Манычское с/п | Пустошкин |  | 37 | 10/0,4 кВ | 250 |  |  | 0.2125 | 0.18788 |  | 0.18788
Манычское с/п | Пустошкин |  | 38 | 10/0,4 кВ | 160 |  |  | 0.136 | 0.071248 |  | 0.071248
Манычское с/п | Пустошкин |  | 40 | 10/0,4 кВ | 160 |  |  | 0.136 | 0.059392 |  | 0.059392
Манычское с/п | Пустошкин |  | 41 | 10/0,4 кВ | 160 |  |  | 0.136 | 0.089488 |  | 0.089488
Манычское с/п | Пустошкин |  | 42 | 10/0,4 кВ | 180 |  |  | 0.153 | 0.12716 |  | 0.12716
Манычское с/п | Пустошкин |  | 43 | 10/0,4 кВ | 250 |  |  | 0.2125 | 0.12768 |  | 0.12768
Манычское с/п | Пустошкин |  | 39 | 10/0,4 кВ | 250 |  |  | 0.2125 | 0.17085 |  | 0.17085
Веселовский РЭС
Весёловское сельское поселение | х.Каракашев |  | 1 | 10/0,4 кВ | 400 |  |  | 0.34 | 0.29683 |  | 0.29683
Весёловское сельское поселение | х.Каракашев |  | 2 | 10/0,4 кВ | 100 |  |  | 0.085 | 0.084088 |  | 0.084088
Весёловское сельское поселение | х.Каракашев |  | 4 | 10/0,4 кВ | 250 |  |  | 0.2125 | 0.15991 |  | 0.15991
Весёловское сельское поселение | х.Каракашев |  | 5 | 10/0,4 кВ | 100 |  |  | 0.085 | 0.015688 |  | 0.015688
Весёловское сельское поселение | х.Каракашев |  | 6 | 10/0,4 кВ | 250 |  |  | 0.2125 | 0.19304 |  | 0.19304
Весёловское сельское поселение | п.Весёлый |  | 47 | 10/0,4 кВ | 160 |  |  | 0.136 | 0.13448 |  | 0.13448
Весёловское сельское поселение | п.Весёлый |  | 53 | 10/0,4 кВ | 160 |  |  | 0.136 | 0.087056 |  | 0.087056
Весёловское сельское поселение | п.Весёлый |  | 7 | 10/0,4 кВ | 250 |  |  | 0.2125 | 0.1596 |  | 0.1596
Весёловское сельское поселение | п.Весёлый |  | 8 | 10/0,4 кВ | 250 |  |  | 0.2125 | 0.2125 |  | 0.2125
Весёловское сельское поселение | п.Весёлый |  | 9 | 10/0,4 кВ | 100 |  |  | 0.085 | 0.043352 |  | 0.043352
Весёловское сельское поселение | п.Весёлый |  | 11 | 10/0,4 кВ | 160 |  |  | 0.136 | 0.077024 |  | 0.077024
Весёловское сельское поселение | п.Весёлый |  | 12 | 10/0,4 кВ | 250 |  |  | 0.2125 | 0.20794 |  | 0.20794
Весёловское сельское поселение | п.Весёлый |  | 13 | 10/0,4 кВ | 160 |  |  | 0.136 | 0.1281 |  | 0.1281
Весёловское сельское поселение | п.Весёлый |  | 19 | 10/0,4 кВ | 160 |  |  | 0.136 | 0.082496 |  | 0.082496
Весёловское сельское поселение | п.Весёлый |  | 20 | 10/0,4 кВ | 160 |  |  | 0.136 | 0.13448 |  | 0.13448
Весёловское сельское поселение | п.Весёлый |  | 33 | 10/0,4 кВ | 25 |  |  | 0.02125 | 0.010002 |  | 0.010002
Весёловское сельское поселение | п.Весёлый |  | 46 | 10/0,4 кВ | 160 |  |  | 0.136 | 0.12931 |  | 0.12931
Весёловское сельское поселение | п.Весёлый |  | 58 | 10/0,4 кВ | 250 |  |  | 0.2125 | 0.2125 |  | 0.2125
Весёловское сельское поселение | п.Весёлый |  | 65 | 10/0,4 кВ | 250 |  |  | 0.2125 | 0.15778 |  | 0.15778
Весёловское сельское поселение | п.Весёлый |  | 68 | 10/0,4 кВ | 100 |  |  | 0.085 | 0.049736 |  | 0.049736
Весёловское сельское поселение | п.Весёлый |  | 92 | 10/0,4 кВ | 250 |  |  | 0.2125 | 0.18271 |  | 0.18271
Весёловское сельское поселение | п.Весёлый |  | 95 | 10/0,4 кВ | 160 |  |  | 0.136 | 0.13387 |  | 0.13387
Весёловское сельское поселение | п.Весёлый |  | 3 | 10/0,4 кВ | 160 |  |  | 0.136 | 0.10378 |  | 0.10378
Весёловское сельское поселение | п.Весёлый |  | 21 | 10/0,4 кВ | 250 |  |  | 0.2125 | 0.18392 |  | 0.18392
Весёловское сельское поселение | п.Весёлый |  | 22 | 10/0,4 кВ | 250 |  |  | 0.2125 | 0.14319 |  | 0.14319
Весёловское сельское поселение | п.Весёлый |  | 23 | 10/0,4 кВ | 100 |  |  | 0.085 | 0.08196 |  | 0.08196
Весёловское сельское поселение | п.Весёлый |  | 24 | 10/0,4 кВ | 250 |  |  | 0.2125 | 0.1821 |  | 0.1821
Весёловское сельское поселение | п.Весёлый |  | 29 | 10/0,4 кВ | 100 |  |  | 0.085 | 0.0698 |  | 0.0698
Весёловское сельское поселение | п.Весёлый |  | 30 | 10/0,4 кВ | 250 |  |  | 0.2125 | 0.19335 |  | 0.19335
Весёловское сельское поселение | п.Весёлый |  | 32 | 10/0,4 кВ | 250 |  |  | 0.2125 | 0.21159 |  | 0.21159
Весёловское сельское поселение | п.Весёлый |  | 40 | 10/0,4 кВ | 63 |  |  | 0.05355 | 0.002174 |  | 0.002174
Весёловское сельское поселение | п.Весёлый |  | 48 | 10/0,4 кВ | 160 |  |  | 0.136 | 0.084928 |  | 0.084928
Весёловское сельское поселение | п.Весёлый |  | 61 | 10/0,4 кВ | 100 |  |  | 0.085 | 0.079224 |  | 0.079224
Весёловское сельское поселение | п.Весёлый |  | 70 | 10/0,4 кВ | 250 |  |  | 0.2125 | 0.21128 |  | 0.21128
Весёловское сельское поселение | п.Весёлый |  | 89 | 10/0,4 кВ | 160 |  |  | 0.136 | 0.12475 |  | 0.12475
Весёловское сельское поселение | п.Весёлый |  | 90 | 10/0,4 кВ | 250 |  |  | 0.2125 | 0.16933 |  | 0.16933
Весёловское сельское поселение | п.Весёлый |  | 93 | 10/0,4 кВ | 160 |  |  | 0.136 | 0.12262 |  | 0.12262
Весёловское сельское поселение | п.Весёлый |  | 96 | 10/0,4 кВ | 160 |  |  | 0.136 | 0.13539 |  | 0.13539
Весёловское сельское поселение | п.Весёлый |  | 97 | 10/0,4 кВ | 160 |  |  | 0.136 | 0.12232 |  | 0.12232
Весёловское сельское поселение | п.Весёлый |  | 25 | 10/0,4 кВ | 250 |  |  | 0.2125 | 0.17359 |  | 0.17359
Весёловское сельское поселение | п.Весёлый |  | 26 | 10/0,4 кВ | 160 |  |  | 0.136 | 0.13539 |  | 0.13539
Весёловское сельское поселение | п.Весёлый |  | 27 | 10/0,4 кВ | 250 |  |  | 0.2125 | 0.21068 |  | 0.21068
Весёловское сельское поселение | п.Весёлый |  | 28 | 10/0,4 кВ | 100 |  |  | 0.085 | 0.083176 |  | 0.083176
Весёловское сельское поселение | п.Весёлый |  | 37 | 10/0,4 кВ | 160 |  |  | 0.136 | 0.13448 |  | 0.13448
Весёловское сельское поселение | п.Весёлый |  | 38 | 10/0,4 кВ | 250 |  |  | 0.2125 | 0.20043 |  | 0.20043
Весёловское сельское поселение | п.Весёлый |  | 41 | 10/0,4 кВ | 160 |  |  | 0.136 | 0.10286 |  | 0.10286
Весёловское сельское поселение | п.Весёлый |  | 42 | 10/0,4 кВ | 250 |  |  | 0.2125 | 0.2125 |  | 0.2125
Весёловское сельское поселение | п.Весёлый |  | 44 | 10/0,4 кВ | 160 |  |  | 0.136 | 0.11594 |  | 0.11594
Весёловское сельское поселение | п.Весёлый |  | 45 | 10/0,4 кВ | 100 |  |  | 0.085 | 0.06524 |  | 0.06524
Весёловское сельское поселение | п.Весёлый |  | 49 | 10/0,4 кВ | 100 |  |  | 0.085 | 0.081352 |  | 0.081352
Весёловское сельское поселение | п.Весёлый |  | 60 | 10/0,4 кВ | 100 |  |  | 0.085 | 0.049736 |  | 0.049736
Весёловское сельское поселение | п.Весёлый |  | 63 | 10/0,4 кВ | 100 |  |  | 0.085 | 0.082872 |  | 0.082872
Весёловское сельское поселение | п.Весёлый |  | 69 | 10/0,4 кВ | 100 |  |  | 0.085 | 0.064936 |  | 0.064936
Весёловское сельское поселение | п.Весёлый |  | 71 | 10/0,4 кВ | 160 |  |  | 0.136 | 0.05848 |  | 0.05848
Весёловское сельское поселение | п.Весёлый |  | 91 | 10/0,4 кВ | 160 |  |  | 0.136 | 0.11533 |  | 0.11533
Весёловское сельское поселение | п.Весёлый |  | 99 | 10/0,4 кВ | 100 |  |  | 0.085 | 0.085 |  | 0.085
Верхнесолёновское сельское поселение | х.Спорный |  | 15 | 10/0,4 кВ | 100 |  |  | 0.085 | 0.064632 |  | 0.064632
Верхнесолёновское сельское поселение | х.Спорный |  | 464 | 10/0,4 кВ | 100 |  |  | 0.085 | 0.074968 |  | 0.074968
Верхнесолёновское сельское поселение | х.Спорный |  | 16 | 10/0,4 кВ | 250 |  |  | 0.2125 | 0.20399 |  | 0.20399
Верхнесолёновское сельское поселение | х.Маныч-Балабинка |  | 17 | 10/0,4 кВ | 250 |  |  | 0.2125 | 0.2125 |  | 0.2125
Верхнесолёновское сельское поселение | х.Маныч-Балабинка |  | 18 | 10/0,4 кВ | 100 |  |  | 0.085 | 0.077096 |  | 0.077096
Верхнесолёновское сельское поселение | х.Маныч-Балабинка |  | 35 | 10/0,4 кВ | 100 |  |  | 0.085 | 0.074056 |  | 0.074056
Верхнесолёновское сельское поселение | х.Маныч-Балабинка |  | 36 | 10/0,4 кВ | 63 |  |  | 0.05355 | 0.051726 |  | 0.051726
Верхнесолёновское сельское поселение | х.Спорный |  | 50 | 10/0,4 кВ | 63 |  |  | 0.05355 | 0.05355 |  | 0.05355
Весёловское сельское поселение | п.Весёлый |  | 14 | 10/0,4 кВ | 100 |  |  | 0.085 | 0.056424 |  | 0.056424
Позднеевское сельское поселение | х.Свобода |  | 122 | 10/0,4 кВ | 100 |  |  | 0.085 | 0.085 |  | 0.085
Позднеевское сельское поселение | х.Свобода |  | 123 | 10/0,4 кВ | 250 |  |  | 0.2125 | 0.21007 |  | 0.21007
Позднеевское сельское поселение | х.Свобода |  | 124 | 10/0,4 кВ | 100 |  |  | 0.085 | 0.082264 |  | 0.082264
Позднеевское сельское поселение | х.Свобода |  | 125 | 10/0,4 кВ | 100 |  |  | 0.085 | 0.062504 |  | 0.062504
Позднеевское сельское поселение | Весёловское сельское поселение |  | 39 | 10/0,4 кВ | 100 |  |  | 0.085 | 0.040008 |  | 0.040008
Позднеевское сельское поселение | Весёловское сельское поселение |  | 43 | 10/0,4 кВ | 400 |  |  | 0.34 | 0.26978 |  | 0.26978
Позднеевское сельское поселение | Весёловское сельское поселение |  | 54 | 10/0,4 кВ | 400 |  |  | 0.34 | 0.24637 |  | 0.24637
Позднеевское сельское поселение | Весёловское сельское поселение |  | 55 | 10/0,4 кВ | 250 |  |  | 0.2125 | 0.1745 |  | 0.1745
Позднеевское сельское поселение | Весёловское сельское поселение |  | 62 | 10/0,4 кВ | 100 |  |  | 0.085 | 0.067368 |  | 0.067368
Позднеевское сельское поселение | Весёловское сельское поселение |  | 64 | 10/0,4 кВ | 160 |  |  | 0.136 | 0.11776 |  | 0.11776
Позднеевское сельское поселение | Весёловское сельское поселение |  | 67 | 10/0,4 кВ | 250 |  |  | 0.2125 | 0.19335 |  | 0.19335
Позднеевское сельское поселение | Весёловское сельское поселение |  | 94 | 10/0,4 кВ | 160 |  |  | 0.136 | 0.12293 |  | 0.12293
Позднеевское сельское поселение | х.Позднеевка |  | 144 | 10/0,4 кВ | 100 |  |  | 0.085 | 0.07892 |  | 0.07892
Весёловское сельское поселение | х.Проциков |  | 118 | 10/0,4 кВ | 160 |  |  | 0.136 | 0.12597 |  | 0.12597
Весёловское сельское поселение | х.Проциков |  | 138 | 10/0,4 кВ | 160 |  |  | 0.136 | 0.11685 |  | 0.11685
Весёловское сельское поселение | х.Верхний Хомутец |  | 139 | 10/0,4 кВ | 160 |  |  | 0.136 | 0.10165 |  | 0.10165
Весёловское сельское поселение | х.Верхний Хомутец |  | 140 | 10/0,4 кВ | 63 |  |  | 0.05355 | 0.045342 |  | 0.045342
Весёловское сельское поселение | х.Верхний Хомутец |  | 141 | 10/0,4 кВ | 250 |  |  | 0.2125 | 0.20976 |  | 0.20976
Весёловское сельское поселение | х.Верхний Хомутец |  | 142 | 10/0,4 кВ | 40 |  |  | 0.034 | 0.007552 |  | 0.007552
Весёловское сельское поселение | х.Верхний Хомутец |  | 143 | 10/0,4 кВ | 63 |  |  | 0.05355 | 0.033486 |  | 0.033486
Позднеевское сельское поселение | х.Позднеевка |  | 105 | 10/0,4 кВ | 250 |  |  | 0.2125 | 0.18788 |  | 0.18788
Позднеевское сельское поселение | х.Позднеевка |  | 106 | 10/0,4 кВ | 250 |  |  | 0.2125 | 0.19092 |  | 0.19092
Позднеевское сельское поселение | х.Позднеевка |  | 107 | 10/0,4 кВ | 100 |  |  | 0.085 | 0.076792 |  | 0.076792
Позднеевское сельское поселение | х.Позднеевка |  | 111 | 10/0,4 кВ | 100 |  |  | 0.085 | 0.073144 |  | 0.073144
Позднеевское сельское поселение | х.Позднеевка |  | 112 | 10/0,4 кВ | 40 |  |  | 0.034 | 0.018192 |  | 0.018192
Позднеевское сельское поселение | х.Красный Кут |  | 113 | 10/0,4 кВ | 160 |  |  | 0.136 | 0.13205 |  | 0.13205
Позднеевское сельское поселение | х.Красный Кут |  | 114 | 10/0,4 кВ | 100 |  |  | 0.085 | 0.053384 |  | 0.053384
Позднеевское сельское поселение | х.Красный Кут |  | 126 | 10/0,4 кВ | 100 |  |  | 0.085 | 0.057032 |  | 0.057032
Позднеевское сельское поселение | х.Красный Кут |  | 130 | 10/0,4 кВ | 100 |  |  | 0.085 | 0.062504 |  | 0.062504
Позднеевское сельское поселение | х.Красный Кут |  | 134 | 10/0,4 кВ | 100 |  |  | 0.085 | 0.080136 |  | 0.080136
Позднеевское сельское поселение | х.Позднеевка |  | 135 | 10/0,4 кВ | 160 |  |  | 0.136 | 0.10925 |  | 0.10925
Позднеевское сельское поселение | п.Весёлый |  | 151 | 10/0,4 кВ | 250 |  |  | 0.2125 | 0.18362 |  | 0.18362
Позднеевское сельское поселение | х.Малаая Западенка |  | 101 | 10/0,4 кВ | 160 |  |  | 0.136 | 0.13266 |  | 0.13266
Позднеевское сельское поселение | х.Малаая Западенка |  | 102 | 10/0,4 кВ | 160 |  |  | 0.136 | 0.11746 |  | 0.11746
Позднеевское сельское поселение | х.Малаая Западенка |  | 103 | 10/0,4 кВ | 160 |  |  | 0.136 | 0.11138 |  | 0.11138
Позднеевское сельское поселение | х.Малаая Западенка |  | 104 | 10/0,4 кВ | 250 |  |  | 0.2125 | 0.17845 |  | 0.17845
Позднеевское сельское поселение | х.Малаая Западенка |  | 108 | 10/0,4 кВ | 250 |  |  | 0.2125 | 0.21007 |  | 0.21007
Позднеевское сельское поселение | х.Малаая Западенка |  | 131 | 10/0,4 кВ | 25 |  |  | 0.02125 | 0.020338 |  | 0.020338
Позднеевское сельское поселение | х.Малаая Западенка |  | 132 | 10/0,4 кВ | 100 |  |  | 0.085 | 0.076184 |  | 0.076184
Позднеевское сельское поселение | х.Малаая Западенка |  | 154 | 10/0,4 кВ | 160 |  |  | 0.136 | 0.13509 |  | 0.13509
Позднеевское сельское поселение | х.Малаая Западенка |  | 155 | 10/0,4 кВ | 63 |  |  | 0.05355 | 0.045342 |  | 0.045342
Позднеевское сельское поселение | х.Красное Знамя |  | 128 | 10/0,4 кВ | 100 |  |  | 0.085 | 0.084088 |  | 0.084088
Позднеевское сельское поселение | х.Красное Знамя |  | 152 | 10/0,4 кВ | 160 |  |  | 0.136 | 0.12506 |  | 0.12506
Позднеевское сельское поселение | х.Красное Знамя |  | 156 | 10/0,4 кВ | 100 |  |  | 0.085 | 0.0622 |  | 0.0622
Позднеевское сельское поселение | х.Красное Знамя |  | 157 | 10/0,4 кВ | 63 |  |  | 0.05355 | 0.051726 |  | 0.051726
Позднеевское сельское поселение | х.Красное Знамя |  | 158 | 10/0,4 кВ | 100 |  |  | 0.085 | 0.083176 |  | 0.083176
Позднеевское сельское поселение | х.Красное Знамя |  | 159 | 10/0,4 кВ | 100 |  |  | 0.085 | 0.08348 |  | 0.08348
Позднеевское сельское поселение | х.Красное Знамя |  | 160 | 10/0,4 кВ | 250 |  |  | 0.2125 | 0.09546 |  | 0.09546
Позднеевское сельское поселение | х.Красное Знамя |  | 161 | 10/0,4 кВ | 25 |  |  | 0.02125 | 0.018818 |  | 0.018818
Позднеевское сельское поселение | х.Красное Знамя |  | 163 | 10/0,4 кВ | 100 |  |  | 0.085 | 0.051864 |  | 0.051864
Позднеевское сельское поселение | х.Позднеевка |  | 109 | 10/0,4 кВ | 100 |  |  | 0.085 | 0.05764 |  | 0.05764
Позднеевское сельское поселение | х.Позднеевка |  | 110 | 10/0,4 кВ | 160 |  |  | 0.136 | 0.11077 |  | 0.11077
Позднеевское сельское поселение | х.Позднеевка |  | 115 | 10/0,4 кВ | 160 |  |  | 0.136 | 0.1059 |  | 0.1059
Позднеевское сельское поселение | х.Позднеевка |  | 116 | 10/0,4 кВ | 160 |  |  | 0.136 | 0.1281 |  | 0.1281
Позднеевское сельское поселение | х.Позднеевка |  | 117 | 10/0,4 кВ | 100 |  |  | 0.085 | 0.047912 |  | 0.047912
Позднеевское сельское поселение | х.Позднеевка |  | 119 | 10/0,4 кВ | 250 |  |  | 0.2125 | 0.16112 |  | 0.16112
Позднеевское сельское поселение | х.Позднеевка |  | 133 | 10/0,4 кВ | 63 |  |  | 0.05355 | 0.031662 |  | 0.031662
Позднеевское сельское поселение | х.Позднеевка |  | 136 | 10/0,4 кВ | 250 |  |  | 0.2125 | 0.18423 |  | 0.18423
Весёловское сельское поселение | п.Весёлый |  | 31 | 10/0,4 кВ | 100 |  |  | 0.085 | 0.071624 |  | 0.071624
Весёловское сельское поселение | п.Весёлый |  | 10 | 10/0,4 кВ | 400 |  |  | 0.34 | 0.33939 |  | 0.33939
Весёловское сельское поселение | п.Весёлый |  | 51 | 10/0,4 кВ | 160 |  |  | 0.136 | 0.12232 |  | 0.12232
Верхнесолёновское сельское поселение | х.Малая Балабинка |  | 425 | 10/0,4 кВ | 63 |  |  | 0.05355 | 0.04595 |  | 0.04595
Верхнесолёновское сельское поселение | х.Цугейкин |  | 426 | 10/0,4 кВ | 100 |  |  | 0.085 | 0.074664 |  | 0.074664
Верхнесолёновское сельское поселение | х.Рассвет |  | 445 | 10/0,4 кВ | 160 |  |  | 0.136 | 0.10955 |  | 0.10955
Верхнесолёновское сельское поселение |  |  | 432 | 10/0,4 кВ | 100 |  |  | 0.085 | 0.08196 |  | 0.08196
Верхнесолёновское сельское поселение | х.Чаканиха |  | 433 | 10/0,4 кВ | 250 |  |  | 0.2125 | 0.19578 |  | 0.19578
Верхнесолёновское сельское поселение | х.Чаканиха |  | 434 | 10/0,4 кВ | 250 |  |  | 0.2125 | 0.20064 |  | 0.20064
Верхнесолёновское сельское поселение | х.Севеный |  | 436 | 10/0,4 кВ | 160 |  |  | 0.136 | 0.12627 |  | 0.12627
Верхнесолёновское сельское поселение | х.Чаканиха |  | 443 | 10/0,4 кВ | 400 |  |  | 0.34 | 0.33878 |  | 0.33878
Верхнесолёновское сельское поселение | х.Чаканиха |  | 444 | 10/0,4 кВ | 100 |  |  | 0.085 | 0.080744 |  | 0.080744
Верхнесолёновское сельское поселение | х.Чаканиха |  | 458 | 10/0,4 кВ | 250 |  |  | 0.2125 | 0.19244 |  | 0.19244
Верхнесолёновское сельское поселение | х.Чаканиха |  | 459 | 10/0,4 кВ | 100 |  |  | 0.085 | 0.085 |  | 0.085
Верхнесолёновское сельское поселение | х.Чаканиха |  | 460 | 10/0,4 кВ | 100 |  |  | 0.085 | 0.071016 |  | 0.071016
Верхнесолёновское сельское поселение | х.Чаканиха |  | 461 | 10/0,4 кВ | 160 |  |  | 0.136 | 0.136 |  | 0.136
Верхнесолёновское сельское поселение | х.Верхне-Солёный |  | 455 | 10/0,4 кВ | 100 |  |  | 0.085 | 0.065848 |  | 0.065848
Верхнесолёновское сельское поселение | х.Верхне-Солёный |  | 403 | 10/0,4 кВ | 400 |  |  | 0.34 | 0.31386 |  | 0.31386
Верхнесолёновское сельское поселение | х.Верхне-Солёный |  | 429 | 10/0,4 кВ | 160 |  |  | 0.136 | 0.10955 |  | 0.10955
Верхнесолёновское сельское поселение | х.Верхне-Солёный |  | 454 | 10/0,4 кВ | 100 |  |  | 0.085 | 0.085 |  | 0.085
Верхнесолёновское сельское поселение | х.Верхне-Солёный |  | 456 | 10/0,4 кВ | 250 |  |  | 0.2125 | 0.18271 |  | 0.18271
Верхнесолёновское сельское поселение | х.Верхне-Солёный |  | 457 | 10/0,4 кВ | 100 |  |  | 0.085 | 0.053992 |  | 0.053992
Верхнесолёновское сельское поселение | х.Верхне-Солёный |  | 404 | 10/0,4 кВ | 100 |  |  | 0.085 | 0.07892 |  | 0.07892
Верхнесолёновское сельское поселение | х.Нижне-Солёный |  | 405 | 10/0,4 кВ | 250 |  |  | 0.2125 | 0.20247 |  | 0.20247
Верхнесолёновское сельское поселение | х.Нижне-Солёный |  | 406 | 10/0,4 кВ | 160 |  |  | 0.136 | 0.11685 |  | 0.11685
Верхнесолёновское сельское поселение | х.Нижне-Солёный |  | 407 | 10/0,4 кВ | 100 |  |  | 0.085 | 0.050648 |  | 0.050648
Верхнесолёновское сельское поселение | х.Нижне-Солёный |  | 408 | 10/0,4 кВ | 400 |  |  | 0.34 | 0.33179 |  | 0.33179
Верхнесолёновское сельское поселение | х.Нижне-Солёный |  | 409 | 10/0,4 кВ | 100 |  |  | 0.085 | 0.082264 |  | 0.082264
Верхнесолёновское сельское поселение | х.Нижне-Солёный |  | 432 | 10/0,4 кВ | 100 |  |  | 0.085 | 0.058552 |  | 0.058552
Верхнесолёновское сельское поселение | х.Верхне-Солёный |  | 437 | 10/0,4 кВ | 100 |  |  | 0.085 | 0.064936 |  | 0.064936
Верхнесолёновское сельское поселение | х.Верхне-Солёный |  | 447 | 10/0,4 кВ | 100 |  |  | 0.085 | 0.060376 |  | 0.060376
Верхнесолёновское сельское поселение | х.Верхне-Солёный |  | 401 | 10/0,4 кВ | 250 |  |  | 0.2125 | 0.19092 |  | 0.19092
Верхнесолёновское сельское поселение | х.Верхне-Солёный |  | 402 | 10/0,4 кВ | 63 |  |  | 0.05355 | 0.035614 |  | 0.035614
Верхнесолёновское сельское поселение | х.Верхне-Солёный |  | 416 | 10/0,4 кВ | 40 |  |  | 0.034 | 0.03248 |  | 0.03248
Верхнесолёновское сельское поселение | х.Нижне-Солёный |  | 463 | 10/0,4 кВ | 100 |  |  | 0.085 | 0.082568 |  | 0.082568
Верхнесолёновское сельское поселение | х.Верхне-Солёный |  | 424 | 10/0,4 кВ | 100 |  |  | 0.085 | 0.06524 |  | 0.06524
Верхнесолёновское сельское поселение | х.Новый |  | 439 | 10/0,4 кВ | 40 |  |  | 0.034 | 0.033696 |  | 0.033696
Верхнесолёновское сельское поселение | х.Новый |  | 440 | 10/0,4 кВ | 400 |  |  | 0.34 | 0.33878 |  | 0.33878
Верхнесолёновское сельское поселение | х.Новый |  | 441 | 10/0,4 кВ | 250 |  |  | 0.2125 | 0.21128 |  | 0.21128
Верхнесолёновское сельское поселение | х.Новый |  | 442 | 10/0,4 кВ | 250 |  |  | 0.2125 | 0.21159 |  | 0.21159
Верхнесолёновское сельское поселение | х.Новый |  | 446 | 10/0,4 кВ | 630 |  |  | 0.5355 | 0.53246 |  | 0.53246
Верхнесолёновское сельское поселение | Х.Средний Маныч |  | 410 | 10/0,4 кВ | 100 |  |  | 0.085 | 0.057944 |  | 0.057944
Верхнесолёновское сельское поселение | Х.Средний Маныч |  | 412 | 10/0,4 кВ | 250 |  |  | 0.2125 | 0.1897 |  | 0.1897
Верхнесолёновское сельское поселение | Х.Средний Маныч |  | 413 | 10/0,4 кВ | 63 |  |  | 0.05355 | 0.029534 |  | 0.029534
Верхнесолёновское сельское поселение | Х.Средний Маныч |  | 414 | 10/0,4 кВ | 250 |  |  | 0.2125 | 0.19669 |  | 0.19669
Верхнесолёновское сельское поселение | Х.Средний Маныч |  | 415 | 10/0,4 кВ | 250 |  |  | 0.2125 | 0.21098 |  | 0.21098
Верхнесолёновское сельское поселение | х.Полевой |  | 417 | 10/0,4 кВ | 63 |  |  | 0.05355 | 0.052334 |  | 0.052334
Верхнесолёновское сельское поселение | Х.Средний Маныч |  | 418 | 10/0,4 кВ | 400 |  |  | 0.34 | 0.33909 |  | 0.33909
Верхнесолёновское сельское поселение | Х.Средний Маныч |  | 419 | 10/0,4 кВ | 250 |  |  | 0.2125 | 0.18149 |  | 0.18149
Верхнесолёновское сельское поселение | Х.Средний Маныч |  | 420 | 10/0,4 кВ | 400 |  |  | 0.34 | 0.3099 |  | 0.3099
Верхнесолёновское сельское поселение | Х.Средний Маныч |  | 421 | 10/0,4 кВ | 30 |  |  | 0.0255 | 0.024588 |  | 0.024588
Верхнесолёновское сельское поселение | Х.Средний Маныч |  | 423 | 10/0,4 кВ | 250 |  |  | 0.2125 | 0.1897 |  | 0.1897
Верхнесолёновское сельское поселение | Х.Средний Маныч |  | 430 | 10/0,4 кВ | 250 |  |  | 0.2125 | 0.18484 |  | 0.18484
Верхнесолёновское сельское поселение | Х.Средний Маныч |  | 435 | 10/0,4 кВ | 100 |  |  | 0.085 | 0.085 |  | 0.085
Верхнесолёновское сельское поселение | Х.Средний Маныч |  | 438 | 10/0,4 кВ | 100 |  |  | 0.085 | 0.064328 |  | 0.064328
Верхнесолёновское сельское поселение | х. Кирпичный |  | 450 | 10/0,4 кВ | 100 |  |  | 0.085 | 0.080136 |  | 0.080136
Краснооктябрьское сельское поселение | х.Красный октябрь |  | 313 | 10/0,4 кВ | 100 |  |  | 0.085 | 0.059464 |  | 0.059464
Краснооктябрьское сельское поселение | х.Красный октябрь |  | 311 | 10/0,4 кВ | 160 |  |  | 0.136 | 0.10955 |  | 0.10955
Краснооктябрьское сельское поселение | х.Красный октябрь |  | 312 | 10/0,4 кВ | 160 |  |  | 0.136 | 0.13357 |  | 0.13357
Краснооктябрьское сельское поселение | х.Красный октябрь |  | 326 | 10/0,4 кВ | 100 |  |  | 0.085 | 0.067976 |  | 0.067976
Краснооктябрьское сельское поселение | х.Красный октябрь |  | 327 | 10/0,4 кВ | 400 |  |  | 0.34 | 0.31781 |  | 0.31781
Краснооктябрьское сельское поселение | х.Красный октябрь |  | 328 | 10/0,4 кВ | 160 |  |  | 0.136 | 0.10378 |  | 0.10378
Краснооктябрьское сельское поселение | х.Красный октябрь |  | 329 | 10/0,4 кВ | 25 |  |  | 0.02125 | 0.01973 |  | 0.01973
Краснооктябрьское сельское поселение | х.Красный октябрь |  | 334 | 10/0,4 кВ | 100 |  |  | 0.085 | 0.084696 |  | 0.084696
Краснооктябрьское сельское поселение | х.Прогресс |  | 307 | 10/0,4 кВ | 160 |  |  | 0.136 | 0.12901 |  | 0.12901
Краснооктябрьское сельское поселение | х.Казачий |  | 301 | 10/0,4 кВ | 63 |  |  | 0.05355 | 0.052942 |  | 0.052942
Краснооктябрьское сельское поселение | х.Казачий |  | 302 | 10/0,4 кВ | 160 |  |  | 0.136 | 0.12931 |  | 0.12931
Краснооктябрьское сельское поселение | х.Казачий |  | 303 | 10/0,4 кВ | 100 |  |  | 0.085 | 0.084696 |  | 0.084696
Краснооктябрьское сельское поселение | х.Казачий |  | 304 | 10/0,4 кВ | 250 |  |  | 0.2125 | 0.20338 |  | 0.20338
Краснооктябрьское сельское поселение | х.Прогресс |  | 305 | 10/0,4 кВ | 100 |  |  | 0.085 | 0.064328 |  | 0.064328
Краснооктябрьское сельское поселение | х.Прогресс |  | 306 | 10/0,4 кВ | 100 |  |  | 0.085 | 0.075272 |  | 0.075272
Краснооктябрьское сельское поселение | х.Красный октябрь |  | 308 | 10/0,4 кВ | 100 |  |  | 0.085 | 0.083784 |  | 0.083784
Краснооктябрьское сельское поселение | х.Казачий |  | 309 | 10/0,4 кВ | 100 |  |  | 0.085 | 0.029672 |  | 0.029672
Краснооктябрьское сельское поселение | х.Красный октябрь |  | 310 | 10/0,4 кВ | 250 |  |  | 0.2125 | 0.20064 |  | 0.20064
Краснооктябрьское сельское поселение | х.Казачий |  | 323 | 10/0,4 кВ | 40 |  |  | 0.034 | 0.011504 |  | 0.011504
Краснооктябрьское сельское поселение | х.Казачий |  | 324 | 10/0,4 кВ | 63 |  |  | 0.05355 | 0.009774 |  | 0.009774
Краснооктябрьское сельское поселение | х.Красный октябрь |  | 325 | 10/0,4 кВ | 250 |  |  | 0.2125 | 0.16599 |  | 0.16599
Краснооктябрьское сельское поселение | х.Казачий |  | 332 | 10/0,4 кВ | 100 |  |  | 0.085 | 0.076184 |  | 0.076184
Краснооктябрьское сельское поселение | х.Красный октябрь |  | 333 | 10/0,4 кВ | 250 |  |  | 0.2125 | 0.1897 |  | 0.1897
Краснооктябрьское сельское поселение | х.Красный октябрь |  | 342 | 10/0,4 кВ | 100 |  |  | 0.085 | 0.044872 |  | 0.044872
Краснооктябрьское сельское поселение | х.Красный октябрь |  | 322 | 10/0,4 кВ | 250 |  |  | 0.2125 | 0.21189 |  | 0.21189
Краснооктябрьское сельское поселение | х.Показатель |  | 314 | 10/0,4 кВ | 100 |  |  | 0.085 | 0.083176 |  | 0.083176
Краснооктябрьское сельское поселение | х.Показатель |  | 315 | 10/0,4 кВ | 100 |  |  | 0.085 | 0.083176 |  | 0.083176
Краснооктябрьское сельское поселение | х.Красный Маныч |  | 317 | 10/0,4 кВ | 100 |  |  | 0.085 | 0.08348 |  | 0.08348
Краснооктябрьское сельское поселение | х.Красный Маныч |  | 318 | 10/0,4 кВ | 250 |  |  | 0.2125 | 0.20916 |  | 0.20916
Краснооктябрьское сельское поселение | х.Красный Маныч |  | 320 | 10/0,4 кВ | 160 |  |  | 0.136 | 0.136 |  | 0.136
Краснооктябрьское сельское поселение | х.Красный Маныч |  | 321 | 10/0,4 кВ | 250 |  |  | 0.2125 | 0.21098 |  | 0.21098
Краснооктябрьское сельское поселение | х.Красный Маныч |  | 336 | 10/0,4 кВ | 100 |  |  | 0.085 | 0.085 |  | 0.085
Краснооктябрьское сельское поселение | х.Красный Маныч |  | 337 | 10/0,4 кВ | 100 |  |  | 0.085 | 0.066456 |  | 0.066456
Краснооктябрьское сельское поселение | х.Красный Маныч |  | 339 | 10/0,4 кВ | 250 |  |  | 0.2125 | 0.20247 |  | 0.20247
Верхнесолёновское сельское поселение | х.Ленинский |  | 422 | 10/0,4 кВ | 250 |  |  | 0.2125 | 0.17389 |  | 0.17389
Верхнесолёновское сельское поселение | х.Ленинский |  | 448 | 10/0,4 кВ | 250 |  |  | 0.2125 | 0.18514 |  | 0.18514
Верхнесолёновское сельское поселение | х.Ленинский |  | 411 | 10/0,4 кВ | 100 |  |  | 0.085 | 0.065544 |  | 0.065544
Верхнесолёновское сельское поселение | х.Ленинский |  | 428 | 10/0,4 кВ | 250 |  |  | 0.2125 | 0.18909 |  | 0.18909
Верхнесолёновское сельское поселение | х.Ленинский |  | 449 | 10/0,4 кВ | 160 |  |  | 0.136 | 0.12566 |  | 0.12566
Верхнесолёновское сельское поселение | х.Ленинский |  | 451 | 10/0,4 кВ | 100 |  |  | 0.085 | 0.076184 |  | 0.076184
Верхнесолёновское сельское поселение | х.Ленинский |  | 462 | 10/0,4 кВ | 63 |  |  | 0.05355 | 0.044126 |  | 0.044126
Верхнесолёновское сельское поселение | х.Ленинский |  | 427 | 10/0,4 кВ | 250 |  |  | 0.2125 | 0.2125 |  | 0.2125
Верхнесолёновское сельское поселение | х.Ленинский |  | 452 | 10/0,4 кВ | 100 |  |  | 0.085 | 0.077096 |  | 0.077096
Верхнесолёновское сельское поселение | х.Ленинский |  | 453 | 10/0,4 кВ | 400 |  |  | 0.34 | 0.32906 |  | 0.32906
Верхнесолёновское сельское поселение | х.Ленинский |  | 431 | 10/0,4 кВ | 400 |  |  | 0.34 | 0.33818 |  | 0.33818
Семикаракорский РЭС
Семикаракорский район |  |  | 101 | 10/0,4 кВ | 250 |  |  | 0.2125 | 0.17724 |  | 0.088618
Семикаракорский район | г. Семикаракорск |  | 102 | 10/0,4 кВ | 250 |  |  | 0.2125 | 0.21189 |  | 0.10595
Семикаракорский район | г. Семикаракорск |  | 104 | 10/0,4 кВ | 250 |  |  | 0.2125 | 0.13893 |  | 0.069466
Семикаракорский район | г. Семикаракорск |  | 106 | 10/0,4 кВ | 63 |  |  | 0.05355 | 0.050814 |  | 0.050814
Семикаракорский район | г. Семикаракорск |  | 108 | 10/0,4 кВ | 250 |  |  | 0.2125 | 0.21098 |  | 0.21098
Семикаракорский район | г. Семикаракорск |  | 177 | 10/0,4 кВ | 160 |  |  | 0.136 | 0.11624 |  | 0.11624
Семикаракорский район | г. Семикаракорск |  | 175 | 10/0,4 кВ | 250 |  |  | 0.2125 | 0.15292 |  | 0.15292
Семикаракорский район | г. Семикаракорск |  | 140 | 10/0,4 кВ | 100 |  |  | 0.085 | 0.03028 |  | 0.01514
Семикаракорский район | г. Семикаракорск |  | 141 | 10/0,4 кВ | 100 |  |  | 0.085 | 0.049736 |  | 0.024868
Семикаракорский район | г. Семикаракорск |  | 176 | 10/0,4 кВ | 100 |  |  | 0.085 | 0.055208 |  | 0.027604
Семикаракорский район | г. Семикаракорск |  | 157 | 10/0,4 кВ | 63 |  |  | 0.05355 | 0.051422 |  | 0.051422
Семикаракорский район | г. Семикаракорск |  | 173 | 10/0,4 кВ | 160 |  |  | 0.136 | 0.10378 |  | 0.10378
Семикаракорский район | г. Семикаракорск |  | 159 | 10/0,4 кВ | 250 |  |  | 0.2125 | 0.18392 |  | 0.18392
Семикаракорский район | г. Семикаракорск |  | 144 | 10/0,4 кВ | 400 |  |  | 0.34 | 0.27069 |  | 0.27069
Семикаракорский район | г. Семикаракорск |  | 171 | 10/0,4 кВ | 63 |  |  | 0.05355 | 0.05051 |  | 0.025255
Семикаракорский район | г. Семикаракорск |  | 142 | 10/0,4 кВ | 100 |  |  | 0.085 | 0.0546 |  | 0.0273
Семикаракорский район | г. Семикаракорск |  | 143 | 10/0,4 кВ | 100 |  |  | 0.085 | 0.0698 |  | 0.0349
Семикаракорский район | г. Семикаракорск |  | 172 | 10/0,4 кВ | 100 |  |  | 0.085 | 0.065848 |  | 0.065848
Семикаракорский район | г. Семикаракорск |  | 146 | 10/0,4 кВ | 100 |  |  | 0.085 | 0.084088 |  | 0.084088
Семикаракорский район | г. Семикаракорск |  | 147 | 10/0,4 кВ | 100 |  |  | 0.085 | 0.033624 |  | 0.033624
Семикаракорский район | г. Семикаракорск |  | 145 | 10/0,4 кВ | 160 |  |  | 0.136 | 0.084928 |  | 0.084928
Семикаракорский район | г. Семикаракорск |  | 164 | 10/0,4 кВ | 160 |  |  | 0.136 | 0.13022 |  | 0.065112
Семикаракорский район | г. Семикаракорск |  | 149 | 10/0,4 кВ | 25 |  |  | 0.02125 | 0.020034 |  | 0.010017
Семикаракорский район | г. Семикаракорск |  | 174 | 10/0,4 кВ | 250 |  |  | 0.2125 | 0.20125 |  | 0.10063
Семикаракорский район | г. Семикаракорск |  | 148 | 10/0,4 кВ | 250 |  |  | 0.2125 | 0.16933 |  | 0.16933
Семикаракорский район | г. Семикаракорск |  | 168 | 10/0,4 кВ | 160 |  |  | 0.136 | 0.12262 |  | 0.12262
Семикаракорский район | г. Семикаракорск |  | 169 | 10/0,4 кВ | 63 |  |  | 0.05355 | 0.052942 |  | 0.052942
Семикаракорский район | г. Семикаракорск |  | 167 | 10/0,4 кВ | 160 |  |  | 0.136 | 0.12232 |  | 0.06116
Семикаракорский район | г. Семикаракорск |  | 156 | 10/0,4 кВ | 160 |  |  | 0.136 | 0.097088 |  | 0.048544
Семикаракорский район | г. Семикаракорск |  | 151 | 10/0,4 кВ | 100 |  |  | 0.085 | 0.064632 |  | 0.032316
Семикаракорский район | г. Семикаракорск |  | 152 | 10/0,4 кВ | 160 |  |  | 0.136 | 0.10347 |  | 0.10347
Семикаракорский район | г. Семикаракорск |  | 153 | 10/0,4 кВ | 400 |  |  | 0.34 | 0.33514 |  | 0.33514
Семикаракорский район | г. Семикаракорск |  | 154 | 10/0,4 кВ | 160 |  |  | 0.136 | 0.10803 |  | 0.10803
Семикаракорский район | г. Семикаракорск |  | 155 | 10/0,4 кВ | 250 |  |  | 0.2125 | 0.14714 |  | 0.14714
Семикаракорский район | г. Семикаракорск |  | 166 | 10/0,4 кВ | 160 |  |  | 0.136 | 0.11168 |  | 0.05584
Семикаракорский район | г. Семикаракорск |  | 150 | 10/0,4 кВ | 250 |  |  | 0.2125 | 0.17936 |  | 0.17936
Семикаракорский район | г. Семикаракорск |  | 162 | 10/0,4 кВ | 400 |  |  | 0.34 | 0.34 |  | 0.34
Семикаракорский район | г. Семикаракорск |  | 165 | 10/0,4 кВ | 160 |  |  | 0.136 | 0.11594 |  | 0.11594
Семикаракорский район | г. Семикаракорск |  | 170 | 10/0,4 кВ | 160 |  |  | 0.136 | 0.11624 |  | 0.11624
Семикаракорский район | г. Семикаракорск |  | 236 | 10/0,4 кВ | 40 |  |  | 0.034 | 0.030352 |  | 0.015176
Семикаракорский район | г. Семикаракорск |  | 225 | 10/0,4 кВ | 160 |  |  | 0.136 | 0.10074 |  | 0.10074
Семикаракорский район | г. Семикаракорск |  | 234 | 10/0,4 кВ | 40 |  |  | 0.034 | 0.031872 |  | 0.031872
Семикаракорский район | г. Семикаракорск |  | 227 | 10/0,4 кВ | 100 |  |  | 0.085 | 0.064936 |  | 0.064936
Семикаракорский район | г. Семикаракорск |  | 228 | 10/0,4 кВ | 250 |  |  | 0.2125 | 0.13498 |  | 0.13498
Семикаракорский район | г. Семикаракорск |  | 275 | 10/0,4 кВ | 160 |  |  | 0.136 | 0.11533 |  | 0.11533
Семикаракорский район | г. Семикаракорск |  | 235 | 10/0,4 кВ | 400 |  |  | 0.34 | 0.24363 |  | 0.12182
Семикаракорский район | г. Семикаракорск |  | 230 | 10/0,4 кВ | 100 |  |  | 0.085 | 0.076488 |  | 0.076488
Семикаракорский район | г. Семикаракорск |  | 229 | 10/0,4 кВ | 100 |  |  | 0.085 | 0.07892 |  | 0.07892
Семикаракорский район | г. Семикаракорск |  | 232 | 10/0,4 кВ | 160 |  |  | 0.136 | 0.076112 |  | 0.076112
Семикаракорский район | г. Семикаракорск |  | 233 | 10/0,4 кВ | 100 |  |  | 0.085 | 0.071624 |  | 0.071624
Семикаракорский район | г. Семикаракорск |  | 201 | 10/0,4 кВ | 250 |  |  | 0.2125 | 0.1976 |  | 0.1976
Семикаракорский район | ст. Задоно - Кагальницкая |  | 294 | 10/0,4 кВ | 180 |  |  | 0.153 | 0.13841 |  | 0.069204
Семикаракорский район | ст. Задоно - Кагальницкая |  | 288 | 10/0,4 кВ | 63 |  |  | 0.05355 | 0.04291 |  | 0.04291
Семикаракорский район | ст. Задоно - Кагальницкая |  | 290 | 10/0,4 кВ | 250 |  |  | 0.2125 | 0.18362 |  | 0.18362
Семикаракорский район | ст. Задоно - Кагальницкая |  | 292 | 10/0,4 кВ | 100 |  |  | 0.085 | 0.073448 |  | 0.073448
Семикаракорский район | ст. Задоно - Кагальницкая |  | 289 | 10/0,4 кВ | 160 |  |  | 0.136 | 0.072768 |  | 0.072768
Семикаракорский район | ст. Задоно - Кагальницкая |  | 216 | 10/0,4 кВ | 250 |  |  | 0.2125 | 0.12647 |  | 0.12647
Семикаракорский район | ст. Задоно - Кагальницкая |  | 200 | 10/0,4 кВ | 40 |  |  | 0.034 | 0.03096 |  | 0.03096
Семикаракорский район | ст. Задоно - Кагальницкая |  | 210 | 10/0,4 кВ | 100 |  |  | 0.085 | 0.085 |  | 0.085
Семикаракорский район | ст. Задоно - Кагальницкая |  | 211 | 10/0,4 кВ | 250 |  |  | 0.2125 | 0.21189 |  | 0.21189
Семикаракорский район | ст. Задоно - Кагальницкая |  | 213 | 10/0,4 кВ | 160 |  |  | 0.136 | 0.11594 |  | 0.11594
Семикаракорский район | ст. Задоно - Кагальницкая |  | 214 | 10/0,4 кВ | 100 |  |  | 0.085 | 0.068584 |  | 0.068584
Семикаракорский район | ст. Задоно - Кагальницкая |  | 215 | 10/0,4 кВ | 100 |  |  | 0.085 | 0.059464 |  | 0.059464
Семикаракорский район | ст. Задоно - Кагальницкая |  | 206 | 10/0,4 кВ | 160 |  |  | 0.136 | 0.080976 |  | 0.080976
Семикаракорский район | ст. Задоно - Кагальницкая |  | 208 | 10/0,4 кВ | 100 |  |  | 0.085 | 0.070104 |  | 0.070104
Семикаракорский район | ст. Задоно - Кагальницкая |  | 400 | 10/0,4 кВ | 100 |  |  | 0.085 | 0.052168 |  | 0.052168
Семикаракорский район | ст. Задоно - Кагальницкая |  | 401 | 10/0,4 кВ | 100 |  |  | 0.085 | 0.0622 |  | 0.0311
Семикаракорский район | ст. Задоно - Кагальницкая |  | 403 | 10/0,4 кВ | 160 |  |  | 0.136 | 0.13448 |  | 0.13448
Семикаракорский район | ст. Задоно - Кагальницкая |  | 404 | 10/0,4 кВ | 100 |  |  | 0.085 | 0.040008 |  | 0.040008
Семикаракорский район | ст. Задоно - Кагальницкая |  | 405 | 10/0,4 кВ | 63 |  |  | 0.05355 | 0.044126 |  | 0.044126
Семикаракорский район | ст. Задоно - Кагальницкая |  | 406 | 10/0,4 кВ | 160 |  |  | 0.136 | 0.10682 |  | 0.10682
Семикаракорский район | ст. Задоно - Кагальницкая |  | 402 | 10/0,4 кВ | 63 |  |  | 0.05355 | 0.04291 |  | 0.04291
Семикаракорский район | ст. Задоно - Кагальницкая |  | 425 | 10/0,4 кВ | 250 |  |  | 0.2125 | 0.16568 |  | 0.16568
Семикаракорский район | ст. Задоно - Кагальницкая |  | 426 | 10/0,4 кВ | 160 |  |  | 0.136 | 0.097088 |  | 0.097088
Семикаракорский район | ст. Задоно - Кагальницкая |  | 427 | 10/0,4 кВ | 100 |  |  | 0.085 | 0.0546 |  | 0.0546
Семикаракорский район | ст. Задоно - Кагальницкая |  | 428 | 10/0,4 кВ | 100 |  |  | 0.085 | 0.073448 |  | 0.036724
Семикаракорский район | ст. Задоно - Кагальницкая |  | 429 | 10/0,4 кВ | 160 |  |  | 0.136 | 0.11624 |  | 0.11624
Семикаракорский район | ст. Задоно - Кагальницкая |  | 430 | 10/0,4 кВ | 100 |  |  | 0.085 | 0.056728 |  | 0.056728
Семикаракорский район | ст. Задоно - Кагальницкая |  | 431 | 10/0,4 кВ | 160 |  |  | 0.136 | 0.11806 |  | 0.11806
Семикаракорский район | ст. Задоно - Кагальницкая |  | 437 | 10/0,4 кВ | 63 |  |  | 0.05355 | 0.03683 |  | 0.03683
Семикаракорский район | ст. Задоно - Кагальницкая |  | 432 | 10/0,4 кВ | 100 |  |  | 0.085 | 0.07588 |  | 0.07588
Семикаракорский район | ст. Задоно - Кагальницкая |  | 450 | 10/0,4 кВ | 100 |  |  | 0.085 | 0.084392 |  | 0.084392
Семикаракорский район | ст. Задоно - Кагальницкая |  | 435 | 10/0,4 кВ | 63 |  |  | 0.05355 | 0.051726 |  | 0.051726
Семикаракорский район | ст. Задоно - Кагальницкая |  | 436 | 10/0,4 кВ | 100 |  |  | 0.085 | 0.083176 |  | 0.083176
Семикаракорский район | ст. Задоно - Кагальницкая |  | 451 | 10/0,4 кВ | 160 |  |  | 0.136 | 0.13448 |  | 0.13448
Семикаракорский район | ст. Задоно - Кагальницкая |  | 452 | 10/0,4 кВ | 40 |  |  | 0.034 | 0.034 |  | 0.034
Семикаракорский район | ст. Задоно - Кагальницкая |  | 453 | 10/0,4 кВ | 100 |  |  | 0.085 | 0.085 |  | 0.085
Семикаракорский район | ст. Задоно - Кагальницкая |  | 434 | 10/0,4 кВ | 160 |  |  | 0.136 | 0.136 |  | 0.136
Семикаракорский район | ст. Задоно - Кагальницкая |  | 454 | 10/0,4 кВ | 400 |  |  | 0.34 | 0.34 |  | 0.34
Семикаракорский район | ст. Задоно - Кагальницкая |  | 630 | 10/0,4 кВ | 100 |  |  | 0.085 | 0.064632 |  | 0.064632
Семикаракорский район | ст. Задоно - Кагальницкая |  | 631 | 10/0,4 кВ | 63 |  |  | 0.05355 | 0.043518 |  | 0.043518
Семикаракорский район | ст. Задоно - Кагальницкая |  | 632 | 10/0,4 кВ | 160 |  |  | 0.136 | 0.090096 |  | 0.090096
Семикаракорский район | ст. Задоно - Кагальницкая |  | 633 | 10/0,4 кВ | 100 |  |  | 0.085 | 0.047608 |  | 0.047608
Семикаракорский район | ст. Задоно - Кагальницкая |  | 634 | 10/0,4 кВ | 100 |  |  | 0.085 | 0.060984 |  | 0.060984
Семикаракорский район | ст. Задоно - Кагальницкая |  | 635 | 10/0,4 кВ | 100 |  |  | 0.085 | 0.024504 |  | 0.024504
Семикаракорский район | ст. Задоно - Кагальницкая |  | 637 | 10/0,4 кВ | 100 |  |  | 0.085 | 0.035144 |  | 0.035144
Семикаракорский район | ст. Задоно - Кагальницкая |  | 638 | 10/0,4 кВ | 160 |  |  | 0.136 | 0.0752 |  | 0.0752
Семикаракорский район | ст. Задоно - Кагальницкая |  | 639 | 10/0,4 кВ | 100 |  |  | 0.085 | 0.061288 |  | 0.061288
Семикаракорский район | ст. Задоно - Кагальницкая |  | 640 | 10/0,4 кВ | 100 |  |  | 0.085 | 0.050648 |  | 0.050648
Семикаракорский район | ст. Задоно - Кагальницкая |  | 641 | 10/0,4 кВ | 100 |  |  | 0.085 | 0.085 |  | 0.085
Семикаракорский район | ст. Задоно - Кагальницкая |  | 646 | 10/0,4 кВ | 40 |  |  | 0.034 | 0.033392 |  | 0.033392
Семикаракорский район | ст. Задоно - Кагальницкая |  | 649 | 10/0,4 кВ | 100 |  |  | 0.085 | 0.085 |  | 0.085
Семикаракорский район | ст. Задоно - Кагальницкая |  | 643 | 10/0,4 кВ | 63 |  |  | 0.05355 | 0.028622 |  | 0.028622
Семикаракорский район | ст. Задоно - Кагальницкая |  | 645 | 10/0,4 кВ | 250 |  |  | 0.2125 | 0.2125 |  | 0.2125
Семикаракорский район | ст. Задоно - Кагальницкая |  | 644 | 10/0,4 кВ | 100 |  |  | 0.085 | 0.061896 |  | 0.061896
Семикаракорский район | ст. Задоно - Кагальницкая |  | 683 | 10/0,4 кВ | 63 |  |  | 0.05355 | 0.038958 |  | 0.038958
Семикаракорский район | ст. Задоно - Кагальницкая |  | 693 | 10/0,4 кВ | 25 |  |  | 0.02125 | 0.020642 |  | 0.020642
Семикаракорский район | ст. Задоно - Кагальницкая |  | 681 | 10/0,4 кВ | 63 |  |  | 0.05355 | 0.043214 |  | 0.043214
Семикаракорский район | ст. Задоно - Кагальницкая |  | 684 | 10/0,4 кВ | 160 |  |  | 0.136 | 0.092528 |  | 0.092528
Семикаракорский район | ст. Задоно - Кагальницкая |  | 685 | 10/0,4 кВ | 100 |  |  | 0.085 | 0.058248 |  | 0.058248
Семикаракорский район | ст. Задоно - Кагальницкая |  | 686 | 10/0,4 кВ | 160 |  |  | 0.136 | 0.11472 |  | 0.11472
Семикаракорский район | х. Лиманский |  | 301 | 10/0,4 кВ | 40 |  |  | 0.034 | 0.034 |  | 0.034
Семикаракорский район | х. Лиманский |  | 302 | 10/0,4 кВ | 100 |  |  | 0.085 | 0.073752 |  | 0.073752
Семикаракорский район | х. Лиманский |  | 303 | 10/0,4 кВ | 40 |  |  | 0.034 | 0.020624 |  | 0.020624
Семикаракорский район | х. Лиманский |  | 304 | 10/0,4 кВ | 160 |  |  | 0.136 | 0.10955 |  | 0.10955
Семикаракорский район | х. Лиманский |  | 305 | 10/0,4 кВ | 160 |  |  | 0.136 | 0.10469 |  | 0.10469
Семикаракорский район | х. Лиманский |  | 306 | 10/0,4 кВ | 100 |  |  | 0.085 | 0.053992 |  | 0.053992
Семикаракорский район | х. Лиманский |  | 307 | 10/0,4 кВ | 100 |  |  | 0.085 | 0.085 |  | 0.085
Семикаракорский район | х. Лиманский |  | 308 | 10/0,4 кВ | 100 |  |  | 0.085 | 0.077096 |  | 0.077096
Семикаракорский район | х. Лиманский |  | 309 | 10/0,4 кВ | 63 |  |  | 0.05355 | 0.042606 |  | 0.042606
Семикаракорский район | х. Лиманский |  | 310 | 10/0,4 кВ | 160 |  |  | 0.136 | 0.13418 |  | 0.13418
Семикаракорский район | х. Лиманский |  | 311 | 10/0,4 кВ | 180 |  |  | 0.153 | 0.153 |  | 0.153
Семикаракорский район | х. Лиманский |  | 312 | 10/0,4 кВ | 400 |  |  | 0.34 | 0.31142 |  | 0.31142
Семикаракорский район | х. Лиманский |  | 315 | 10/0,4 кВ | 25 |  |  | 0.02125 | 0.02125 |  | 0.02125
Семикаракорский район | г. Семикаракорск |  | 601 | 10/0,4 кВ | 25 |  |  | 0.02125 | 0.018818 |  | 0.018818
Семикаракорский район | г. Семикаракорск |  | 602 | 10/0,4 кВ | 25 |  |  | 0.02125 | 0.018514 |  | 0.018514
Семикаракорский район | г. Семикаракорск |  | 701 | 10/0,4 кВ | 160 |  |  | 0.136 | 0.1135 |  | 0.1135
Семикаракорский район | г. Семикаракорск |  | 702 | 10/0,4 кВ | 100 |  |  | 0.085 | 0.077704 |  | 0.077704
Семикаракорский район | г. Семикаракорск |  | 704 | 10/0,4 кВ | 63 |  |  | 0.05355 | 0.003086 |  | 0.003086
Семикаракорский район | г. Семикаракорск |  | 706 | 10/0,4 кВ | 100 |  |  | 0.085 | 0.06524 |  | 0.06524
Семикаракорский район | г. Семикаракорск |  | 707 | 10/0,4 кВ | 100 |  |  | 0.085 | 0.074664 |  | 0.074664
Семикаракорский район | г. Семикаракорск |  | 709 | 10/0,4 кВ | 100 |  |  | 0.085 | 0.057336 |  | 0.057336
Семикаракорский район | г. Семикаракорск |  | 710 | 10/0,4 кВ | 250 |  |  | 0.2125 | 0.10215 |  | 0.10215
Семикаракорский район | г. Семикаракорск |  | 711 | 10/0,4 кВ | 160 |  |  | 0.136 | 0.10317 |  | 0.051584
Семикаракорский район | г. Семикаракорск |  | 761 | 10/0,4 кВ | 160 |  |  | 0.136 | 0.13387 |  | 0.13387
Семикаракорский район | г. Семикаракорск |  | 762 | 10/0,4 кВ | 100 |  |  | 0.085 | 0.042744 |  | 0.042744
Семикаракорский район | г. Семикаракорск |  | 763 | 10/0,4 кВ | 160 |  |  | 0.136 | 0.10256 |  | 0.10256
Семикаракорский район | г. Семикаракорск |  | 765 | 10/0,4 кВ | 100 |  |  | 0.085 | 0.06828 |  | 0.06828
Семикаракорский район | г. Семикаракорск |  | 768 | 10/0,4 кВ | 160 |  |  | 0.136 | 0.13114 |  | 0.13114
Семикаракорский район | г. Семикаракорск |  | 825 | 10/0,4 кВ | 40 |  |  | 0.034 | 0.00664 |  | 0.00664
Семикаракорский район | г. Семикаракорск |  | 826 | 10/0,4 кВ | 160 |  |  | 0.136 | 0.086144 |  | 0.086144
Семикаракорский район | г. Семикаракорск |  | 830 | 10/0,4 кВ | 100 |  |  | 0.085 | 0.049432 |  | 0.049432
Семикаракорский район | г. Семикаракорск |  | 827 | 10/0,4 кВ | 160 |  |  | 0.136 | 0.10134 |  | 0.10134
Семикаракорский район | г. Семикаракорск |  | 828 | 10/0,4 кВ | 100 |  |  | 0.085 | 0.081352 |  | 0.081352
Семикаракорский район | г. Семикаракорск |  | 829 | 10/0,4 кВ | 160 |  |  | 0.136 | 0.11746 |  | 0.11746
Семикаракорский район | г. Семикаракорск |  | 836 | 10/0,4 кВ | 100 |  |  | 0.085 | 0.061896 |  | 0.061896
Семикаракорский район | г. Семикаракорск |  | 837 | 10/0,4 кВ | 250 |  |  | 0.2125 | 0.20794 |  | 0.20794
Семикаракорский район | г. Семикаракорск |  | 842 | 10/0,4 кВ | 63 |  |  | 0.05355 | 0.04139 |  | 0.04139
Семикаракорский район | г. Семикаракорск |  | 843 | 10/0,4 кВ | 160 |  |  | 0.136 | 0.1281 |  | 0.1281
Семикаракорский район | г. Семикаракорск |  | 834 | 10/0,4 кВ | 100 |  |  | 0.085 | 0.053384 |  | 0.053384
Семикаракорский район | г. Семикаракорск |  | 801 | 10/0,4 кВ | 250 |  |  | 0.2125 | 0.14684 |  | 0.14684
Семикаракорский район | г. Семикаракорск |  | 802 | 10/0,4 кВ | 400 |  |  | 0.34 | 0.302 |  | 0.302
Семикаракорский район | г. Семикаракорск |  | 804 | 10/0,4 кВ | 250 |  |  | 0.2125 | 0.1441 |  | 0.1441
Семикаракорский район | г. Семикаракорск |  | 805 | 10/0,4 кВ | 400 |  |  | 0.34 | 0.23694 |  | 0.23694
Семикаракорский район | г. Семикаракорск |  | 806 | 10/0,4 кВ | 250 |  |  | 0.2125 | 0.12677 |  | 0.12677
Семикаракорский район | г. Семикаракорск |  | 807 | 10/0,4 кВ | 400 |  |  | 0.34 | 0.27342 |  | 0.27342
Семикаракорский район | г. Семикаракорск |  | 808 | 10/0,4 кВ | 100 |  |  | 0.085 | 0.038792 |  | 0.038792
Семикаракорский район | г. Семикаракорск |  | 810 | 10/0,4 кВ | 160 |  |  | 0.136 | 0.10408 |  | 0.10408
Семикаракорский район | г. Семикаракорск |  | 811 | 10/0,4 кВ | 100 |  |  | 0.085 | 0.038792 |  | 0.038792
Семикаракорский район | г. Семикаракорск |  | 818 | 10/0,4 кВ | 10 |  |  | 0.0085 | 0.0085 |  | 0.0085
Семикаракорский район | г. Семикаракорск |  | 820 | 10/0,4 кВ | 100 |  |  | 0.085 | 0.04852 |  | 0.04852
Семикаракорский район | г. Семикаракорск |  | 821 | 10/0,4 кВ | 160 |  |  | 0.136 | 0.10925 |  | 0.10925
Семикаракорский район | г. Семикаракорск |  | 822 | 10/0,4 кВ | 250 |  |  | 0.2125 | 0.21068 |  | 0.21068
Семикаракорский район | г. Семикаракорск |  | 823 | 10/0,4 кВ | 250 |  |  | 0.2125 | 0.20976 |  | 0.20976
Семикаракорский район | г. Семикаракорск |  | 824 | 10/0,4 кВ | 40 |  |  | 0.034 | 0.034 |  | 0.034
Семикаракорский район | г. Семикаракорск |  | 838 | 10/0,4 кВ | 100 |  |  | 0.085 | 0.06524 |  | 0.06524
Семикаракорский район | г. Семикаракорск |  | 839 | 10/0,4 кВ | 100 |  |  | 0.085 | 0.065848 |  | 0.065848
Семикаракорский район | г. Семикаракорск |  | 860 | 10/0,4 кВ | 250 |  |  | 0.2125 | 0.1365 |  | 0.1365
Семикаракорский район | г. Семикаракорск |  | 861 | 10/0,4 кВ | 180 |  |  | 0.153 | 0.14327 |  | 0.14327
Семикаракорский район | г. Семикаракорск |  | 857 | 10/0,4 кВ | 160 |  |  | 0.136 | 0.11077 |  | 0.11077
Семикаракорский район | г. Семикаракорск |  | 863 | 10/0,4 кВ | 250 |  |  | 0.2125 | 0.19912 |  | 0.19912
Семикаракорский район | г. Семикаракорск |  | 886 | 10/0,4 кВ | 250 |  |  | 0.2125 | 0.17845 |  | 0.17845
Семикаракорский район | г. Семикаракорск |  | 862 | 10/0,4 кВ | 160 |  |  | 0.136 | 0.10925 |  | 0.10925
Семикаракорский район | г. Семикаракорск |  | 880 | 10/0,4 кВ | 100 |  |  | 0.085 | 0.02876 |  | 0.02876
Семикаракорский район | г. Семикаракорск |  | 881 | 10/0,4 кВ | 100 |  |  | 0.085 | 0.052472 |  | 0.052472
Семикаракорский район | г. Семикаракорск |  | 884 | 10/0,4 кВ | 63 |  |  | 0.05355 | 0.000702 |  | 0.000702
Семикаракорский район | г. Семикаракорск |  | 885 | 10/0,4 кВ | 63 |  |  | 0.05355 | 0.04443 |  | 0.04443
Семикаракорский район | г. Семикаракорск |  | 949 | 10/0,4 кВ | 100 |  |  | 0.085 | 0.063112 |  | 0.063112
Семикаракорский район | г. Семикаракорск |  | 950 | 10/0,4 кВ | 160 |  |  | 0.136 | 0.08128 |  | 0.08128
Семикаракорский район | г. Семикаракорск |  | 951 | 10/0,4 кВ | 250 |  |  | 0.2125 | 0.20703 |  | 0.20703
Семикаракорский район | г. Семикаракорск |  | 952 | 10/0,4 кВ | 250 |  |  | 0.2125 | 0.1824 |  | 0.1824
Семикаракорский район | г. Семикаракорск |  | 954 | 10/0,4 кВ | 400 |  |  | 0.34 | 0.31173 |  | 0.31173
Семикаракорский район | г. Семикаракорск |  | 925 | 10/0,4 кВ | 160 |  |  | 0.136 | 0.12323 |  | 0.12323
Семикаракорский район | г. Семикаракорск |  | 926 | 10/0,4 кВ | 100 |  |  | 0.085 | 0.056728 |  | 0.056728
Семикаракорский район | г. Семикаракорск |  | 928 | 10/0,4 кВ | 100 |  |  | 0.085 | 0.067368 |  | 0.033684
Семикаракорский район | г. Семикаракорск |  | 976 | 10/0,4 кВ | 160 |  |  | 0.136 | 0.11776 |  | 0.11776
Семикаракорский район | г. Семикаракорск |  | 977 | 10/0,4 кВ | 63 |  |  | 0.05355 | 0.034398 |  | 0.034398
Семикаракорский район | г. Семикаракорск |  | 982 | 10/0,4 кВ | 160 |  |  | 0.136 | 0.12293 |  | 0.12293
Семикаракорский район | г. Семикаракорск |  | 980 | 10/0,4 кВ | 100 |  |  | 0.085 | 0.07892 |  | 0.07892
Семикаракорский район | г. Семикаракорск |  | 983 | 10/0,4 кВ | 63 |  |  | 0.05355 | 0.043518 |  | 0.043518
Семикаракорский район | г. Семикаракорск |  | 930 | 10/0,4 кВ | 63 |  |  | 0.05355 | 0.034398 |  | 0.034398
Семикаракорский район | г. Семикаракорск |  | 978 | 10/0,4 кВ | 63 |  |  | 0.05355 | 0.019198 |  | 0.019198
Семикаракорский район | г. Семикаракорск |  | 979 | 10/0,4 кВ | 63 |  |  | 0.05355 | 0.045342 |  | 0.045342
Семикаракорский район | г. Семикаракорск |  | 933 | 10/0,4 кВ | 100 |  |  | 0.085 | 0.082264 |  | 0.082264
Семикаракорский район | г. Семикаракорск |  | 1061 | 10/0,4 кВ | 250 |  |  | 0.2125 | 0.18605 |  | 0.18605
Семикаракорский район | г. Семикаракорск |  | 1062 | 10/0,4 кВ | 250 |  |  | 0.2125 | 0.19244 |  | 0.19244
Семикаракорский район | г. Семикаракорск |  | 1063 | 10/0,4 кВ | 100 |  |  | 0.085 | 0.060376 |  | 0.060376
Семикаракорский район | г. Семикаракорск |  | 1064 | 10/0,4 кВ | 250 |  |  | 0.2125 | 0.19092 |  | 0.19092
Семикаракорский район | г. Семикаракорск |  | 1065 | 10/0,4 кВ | 250 |  |  | 0.2125 | 0.20429 |  | 0.20429
Семикаракорский район | г. Семикаракорск |  | 1106 | 10/0,4 кВ | 40 |  |  | 0.034 | 0.033088 |  | 0.033088
Семикаракорский район | г. Семикаракорск |  | 1107 | 10/0,4 кВ | 63 |  |  | 0.05355 | 0.051118 |  | 0.051118
Семикаракорский район | г. Семикаракорск |  | 1109 | 10/0,4 кВ | 40 |  |  | 0.034 | 0.03248 |  | 0.03248
Семикаракорский район | г. Семикаракорск |  | 1103 | 10/0,4 кВ | 160 |  |  | 0.136 | 0.099824 |  | 0.099824
Семикаракорский район | г. Семикаракорск |  | 1130 | 10/0,4 кВ | 160 |  |  | 0.136 | 0.096784 |  | 0.096784
Семикаракорский район | г. Семикаракорск |  | 1132 | 10/0,4 кВ | 160 |  |  | 0.136 | 0.13326 |  | 0.13326
Семикаракорский район | г. Семикаракорск |  | 1134 | 10/0,4 кВ | 100 |  |  | 0.085 | 0.049128 |  | 0.049128
Семикаракорский район | г. Семикаракорск |  | 1138 | 10/0,4 кВ | 100 |  |  | 0.085 | 0.082872 |  | 0.082872
Семикаракорский район | г. Семикаракорск |  | 1140 | 10/0,4 кВ | 100 |  |  | 0.085 | 0.07284 |  | 0.07284
Аксайский РЭС
Ольгинское с/п | ст.Ольгинская |  | 601 | 10/0,4 кВ | 400 |  |  | 0.34 | 0.29805 |  | 0.14902
Ольгинское с/п | ст.Ольгинская |  | 602 | 10/0,4 кВ | 160 |  |  | 0.136 | 0.11533 |  | 0.057664
Ольгинское с/п | ст.Ольгинская |  | 604 | 10/0,4 кВ | 160 |  |  | 0.136 | 0.10286 |  | 0.051432
Ольгинское с/п | ст.Ольгинская |  | 605 | 10/0,4 кВ | 160 |  |  | 0.136 | 0.030512 |  | 0.015256
Ольгинское с/п | ст.Ольгинская |  | 606 | 10/0,4 кВ | 250 |  |  | 0.2125 | 0.1973 |  | 0.09865
Ольгинское с/п | ст.Ольгинская |  | 606А | 10/0,4 кВ | 63 |  |  | 0.05355 | 0.000654 |  | 0.000327
Ольгинское с/п | ст.Ольгинская |  | 608 | 10/0,4 кВ | 160 |  |  | 0.136 | 0.11898 |  | 0.059488
Ольгинское с/п | ст.Ольгинская |  | 610 | 10/0,4 кВ | 100 |  |  | 0.085 | 0.000928 |  | 0.000464
Ольгинское с/п | ст.Ольгинская |  | 613 | 10/0,4 кВ | 160 |  |  | 0.136 | 0.10378 |  | 0.051888
Ольгинское с/п | х.Махин |  | 615 | 10/0,4 кВ | 100 |  |  | 0.085 | 0.06372 |  | 0.03186
Ольгинское с/п | п.Казачка |  | 623 | 10/0,4 кВ | 400 |  |  | 0.34 | 0.29805 |  | 0.14902
Ольгинское с/п | п.Казачка |  | 627 | 10/0,4 кВ | 160 |  |  | 0.136 | 0.11533 |  | 0.057664
Ольгинское с/п | п.Казачка |  | 634 | 10/0,4 кВ | 250 |  |  | 0.2125 | 0.08634 |  | 0.04317
Ольгинское с/п | п.Казачка |  | 635 | 10/0,4 кВ | 250 |  |  | 0.2125 | 0.20216 |  | 0.10108
Ольгинское с/п | п.Казачка |  | 636 | 10/0,4 кВ | 160 |  |  | 0.136 | 0.1357 |  | 0.067848
Ольгинское с/п | п.Казачка |  | 638 | 10/0,4 кВ | 100 |  |  | 0.085 | 0.028456 |  | 0.014228
Ольгинское с/п | п.Казачка |  | 647 | 10/0,4 кВ | 100 |  |  | 0.085 | 0.035144 |  | 0.017572
Ольгинское с/п | х.Махин |  | 648 | 10/0,4 кВ | 63 |  |  | 0.05355 | 0.022238 |  | 0.011119
Ольгинское с/п | х.Махин |  | 650 | 10/0,4 кВ | 250 |  |  | 0.2125 | 0.18879 |  | 0.094394
Ольгинское с/п | х.Махин |  | 695 | 10/0,4 кВ | 160 |  |  | 0.136 | 0.083104 |  | 0.041552
Ольгинское с/п | х.Махин |  | 708 | 10/0,4 кВ | 160 |  |  | 0.136 | 0.1059 |  | 0.052952
Ольгинское с/п | х.Махин |  | 776 | 10/0,4 кВ | 100 |  |  | 0.085 | 0.031192 |  | 0.015596
Ольгинское с/п | х.Махин |  | 609 | 10/0,4 кВ | 160 |  |  | 0.136 | 0.12901 |  | 0.064504
Ольгинское с/п | х.Махин |  | 645 | 10/0,4 кВ | 160 |  |  | 0.136 | 0.11654 |  | 0.058272
Ольгинское с/п | х.Махин |  | 671 | 10/0,4 кВ | 250 |  |  | 0.2125 | 0.16143 |  | 0.080714
Ольгинское с/п | х.Махин |  | 721 | 10/0,4 кВ | 160 |  |  | 0.136 | 0.13205 |  | 0.066024
Ольгинское с/п | х.Махин |  | 678 | 10/0,4 кВ | 63 |  |  | 0.05355 | 0.026494 |  | 0.013247
Истоминское с/п | х.Островский |  | 625 | 10/0,4 кВ | 160 |  |  | 0.136 | 0.11046 |  | 0.055232
Истоминское с/п | х.Островский |  | 688 | 10/0,4 кВ | 160 |  |  | 0.136 | 0.12506 |  | 0.062528
Истоминское с/п | х.Островский |  | 689 | 10/0,4 кВ | 100 |  |  | 0.085 | 0.060376 |  | 0.030188
Истоминское с/п | х.Островский |  | 690 | 10/0,4 кВ | 160 |  |  | 0.136 | 0.12232 |  | 0.06116
Истоминское с/п | х.Островский |  | 707 | 10/0,4 кВ | 400 |  |  | 0.34 | 0.32389 |  | 0.16194
Истоминское с/п | х.Островский |  | 734 | 10/0,4 кВ | 400 |  |  | 0.34 | 0.32267 |  | 0.16134
Ольгинское с/п | ст.Ольгинская |  | 607 | 10/0,4 кВ | 250 |  |  | 0.2125 | 0.19487 |  | 0.097434
Ольгинское с/п | ст.Ольгинская |  | 614 | 10/0,4 кВ | 160 |  |  | 0.136 | 0.1284 |  | 0.0642
Ольгинское с/п | ст.Ольгинская |  | 616 | 10/0,4 кВ | 100 |  |  | 0.085 | 0.043048 |  | 0.021524
Старочеркасское с/п | х.Рыков |  | 617 | 10/0,4 кВ | 250 |  |  | 0.2125 | 0.17845 |  | 0.089226
Верхнеподпольненское с/п | х.Черюмкин |  | 619 | 10/0,4 кВ | 250 |  |  | 0.2125 | 0.19092 |  | 0.095458
Старочеркасское с/п | х.Рыков |  | 620 | 10/0,4 кВ | 250 |  |  | 0.2125 | 0.15656 |  | 0.078282
Верхнеподпольненское с/п | х.В.Подпольн. |  | 622 | 10/0,4 кВ | 250 |  |  | 0.2125 | 0.16568 |  | 0.082842
Верхнеподпольненское с/п | х.В.Подпольн. |  | 624 | 10/0,4 кВ | 160 |  |  | 0.136 | 0.077936 |  | 0.038968
Старочеркасское с/п | х.Рыков |  | 628 | 10/0,4 кВ | 63 |  |  | 0.05355 | 0.032574 |  | 0.016287
Старочеркасское с/п | х.Рыков |  | 670 | 10/0,4 кВ | 100 |  |  | 0.085 | 0.05308 |  | 0.02654
Старочеркасское с/п | х.Рыков |  | 657 | 10/0,4 кВ | 250 |  |  | 0.2125 | 0.2125 |  | 0.10625
Верхнеподпольненское с/п | п.Заречный |  | 693 | 10/0,4 кВ | 100 |  |  | 0.085 | 0.084696 |  | 0.042348
Верхнеподпольненское с/п | х.Черюмкин |  | 696 | 10/0,4 кВ | 160 |  |  | 0.136 | 0.136 |  | 0.068
Верхнеподпольненское с/п | х.Черюмкин |  | 697 | 10/0,4 кВ | 100 |  |  | 0.085 | 0.062504 |  | 0.031252
Верхнеподпольненское с/п | х.Черюмкин |  | 698 | 10/0,4 кВ | 250 |  |  | 0.2125 | 0.2125 |  | 0.10625
Верхнеподпольненское с/п | х.В.Подпольн. |  | 710 | 10/0,4 кВ | 160 |  |  | 0.136 | 0.11624 |  | 0.05812
Верхнеподпольненское с/п | х.В.Подпольн. |  | 713 | 10/0,4 кВ | 250 |  |  | 0.2125 | 0.20156 |  | 0.10078
Верхнеподпольненское с/п | х.В.Подпольн. |  | 715 | 10/0,4 кВ | 100 |  |  | 0.085 | 0.084696 |  | 0.042348
Верхнеподпольненское с/п | х.В.Подпольн. |  | 716 | 10/0,4 кВ | 63 |  |  | 0.05355 | 0.045646 |  | 0.022823
Верхнеподпольненское с/п | х.В.Подпольн. |  | 718 | 10/0,4 кВ | 100 |  |  | 0.085 | 0.045784 |  | 0.022892
Верхнеподпольненское с/п | х.В.Подпольн. |  | 722 | 10/0,4 кВ | 250 |  |  | 0.2125 | 0.20064 |  | 0.10032
Верхнеподпольненское с/п | х.В.Подпольн. |  | 725 | 10/0,4 кВ | 250 |  |  | 0.2125 | 0.19973 |  | 0.099866
Верхнеподпольненское с/п | х.В.Подпольн. |  | 726 | 10/0,4 кВ | 250 |  |  | 0.2125 | 0.20034 |  | 0.10017
Верхнеподпольненское с/п | х.В.Подпольн. |  | 727 | 10/0,4 кВ | 100 |  |  | 0.085 | 0.076184 |  | 0.038092
Верхнеподпольненское с/п | х.Черюмкин |  | 728 | 10/0,4 кВ | 160 |  |  | 0.136 | 0.10925 |  | 0.054624
Верхнеподпольненское с/п | х.Черюмкин |  | 730 | 10/0,4 кВ | 250 |  |  | 0.2125 | 0.20308 |  | 0.10154
Верхнеподпольненское с/п | х.Черюмкин |  | 731 | 10/0,4 кВ | 100 |  |  | 0.085 | 0.0242 |  | 0.0121
Верхнеподпольненское с/п | х.В.Подпольн. |  | 732 | 10/0,4 кВ | 100 |  |  | 0.085 | 0.001096 |  | 0.000548
Верхнеподпольненское с/п | х.В.Подпольн. |  | 681 | 10/0,4 кВ | 100 |  |  | 0.085 | 0.082872 |  | 0.041436
Верхнеподпольненское с/п | х.В.Подпольн. |  | 682 | 10/0,4 кВ | 160 |  |  | 0.136 | 0.136 |  | 0.068
Верхнеподпольненское с/п | х.В.Подпольн. |  | 639 | 10/0,4 кВ | 40 |  |  | 0.034 | 0.033696 |  | 0.016848
Истоминское с/п | п.Дивный |  | 612 | 10/0,4 кВ | 180 |  |  | 0.153 | 0.13476 |  | 0.06738
Истоминское с/п | п.Дивный |  | 621 | 10/0,4 кВ | 320 |  |  | 0.272 | 0.2571 |  | 0.12855
Истоминское с/п | п.Дивный |  | 637 | 10/0,4 кВ | 25 |  |  | 0.02125 | 0.000538 |  | 0.000269
Ольгинское с/п | ст.Ольгинская |  | 675 | 10/0,4 кВ | 160 |  |  | 0.136 | 0.083104 |  | 0.041552
Ольгинское с/п | ст.Ольгинская |  | 712 | 10/0,4 кВ | 100 |  |  | 0.085 | 0.071928 |  | 0.035964
Истоминское с/п | п.Дорожный |  | 611 | 10/0,4 кВ | 100 |  |  | 0.085 | 0.053992 |  | 0.026996
Истоминское с/п | п.Дорожный |  | 618 | 10/0,4 кВ | 160 |  |  | 0.136 | 0.11502 |  | 0.057512
Истоминское с/п | п.Дорожный |  | 626 | 10/0,4 кВ | 250 |  |  | 0.2125 | 0.21159 |  | 0.10579
Истоминское с/п | п.Дорожный |  | 632 | 10/0,4 кВ | 160 |  |  | 0.136 | 0.093136 |  | 0.046568
Истоминское с/п | п.Дорожный |  | 633 | 10/0,4 кВ | 400 |  |  | 0.34 | 0.3324 |  | 0.1662
Ленинское с/п | х.Ленина |  | 643 | 10/0,4 кВ | 160 |  |  | 0.136 | 0.10864 |  | 0.05432
Ленинское с/п | х.Ленина |  | 646 | 10/0,4 кВ | 400 |  |  | 0.34 | 0.33058 |  | 0.16529
Ленинское с/п | х.Ленина |  | 651 | 10/0,4 кВ | 63 |  |  | 0.05355 | 0.008558 |  | 0.004279
Ленинское с/п | х.Ленина |  | 652 | 10/0,4 кВ | 100 |  |  | 0.085 | 0.048216 |  | 0.024108
Ленинское с/п | х.Ленина |  | 661 | 10/0,4 кВ | 250 |  |  | 0.2125 | 0.18423 |  | 0.092114
Ленинское с/п | х.Ленина |  | 662 | 10/0,4 кВ | 250 |  |  | 0.2125 | 0.20216 |  | 0.10108
Ленинское с/п | х.Ленина |  | 663 | 10/0,4 кВ | 160 |  |  | 0.136 | 0.11837 |  | 0.059184
Ленинское с/п | х.Ленина |  | 664 | 10/0,4 кВ | 160 |  |  | 0.136 | 0.10955 |  | 0.054776
Ленинское с/п | х.Ленина |  | 665 | 10/0,4 кВ | 250 |  |  | 0.2125 | 0.19639 |  | 0.098194
Ленинское с/п | х.Ленина |  | 666 | 10/0,4 кВ | 160 |  |  | 0.136 | 0.1211 |  | 0.060552
Ленинское с/п | х.Ленина |  | 668 | 10/0,4 кВ | 250 |  |  | 0.2125 | 0.2052 |  | 0.1026
Истоминское с/п | п.Дорожный |  | 680 | 10/0,4 кВ | 100 |  |  | 0.085 | 0.084696 |  | 0.042348
Истоминское с/п | п.Дорожный |  | 685 | 10/0,4 кВ | 250 |  |  | 0.2125 | 0.21128 |  | 0.10564
Ленинское с/п | х.Ленина |  | 700 | 10/0,4 кВ | 100 |  |  | 0.085 | 0.083784 |  | 0.041892
Ольгинское с/п | ст.Ольгинская |  | 701 | 10/0,4 кВ | 100 |  |  | 0.085 | 0.084088 |  | 0.042044
Ольгинское с/п | ст.Ольгинская |  | 706 | 10/0,4 кВ | 100 |  |  | 0.085 | 0.08196 |  | 0.04098
Ольгинское с/п | ст.Ольгинская |  | 654 | 10/0,4 кВ | 100 |  |  | 0.085 | 0.085 |  | 0.0425
Ольгинское с/п | ст.Ольгинская |  | 656 | 10/0,4 кВ | 63 |  |  | 0.05355 | 0.051726 |  | 0.025863
Ленинское с/п | х.Ленина |  | 658 | 10/0,4 кВ | 250 |  |  | 0.2125 | 0.2125 |  | 0.10625
Ленинское с/п | х.Ленина |  | 660 | 10/0,4 кВ | 160 |  |  | 0.136 | 0.11837 |  | 0.059184
Ленинское с/п | х.Ленина |  | 667 | 10/0,4 кВ | 320 |  |  | 0.272 | 0.2644 |  | 0.1322
Ленинское с/п | х.Ленина |  | 699 | 10/0,4 кВ | 400 |  |  | 0.34 | 0.29805 |  | 0.14902
Ленинское с/п | Промзона |  | 733 | 10/0,4 кВ | 630 |  |  | 0.5355 | 0.50145 |  | 0.25073
Истоминское с/п | х.Истомино |  | 659 | 10/0,4 кВ | 63 |  |  | 0.05355 | 0.031966 |  | 0.015983
Истоминское с/п | х.Истомино |  | 674 | 10/0,4 кВ | 100 |  |  | 0.085 | 0.029064 |  | 0.014532
Истоминское с/п | х.Истомино |  | 686 | 10/0,4 кВ | 250 |  |  | 0.2125 | 0.16568 |  | 0.082842
Истоминское с/п | х.Истомино |  | 691 | 10/0,4 кВ | 160 |  |  | 0.136 | 0.077936 |  | 0.038968
Истоминское с/п | х.Истомино |  | 694 | 10/0,4 кВ | 160 |  |  | 0.136 | 0.11502 |  | 0.057512
Истоминское с/п | х.Истомино |  | 704 | 10/0,4 кВ | 160 |  |  | 0.136 | 0.10408 |  | 0.05204
Верхнеподпольненское с/п | х.Алитуб |  | 629 | 10/0,4 кВ | 160 |  |  | 0.136 | 0.11107 |  | 0.055536
Верхнеподпольненское с/п | х.Алитуб |  | 655 | 10/0,4 кВ | 160 |  |  | 0.136 | 0.098912 |  | 0.049456
Верхнеподпольненское с/п | х.Алитуб |  | 729 | 10/0,4 кВ | 160 |  |  | 0.136 | 0.11776 |  | 0.05888
Верхнеподпольненское с/п | х.Алитуб |  | 735 | 10/0,4 кВ | 100 |  |  | 0.085 | 0.004856 |  | 0.002428
с/п Красный Сад | п.Красный Сад |  | 502 | 6/0,4 кВ | 250 |  |  | 0.2125 | 0.17328 |  | 0.17328
с/п Красный Сад | п.Красный Сад |  | РП-5 | 6/0,4 кВ | 250 |  |  | 0.2125 | 0.12586 |  | 0.12586
с/п Красный Сад | п.Красный Сад |  | 503 | 6/0,4 кВ | 400 |  |  | 0.34 | 0.3172 |  | 0.3172
с/п Красный Сад | п.Красный Сад |  | 504 | 6/0,4 кВ | 100 |  |  | 0.085 | 0.022072 |  | 0.022072
с/п Красный Сад | п.Красный Сад |  | 505 | 6/0,4 кВ | 250 |  |  | 0.2125 | 0.13802 |  | 0.13802
с/п Красный Сад | п.Красный Сад |  | 506 | 6/0,4 кВ | 160 |  |  | 0.136 | 0.091616 |  | 0.091616
с/п Красный Сад | п.Красный Сад |  | 507 | 6/0,4 кВ | 250 |  |  | 0.2125 | 0.18818 |  | 0.18818
с/п Красный Сад | п.Красный Сад |  | 508 | 6/0,4 кВ | 630 |  |  | 0.5355 | 0.45251 |  | 0.45251
с/п Красный Сад | п.Красный Сад |  | 509 | 6/0,4 кВ | 250 |  |  | 0.2125 | 0.17328 |  | 0.17328
с/п Красный Сад | п.Красный Сад |  | 510 | 6/0,4 кВ | 400 |  |  | 0.34 | 0.31994 |  | 0.31994
с/п Красный Сад | п.Красный Сад |  | 511 | 6/0,4 кВ | 160 |  |  | 0.136 | 0.13053 |  | 0.13053
с/п Красный Сад | п.Красный Сад |  | 512 | 6/0,4 кВ | 160 |  |  | 0.136 | 0.087968 |  | 0.087968
с/п Красный Сад | п.Красный Сад |  | 513 | 6/0,4 кВ | 250 |  |  | 0.2125 | 0.19456 |  | 0.19456
с/п Красный Сад | п.Красный Сад |  | 514 | 6/0,4 кВ | 250 |  |  | 0.2125 | 0.20399 |  | 0.20399
с/п Красный Сад | п.Красный Сад |  | 515 | 6/0,4 кВ | 100 |  |  | 0.085 | 0.058856 |  | 0.058856
с/п Красный Сад | п.Красный Сад |  | 516 | 6/0,4 кВ | 160 |  |  | 0.136 | 0.029296 |  | 0.029296
с/п Красный Сад | п.Красный Сад |  | 519 | 6/0,4 кВ | 250 |  |  | 0.2125 | 0.1821 |  | 0.1821
Грушевское с/п | ст.Грушевская |  | 406 | 10/0,4 кВ | 100 |  |  | 0.085 | 0.083784 |  | 0.041892
Грушевское с/п | ст.Грушевская |  | 407 | 10/0,4 кВ | 100 |  |  | 0.085 | 0.04548 |  | 0.02274
Грушевское с/п | ст.Грушевская |  | 417 | 10/0,4 кВ | 100 |  |  | 0.085 | 0.054904 |  | 0.027452
Грушевское с/п | ст.Грушевская |  | 408 | 10/0,4 кВ | 180 |  |  | 0.153 | 0.13902 |  | 0.069508
Грушевское с/п | ст.Грушевская |  | 409 | 10/0,4 кВ | 100 |  |  | 0.085 | 0.08196 |  | 0.04098
Грушевское с/п | ст.Грушевская |  | 410 | 10/0,4 кВ | 160 |  |  | 0.136 | 0.11168 |  | 0.05584
Грушевское с/п | ст.Грушевская |  | 413 | 10/0,4 кВ | 63 |  |  | 0.05355 | 0.006734 |  | 0.003367
Грушевское с/п | ст.Грушевская |  | 414 | 10/0,4 кВ | 160 |  |  | 0.136 | 0.10286 |  | 0.051432
Грушевское с/п | ст.Грушевская |  | 415 | 10/0,4 кВ | 100 |  |  | 0.085 | 0.053384 |  | 0.026692
Грушевское с/п | ст.Грушевская |  | 418 | 10/0,4 кВ | 100 |  |  | 0.085 | 0.082264 |  | 0.041132
Грушевское с/п | ст.Грушевская |  | 429 | 10/0,4 кВ | 100 |  |  | 0.085 | 0.069192 |  | 0.034596
Грушевское с/п | ст.Грушевская |  | 439 | 10/0,4 кВ | 63 |  |  | 0.05355 | 0.041694 |  | 0.020847
Грушевское с/п | ст.Грушевская |  | 441 | 10/0,4 кВ | 250 |  |  | 0.2125 | 0.20277 |  | 0.10139
Грушевское с/п | ст.Грушевская |  | 412 | 10/0,4 кВ | 160 |  |  | 0.136 | 0.13478 |  | 0.067392
Грушевское с/п | ст.Грушевская |  | 402 | 10/0,4 кВ | 100 |  |  | 0.085 | 0.024504 |  | 0.012252
Грушевское с/п | ст.Грушевская |  | 416 | 10/0,4 кВ | 40 |  |  | 0.034 | 0.022144 |  | 0.011072
Грушевское с/п | ст.Грушевская |  | 420 | 10/0,4 кВ | 160 |  |  | 0.136 | 0.1135 |  | 0.056752
Грушевское с/п | ст.Грушевская |  | 401 | 10/0,4 кВ | 100 |  |  | 0.085 | 0.038488 |  | 0.019244
Грушевское с/п | ст.Грушевская |  | 403 | 10/0,4 кВ | 250 |  |  | 0.2125 | 0.16599 |  | 0.082994
Грушевское с/п | ст.Грушевская |  | 404 | 10/0,4 кВ | 100 |  |  | 0.085 | 0.076184 |  | 0.038092
Грушевское с/п | ст.Грушевская |  | 405 | 10/0,4 кВ | 100 |  |  | 0.085 | 0.0622 |  | 0.0311
Грушевское с/п | ст.Грушевская |  | 419 | 10/0,4 кВ | 180 |  |  | 0.153 | 0.10922 |  | 0.054612
Грушевское с/п | ст.Грушевская |  | 433 | 10/0,4 кВ | 100 |  |  | 0.085 | 0.057944 |  | 0.028972
Грушевское с/п | ст.Грушевская |  | 435 | 10/0,4 кВ | 100 |  |  | 0.085 | 0.057944 |  | 0.028972
Грушевское с/п | ст.Грушевская |  | 437 | 10/0,4 кВ | 160 |  |  | 0.136 | 0.136 |  | 0.068
Мишкинское с/п | ст.Мишкинская |  | 440 | 10/0,4 кВ | 40 |  |  | 0.034 | 0.03248 |  | 0.01624
Мишкинское с/п | ст.Мишкинская |  | 444 | 10/0,4 кВ | 250 |  |  | 0.2125 | 0.10762 |  | 0.05381
Мишкинское с/п | ст.Мишкинская |  | 445 | 10/0,4 кВ | 250 |  |  | 0.2125 | 0.14866 |  | 0.07433
Мишкинское с/п | ст.Мишкинская |  | 464 | 10/0,4 кВ | 160 |  |  | 0.136 | 0.12475 |  | 0.062376
Мишкинское с/п | ст.Мишкинская |  | 465 | 10/0,4 кВ | 250 |  |  | 0.2125 | 0.19487 |  | 0.097434
Мишкинское с/п | ст.Мишкинская |  | 466 | 10/0,4 кВ | 100 |  |  | 0.085 | 0.00644 |  | 0.00322
Мишкинское с/п | ст.Мишкинская |  | 470 | 10/0,4 кВ | 250 |  |  | 0.2125 | 0.21189 |  | 0.10595
Мишкинское с/п | ст.Мишкинская |  | 471 | 10/0,4 кВ | 250 |  |  | 0.2125 | 0.21235 |  | 0.10617
Мишкинское с/п | ст.Мишкинская |  | 474 | 10/0,4 кВ | 63 |  |  | 0.05355 | 0.002078 |  | 0.001039
Мишкинское с/п | ст.Мишкинская |  | 491 | 10/0,4 кВ | 160 |  |  | 0.136 | 0.136 |  | 0.068
Мишкинское с/п | ст.Мишкинская |  | 492 | 10/0,4 кВ | 100 |  |  | 0.085 | 0.050648 |  | 0.025324
Мишкинское с/п | ст.Мишкинская |  | 494 | 10/0,4 кВ | 100 | 400 |  | 0.425 | 0.34535 |  | 0.17268
Мишкинское с/п | ст.Мишкинская |  | 430 | 10/0,4 кВ | 100 |  |  | 0.085 | 0.012344 |  | 0.006172
Мишкинское с/п | ст.Мишкинская |  | 496 | 10/0,4 кВ | 160 |  |  | 0.136 | 0.136 |  | 0.068
Мишкинское с/п | ст.Мишкинская |  | 497 | 10/0,4 кВ | 160 |  |  | 0.136 | 0.002848 |  | 0.001424
Мишкинское с/п | ст.Мишкинская |  | 498 | 10/0,4 кВ | 160 |  |  | 0.136 | 0.078848 |  | 0.039424
Мишкинское с/п | ст.Мишкинская |  | 434 | 10/0,4 кВ | 400 |  |  | 0.34 | 0.34 |  | 0.17
Мишкинское с/п | Александровка |  | 443 | 10/0,4 кВ | 160 |  |  | 0.136 | 0.000112 |  | 5.6e-05
Мишкинское с/п | х.Кирова |  | 460 | 10/0,4 кВ | 100 |  |  | 0.085 | 0.028152 |  | 0.014076
Мишкинское с/п | Александровка |  | 462 | 10/0,4 кВ | 25 |  |  | 0.02125 | 0.02125 |  | 0.010625
Мишкинское с/п | Александровка |  | 463 | 10/0,4 кВ | 100 |  |  | 0.085 | 0.028152 |  | 0.014076
Мишкинское с/п | Александровка |  | 468 | 10/0,4 кВ | 250 |  |  | 0.2125 | 0.16599 |  | 0.082994
Мишкинское с/п | Александровка |  | 493 | 10/0,4 кВ | 250 |  |  | 0.2125 | 0.17389 |  | 0.086946
Мишкинское с/п | Александровка |  | 488 | 10/0,4 кВ | 100 |  |  | 0.085 | 0.037272 |  | 0.018636
Мишкинское с/п | Александровка |  | 489 | 10/0,4 кВ | 160 |  |  | 0.136 | 0.086144 |  | 0.043072
Мишкинское с/п | Александровка |  | 490 | 10/0,4 кВ | 160 |  |  | 0.136 | 0.077632 |  | 0.038816
Мишкинское с/п | Александровка |  | 495 | 10/0,4 кВ | 250 |  |  | 0.2125 | 0.19821 |  | 0.099106
Мишкинское с/п | Александровка |  | 220 | 10/0,4 кВ | 400 |  |  | 0.34 | 0.33422 |  | 0.16711
Мишкинское с/п | Александровка |  | 221 | 10/0,4 кВ | 250 |  |  | 0.2125 | 0.18392 |  | 0.091962
Мишкинское с/п | Александровка |  | 222 | 10/0,4 кВ | 250 |  |  | 0.2125 | 0.2125 |  | 0.10625
Новочеркасское городское поселение | п.Ключевой |  | 461 | 10/0,4 кВ | 180 |  |  | 0.153 | 0.097976 |  | 0.048988
Новочеркасское городское поселение | п.Ключевой |  | 426 | 10/0,4 кВ | 63 |  |  | 0.05355 | 0.004846 |  | 0.002423
Грушевское с/п | х.Чапаева |  | 422 | 10/0,4 кВ | 250 |  |  | 0.2125 | 0.1292 |  | 0.064602
Грушевское с/п | х.Чапаева |  | 423 | 10/0,4 кВ | 100 |  |  | 0.085 | 0.02572 |  | 0.01286
Грушевское с/п | х.Обуховка |  | 424 | 10/0,4 кВ | 100 |  |  | 0.085 | 0.047 |  | 0.0235
Грушевское с/п | х.Чапаева |  | 425 | 10/0,4 кВ | 100 |  |  | 0.085 | 0.085 |  | 0.0425
Грушевское с/п | х.Веселый |  | 427 | 10/0,4 кВ | 160 |  |  | 0.136 | 0.089184 |  | 0.044592
Грушевское с/п | х.Чапаева |  | 431 | 10/0,4 кВ | 100 |  |  | 0.085 | 0.046696 |  | 0.023348
Грушевское с/п | х.Чапаева |  | 432 | 10/0,4 кВ | 100 |  |  | 0.085 | 0.084392 |  | 0.042196
Рассветовское с/п | х.Красный |  | 114 | 10/0,4 кВ | 160 |  |  | 0.136 | 0.08584 |  | 0.04292
Рассветовское с/п | х.Красный |  | 191 | 10/0,4 кВ | 100 |  |  | 0.085 | 0.01812 |  | 0.00906
Рассветовское с/п | х.Красный |  | 113 | 10/0,4 кВ | 160 |  |  | 0.136 | 0.11837 |  | 0.059184
Щепкинское с/п | п. Темерницкий |  | 106 | 10/0,4 кВ | 100 |  |  | 0.085 | 0.084088 |  | 0.042044
Щепкинское с/п | п. Темерницкий |  | 108 | 10/0,4 кВ | 160 |  |  | 0.136 | 0.089184 |  | 0.044592
Щепкинское с/п | п. Темерницкий |  | 111 | 10/0,4 кВ | 60 |  |  | 0.051 | 0.000232 |  | 0.000116
Щепкинское с/п | п. Темерницкий |  | 143 | 10/0,4 кВ | 160 |  |  | 0.136 | 0.136 |  | 0.068
Щепкинское с/п | п. Темерницкий |  | 166 | 10/0,4 кВ | 160 |  |  | 0.136 | 0.097088 |  | 0.048544
Щепкинское с/п | п. Темерницкий |  | 130 | 10/0,4 кВ | 63 |  |  | 0.05355 | 0.001094 |  | 0.000547
Щепкинское с/п | п. Темерницкий |  | 144 | 10/0,4 кВ | 160 |  |  | 0.136 | 0.13205 |  | 0.066024
Рассветовское с/п | п.Рассвет |  | 145 | 10/0,4 кВ | 250 |  |  | 0.2125 | 0.20581 |  | 0.10291
Б.Логское с/п | п. Водопадный |  | 156 | 10/0,4 кВ | 250 |  |  | 0.2125 | 0.16143 |  | 0.080714
Б.Логское с/п | п. Водопадный |  | 170 | 10/0,4 кВ | 250 |  |  | 0.2125 | 0.21159 |  | 0.10579
Б.Логское с/п | п. Водопадный |  | 171 | 10/0,4 кВ | 160 |  |  | 0.136 | 0.12627 |  | 0.063136
Б.Логское с/п | п. Водопадный |  | 189 | 10/0,4 кВ | 250 | 250 |  | 0.425 | 0.42014 |  | 0.21007
Б.Логское с/п | п. Водопадный |  | 190 | 10/0,4 кВ | 250 |  |  | 0.2125 | 0.2125 |  | 0.10625
Щепкинское с/п | п.Щепкин |  | 104А | 10/0,4 кВ | 63 |  |  | 0.05355 | 0.006734 |  | 0.003367
Щепкинское с/п | п.Щепкин |  | 104 | 10/0,4 кВ | 100 |  |  | 0.085 | 0.03636 |  | 0.01818
Щепкинское с/п | п.Щепкин |  | 107 | 10/0,4 кВ | 100 |  |  | 0.085 | 0.062808 |  | 0.031404
Щепкинское с/п | п.Щепкин |  | 122 | 10/0,4 кВ | 100 |  |  | 0.085 | 0.038184 |  | 0.019092
Щепкинское с/п | п.Щепкин |  | 124 | 10/0,4 кВ | 63 |  |  | 0.05355 | 0.052942 |  | 0.026471
Щепкинское с/п | п.Щепкин |  | 126 | 10/0,4 кВ | 60 |  |  | 0.051 | 0.007 |  | 0.0035
Щепкинское с/п | п.Щепкин |  | 173 | 10/0,4 кВ | 160 |  |  | 0.136 | 0.068816 |  | 0.034408
Щепкинское с/п | п.Щепкин |  | 175 | 10/0,4 кВ | 40 |  |  | 0.034 | 0.000736 |  | 0.000368
Щепкинское с/п | п.Щепкин |  | 218 | 10/0,4 кВ | 100 |  |  | 0.085 | 0.063112 |  | 0.031556
Рассветовское с/п | п.Аглос |  | 127 | 10/0,4 кВ | 100 |  |  | 0.085 | 0.049432 |  | 0.024716
Рассветовское с/п | п.Мускатный |  | 128 | 10/0,4 кВ | 160 |  |  | 0.136 | 0.12384 |  | 0.06192
Рассветовское с/п | Кр.Колос |  | 140 | 10/0,4 кВ | 100 |  |  | 0.085 | 0.083784 |  | 0.041892
Рассветовское с/п | Кр.Колос |  | 147 | 10/0,4 кВ | 250 |  |  | 0.2125 | 0.19213 |  | 0.096066
Рассветовское с/п | п.Рассвет |  | 154 | 10/0,4 кВ | 100 |  |  | 0.085 | 0.043048 |  | 0.021524
Рассветовское с/п | п.Рассвет |  | 168 | 10/0,4 кВ | 63 |  |  | 0.05355 | 0.032878 |  | 0.016439
Рассветовское с/п | Кр.Колос |  | 158 | 10/0,4 кВ | 100 |  |  | 0.085 | 0.051864 |  | 0.025932
Рассветовское с/п | х.Красный |  | 183 | 10/0,4 кВ | 100 |  |  | 0.085 | 0.009512 |  | 0.004756
Рассветовское с/п | п.Рассвет |  | 165 | 10/0,4 кВ | 160 |  |  | 0.136 | 0.1208 |  | 0.0604
Рассветовское с/п | п.Рассвет |  | 167 | 10/0,4 кВ | 160 |  |  | 0.136 | 0.083104 |  | 0.041552
Рассветовское с/п | п.Рассвет |  | 187 | 10/0,4 кВ | 160 |  |  | 0.136 | 0.11898 |  | 0.059488
Рассветовское с/п | п.Рассвет |  | 210 | 10/0,4 кВ | 250 |  |  | 0.2125 | 0.12343 |  | 0.061714
Рассветовское с/п | п.Рассвет |  | 212 | 10/0,4 кВ | 160 |  |  | 0.136 | 0.10378 |  | 0.051888
Рассветовское с/п | п.Рассвет |  | 110 | 10/0,4 кВ | 250 |  |  | 0.2125 | 0.19122 |  | 0.09561
Рассветовское с/п | п.Рассвет |  | 112 | 10/0,4 кВ | 250 |  |  | 0.2125 | 0.17055 |  | 0.085274
Рассветовское с/п | п.Рассвет |  | 159 | 10/0,4 кВ | 250 |  |  | 0.2125 | 0.19183 |  | 0.095914
Рассветовское с/п | п.Рассвет |  | 162 | 10/0,4 кВ | 250 |  |  | 0.2125 | 0.08634 |  | 0.04317
Рассветовское с/п | п.Рассвет |  | 178 | 10/0,4 кВ | 100 |  |  | 0.085 | 0.074664 |  | 0.037332
Рассветовское с/п | п.Рассвет |  | 194 | 10/0,4 кВ | 400 |  |  | 0.34 | 0.3397 |  | 0.16985
Рассветовское с/п | п.Рассвет |  | 209 | 10/0,4 кВ | 160 |  |  | 0.136 | 0.079456 |  | 0.039728
Рассветовское с/п | п.Рассвет |  | 100 | 10/0,4 кВ | 100 |  |  | 0.085 | 0.035144 |  | 0.017572
Рассветовское с/п | п.Рассвет |  | 136 | 10/0,4 кВ | 400 |  |  | 0.34 | 0.25792 |  | 0.12896
Рассветовское с/п | п.Рассвет |  | 136А | 10/0,4 кВ | 250 |  |  | 0.2125 | 0.21189 |  | 0.10595
Рассветовское с/п | п.Рассвет |  | 152 | 10/0,4 кВ | 250 |  |  | 0.2125 | 0.18757 |  | 0.093786
Рассветовское с/п | п.Рассвет |  | 161 | 10/0,4 кВ | 250 |  |  | 0.2125 | 0.17541 |  | 0.087706
Рассветовское с/п | п.Рассвет |  | 195 | 10/0,4 кВ | 400 |  |  | 0.34 | 0.32176 |  | 0.16088
Рассветовское с/п | п.Рассвет |  | 220 | 10/0,4 кВ | 400 |  |  | 0.34 | 0.19986 |  | 0.099928
Б.Логское с/п | п. Камышеваха |  | 224 | 10/0,4 кВ | 100 |  |  | 0.085 | 0.045784 |  | 0.022892
Б.Логское с/п | п. Камышеваха |  | 160 | 10/0,4 кВ | 400 |  |  | 0.34 | 0.25336 |  | 0.12668
Б.Логское с/п | п. Камышеваха |  | 219 | 10/0,4 кВ | 250 |  |  | 0.2125 | 0.1897 |  | 0.09485
Б.Логское с/п | п. Камышеваха |  | 227 | 10/0,4 кВ | 160 | 160 |  | 0.272 | 0.20907 |  | 0.10454
Б.Логское с/п | п. Камышеваха |  | 228 | 10/0,4 кВ | 160 |  |  | 0.136 | 0.06152 |  | 0.03076
Б.Логское с/п | п. Камышеваха |  | 229 | 10/0,4 кВ | 400 | 400 |  | 0.68 | 0.63562 |  | 0.31781
Б.Логское с/п | п. Камышеваха |  | 230 | 10/0,4 кВ | 160 |  |  | 0.136 | 0.11168 |  | 0.05584
Б.Логское с/п | п. Камышеваха |  | 231 | 10/0,4 кВ | 160 | 160 |  | 0.272 | 0.18901 |  | 0.094504
Аксайское гор/п | п. Бердоносовка |  | 142 | 6/0,4 кВ | 160 |  |  | 0.136 | 0.096784 |  | 0.048392
Аксайское гор/п | п. Бердоносовка |  | 214 | 6/0,4 кВ | 63 |  |  | 0.05355 | 0.043822 |  | 0.021911
Аксайское гор/п | г.Аксай |  | 149 | 6/0,4 кВ | 160 |  |  | 0.136 | 0.12202 |  | 0.061008
Б.Логское с/п | х.Б.Лог |  | 132 | 6/0,4 кВ | 160 |  |  | 0.136 | 0.13326 |  | 0.066632
|  |  | 296 | 6/0,4 кВ | 160 |  |  | 0.136 | 0.10651 |  | 0.053256
Б.Логское с/п | п. Реконструктор |  | 131 | 6/0,4 кВ | 160 |  |  | 0.136 | 0.11016 |  | 0.05508
Б.Логское с/п | п. Пчеловодная |  | 133 | 6/0,4 кВ | 100 |  |  | 0.085 | 0.064328 |  | 0.032164
Б.Логское с/п | п. Пчеловодная |  | 148 | 6/0,4 кВ | 160 |  |  | 0.136 | 0.13114 |  | 0.065568
Б.Логское с/п | х.Б.Лог |  | 103 | 6/0,4 кВ | 400 |  |  | 0.34 | 0.31446 |  | 0.15723
Б.Логское с/п | п.Российский |  | 134 | 6/0,4 кВ | 160 |  |  | 0.136 | 0.10955 |  | 0.054776
Б.Логское с/п | п.Российский |  | 151 | 6/0,4 кВ | 160 |  |  | 0.136 | 0.13357 |  | 0.066784
Б.Логское с/п | х.Б.Лог |  | 153 | 6/0,4 кВ | 630 |  |  | 0.5355 | 0.51848 |  | 0.25924
Б.Логское с/п | п.Российский |  | 180 | 6/0,4 кВ | 400 |  |  | 0.34 | 0.31781 |  | 0.1589
Б.Логское с/п | п.Российский |  | 188 | 6/0,4 кВ | 160 |  |  | 0.136 | 0.10378 |  | 0.051888
Б.Логское с/п | п.Российский |  | 184 | 6/0,4 кВ | 100 |  |  | 0.085 | 0.08348 |  | 0.04174
Б.Логское с/п | п.Российский |  | 185 | 6/0,4 кВ | 400 |  |  | 0.34 | 0.3397 |  | 0.16985
Б.Логское с/п | п.Российский |  | 295 | 6/0,4 кВ | 400 |  |  | 0.34 | 0.33301 |  | 0.1665
Б.Логское с/п | п.Российский |  | 186 | 6/0,4 кВ | 160 |  |  | 0.136 | 0.13539 |  | 0.067696
Б.Логское с/п | х.Б.Лог |  | 102 | 6/0,4 кВ | 180 |  |  | 0.153 | 0.14631 |  | 0.073156
Б.Логское с/п | х.Б.Лог |  | 137 | 6/0,4 кВ | 100 |  |  | 0.085 | 0.084696 |  | 0.042348
Б.Логское с/п | х.Б.Лог |  | 153 | 6/0,4 кВ | 630 |  |  | 0.5355 | 0.52638 |  | 0.26319
Аксайское гор/п | п. Бердоносовка |  | 155 | 6/0,4 кВ | 160 |  |  | 0.136 | 0.11533 |  | 0.057664
Б.Логское с/п | х.Б.Лог |  | 181 | 6/0,4 кВ | 100 |  |  | 0.085 | 0.0774 |  | 0.0387
Б.Логское с/п | х.Б.Лог |  | 213 | 6/0,4 кВ | 250 |  |  | 0.2125 | 0.18514 |  | 0.09257
Б.Логское с/п | х.Б.Лог |  | 297 | 6/0,4 кВ | 100 |  |  | 0.085 | 0.075576 |  | 0.037788
Б.Логское с/п | х.Б.Лог |  | 294 | 6/0,4 кВ | 400 |  |  | 0.34 | 0.29501 |  | 0.1475
Б.Логское с/п | п.Опытный |  | 135 | 6/0,4 кВ | 250 |  |  | 0.2125 | 0.17572 |  | 0.087858
Б.Логское с/п | п.Опытный |  | 125 | 6/0,4 кВ | 100 |  |  | 0.085 | 0.056728 |  | 0.028364
Б.Логское с/п | х.Б.Лог |  | 105 | 6/0,4 кВ | 160 |  |  | 0.136 | 0.12566 |  | 0.062832
Б.Логское с/п | х.Б.Лог |  | 138 | 6/0,4 кВ | 250 |  |  | 0.2125 | 0.19487 |  | 0.097434
Б.Логское с/п | х.Б.Лог |  | 157 | 6/0,4 кВ | 250 |  |  | 0.2125 | 0.18605 |  | 0.093026
Б.Логское с/п | х.Б.Лог |  | 169 | 6/0,4 кВ | 400 |  |  | 0.34 | 0.32389 |  | 0.16194
Б.Логское с/п | х.Б.Лог |  | 177 | 6/0,4 кВ | 100 |  |  | 0.085 | 0.070104 |  | 0.035052
Б.Логское с/п | х.Б.Лог |  | 172 | 6/0,4 кВ | 100 |  |  | 0.085 | 0.077704 |  | 0.038852
Б.Логское с/п | х.Б.Лог |  | 298 | 6/0,4 кВ | 100 |  |  | 0.085 | 0.084696 |  | 0.042348
Б.Логское с/п | х.Б.Лог |  | 299 | 6/0,4 кВ | 160 |  |  | 0.136 | 0.13478 |  | 0.067392
Б.Логское с/п | х.Б.Лог |  | 179 | 6/0,4 кВ | 400 |  |  | 0.34 | 0.33878 |  | 0.16939
Рассветовское с/п | п Октябрьский |  | 216 | 10/0,4 кВ | 100 |  |  | 0.085 | 0.084088 |  | 0.042044
Рассветовское с/п | п Октябрьский |  | 217 | 10/0,4 кВ | 160 |  |  | 0.136 | 0.136 |  | 0.068
Рассветовское с/п | п Октябрьский |  | 121 | 10/0,4 кВ | 25 |  |  | 0.02125 | 0.02125 |  | 0.010625
Рассветовское с/п | п Октябрьский |  | 139 | 10/0,4 кВ | 400 |  |  | 0.34 | 0.34 |  | 0.17
Рассветовское с/п | п Октябрьский |  | 196 | 10/0,4 кВ | 250 |  |  | 0.2125 | 0.2125 |  | 0.10625
Рассветовское с/п | п Октябрьский |  | 197 | 10/0,4 кВ | 400 |  |  | 0.34 | 0.32237 |  | 0.16118
Рассветовское с/п | п Октябрьский |  | 198 | 10/0,4 кВ | 400 | 400 |  | 0.68 | 0.6724 |  | 0.3362
Рассветовское с/п | п Октябрьский |  | 199 | 10/0,4 кВ | 250 |  |  | 0.2125 | 0.17055 |  | 0.085274
Рассветовское с/п | п Октябрьский |  | 211 | 10/0,4 кВ | 630 | 630 |  | 1.071 | 1.037 |  | 0.51848
Рассветовское с/п | п Октябрьский |  | 215 | 10/0,4 кВ | 160 |  |  | 0.136 | 0.11442 |  | 0.057208
Рассветовское с/п | п Октябрьский |  | 176 | 10/0,4 кВ | 400 |  |  | 0.34 | 0.28406 |  | 0.14203
Рассветовское с/п | п Октябрьский |  | 193 | 10/0,4 кВ | 160 |  |  | 0.136 | 0.089184 |  | 0.044592
Рассветовское с/п | п Октябрьский |  | 115 | 10/0,4 кВ | 160 |  |  | 0.136 | 0.077936 |  | 0.038968
Рассветовское с/п | п Октябрьский |  | 150 | 10/0,4 кВ | 40 |  |  | 0.034 | 0.013024 |  | 0.006512
Рассветовское с/п | п Октябрьский |  | 200 | 10/0,4 кВ | 160 |  |  | 0.136 | 0.10408 |  | 0.05204
Рассветовское с/п | п Октябрьский |  | 201 | 10/0,4 кВ | 160 |  |  | 0.136 | 0.136 |  | 0.068
Рассветовское с/п | п Октябрьский |  | 204 | 10/0,4 кВ | 400 |  |  | 0.34 | 0.3397 |  | 0.16985
Рассветовское с/п | п Октябрьский |  | 205 | 10/0,4 кВ | 160 |  |  | 0.136 | 0.136 |  | 0.068
Рассветовское с/п | п Октябрьский |  | 206 | 10/0,4 кВ | 160 |  |  | 0.136 | 0.1135 |  | 0.056752
Рассветовское с/п | п Октябрьский |  | 223 | 10/0,4 кВ | 0 |  |  | 0 | 0 |  | 0
Рассветовское с/п | п Октябрьский |  | 225 | 10/0,4 кВ | 100 |  |  | 0.085 | 0.06524 |  | 0.03262
Рассветовское с/п | п Октябрьский |  | 226 | 10/0,4 кВ | 160 |  |  | 0.136 | 0.12506 |  | 0.062528
Рассветовское с/п | п Октябрьский |  | 116 | 10/0,4 кВ | 100 |  |  | 0.085 | 0.084696 |  | 0.042348
Рассветовское с/п | п Октябрьский |  | 118 | 10/0,4 кВ | 200 |  |  | 0.17 | 0.1621 |  | 0.081048
Рассветовское с/п | п Октябрьский |  | 119 | 10/0,4 кВ | 160 |  |  | 0.136 | 0.096784 |  | 0.048392
Рассветовское с/п | п Октябрьский |  | 120 | 10/0,4 кВ | 250 |  |  | 0.2125 | 0.18879 |  | 0.094394
Рассветовское с/п | п Октябрьский |  | 163 | 10/0,4 кВ | 63 |  |  | 0.05355 | 0.034702 |  | 0.017351
Рассветовское с/п | п Октябрьский |  | 164 | 10/0,4 кВ | 160 |  |  | 0.136 | 0.136 |  | 0.068
Рассветовское с/п | п Октябрьский |  | 174 | 10/0,4 кВ | 100 |  |  | 0.085 | 0.076184 |  | 0.038092
Рассветовское с/п | п Октябрьский |  | 182 | 10/0,4 кВ | 250 |  |  | 0.2125 | 0.20186 |  | 0.10093
Рассветовское с/п | п Октябрьский |  | 109 | 10/0,4 кВ | 100 |  |  | 0.085 | 0.061288 |  | 0.030644
Рассветовское с/п | п Октябрьский |  | 129 | 10/0,4 кВ | 100 |  |  | 0.085 | 0.056424 |  | 0.028212
Щепкинское с/п | п. Темерницкий |  | 203 | 10/0,4 кВ | 100 |  |  | 0.085 | 0.057032 |  | 0.028516
Щепкинское с/п | п. Темерницкий |  | 207 | 10/0,4 кВ | 100 |  |  | 0.085 | 0.085 |  | 0.0425
Щепкинское с/п | п. Темерницкий |  | 208 | 10/0,4 кВ | 400 |  |  | 0.34 | 0.33422 |  | 0.16711
Аксайский район |  |  | 117 | 10/0,4 кВ | 160 |  |  | 0.136 | 0.12749 |  | 0.063744
Аксайский район |  |  | 146 | 10/0,4 кВ | 160 |  |  | 0.136 | 0.13509 |  | 0.067544
| ст. Старочеркасская |  | 13 | 10/0,4 кВ | 100 |  |  | 0.085 | 0.085 |  | 0.0425
| ст. Старочеркасская |  | 22 | 10/0,4 кВ | 63 |  |  | 0.05355 | 0.028014 |  | 0.014007
| ст. Старочеркасская |  | 24 | 10/0,4 кВ | 160 |  |  | 0.136 | 0.136 |  | 0.068
| ст. Старочеркасская |  | 10 | 10/0,4 кВ | 160 |  |  | 0.136 | 0.13418 |  | 0.067088
| ст. Старочеркасская |  | 12 | 10/0,4 кВ | 63 |  |  | 0.05355 | 0.051422 |  | 0.025711
| ст. Старочеркасская |  | 17 | 10/0,4 кВ | 100 |  |  | 0.085 | 0.064936 |  | 0.032468
| ст. Старочеркасская |  | 19 | 10/0,4 кВ | 250 |  |  | 0.2125 | 0.20703 |  | 0.10351
| ст. Старочеркасская |  | 20 | 10/0,4 кВ | 100 |  |  | 0.085 | 0.036968 |  | 0.018484
| ст. Старочеркасская |  | 21 | 10/0,4 кВ | 100 |  |  | 0.085 | 0.067064 |  | 0.033532
| ст. Старочеркасская |  | 30 | 10/0,4 кВ | 100 |  |  | 0.085 | 0.076488 |  | 0.038244
| ст. Старочеркасская |  | 2 | 10/0,4 кВ | 160 |  |  | 0.136 | 0.10986 |  | 0.054928
| ст. Старочеркасская |  | 4 | 10/0,4 кВ | 63 |  |  | 0.05355 | 0.006846 |  | 0.003423
| ст. Старочеркасская |  | 3 | 10/0,4 кВ | 250 |  |  | 0.2125 | 0.1821 |  | 0.09105
| ст. Старочеркасская |  | 5 | 10/0,4 кВ | 400 |  |  | 0.34 | 0.33878 |  | 0.16939
| ст. Старочеркасская |  | 6 | 10/0,4 кВ | 100 |  |  | 0.085 | 0.04548 |  | 0.02274
| ст. Старочеркасская |  | 7 | 10/0,4 кВ | 100 |  |  | 0.085 | 0.054904 |  | 0.027452
| ст. Старочеркасская |  | 8 | 10/0,4 кВ | 63 |  |  | 0.05355 | 0.039566 |  | 0.019783
| ст. Старочеркасская |  | 9 | 10/0,4 кВ | 100 |  |  | 0.085 | 0.08196 |  | 0.04098
| ст. Старочеркасская |  | 15 | 10/0,4 кВ | 100 |  |  | 0.085 | 0.06068 |  | 0.03034
| ст. Старочеркасская |  | 14 | 10/0,4 кВ | 160 |  |  | 0.136 | 0.089184 |  | 0.044592
| ст. Старочеркасская |  | 16 | 10/0,4 кВ | 63 |  |  | 0.05355 | 0.020414 |  | 0.010207
| ст. Старочеркасская |  | 23 | 10/0,4 кВ | 160 |  |  | 0.136 | 0.10438 |  | 0.052192
| ст. Старочеркасская |  | 29 | 10/0,4 кВ | 100 |  |  | 0.085 | 0.082264 |  | 0.041132
ПО ВЭС |  |  |  | 10/0,4 кВ | 0 |  |  | 0 | 0 |  | 0
Ремонтненский район | с. Ремонтное | Рем 6 1 | 4607 | 10/0,4 кВ | 63 |  |  | 0.05355 | 0.05127 |  | 0.05127
Ремонтненский район | с. Ремонтное | 2 | 4012 | 10/0,4 кВ | 63 |  |  | 0.05355 | 0.038289 |  | 0.038289
Ремонтненский район | с. Ремонтное | 3 | 4013 | 10/0,4 кВ | 100 |  |  | 0.085 | 0.082021 |  | 0.082021
Ремонтненский район | с. Ремонтное | 4 | 4015 | 10/0,4 кВ | 63 |  |  | 0.05355 | 0.051665 |  | 0.051665
Ремонтненский район | с. Ремонтное | 5 | 4018 | 10/0,4 кВ | 25 |  |  | 0.02125 | 0.020581 |  | 0.020581
Ремонтненский район | с. Ремонтное | 6 | 4019 | 10/0,4 кВ | 40 |  |  | 0.034 | 0.031994 |  | 0.031994
Ремонтненский район | с. Ремонтное | 7 | 4020 | 10/0,4 кВ | 25 |  |  | 0.02125 | 0.020885 |  | 0.020885
Ремонтненский район | с. Ремонтное | 8 | 4021 | 10/0,4 кВ | 40 |  |  | 0.034 | 0.033392 |  | 0.033392
Ремонтненский район | с. Ремонтное | 9 | 4022 | 10/0,4 кВ | 25 |  |  | 0.02125 | 0.02125 |  | 0.02125
Ремонтненский район | с. Большое Ремонтное | 10 | 4023 | 10/0,4 кВ | 25 |  |  | 0.02125 | 0.018727 |  | 0.018727
Ремонтненский район | с. Ремонтное | 11 | 4024 | 10/0,4 кВ | 40 |  |  | 0.034 | 0.031811 |  | 0.031811
Ремонтненский район | с. Ремонтное | 12 | 4025 | 10/0,4 кВ | 25 |  |  | 0.02125 | 0.019578 |  | 0.019578
Ремонтненский район | с. Ремонтное | 13 | 4026 | 10/0,4 кВ | 100 |  |  | 0.085 | 0.077795 |  | 0.077795
Ремонтненский район | с. Ремонтное | 14 | 4027 | 10/0,4 кВ | 40 |  |  | 0.034 | 0.032024 |  | 0.032024
Ремонтненский район | с. Ремонтное | 15 | 4028 | 10/0,4 кВ | 40 |  |  | 0.034 | 0.033514 |  | 0.033514
Ремонтненский район | с. Ремонтное | 16 | 4030 | 10/0,4 кВ | 40 |  |  | 0.034 | 0.024 |  | 0.024
Ремонтненский район | с. Ремонтное | 17 | 4029 | 10/0,4 кВ | 25 |  |  | 0.02125 | 0.019365 |  | 0.019365
Ремонтненский район | с. Ремонтное | Рем 11 1 | 4001 | 10/0,4 кВ | 63 |  |  | 0.05355 | 0.045 |  | 0.045
Ремонтненский район | с. Ремонтное | 2 | 4637 | 10/0,4 кВ | 100 |  |  | 0.085 | 0.07436 |  | 0.07436
Ремонтненский район | с. Ремонтное | 3 | 4005 | 10/0,4 кВ | 25 |  |  | 0.02125 | 0.016629 |  | 0.016629
Ремонтненский район | с. Ремонтное | 4 | 4010 | 10/0,4 кВ | 63 |  |  | 0.05355 | 0.021 |  | 0.021
Ремонтненский район | с. Ремонтное | 5 | 4006 | 10/0,4 кВ | 63 |  |  | 0.05355 | 0.052729 |  | 0.052729
Ремонтненский район | с. Ремонтное | 6 | 4636 | 10/0,4 кВ | 25 |  |  | 0.02125 | 0.019183 |  | 0.019183
Ремонтненский район | с. Ремонтное | 7 | 4007 | 10/0,4 кВ | 40 |  |  | 0.034 | 0.033362 |  | 0.033362
Ремонтненский район | с. Ремонтное | 8 | 4008 | 10/0,4 кВ | 100 |  |  | 0.085 | 0.083754 |  | 0.083754
Ремонтненский район | с. Ремонтное | 9 | 4009 | 10/0,4 кВ | 25 |  |  | 0.02125 | 0.02049 |  | 0.02049
Ремонтненский район | с. Ремонтное | 10 | 4011 | 10/0,4 кВ | 25 |  |  | 0.02125 | 0.020399 |  | 0.020399
Ремонтненский район | с. Ремонтное | Рем 12 1 | 4032 | 10/0,4 кВ | 25 |  |  | 0.02125 | 0.021007 |  | 0.021007
Ремонтненский район | с. Ремонтное | 2 | 4035 | 10/0,4 кВ | 25 |  |  | 0.02125 | 0.020642 |  | 0.020642
Ремонтненский район | с. Ремонтное | 3 | 4036 | 10/0,4 кВ | 25 |  |  | 0.02125 | 0.017298 |  | 0.017298
Ремонтненский район | с. Ремонтное | 4 | 4037 | 10/0,4 кВ | 63 |  |  | 0.05355 | 0.049841 |  | 0.049841
Ремонтненский район | с. Ремонтное | 5 | 4033 | 10/0,4 кВ | 40 |  |  | 0.034 | 0.033635 |  | 0.033635
Ремонтненский район | с. Ремонтное | 6 | 4648 | 10/0,4 кВ | 63 |  |  | 0.05355 | 0.052638 |  | 0.052638
Ремонтненский район | с. Ремонтное | 7 | 4038 | 10/0,4 кВ | 40 |  |  | 0.034 | 0.033848 |  | 0.033848
Ремонтненский район | с. Ремонтное | 8 | 4649 | 10/0,4 кВ | 25 |  |  | 0.02125 | 0.020855 |  | 0.020855
Ремонтненский район | с. Ремонтное | 9 | 4040 | 10/0,4 кВ | 40 |  |  | 0.034 | 0.033331 |  | 0.033331
Ремонтненский район | с. Ремонтное | Рем 18 1 | 4043 | 10/0,4 кВ | 63 |  |  | 0.05355 | 0.051969 |  | 0.051969
Ремонтненский район | п. Новопривольный | 2 | 4045 | 10/0,4 кВ | 250 |  |  | 0.2125 | 0.19365 |  | 0.19365
Ремонтненский район | п. Новопривольный | 3 | 4046 | 10/0,4 кВ | 63 |  |  | 0.05355 | 0.05355 |  | 0.05355
Ремонтненский район | п. Новопривольный | 4 | 4047 | 10/0,4 кВ | 25 |  |  | 0.02125 | 0.01669 |  | 0.01669
Ремонтненский район | п. Новопривольный | 5 | 4048 | 10/0,4 кВ | 160 |  |  | 0.136 | 0.13229 |  | 0.13229
Ремонтненский район | п. Новопривольный | 6 | 4050 | 10/0,4 кВ | 63 |  |  | 0.05355 | 0.015246 |  | 0.015246
Ремонтненский район | п. Новопривольный | 7 | 4051 | 10/0,4 кВ | 10 |  |  | 0.0085 | 0.0081352 |  | 0.0081352
Ремонтненский район | п. Новопривольный | 8 | 4052 | 10/0,4 кВ | 25 |  |  | 0.02125 | 0.01 |  | 0.01
Ремонтненский район | п. Новопривольный | 9 | 4053 | 10/0,4 кВ | 40 |  |  | 0.034 | 0.01 |  | 0.01
Ремонтненский район | с. Ремонтное | яч 20 база 1 | 4054 | 10/0,4 кВ | 250 |  |  | 0.2125 | 0.15018 |  | 0.15018
Ремонтненский район | п. Новопривольный | 10 | 4055 | 10/0,4 кВ | 400 |  |  | 0.34 | 0.29835 |  | 0.29835
Ремонтненский район | п. Новопривольный | 11 | 4056 | 10/0,4 кВ | 160 |  |  | 0.136 | 0.1277 |  | 0.1277
Ремонтненский район | п. Новопривольный | 12 | 4057 | 10/0,4 кВ | 10 |  |  | 0.0085 | 0.008044 |  | 0.008044
Ремонтненский район | п. Новопривольный | 13 | 4058 | 10/0,4 кВ | 63 |  |  | 0.05355 | 0.050814 |  | 0.025407
Ремонтненский район | п. Новопривольный | 14 | 4059 | 10/0,4 кВ | 25 |  |  | 0.02125 | 0.021189 |  | 0.010595
Ремонтненский район | п. Новопривольный | 15 | 4060 | 10/0,4 кВ | 25 |  |  | 0.02125 | 0.020034 |  | 0.010017
Ремонтненский район | п. Новопривольный | 16 | 4061 | 10/0,4 кВ | 25 |  |  | 0.02125 | 0.020581 |  | 0.010291
Ремонтненский район | п. Новопривольный | 17 | 4062 | 10/0,4 кВ | 25 |  |  | 0.02125 | 0.020824 |  | 0.010412
Ремонтненский район | п. Новопривольный | 18 | 4063 | 10/0,4 кВ | 25 |  |  | 0.02125 | 0.01821 |  | 0.01821
Ремонтненский район | п. Новопривольный | 19 | 4064 | 10/0,4 кВ | 25 |  |  | 0.02125 | 0.020612 |  | 0.020612
Ремонтненский район | п. Новопривольный | 20 | 4066 | 10/0,4 кВ | 25 |  |  | 0.02125 | 0.020794 |  | 0.020794
Ремонтненский район | п. Новопривольный | 21 | 4067 | 10/0,4 кВ | 63 |  |  | 0.05355 | 0.052942 |  | 0.052942
Ремонтненский район | п. Новопривольный | 22 | 4069 | 10/0,4 кВ | 25 |  |  | 0.02125 | 0.018788 |  | 0.018788
Ремонтненский район | п. Новопривольный | 23 | 4070 | 10/0,4 кВ | 25 |  |  | 0.02125 | 0.017055 |  | 0.017055
Ремонтненский район | п. Новопривольный | 24 | 4071 | 10/0,4 кВ | 25 |  |  | 0.02125 | 0.01897 |  | 0.01897
Ремонтненский район | п. Новопривольный | 25 | 4155 | 10/0,4 кВ | 25 |  |  | 0.02125 | 0.021007 |  | 0.021007
Ремонтненский район | п. Новопривольный | 26 | 4156 | 10/0,4 кВ | 25 |  |  | 0.02125 | 0.021159 |  | 0.021159
Ремонтненский район | п. Новопривольный | 27 | 4157 | 10/0,4 кВ | 25 |  |  | 0.02125 | 0.02035 |  | 0.02035
Ремонтненский район | п. Новопривольный | 28 | 4158 | 10/0,4 кВ | 25 |  |  | 0.02125 | 0.020612 |  | 0.020612
Ремонтненский район | п. Новопривольный | 29 | 4159 | 10/0,4 кВ | 63 |  |  | 0.05355 | 0.052668 |  | 0.052668
Ремонтненский район | п. Новопривольный | 30 | 4276 | 10/0,4 кВ | 25 |  |  | 0.02125 | 0.019973 |  | 0.019973
Ремонтненский район | п. Новопривольный | 31 | 4621 | 10/0,4 кВ | 25 |  |  | 0.02125 | 0.01 |  | 0.01
Ремонтненский район | п. Новопривольный | 32 | 4639 | 10/0,4 кВ | 25 |  |  | 0.02125 | 0.01973 |  | 0.01973
Ремонтненский район | п. Новопривольный | 33 | 4640 | 10/0,4 кВ | 40 |  |  | 0.034 | 0.034 |  | 0.034
Ремонтненский район | п. Новопривольный | 34 | 4622 | 10/0,4 кВ | 40 |  |  | 0.034 | 0.033666 |  | 0.033666
Ремонтненский район | п. Привольный | Прив 1 1 | 4128 | 10/0,4 кВ | 25 |  |  | 0.02125 | 0.020247 |  | 0.020247
Ремонтненский район | п. Привольный | 2 | 4129 | 10/0,4 кВ | 63 |  |  | 0.05355 | 0.052668 |  | 0.052668
Ремонтненский район | п. Привольный | 3 | 4130 | 10/0,4 кВ | 25 |  |  | 0.02125 | 0.019031 |  | 0.019031
Ремонтненский район | п. Привольный | 4 | 4132 | 10/0,4 кВ | 63 |  |  | 0.05355 | 0.052304 |  | 0.052304
Ремонтненский район | п. Привольный | 5 | 4133 | 10/0,4 кВ | 10 |  |  | 0.0085 | 0.0069192 |  | 0.0069192
Ремонтненский район | п. Привольный | 6 | 4134 | 10/0,4 кВ | 63 |  |  | 0.05355 | 0.051665 |  | 0.051665
Ремонтненский район | п. Привольный | 7 | 4149 | 10/0,4 кВ | 25 |  |  | 0.02125 | 0.02049 |  | 0.02049
Ремонтненский район | п. Привольный | 8 | 4150 | 10/0,4 кВ | 25 |  |  | 0.02125 | 0.019548 |  | 0.019548
Ремонтненский район | п. Привольный | 9 | 4151 | 10/0,4 кВ | 40 |  |  | 0.034 | 0.028498 |  | 0.028498
Ремонтненский район | п. Привольный | 10 | 4153 | 10/0,4 кВ | 25 |  |  | 0.02125 | 0.020612 |  | 0.020612
Ремонтненский район | п. Привольный | 11 | 4679 | 10/0,4 кВ | 25 |  |  | 0.02125 | 0.020855 |  | 0.020855
Ремонтненский район | п. Привольный | 12 | 4697 | 10/0,4 кВ | 25 |  |  | 0.02125 | 0.020551 |  | 0.020551
Ремонтненский район | п. Привольный | Прив 2 1 | 4628 | 10/0,4 кВ | 100 |  |  | 0.085 | 0.08044 |  | 0.08044
Ремонтненский район | п. Привольный | 2 | 4140 | 10/0,4 кВ | 63 |  |  | 0.05355 | 0.05355 |  | 0.05355
Ремонтненский район | п. Привольный | 3 | 4141 | 10/0,4 кВ | 63 |  |  | 0.05355 | 0.042606 |  | 0.042606
Ремонтненский район | п. Привольный | 4 | 4145 | 10/0,4 кВ | 63 |  |  | 0.05355 | 0.042302 |  | 0.042302
Ремонтненский район | п. Привольный | 5 | 4096 | 10/0,4 кВ | 40 |  |  | 0.034 | 0.027707 |  | 0.027707
Ремонтненский район | п. Привольный | Прив 3 1 | 4143 | 10/0,4 кВ | 63 |  |  | 0.05355 | 0.050753 |  | 0.050753
Ремонтненский район | п. Привольный | 2 | 4144 | 10/0,4 кВ | 25 |  |  | 0.02125 | 0.02122 |  | 0.02122
Ремонтненский район | п. Привольный | 3 | 4136 | 10/0,4 кВ | 25 |  |  | 0.02125 | 0.021068 |  | 0.021068
Ремонтненский район | п. Привольный | 4 | 4137 | 10/0,4 кВ | 40 |  |  | 0.034 | 0.033909 |  | 0.033909
Ремонтненский район | п. Привольный | 5 | 4680 | 10/0,4 кВ | 25 |  |  | 0.02125 | 0.021007 |  | 0.021007
Ремонтненский район | п. Привольный | 6 | 4139 | 10/0,4 кВ | 25 |  |  | 0.02125 | 0.021189 |  | 0.021189
Ремонтненский район | п. Привольный | 7 | 4135 | 10/0,4 кВ | 63 |  |  | 0.05355 | 0.051209 |  | 0.051209
Ремонтненский район | п. Привольный | Прив 7 1 | 4198 | 10/0,4 кВ | 63 |  |  | 0.05355 | 0.045342 |  | 0.045342
Ремонтненский район | п. Привольный | 2 | 4039 | 10/0,4 кВ | 160 |  |  | 0.136 | 0.099216 |  | 0.099216
Ремонтненский район | п. Привольный | 3 | 4142 | 10/0,4 кВ | 400 |  |  | 0.34 | 0.28376 |  | 0.28376
Ремонтненский район | п. Привольный | 4 | 4138 | 10/0,4 кВ | 100 |  |  | 0.085 | 0.073448 |  | 0.073448
Ремонтненский район | п. Привольный | 5 | 4147 | 10/0,4 кВ | 63 |  |  | 0.05355 | 0.041694 |  | 0.041694
Ремонтненский район | п. Привольный | 6 | 4643 | 10/0,4 кВ | 100 |  |  | 0.085 | 0.055816 |  | 0.055816
Ремонтненский район | п. Привольный | 7 | 4146 | 10/0,4 кВ | 400 |  |  | 0.34 | 0.25 |  | 0.25
Ремонтненский район | п. Привольный | 8 | 4686 | 10/0,4 кВ | 25 |  |  | 0.02125 | 0.018423 |  | 0.018423
Ремонтненский район | п. Привольный | 9 | 4148 | 10/0,4 кВ | 25 |  |  | 0.02125 | 0.020794 |  | 0.020794
Ремонтненский район | п. Привольный | Прив 8 1 | 4163 | 10/0,4 кВ | 63 |  |  | 0.05355 | 0.052881 |  | 0.052881
Ремонтненский район | п. Привольный | 2 | 4162 | 10/0,4 кВ | 25 |  |  | 0.02125 | 0.019365 |  | 0.019365
Ремонтненский район | п. Привольный | 3 | 4164 | 10/0,4 кВ | 40 |  |  | 0.05355 | 0.05279 |  | 0.05279
Ремонтненский район | п. Привольный | 4 | 4165 | 10/0,4 кВ | 10 |  |  | 0.0085 | 0.0076488 |  | 0.0076488
Ремонтненский район | п. Привольный | 5 | 4160 | 10/0,4 кВ | 10 |  |  | 0.0085 | 0.0060376 |  | 0.0060376
Ремонтненский район | с. Большое Ремонтное | Б Рем 4 1 | 4073 | 10/0,4 кВ | 25 |  |  | 0.02125 | 0.020308 |  | 0.020308
Ремонтненский район | с. Большое Ремонтное | 2 | 4100 | 10/0,4 кВ | 25 |  |  | 0.02125 | 0.020399 |  | 0.020399
Ремонтненский район | с. Большое Ремонтное | 3 | 4101 | 10/0,4 кВ | 25 |  |  | 0.02125 | 0.020764 |  | 0.020764
Ремонтненский район | с. Большое Ремонтное | 4 | 4102 | 10/0,4 кВ | 25 |  |  | 0.02125 | 0.020976 |  | 0.020976
Ремонтненский район | с. Большое Ремонтное | 5 | 4103 | 10/0,4 кВ | 25 |  |  | 0.02125 | 0.02122 |  | 0.02122
Ремонтненский район | с. Большое Ремонтное | 6 | 4104 | 10/0,4 кВ | 25 |  |  | 0.02125 | 0.021128 |  | 0.021128
Ремонтненский район | с. Большое Ремонтное | 7 | 4678 | 10/0,4 кВ | 40 |  |  | 0.017 | 0.017 |  | 0.017
Ремонтненский район | с. Большое Ремонтное | 8 | 4105 | 10/0,4 кВ | 25 |  |  | 0.02125 | 0.021159 |  | 0.021159
Ремонтненский район | с. Большое Ремонтное | 9 | 4106 | 10/0,4 кВ | 40 |  |  | 0.034 | 0.033878 |  | 0.033878
Ремонтненский район | с. Большое Ремонтное | Б Рем 5 1 | 4114 | 10/0,4 кВ | 63 |  |  | 0.05355 | 0.043822 |  | 0.043822
Ремонтненский район | с. Большое Ремонтное | 2 | 4115 | 10/0,4 кВ | 40 |  |  | 0.034 | 0.033392 |  | 0.033392
Ремонтненский район | с. Большое Ремонтное | 3 | 4674 | 10/0,4 кВ | 250 |  |  | 0.2125 | 0.17784 |  | 0.17784
Ремонтненский район | с. Большое Ремонтное | 4 | 4107 | 10/0,4 кВ | 100 |  |  | 0.085 | 0.06676 |  | 0.06676
Ремонтненский район | с. Большое Ремонтное | 5 | 4118 | 10/0,4 кВ | 40 |  |  | 0.034 | 0.022448 |  | 0.022448
Ремонтненский район | с. Большое Ремонтное | 6 | 4108 | 10/0,4 кВ | 160 |  |  | 0.136 | 0.136 |  | 0.136
Ремонтненский район | с. Большое Ремонтное | 7 | 4109 | 10/0,4 кВ | 160 |  |  | 0.136 | 0.136 |  | 0.136
Ремонтненский район | с. Большое Ремонтное | 8 | 4110 | 10/0,4 кВ | 160 |  |  | 0.136 | 0.098304 |  | 0.098304
Ремонтненский район | с. Большое Ремонтное | 9 | 4113 | 10/0,4 кВ | 63 |  |  | 0.05355 | 0.04139 |  | 0.04139
Ремонтненский район | с. Большое Ремонтное | 10 | 4111 | 10/0,4 кВ | 160 |  |  | 0.136 | 0.11624 |  | 0.11624
Ремонтненский район | с. Большое Ремонтное | 11 | 4651 | 10/0,4 кВ | 40 |  |  | 0.034 | 0.034 |  | 0.034
Ремонтненский район | с. Большое Ремонтное | 12 | 4120 | 10/0,4 кВ | 63 |  |  | 0.05355 | 0.03683 |  | 0.03683
Ремонтненский район | с. Большое Ремонтное | 13 | 4119 | 10/0,4 кВ | 63 |  |  | 0.05355 | 0.045342 |  | 0.045342
Ремонтненский район | с. Большое Ремонтное | 14 | 4117 | 10/0,4 кВ | 63 |  |  | 0.05355 | 0.04443 |  | 0.04443
Ремонтненский район | с. Большое Ремонтное | 15 | 4121 | 10/0,4 кВ | 10 |  |  | 0.0085 | 0.007892 |  | 0.007892
Ремонтненский район | с. Большое Ремонтное | Б Рем 6 1 | 4645 | 10/0,4 кВ | 40 |  |  | 0.034 | 0.025 |  | 0.025
Ремонтненский район | с. Большое Ремонтное | 2 | 4124 | 10/0,4 кВ | 40 |  |  | 0.034 | 0.01 |  | 0.01
Ремонтненский район | с. Большое Ремонтное | 3 | 4112 | 10/0,4 кВ | 25 |  |  | 0.02125 | 0.020551 |  | 0.020551
Ремонтненский район | с. Большое Ремонтное | 4 | 4123 | 10/0,4 кВ | 10 |  |  | 0.0085 | 0.0082568 |  | 0.0082568
Ремонтненский район | с. Большое Ремонтное | 5 | 4127 | 10/0,4 кВ | 100 |  |  | 0.085 | 0.083176 |  | 0.083176
Ремонтненский район | с. Богородское | Бог 2 1 | 4076 | 10/0,4 кВ | 25 |  |  | 0.02125 | 0 |  | 0
Ремонтненский район | с. Богородское | 2 | 4077 | 10/0,4 кВ | 63 |  |  | 0.05355 | 0.05355 |  | 0.05355
Ремонтненский район | с. Богородское | 3 | 4079 | 10/0,4 кВ | 25 |  |  | 0.02125 | 0.02125 |  | 0.02125
Ремонтненский район | с. Богородское | 4 | 4087 | 10/0,4 кВ | 63 |  |  | 0.05355 | 0.012 |  | 0.012
Ремонтненский район | с. Богородское | 5 | 4078 | 10/0,4 кВ | 160 |  |  | 0.136 | 0.12536 |  | 0.12536
Ремонтненский район | с. Богородское | 6 | 4090 | 10/0,4 кВ | 63 |  |  | 0.05355 | 0.037742 |  | 0.037742
Ремонтненский район | с. Богородское | 7 | 4091 | 10/0,4 кВ | 160 |  |  | 0.136 | 0.1129 |  | 0.1129
Ремонтненский район | с. Богородское | 8 | 4031 | 10/0,4 кВ | 100 |  |  | 0.085 | 0.076488 |  | 0.076488
Ремонтненский район | с. Богородское | 9 | 4042 | 10/0,4 кВ | 25 |  |  | 0.02125 | 0.019973 |  | 0.019973
Ремонтненский район | с. Богородское | 10 | 4092 | 10/0,4 кВ | 100 |  |  | 0.085 | 0.01 |  | 0.01
Ремонтненский район | с. Богородское | 11 | 4093 | 10/0,4 кВ | 40 |  |  | 0.034 | 0.034 |  | 0.034
Ремонтненский район | с. Богородское | 12 | 4094 | 10/0,4 кВ | 100 |  |  | 0.085 | 0.085 |  | 0.085
Ремонтненский район | с. Богородское | Бог 3 1 | 4095 | 10/0,4 кВ | 10 |  |  | 0.0085 | 0.007892 |  | 0.007892
Ремонтненский район | с. Богородское | 2 | 4097 | 10/0,4 кВ | 25 |  |  | 0.02125 | 0.021098 |  | 0.021098
Ремонтненский район | с. Богородское | 3 | 4098 | 10/0,4 кВ | 10 |  |  | 0.0085 | 0.0040008 |  | 0.0040008
Ремонтненский район | с. Богородское | 4 | 4099 | 10/0,4 кВ | 25 |  |  | 0.02125 | 0.020156 |  | 0.020156
Ремонтненский район | с. Богородское | Бог 4 1 | 4080 | 10/0,4 кВ | 40 |  |  | 0.05355 | 0.05355 |  | 0.05355
Ремонтненский район | с. Богородское | 2 | 4081 | 10/0,4 кВ | 25 |  |  | 0.02125 | 0.02053 |  | 0.02053
Ремонтненский район | с. Богородское | 3 | 4083 | 10/0,4 кВ | 25 |  |  | 0.02125 | 0.02125 |  | 0.02125
Ремонтненский район | с. Богородское | 4 | 4084 | 10/0,4 кВ | 25 |  |  | 0.02125 | 0.020034 |  | 0.020034
Ремонтненский район | с. Богородское | 5 | 4085 | 10/0,4 кВ | 10 |  |  | 0.0085 | 0.0076792 |  | 0.0076792
Ремонтненский район | с. Валуевка | Вал 4 1 | 4286 | 10/0,4 кВ | 25 |  |  | 0.02125 | 0.021037 |  | 0.021037
Ремонтненский район | с. Валуевка | 2 | 4287 | 10/0,4 кВ | 40 |  |  | 0.034 | 0.033118 |  | 0.033118
Ремонтненский район | с. Валуевка | 3 | 4288 | 10/0,4 кВ | 250 |  |  | 0.2125 | 0.21159 |  | 0.21159
Ремонтненский район | х. Вольный | 4 | 4290 | 10/0,4 кВ | 25 |  |  | 0.02125 | 0.021037 |  | 0.021037
Ремонтненский район | х. Вольный | 5 | 4292 | 10/0,4 кВ | 25 |  |  | 0.02125 | 0.020642 |  | 0.020642
Ремонтненский район | х. Вольный | 6 | 4295 | 10/0,4 кВ | 25 |  |  | 0.02125 | 0.020338 |  | 0.020338
Ремонтненский район | х. Вольный | 7 | 4273 | 10/0,4 кВ | 25 |  |  | 0.02125 | 0.020338 |  | 0.020338
Ремонтненский район | х. Вольный | 8 | 4289 | 10/0,4 кВ | 25 |  |  | 0.02125 | 0.02125 |  | 0.02125
Ремонтненский район | х. Вольный | 9 | 4300 | 10/0,4 кВ | 63 |  |  | 0.05355 | 0.05355 |  | 0.05355
Ремонтненский район | х. Вольный | 10 | 4301 | 10/0,4 кВ | 40 |  |  | 0.034 | 0.034 |  | 0.034
Ремонтненский район | х. Вольный | 11 | 4302 | 10/0,4 кВ | 63 |  |  | 0.05355 | 0.046862 |  | 0.046862
Ремонтненский район | х. Вольный | 12 | 4303 | 10/0,4 кВ | 63 |  |  | 0.05355 | 0.046862 |  | 0.046862
Ремонтненский район | х. Вольный | нет | 4259 | 10/0,4 кВ | 40 |  |  | 0.034 | 0.034 |  | 0.034
Ремонтненский район | х. Вольный | Вал 5 1 | 4285 | 10/0,4 кВ | 25 |  |  | 0.02125 | 0.01976 |  | 0.01976
Ремонтненский район | х. Вольный | 2 | 4591 | 10/0,4 кВ | 10 |  |  | 0.0085 | 0.0078616 |  | 0.0078616
Ремонтненский район | х. Вольный | 3 | 4299 | 10/0,4 кВ | 10 |  |  | 0.0085 | 0.0084696 |  | 0.0084696
Ремонтненский район | х. Вольный | 4 | 4612 | 10/0,4 кВ | 40 |  |  | 0.034 | 0.033027 |  | 0.033027
Ремонтненский район | х. Вольный | 5 | 4294 | 10/0,4 кВ | 40 |  |  | 0.034 | 0.025275 |  | 0.025275
Ремонтненский район | х. Вольный | 6 | 4297 | 10/0,4 кВ | 25 |  |  | 0.02125 | 0.018818 |  | 0.018818
Ремонтненский район | х. Вольный | 7 | 4296 | 10/0,4 кВ | 40 |  |  | 0.0085 | 0.0074056 |  | 0.0074056
Ремонтненский район | х. Вольный | 8 | 4699 | 10/0,4 кВ | 10 |  |  | 0.02125 | 0.01976 |  | 0.01976
Ремонтненский район | х. Вольный | 9 | 4624 | 10/0,4 кВ | 25 |  |  | 0.02125 | 0.02125 |  | 0.02125
Ремонтненский район | х. Вольный | 10 | 4625 | 10/0,4 кВ | 40 |  |  | 0.034 | 0.034 |  | 0.034
Ремонтненский район | х. Вольный | 11 | 4626 | 10/0,4 кВ | 25 |  |  | 0.02125 | 0.02125 |  | 0.02125
Ремонтненский район | с. Валуевка | Вал 6 1 | 4602 | 10/0,4 кВ | 63 |  |  | 0.05355 | 0.04899 |  | 0.04899
Ремонтненский район | с. Валуевка | 2 | 4274 | 10/0,4 кВ | 160 |  |  | 0.136 | 0.13296 |  | 0.13296
Ремонтненский район | с. Валуевка | 3 | 4275 | 10/0,4 кВ | 250 |  |  | 0.2125 | 0.2125 |  | 0.2125
Ремонтненский район | с. Валуевка | 4 | 4277 | 10/0,4 кВ | 160 |  |  | 0.136 | 0.1193 |  | 0.1193
Ремонтненский район | с. Валуевка | 5 | 4278 | 10/0,4 кВ | 25 |  |  | 0.02125 | 0.020946 |  | 0.020946
Ремонтненский район | с. Валуевка | 6 | 4279 | 10/0,4 кВ | 63 |  |  | 0.05355 | 0.048686 |  | 0.048686
Ремонтненский район | с. Валуевка | 7 | 4280 | 10/0,4 кВ | 160 |  |  | 0.136 | 0.13296 |  | 0.13296
Ремонтненский район | с. Валуевка | 8 | 4281 | 10/0,4 кВ | 40 |  |  | 0.034 | 0.029136 |  | 0.029136
Ремонтненский район | с. Валуевка | 9 | 4269 | 10/0,4 кВ | 160 |  |  | 0.136 | 0.136 |  | 0.136
Ремонтненский район | с. Валуевка | 10 | 4075 | 10/0,4 кВ | 40 |  |  | 0.034 | 0.034 |  | 0.034
Ремонтненский район | с. Валуевка | 11 | 4283 | 10/0,4 кВ | 60 |  |  | 0.051 | 0.04796 |  | 0.04796
Ремонтненский район | с. Валуевка | Вал 7 1 | 4252 | 10/0,4 кВ | 40 |  |  | 0.034 | 0.029714 |  | 0.029714
Ремонтненский район | с. Валуевка | 2 | 4251 | 10/0,4 кВ | 10 |  |  | 0.0085 | 0.0084392 |  | 0.0084392
Ремонтненский район | с. Валуевка | 3 | 4253 | 10/0,4 кВ | 10 |  |  | 0.0085 | 0.0084118 |  | 0.0084118
Ремонтненский район | с. Валуевка | 4 | 4254 | 10/0,4 кВ | 10 |  |  | 0.0085 | 0.0073448 |  | 0.0073448
Ремонтненский район | с. Валуевка | 5 | 4255 | 10/0,4 кВ | 40 |  |  | 0.034 | 0.032906 |  | 0.032906
Ремонтненский район | с. Валуевка | 6 | 4258 | 10/0,4 кВ | 25 |  |  | 0.02125 | 0.021007 |  | 0.021007
Ремонтненский район | с. Валуевка | 7 | 4260 | 10/0,4 кВ | 10 |  |  | 0.0085 | 0.008348 |  | 0.008348
Ремонтненский район | с. Валуевка | 8 | 4261 | 10/0,4 кВ | 40 |  |  | 0.034 | 0.032146 |  | 0.032146
Ремонтненский район | с. Валуевка | Вал 16 1 | 4267 | 10/0,4 кВ | 40 |  |  | 0.034 | 0.0264 |  | 0.0264
Ремонтненский район | с. Валуевка | 2 | 4265 | 10/0,4 кВ | 40 |  |  | 0.034 | 0.033726 |  | 0.033726
Ремонтненский район | с. Валуевка | 3 | 4264 | 10/0,4 кВ | 25 |  |  | 0.02125 | 0.021007 |  | 0.021007
Ремонтненский район | с. Валуевка | 4 | 4263 | 10/0,4 кВ | 25 |  |  | 0.02125 | 0.0092116 |  | 0.0092116
Ремонтненский район | с. Валуевка | 5 | 4262 | 10/0,4 кВ | 10 |  |  | 0.0085 | 0.0079832 |  | 0.0079832
Ремонтненский район | с. Валуевка | 6 | 4266 | 10/0,4 кВ | 25 |  |  | 0.02125 | 0.021037 |  | 0.021037
Ремонтненский район | с. Валуевка | 7 | 4268 | 10/0,4 кВ | 40 |  |  | 0.034 | 0.031051 |  | 0.031051
Ремонтненский район | с. Валуевка | 8 | 4270 | 10/0,4 кВ | 25 |  |  | 0.02125 | 0.020885 |  | 0.020885
Ремонтненский район | с. Валуевка | 9 | 4272 | 10/0,4 кВ | 25 |  |  | 0.02125 | 0.018666 |  | 0.018666
Ремонтненский район | х. Вольный | 10 | 4271 | 10/0,4 кВ | 25 |  |  | 0.02125 | 0.020004 |  | 0.020004
Ремонтненский район | с. Первомайское | Пер 12 1 | 4348 | 10/0,4 кВ | 250 |  |  | 0.2125 | 0.16112 |  | 0.16112
Ремонтненский район | с. Первомайское | 2 | 4351 | 10/0,4 кВ | 630 |  |  | 0.5355 | 0.51969 |  | 0.51969
Ремонтненский район | с. Первомайское | Перв 3 1 | 4366 | 10/0,4 кВ | 25 |  |  | 0.02125 | 0.019122 |  | 0.019122
Ремонтненский район | с. Первомайское | 2 | 4368 | 10/0,4 кВ | 40 |  |  | 0.034 | 0.03248 |  | 0.03248
Ремонтненский район | с. Первомайское | 3 | 4369 | 10/0,4 кВ | 25 |  |  | 0.02125 | 0.01821 |  | 0.01821
Ремонтненский район | с. Первомайское | 4 | 4706 | 10/0,4 кВ | 63 |  |  | 0.085 | 0.085 |  | 0.085
Ремонтненский район | с. Первомайское | 5 | 4371 | 10/0,4 кВ | 25 |  |  | 0.02125 | 0.01973 |  | 0.01973
Ремонтненский район | с. Первомайское | 6 | 4373 | 10/0,4 кВ | 25 |  |  | 0.02125 | 0.01821 |  | 0.01821
Ремонтненский район | с. Первомайское | 7 | 4375 | 10/0,4 кВ | 40 |  |  | 0.034 | 0.031872 |  | 0.031872
Ремонтненский район | с. Первомайское | 8 | 4372 | 10/0,4 кВ | 63 |  |  | 0.05355 | 0.05051 |  | 0.05051
Ремонтненский район | с. Первомайское | Перв 4 1 | 4385 | 10/0,4 кВ | 100 |  |  | 0.085 | 0.059 |  | 0.059
Ремонтненский район | с. Первомайское | 2 | 4386 | 10/0,4 кВ | 160 |  |  | 0.136 | 0.10803 |  | 0.10803
Ремонтненский район | с. Первомайское | 3 | 4387 | 10/0,4 кВ | 250 |  |  | 0.2125 | 0.1742 |  | 0.1742
Ремонтненский район | с. Первомайское | 4 | 4392 | 10/0,4 кВ | 400 |  |  | 0.34 | 0.286 |  | 0.286
Ремонтненский район | с. Первомайское | 5 | 4388 | 10/0,4 кВ | 160 |  |  | 0.136 | 0.11533 |  | 0.11533
Ремонтненский район | с. Первомайское | 6 | 4696 | 10/0,4 кВ | 63 |  |  | 0.05355 | 0.033486 |  | 0.033486
Ремонтненский район | с. Первомайское | 7 | 4409 | 10/0,4 кВ | 160 |  |  | 0.136 | 0.099216 |  | 0.099216
Ремонтненский район | с. Первомайское | 8 | 4609 | 10/0,4 кВ | 100 |  |  | 0.085 | 0.057032 |  | 0.057032
Ремонтненский район | с. Первомайское | 9 | 4355 | 10/0,4 кВ | 100 |  |  | 0.085 | 0.063112 |  | 0.063112
Ремонтненский район | с. Первомайское | 10 | 4390 | 10/0,4 кВ | 100 |  |  | 0.085 | 0.064936 |  | 0.064936
Ремонтненский район | с. Первомайское | 11 | 4389 | 10/0,4 кВ | 250 |  |  | 0.2125 | 0.19031 |  | 0.19031
Ремонтненский район | с. Первомайское | 12 | 4333 | 10/0,4 кВ | 100 |  |  | 0.085 | 0.06068 |  | 0.06068
Ремонтненский район | с. Первомайское | 13 | 4579 | 10/0,4 кВ | 160 |  |  | 0.136 | 0.10803 |  | 0.10803
Ремонтненский район | с. Первомайское | 14 | 4391 | 10/0,4 кВ | 63 |  |  | 0.05355 | 0.048382 |  | 0.048382
Ремонтненский район | с. Первомайское | 15 | 4405 | 10/0,4 кВ | 100 |  |  | 0.085 | 0.058552 |  | 0.058552
Ремонтненский район | с. Первомайское | Перв 5 1 | 4401 | 10/0,4 кВ | 25 |  |  | 0.02125 | 0.01821 |  | 0.01821
Ремонтненский район | с. Первомайское | 2 | 4403 | 10/0,4 кВ | 25 |  |  | 0.02125 | 0.020642 |  | 0.020642
Ремонтненский район | с. Первомайское | 3 | 4404 | 10/0,4 кВ | 25 |  |  | 0.02125 | 0.01821 |  | 0.01821
Ремонтненский район | с. Первомайское | 4 | 4569 | 10/0,4 кВ | 25 |  |  | 0.02125 | 0.017906 |  | 0.017906
Ремонтненский район | с. Первомайское | 5 | 4394 | 10/0,4 кВ | 63 |  |  | 0.05355 | 0.052334 |  | 0.052334
Ремонтненский район | с. Первомайское | 6 | 4395 | 10/0,4 кВ | 40 |  |  | 0.034 | 0.025792 |  | 0.025792
Ремонтненский район | с. Первомайское | 7 | 4396 | 10/0,4 кВ | 10 |  |  | 0.0085 | 0.007588 |  | 0.007588
Ремонтненский район | с. Первомайское | 8 | 4397 | 10/0,4 кВ | 25 |  |  | 0.02125 | 0.020338 |  | 0.020338
Ремонтненский район | с. Первомайское | 9 | 4398 | 10/0,4 кВ | 40 |  |  | 0.034 | 0.033392 |  | 0.033392
Ремонтненский район | с. Первомайское | 10 | 4399 | 10/0,4 кВ | 25 |  |  | 0.02125 | 0.017602 |  | 0.017602
Ремонтненский район | с. Первомайское | 11 | 4400 | 10/0,4 кВ | 40 |  |  | 0.034 | 0.03248 |  | 0.03248
Ремонтненский район | с. Первомайское | Перв 9 1 | 4349 | 10/0,4 кВ | 0 |  |  | 0 | 0 |  | 0
Ремонтненский район | с. Первомайское | 2 | 4415 | 10/0,4 кВ | 25 |  |  | 0.02125 | 0.020338 |  | 0.020338
Ремонтненский район | с. Первомайское | 3 | 4416 | 10/0,4 кВ | 25 |  |  | 0.02125 | 0.020338 |  | 0.020338
Ремонтненский район | с. Первомайское | 4 | 4411 | 10/0,4 кВ | 0 |  |  | 0 | 0 |  | 0
Ремонтненский район | с. Первомайское | 5 | 4412 | 10/0,4 кВ | 0 |  |  | 0 | 0 |  | 0
Ремонтненский район | с. Первомайское | 6 | 4516 | 10/0,4 кВ | 40 |  |  | 0.034 | 0.020624 |  | 0.020624
Ремонтненский район | с. Первомайское | 7 | 4412 | 10/0,4 кВ | 25 |  |  | 0.02125 | 0.02125 |  | 0.02125
Ремонтненский район | с. Первомайское | 8 | 4417 | 10/0,4 кВ | 25 |  |  | 0.02125 | 0.020338 |  | 0.020338
Ремонтненский район | с. Первомайское | Перв 10 1 | 4350 | 10/0,4 кВ | 63 |  |  | 0.085 | 0.076184 |  | 0.076184
Ремонтненский район | с. Первомайское | 2 | 4427 | 10/0,4 кВ | 0 |  |  | 0 | 0 |  | 0
Ремонтненский район | с. Первомайское | 3 | 4428 | 10/0,4 кВ | 63 |  |  | 0.05355 | 0.046558 |  | 0.046558
Ремонтненский район | с. Первомайское | 4 | 4432 | 10/0,4 кВ | 40 |  |  | 0.034 | 0.026096 |  | 0.026096
Ремонтненский район | с. Первомайское | Перв 11 1 | 4361 | 10/0,4 кВ | 10 |  |  | 0.0085 | 0.007588 |  | 0.007588
Ремонтненский район | с. Кормовое | 2 | 4357 | 10/0,4 кВ | 100 |  |  | 0.085 | 0.077096 |  | 0.077096
Ремонтненский район | с. Кормовое | 3 | 4356 | 10/0,4 кВ | 40 |  |  | 0.034 | 0.033392 |  | 0.033392
Ремонтненский район | с. Кормовое | 4 | 4358 | 10/0,4 кВ | 40 |  |  | 0.034 | 0.031264 |  | 0.031264
Ремонтненский район | с. Кормовое | 5 | 4359 | 10/0,4 кВ | 25 |  |  | 0.02125 | 0.018818 |  | 0.018818
Ремонтненский район | с. Кормовое | 6 | 4364 | 10/0,4 кВ | 25 |  |  | 0.02125 | 0.020034 |  | 0.020034
Ремонтненский район | с. Кормовое | Корм 1 1 | 4510 | 10/0,4 кВ | 100 |  |  | 0.085 | 0.0698 |  | 0.0698
Ремонтненский район | с. Кормовое | 2 | 4511 | 10/0,4 кВ | 100 |  |  | 0.085 | 0.03484 |  | 0.03484
Ремонтненский район | с. Кормовое | 3 | 4512 | 10/0,4 кВ | 315 |  |  | 0.26775 | 0.22063 |  | 0.22063
Ремонтненский район | с. Кормовое | 4 | 4513 | 10/0,4 кВ | 100 |  |  | 0.085 | 0.069192 |  | 0.069192
Ремонтненский район | с. Кормовое | 5 | 4514 | 10/0,4 кВ | 100 |  |  | 0.05355 | 0.02163 |  | 0.02163
Ремонтненский район | с. Кормовое | 6 | 4515 | 10/0,4 кВ | 63 |  |  | 0.05355 | 0.05355 |  | 0.05355
Ремонтненский район | с. Кормовое | 7 | 4661 | 10/0,4 кВ | 40 |  |  | 0.034 | 0.01 |  | 0.01
Ремонтненский район | с. Кормовое | 8 | 4659 | 10/0,4 кВ | 63 |  |  | 0.05355 | 0.03835 |  | 0.03835
Ремонтненский район | с. Кормовое | 9 | 4509 | 10/0,4 кВ | 100 |  |  | 0.085 | 0.053384 |  | 0.053384
Ремонтненский район | с. Кормовое | Корм 2 1 | 4518 | 10/0,4 кВ | 25 |  |  | 0.02125 | 0.020034 |  | 0.020034
Ремонтненский район | с. Кормовое | 2 | 4519 | 10/0,4 кВ | 25 |  |  | 0.02125 | 0.020642 |  | 0.020642
Ремонтненский район | с. Кормовое | 3 | 4520 | 10/0,4 кВ | 25 |  |  | 0.02125 | 0.020034 |  | 0.020034
Ремонтненский район | с. Кормовое | 4 | 4521 | 10/0,4 кВ | 25 |  |  | 0.02125 | 0.020642 |  | 0.020642
Ремонтненский район | с. Кормовое | 5 | 4554 | 10/0,4 кВ | 25 |  |  | 0.034 | 0.033392 |  | 0.033392
Ремонтненский район | с. Кормовое | 6 | 4526 | 10/0,4 кВ | 25 |  |  | 0.02125 | 0.02125 |  | 0.02125
Ремонтненский район | с. Кормовое | Корм 5 1 | 4558 | 10/0,4 кВ | 63 |  |  | 0.05355 | 0.052638 |  | 0.052638
Ремонтненский район | с. Кормовое | 2 | 4557 | 10/0,4 кВ | 25 |  |  | 0.02125 | 0.020034 |  | 0.020034
Ремонтненский район | с. Кормовое | 3 | 4559 | 10/0,4 кВ | 25 |  |  | 0.02125 | 0.020338 |  | 0.020338
Ремонтненский район | с. Кормовое | 4 | 4560 | 10/0,4 кВ | 40 |  |  | 0.034 | 0.033392 |  | 0.033392
Ремонтненский район | с. Кормовое | 5 | 4561 | 10/0,4 кВ | 40 |  |  | 0.034 | 0.032784 |  | 0.032784
Ремонтненский район | с. Кормовое | 6 | 4562 | 10/0,4 кВ | 40 |  |  | 0.034 | 0.032784 |  | 0.032784
Ремонтненский район | с. Кормовое | 7 | 4564 | 10/0,4 кВ | 25 |  |  | 0.02125 | 0.020338 |  | 0.020338
Ремонтненский район | с. Кормовое | 8 | 4638 | 10/0,4 кВ | 25 |  |  | 0.02125 | 0.020338 |  | 0.020338
Ремонтненский район | с. Кормовое | 9 | 4528 | 10/0,4 кВ | 40 |  |  | 0.034 | 0.03248 |  | 0.03248
Ремонтненский район | с. Кормовое | 10 | 4566 | 10/0,4 кВ | 10 |  |  | 0.0085 | 0.007892 |  | 0.007892
Ремонтненский район | с. Кормовое | 11 | 4563 | 10/0,4 кВ | 25 |  |  | 0.02125 | 0.020338 |  | 0.020338
Ремонтненский район | с. Кормовое | Корм 8 1 | 4549 | 10/0,4 кВ | 63 |  |  | 0.034 | 0.033392 |  | 0.033392
Ремонтненский район | с. Кормовое | 2 | 4567 | 10/0,4 кВ | 40 |  |  | 0.05355 | 0.048686 |  | 0.048686
Ремонтненский район | с. Кормовое | 3 | 4568 | 10/0,4 кВ | 25 |  |  | 0.02125 | 0.020642 |  | 0.020642
Ремонтненский район | с. Кормовое | 4 | 4570 | 10/0,4 кВ | 10 |  |  | 0.0085 | 0.007588 |  | 0.007588
Ремонтненский район | с. Кормовое | 5 | 4572 | 10/0,4 кВ | 40 |  |  | 0.034 | 0.033088 |  | 0.033088
Ремонтненский район | с. Кормовое | 6 | 4668 | 10/0,4 кВ | 25 |  |  | 0.02125 | 0.020642 |  | 0.020642
Ремонтненский район | с. Кормовое | 7 | 4408 | 10/0,4 кВ | 40 |  |  | 0.034 | 0.033088 |  | 0.033088
Ремонтненский район | с. Кормовое | 8 | 4407 | 10/0,4 кВ | 100 |  |  | 0.085 | 0.084392 |  | 0.084392
Ремонтненский район | с. Кормовое | Корм 9 1 | 4550 | 10/0,4 кВ | 160 |  |  | 0.136 | 0.12384 |  | 0.12384
Ремонтненский район | с. Кормовое | 2 | 4574 | 10/0,4 кВ | 100 |  |  | 0.085 | 0.050952 |  | 0.050952
Ремонтненский район | с. Кормовое | 3 | 4555 | 10/0,4 кВ | 400 |  |  | 0.34 | 0.23086 |  | 0.23086
Ремонтненский район | с. Кормовое | 4 | 4551 | 10/0,4 кВ | 100 |  |  | 0.085 | 0.05916 |  | 0.05916
Ремонтненский район | с. Кормовое | 5 | 4552 | 10/0,4 кВ | 100 |  |  | 0.085 | 0.05916 |  | 0.05916
Ремонтненский район | с. Кормовое | 6 | 4553 | 10/0,4 кВ | 40 |  |  | 0.034 | 0.025488 |  | 0.025488
Ремонтненский район | с. Киевка | Киев 6 1 | 4215 | 10/0,4 кВ | 25 |  |  | 0.02125 | 0.018818 |  | 0.018818
Ремонтненский район | с. Киевка | 2 | 4216 | 10/0,4 кВ | 63 |  |  | 0.05355 | 0.051422 |  | 0.051422
Ремонтненский район | с. Киевка | 3 | 4217 | 10/0,4 кВ | 25 |  |  | 0.02125 | 0.02125 |  | 0.02125
Ремонтненский район | с. Киевка | 4 | 4218 | 10/0,4 кВ | 10 |  |  | 0.0085 | 0.007284 |  | 0.007284
Ремонтненский район | с. Киевка | 5 | 4219 | 10/0,4 кВ | 25 |  |  | 0.02125 | 0.018818 |  | 0.018818
Ремонтненский район | с. Киевка | 6 | 4220 | 10/0,4 кВ | 10 |  |  | 0.0085 | 0.00698 |  | 0.00698
Ремонтненский район | с. Киевка | 7 | 4221 | 10/0,4 кВ | 40 |  |  | 0.034 | 0.027008 |  | 0.027008
Ремонтненский район | с. Киевка | 8 | 4222 | 10/0,4 кВ | 25 |  |  | 0.02125 | 0.020642 |  | 0.020642
Ремонтненский район | с. Киевка | 9 | 4223 | 10/0,4 кВ | 10 |  |  | 0.0085 | 0.007588 |  | 0.007588
Ремонтненский район | с. Киевка | 10 | 4224 | 10/0,4 кВ | 25 |  |  | 0.02125 | 0.016994 |  | 0.016994
Ремонтненский район | с. Киевка | 11 | 4214 | 10/0,4 кВ | 40 |  |  | 0.034 | 0.033696 |  | 0.033696
Ремонтненский район | с. Киевка | 12 | 4196 | 10/0,4 кВ | 25 |  |  | 0.02125 | 0.019122 |  | 0.019122
Ремонтненский район | с. Киевка | 13 | 4662 | 10/0,4 кВ | 25 |  |  | 0.02125 | 0.01973 |  | 0.01973
Ремонтненский район | х. Раздольный | Киев 7 1 | 4234 | 10/0,4 кВ | 25 |  |  | 0.02125 | 0.01973 |  | 0.01973
Ремонтненский район | х. Раздольный | 2 | 4230 | 10/0,4 кВ | 63 |  |  | 0.05355 | 0.033182 |  | 0.033182
Ремонтненский район | х. Раздольный | 3 | 4231 | 10/0,4 кВ | 100 |  |  | 0.085 | 0.073144 |  | 0.073144
Ремонтненский район | х. Раздольный | 4 | 4226 | 10/0,4 кВ | 40 |  |  | 0.02125 | 0.018514 |  | 0.018514
Ремонтненский район | х. Раздольный | 5 | 4229 | 10/0,4 кВ | 63 |  |  | 0.05355 | 0.048078 |  | 0.048078
Ремонтненский район | х. Раздольный | 6 | 4227 | 10/0,4 кВ | 100 |  |  | 0.085 | 0.0622 |  | 0.0622
Ремонтненский район | х. Раздольный | 7 | 4228 | 10/0,4 кВ | 10 |  |  | 0.0085 | 0.00698 |  | 0.00698
Ремонтненский район | х. Раздольный | 8 | 4233 | 10/0,4 кВ | 10 |  |  | 0.0085 | 0.006372 |  | 0.006372
Ремонтненский район | х. Раздольный | 9 | 4232 | 10/0,4 кВ | 63 |  |  | 0.05355 | 0.050206 |  | 0.050206
Ремонтненский район | х. Раздольный | 10 | 4235 | 10/0,4 кВ | 25 |  |  | 0.02125 | 0.017602 |  | 0.017602
Ремонтненский район | х. Раздольный | 11 | 4236 | 10/0,4 кВ | 25 |  |  | 0.02125 | 0.019122 |  | 0.019122
Ремонтненский район | х. Раздольный | 12 | 4237 | 10/0,4 кВ | 25 |  |  | 0.02125 | 0.02125 |  | 0.02125
Ремонтненский район | х. Раздольный | 13 | 4238 | 10/0,4 кВ | 25 |  |  | 0.02125 | 0.01973 |  | 0.01973
Ремонтненский район | с. Киевка | Киев 15 1 | 4246 | 10/0,4 кВ | 25 |  |  | 0.034 | 0.032784 |  | 0.032784
Ремонтненский район | с. Киевка | 2 | 4247 | 10/0,4 кВ | 25 |  |  | 0.02125 | 0.017602 |  | 0.017602
Ремонтненский район | с. Киевка | 3 | 4248 | 10/0,4 кВ | 63 |  |  | 0.05355 | 0.050814 |  | 0.050814
Ремонтненский район | с. Киевка | Киев 17 1 | 4245 | 10/0,4 кВ | 160 |  |  | 0.136 | 0.10226 |  | 0.10226
Ремонтненский район | с. Киевка | 2 | 4666 | 10/0,4 кВ | 63 |  |  | 0.05355 | 0.048382 |  | 0.048382
Ремонтненский район | с. Киевка | 3 | 4663 | 10/0,4 кВ | 100 |  |  | 0.085 | 0.070408 |  | 0.070408
Ремонтненский район | с. Киевка | 4 | 4250 | 10/0,4 кВ | 160 |  |  | 0.136 | 0.136 |  | 0.136
Ремонтненский район | с. Киевка | 5 | 4243 | 10/0,4 кВ | 160 |  |  | 0.136 | 0.13387 |  | 0.13387
Ремонтненский район | с. Киевка | 6 | 4244 | 10/0,4 кВ | 250 |  |  | 0.2125 | 0.20976 |  | 0.20976
Ремонтненский район | с. Киевка | 7 | 4664 | 10/0,4 кВ | 63 |  |  | 0.136 | 0.1132 |  | 0.1132
Ремонтненский район | с. Киевка | 8 | 4242 | 10/0,4 кВ | 160 |  |  | 0.136 | 0.083408 |  | 0.083408
Ремонтненский район | с. Киевка | 9 | 4635 | 10/0,4 кВ | 160 |  |  | 0.136 | 0.08 |  | 0.08
Ремонтненский район | с. Киевка | 10 | 4241 | 10/0,4 кВ | 100 |  |  | 0.085 | 0.047 |  | 0.047
Ремонтненский район | с. Подгорное | Подг 2 1 | 4166 | 10/0,4 кВ | 160 |  |  | 0.136 | 0.10925 |  | 0.10925
Ремонтненский район | с. Подгорное | 2 | 4167 | 10/0,4 кВ | 63 |  |  | 0.05355 | 0.043214 |  | 0.043214
Ремонтненский район | с. Подгорное | 3 | 4168 | 10/0,4 кВ | 63 |  |  | 0.05355 | 0.052942 |  | 0.052942
Ремонтненский район | с. Подгорное | 4 | 4169 | 10/0,4 кВ | 25 |  |  | 0.02125 | 0.020642 |  | 0.020642
Ремонтненский район | с. Подгорное | 5 | 4170 | 10/0,4 кВ | 63 |  |  | 0.05355 | 0.05355 |  | 0.05355
Ремонтненский район | с. Подгорное | 6 | 4171 | 10/0,4 кВ | 100 |  |  | 0.085 | 0.085 |  | 0.085
Ремонтненский район | с. Подгорное | 7 | 4172 | 10/0,4 кВ | 25 |  |  | 0.02125 | 0.02125 |  | 0.02125
Ремонтненский район | с. Подгорное | 8 | 4173 | 10/0,4 кВ | 25 |  |  | 0.02125 | 0.020946 |  | 0.020946
Ремонтненский район | с. Подгорное | 9 | 4176 | 10/0,4 кВ | 40 |  |  | 0.034 | 0.032784 |  | 0.032784
Ремонтненский район | с. Подгорное | 10 | 4177 | 10/0,4 кВ | 63 |  |  | 0.05355 | 0.05355 |  | 0.05355
Ремонтненский район | с. Подгорное | Подг 3 1 | 4593 | 10/0,4 кВ | 160 |  |  | 0.136 | 0.11867 |  | 0.11867
Ремонтненский район | с. Подгорное | 2 | 4178 | 10/0,4 кВ | 250 |  |  | 0.2125 | 0.17724 |  | 0.17724
Ремонтненский район | с. Подгорное | 3 | 4179 | 10/0,4 кВ | 63 |  |  | 0.05355 | 0.040782 |  | 0.040782
Ремонтненский район | с. Подгорное | 4 | 4203 | 10/0,4 кВ | 63 |  |  | 0.05355 | 0.046558 |  | 0.046558
Ремонтненский район | с. Подгорное | 5 | 4344 | 10/0,4 кВ | 63 |  |  | 0.05355 | 0.008 |  | 0.008
Ремонтненский район | с. Подгорное | 6 | 4187 | 10/0,4 кВ | 250 |  |  | 0.2125 | 0.20703 |  | 0.20703
Ремонтненский район | с. Подгорное | 7 | 4188 | 10/0,4 кВ | 63 |  |  | 0.05355 | 0.029534 |  | 0.029534
Ремонтненский район | х. Цветной | Подг 6 1 | 4186 | 10/0,4 кВ | 250 |  |  | 0.2125 | 0.19092 |  | 0.19092
Ремонтненский район | х. Цветной | 2 | 4589 | 10/0,4 кВ | 100 |  |  | 0.085 | 0.056728 |  | 0.056728
Ремонтненский район | х. Цветной | 3 | 4197 | 10/0,4 кВ | 25 |  |  | 0.02125 | 0.01973 |  | 0.01973
Ремонтненский район | х. Цветной | 4 | 4199 | 10/0,4 кВ | 25 |  |  | 0.02125 | 0.012434 |  | 0.012434
Ремонтненский район | х. Цветной | 5 | 4192 | 10/0,4 кВ | 40 |  |  | 0.034 | 0.022752 |  | 0.022752
Ремонтненский район | х. Цветной | 6 | 4183 | 10/0,4 кВ | 25 |  |  | 0.02125 | 0.017906 |  | 0.017906
Ремонтненский район | х. Цветной | 7 | 4193 | 10/0,4 кВ | 63 |  |  | 0.05355 | 0.04747 |  | 0.04747
Ремонтненский район | х. Цветной | 8 | 4194 | 10/0,4 кВ | 25 |  |  | 0.02125 | 0.01973 |  | 0.01973
Ремонтненский район | х. Цветной | 9 | 4195 | 10/0,4 кВ | 25 |  |  | 0.02125 | 0.016994 |  | 0.016994
Ремонтненский район | х. Цветной | 10 | 4185 | 10/0,4 кВ | 63 |  |  | 0.05355 | 0.051726 |  | 0.051726
Ремонтненский район | х. Цветной | 11 | 4189 | 10/0,4 кВ | 63 |  |  | 0.05355 | 0.05355 |  | 0.05355
Ремонтненский район | х. Цветной | 12 | 4506 | 10/0,4 кВ | 25 |  |  | 0.02125 | 0.01973 |  | 0.01973
Ремонтненский район | х. Веселый | Подг 8 1 | 4182 | 10/0,4 кВ | 40 |  |  | 0.034 | 0.033088 |  | 0.033088
Ремонтненский район | х. Веселый | 2 | 4201 | 10/0,4 кВ | 40 |  |  | 0.034 | 0.031568 |  | 0.031568
Ремонтненский район | х. Веселый | 3 | 4202 | 10/0,4 кВ | 40 |  |  | 0.034 | 0.02944 |  | 0.02944
Ремонтненский район | х. Веселый | 4 | 4204 | 10/0,4 кВ | 40 |  |  | 0.034 | 0.033088 |  | 0.033088
Ремонтненский район | х. Веселый | 5 | 4205 | 10/0,4 кВ | 63 |  |  | 0.05355 | 0.033 |  | 0.033
Ремонтненский район | х. Веселый | 6 | 4206 | 10/0,4 кВ | 40 |  |  | 0.034 | 0.031872 |  | 0.031872
Ремонтненский район | х. Веселый | 7 | 4208 | 10/0,4 кВ | 25 |  |  | 0.02125 | 0.01517 |  | 0.01517
Ремонтненский район | х. Веселый | 8 | 4209 | 10/0,4 кВ | 25 |  |  | 0.02125 | 0.018514 |  | 0.018514
Ремонтненский район | х. Веселый | 9 | 4210 | 10/0,4 кВ | 63 |  |  | 0.05355 | 0.037 |  | 0.037
Ремонтненский район | х. Веселый | 10 | 4590 | 10/0,4 кВ | 25 |  |  | 0.02125 | 0.016994 |  | 0.016994
Ремонтненский район | х. Веселый | 11 | 4592 | 10/0,4 кВ | 25 |  |  | 0.02125 | 0.020642 |  | 0.020642
Ремонтненский район | х. Веселый | 12 | 4594 | 10/0,4 кВ | 63 |  |  | 0.05355 | 0.046862 |  | 0.046862
Ремонтненский район | х. Веселый | 13 | 4595 | 10/0,4 кВ | 40 |  |  | 0.034 | 0.03248 |  | 0.03248
Ремонтненский район | х. Веселый | 14 | 4532 | 10/0,4 кВ | 40 |  |  | 0.034 | 0.031264 |  | 0.031264
Ремонтненский район | п. Краснопартизансий | Кр пар 1 1 | 4433 | 10/0,4 кВ | 250 |  |  | 0.2125 | 0.1514 |  | 0.1514
Ремонтненский район | п. Краснопартизансий | 2 | 4435 | 10/0,4 кВ | 160 |  |  | 0.136 | 0.0844 |  | 0.0844
Ремонтненский район | п. Краснопартизансий | 3 | 4436 | 10/0,4 кВ | 160 |  |  | 0.136 | 0.0758 |  | 0.0758
Ремонтненский район | п. Краснопартизансий | 4 | 4439 | 10/0,4 кВ | 100 |  |  | 0.085 | 0.07436 |  | 0.07436
Ремонтненский район | п. Краснопартизансий | 5 | 4440 | 10/0,4 кВ | 100 |  |  | 0.085 | 0.03084 |  | 0.03084
Ремонтненский район | п. Краснопартизансий | 6 | 4600 | 10/0,4 кВ | 40 |  |  | 0.034 | 0.002688 |  | 0.002688
Ремонтненский район | п. Краснопартизансий | Кр пар 2 1 | 4437 | 10/0,4 кВ | 160 |  |  | 0.136 | 0.136 |  | 0.136
Ремонтненский район | п. Краснопартизансий | 2 | 4438 | 10/0,4 кВ | 63 |  |  | 0.05355 | 0.01 |  | 0.01
Ремонтненский район | п. Краснопартизансий | 3 | 4441 | 10/0,4 кВ | 25 |  |  | 0.02125 | 0.01 |  | 0.01
Ремонтненский район | п. Краснопартизансий | 4 | 4442 | 10/0,4 кВ | 10 |  |  | 0.0085 | 0.007588 |  | 0.007588
Ремонтненский район | п. Краснопартизансий | 5 | 4443 | 10/0,4 кВ | 25 |  |  | 0.02125 | 0.01 |  | 0.01
Ремонтненский район | п. Краснопартизансий | 6 | 4444 | 10/0,4 кВ | 100 |  |  | 0.085 | 0.084392 |  | 0.084392
Ремонтненский район | п. Краснопартизансий | Кр пар 7 1 | 4445 | 10/0,4 кВ | 100 |  |  | 0.085 | 0.081352 |  | 0.081352
Ремонтненский район | п. Краснопартизансий | 2 | 4446 | 10/0,4 кВ | 160 |  |  | 0.34 | 0.34 |  | 0.34
Ремонтненский район | п. Краснопартизансий | 3 | 4448 | 10/0,4 кВ | 40 |  |  | 0.034 | 0.01 |  | 0.01
Ремонтненский район | п. Краснопартизансий | 4 | 4449 | 10/0,4 кВ | 250 |  |  | 0.2125 | 0.21068 |  | 0.21068
Ремонтненский район | п. Краснопартизансий | 5 | 4450 | 10/0,4 кВ | 10 |  |  | 0.0085 | 0.007892 |  | 0.007892
Ремонтненский район | п. Краснопартизансий | 6 | 4451 | 10/0,4 кВ | 25 |  |  | 0.02125 | 0.017298 |  | 0.017298
Ремонтненский район | п. Краснопартизансий | 7 | 4457 | 10/0,4 кВ | 25 |  |  | 0.02125 | 0.020338 |  | 0.020338
Ремонтненский район | п. Краснопартизансий | 8 | 4458 | 10/0,4 кВ | 63 |  |  | 0.05355 | 0.049446 |  | 0.049446
Ремонтненский район | п. Краснопартизансий | 9 | 4459 | 10/0,4 кВ | 25 |  |  | 0.02125 | 0.01 |  | 0.01
Ремонтненский район | п. Краснопартизансий | 10 | 4460 | 10/0,4 кВ | 40 |  |  | 0.034 | 0.01 |  | 0.01
Ремонтненский район | п. Краснопартизансий | 11 | 4461 | 10/0,4 кВ | 25 |  |  | 0.02125 | 0.018818 |  | 0.018818
Ремонтненский район | п.Заповедное | Кр пар 8 1 | 4465 | 10/0,4 кВ | 25 |  |  | 0.02125 | 0.020642 |  | 0.020642
Ремонтненский район | п.Заповедное | 2 | 4466 | 10/0,4 кВ | 25 |  |  | 0.02125 | 0.020338 |  | 0.020338
Ремонтненский район | п.Заповедное | 3 | 4467 | 10/0,4 кВ | 10 |  |  | 0.0085 | 0.007892 |  | 0.007892
Ремонтненский район | п.Заповедное | 4 | 4468 | 10/0,4 кВ | 25 |  |  | 0.02125 | 0.018514 |  | 0.018514
Ремонтненский район | п.Заповедное | 5 | 4469 | 10/0,4 кВ | 40 |  |  | 0.034 | 0.033088 |  | 0.033088
Ремонтненский район | п.Заповедное | 6 | 4470 | 10/0,4 кВ | 25 |  |  | 0.02125 | 0.019122 |  | 0.019122
Ремонтненский район | п.Заповедное | 7 | 4471 | 10/0,4 кВ | 10 |  |  | 0.0085 | 0.007892 |  | 0.007892
Ремонтненский район | п.Заповедное | 8 | 4476 | 10/0,4 кВ | 40 |  |  | 0.034 | 0.032176 |  | 0.032176
Ремонтненский район | п.Заповедное | 9 | 4499 | 10/0,4 кВ | 25 |  |  | 0.02125 | 0.018818 |  | 0.018818
Ремонтненский район | п.Заповедное | 10 | 4500 | 10/0,4 кВ | 25 |  |  | 0.02125 | 0.01 |  | 0.01
Ремонтненский район | п.Заповедное | 11 | 4501 | 10/0,4 кВ | 63 |  |  | 0.05355 | 0.052942 |  | 0.052942
Ремонтненский район | п.Заповедное | 12 | 4086 | 10/0,4 кВ | 10 |  |  | 0.0085 | 0.006372 |  | 0.006372
Ремонтненский район | п.Заповедное | 13 | 4504 | 10/0,4 кВ | 100 |  |  | 0.085 | 0.082872 |  | 0.082872
Ремонтненский район | п.Заповедное | 14 | 4505 | 10/0,4 кВ | 400 |  |  | 0.34 | 0.34 |  | 0.34
Ремонтненский район | п.Заповедное | 15 | 4464 | 10/0,4 кВ | 10 |  |  | 0.0085 | 0.001 |  | 0.001
Ремонтненский район | п. Краснопартизансий | Кр пар 9 1 | 4462 | 10/0,4 кВ | 63 |  |  | 0.05355 | 0.050206 |  | 0.050206
Ремонтненский район | п. Краснопартизансий | 2 | 4486 | 10/0,4 кВ | 25 |  |  | 0.02125 | 0.020642 |  | 0.020642
Ремонтненский район | п. Краснопартизансий | 3 | 4477 | 10/0,4 кВ | 10 |  |  | 0.0085 | 0.007588 |  | 0.007588
Ремонтненский район | п. Краснопартизансий | 4 | 4507 | 10/0,4 кВ | 40 |  |  | 0.034 | 0.033392 |  | 0.033392
Ремонтненский район | п. Краснопартизансий | 5 | 4479 | 10/0,4 кВ | 25 |  |  | 0.02125 | 0.020338 |  | 0.020338
Ремонтненский район | п. Краснопартизансий | 6 | 4480 | 10/0,4 кВ | 25 |  |  | 0.02125 | 0.020642 |  | 0.020642
Ремонтненский район | п. Краснопартизансий | 7 | 4481 | 10/0,4 кВ | 10 |  |  | 0.0085 | 0.004548 |  | 0.004548
Ремонтненский район | п. Краснопартизансий | 8 | 4483 | 10/0,4 кВ | 25 |  |  | 0.02125 | 0.020034 |  | 0.020034
Ремонтненский район | п. Краснопартизансий | 9 | 4493 | 10/0,4 кВ | 25 |  |  | 0.02125 | 0.020034 |  | 0.020034
Ремонтненский район | п. Краснопартизансий | 10 | 4068 | 10/0,4 кВ | 40 |  |  | 0.034 | 0.032784 |  | 0.032784
Ремонтненский район | п. Краснопартизансий | 11 | 4488 | 10/0,4 кВ | 63 |  |  | 0.05355 | 0.052942 |  | 0.052942
Ремонтненский район | п. Краснопартизансий | 12 | 4489 | 10/0,4 кВ | 25 |  |  | 0.02125 | 0.020338 |  | 0.020338
Ремонтненский район | п. Краснопартизансий | 13 | 4490 | 10/0,4 кВ | 40 |  |  | 0.034 | 0.032176 |  | 0.032176
Ремонтненский район | п. Краснопартизансий | 14 | 4491 | 10/0,4 кВ | 63 |  |  | 0.05355 | 0.05203 |  | 0.05203
Ремонтненский район | п. Краснопартизансий | 15 | 4492 | 10/0,4 кВ | 25 |  |  | 0.02125 | 0.020034 |  | 0.020034
Ремонтненский район | п. Краснопартизансий | 16 | 4495 | 10/0,4 кВ | 63 |  |  | 0.05355 | 0.049902 |  | 0.049902
Ремонтненский район | п. Краснопартизансий | 17 | 4496 | 10/0,4 кВ | 25 |  |  | 0.02125 | 0.020338 |  | 0.020338
Ремонтненский район | п. Краснопартизансий | 18 | 4498 | 10/0,4 кВ | 25 |  |  | 0.02125 | 0.020642 |  | 0.020642
Ремонтненский район | п. Краснопартизансий | 19 | 4494 | 10/0,4 кВ | 25 |  |  | 0.02125 | 0.020338 |  | 0.020338
Ремонтненский район | п. Тихий Лиман | Овц 5 1 | 4377 | 10/0,4 кВ | 40 |  |  | 0.034 | 0.030048 |  | 0.030048
Ремонтненский район | п. Тихий Лиман | 2 | 4378 | 10/0,4 кВ | 25 |  |  | 0.02125 | 0.01 |  | 0.01
Ремонтненский район | п. Тихий Лиман | 3 | 4577 | 10/0,4 кВ | 25 |  |  | 0.02125 | 0.020338 |  | 0.020338
Ремонтненский район | п. Тихий Лиман | Овц 7 1 | 4380 | 10/0,4 кВ | 40 |  |  | 0.034 | 0.033696 |  | 0.033696
Ремонтненский район | п. Тихий Лиман | 2 | 4545 | 10/0,4 кВ | 100 |  |  | 0.085 | 0.01 |  | 0.01
Ремонтненский район | п. Тихий Лиман | 3 | 4547 | 10/0,4 кВ | 63 |  |  | 0.05355 | 0.053246 |  | 0.053246
Ремонтненский район | п. Тихий Лиман | 4 | 4544 | 10/0,4 кВ | 100 |  |  | 0.085 | 0.079224 |  | 0.079224
Ремонтненский район | п. Тихий Лиман | 5 | 4537 | 10/0,4 кВ | 100 |  |  | 0.085 | 0.063112 |  | 0.063112
Ремонтненский район | п. Тихий Лиман | 6 | 4536 | 10/0,4 кВ | 160 |  |  | 0.136 | 0.11 |  | 0.11
Ремонтненский район | п. Тихий Лиман | 7 | 4546 | 10/0,4 кВ | 25 |  |  | 0.02125 | 0.01669 |  | 0.01669
Ремонтненский район | п. Тихий Лиман | 8 | 4647 | 10/0,4 кВ | 100 |  |  | 0.136 | 0.13539 |  | 0.13539
Ремонтненский район | п. Тихий Лиман | 9 | 4534 | 10/0,4 кВ | 40 |  |  | 0.034 | 0.033696 |  | 0.033696
Ремонтненский район | п. Тихий Лиман | 10 | 4535 | 10/0,4 кВ | 25 |  |  | 0.02125 | 0.01973 |  | 0.01973
Ремонтненский район | п. Тихий Лиман | Овц 9 1 | 4538 | 10/0,4 кВ | 250 |  |  | 0.2125 | 0.2125 |  | 0.2125
Ремонтненский район | п. Тихий Лиман | Овц 13 1 | 4452 | 10/0,4 кВ | 25 |  |  | 0.02125 | 0.015778 |  | 0.015778
Ремонтненский район | п. Тихий Лиман | 2 | 4453 | 10/0,4 кВ | 25 |  |  | 0.02125 | 0.01973 |  | 0.01973
Ремонтненский район | п. Тихий Лиман | 3 | 4454 | 10/0,4 кВ | 100 |  |  | 0.085 | 0.081352 |  | 0.081352
Ремонтненский район | п. Тихий Лиман | 4 | 4455 | 10/0,4 кВ | 25 |  |  | 0.02125 | 0.019122 |  | 0.019122
Ремонтненский район | п. Тихий Лиман | 5 | 4456 | 10/0,4 кВ | 25 |  |  | 0.02125 | 0.020642 |  | 0.020642
Ремонтненский район | п. Тихий Лиман | 6 | 4522 | 10/0,4 кВ | 10 |  |  | 0.0085 | 0.007588 |  | 0.007588
Ремонтненский район | п. Тихий Лиман | 7 | 4523 | 10/0,4 кВ | 10 |  |  | 0.0085 | 0.006372 |  | 0.006372
Ремонтненский район | п. Тихий Лиман | 8 | 4524 | 10/0,4 кВ | 10 |  |  | 0.0085 | 0.007892 |  | 0.007892
Ремонтненский район | п. Тихий Лиман | 9 | 4525 | 10/0,4 кВ | 25 |  |  | 0.02125 | 0.020338 |  | 0.020338
Ремонтненский район | п. Тихий Лиман | 10 | 4527 | 10/0,4 кВ | 25 |  |  | 0.02125 | 0.020034 |  | 0.020034
Ремонтненский район | п. Тихий Лиман | 11 | 4529 | 10/0,4 кВ | 25 |  |  | 0.02125 | 0.020642 |  | 0.020642
Ремонтненский район | п. Тихий Лиман | 12 | 4530 | 10/0,4 кВ | 20 |  |  | 0.017 | 0.01548 |  | 0.01548
Ремонтненский район | п. Тихий Лиман | 13 | 4531 | 10/0,4 кВ | 25 |  |  | 0.02125 | 0.020338 |  | 0.020338
Ремонтненский район | п. Тихий Лиман | Овц 17 1 | 4540 | 10/0,4 кВ | 25 |  |  | 0.02125 | 0.019426 |  | 0.019426
Ремонтненский район | п. Тихий Лиман | 2 | 4541 | 10/0,4 кВ | 25 |  |  | 0.02125 | 0.02125 |  | 0.02125
Ремонтненский район | п. Тихий Лиман | 3 | 4543 | 10/0,4 кВ | 25 |  |  | 0.02125 | 0.020338 |  | 0.020338
Ремонтненский район | п. Тихий Лиман | 4 | 4575 | 10/0,4 кВ | 25 |  |  | 0.02125 | 0.01973 |  | 0.01973
Ремонтненский район | п. Тихий Лиман | 5 | 4382 | 10/0,4 кВ | 25 |  |  | 0.02125 | 0.01973 |  | 0.01973
Ремонтненский район | п. Тихий Лиман | 6 | 4383 | 10/0,4 кВ | 25 |  |  | 0.02125 | 0.01 |  | 0.01
Ремонтненский район | п. Тихий Лиман | 7 | 4384 | 10/0,4 кВ | 25 |  |  | 0.02125 | 0.020642 |  | 0.020642
Ремонтненский район | п. Тихий Лиман | 8 | 4649 | 10/0,4 кВ | 25 |  |  | 0.02125 | 0.02125 |  | 0.02125
Ремонтненский район | п. Тихий Лиман | 9 | 4650 | 10/0,4 кВ | 25 |  |  | 0.02125 | 0.016082 |  | 0.016082
Ремонтненский район | п. Тихий Лиман | 10 | 4689 | 10/0,4 кВ | 25 |  |  | 0.02125 | 0.01 |  | 0.01
Ремонтненский район | п. Денисовка | Ден 4 1 | 4317 | 10/0,4 кВ | 100 |  |  | 0.085 | 0.034536 |  | 0.034536
Ремонтненский район | п. Денисовка | 2 | 4318 | 10/0,4 кВ | 30 |  |  | 0.0255 | 0.02246 |  | 0.02246
Ремонтненский район | п. Денисовка | 3 | 4319 | 10/0,4 кВ | 40 |  |  | 0.034 | 0.006032 |  | 0.006032
Ремонтненский район | п. Денисовка | 4 | 4320 | 10/0,4 кВ | 100 |  |  | 0.085 | 0.085 |  | 0.085
Ремонтненский район | п. Денисовка | 5 | 4321 | 10/0,4 кВ | 160 |  |  | 0.136 | 0.0828 |  | 0.0828
Ремонтненский район | п. Денисовка | 6 | 4322 | 10/0,4 кВ | 63 |  |  | 0.05355 | 0.04139 |  | 0.04139
Ремонтненский район | п. Денисовка | 7 | 4323 | 10/0,4 кВ | 100 |  |  | 0.085 | 0.046088 |  | 0.046088
Ремонтненский район | п. Денисовка | 8 | 4324 | 10/0,4 кВ | 100 |  |  | 0.085 | 0.026024 |  | 0.026024
Ремонтненский район | п. Денисовка | 9 | 4580 | 10/0,4 кВ | 63 |  |  | 0.05355 | 0.032 |  | 0.032
Ремонтненский район | п. Денисовка | 10 | 4660 | 10/0,4 кВ | 160 |  |  | 0.136 | 0.049968 |  | 0.049968
Ремонтненский район | п. Денисовка | Ден 5 1 | 4310 | 10/0,4 кВ | 40 |  |  | 0.034 | 0.033392 |  | 0.033392
Ремонтненский район | п. Денисовка | 2 | 4312 | 10/0,4 кВ | 63 |  |  | 0.05355 | 0.040174 |  | 0.040174
Ремонтненский район | п. Денисовка | 3 | 4313 | 10/0,4 кВ | 25 |  |  | 0.02125 | 0.020034 |  | 0.020034
Ремонтненский район | п. Денисовка | 4 | 4314 | 10/0,4 кВ | 40 |  |  | 0.034 | 0.034 |  | 0.034
Ремонтненский район | п. Денисовка | 5 | 4315 | 10/0,4 кВ | 25 |  |  | 0.02125 | 0.00909 |  | 0.00909
Ремонтненский район | п. Денисовка | 6 | 4311 | 10/0,4 кВ | 25 |  |  | 0.02125 | 0.013954 |  | 0.013954
Ремонтненский район | п. Денисовка | 7 | 4326 | 10/0,4 кВ | 40 |  |  | 0.034 | 0.027312 |  | 0.027312
Ремонтненский район | п. Денисовка | 8 | 4352 | 10/0,4 кВ | 63 |  |  | 0.034 | 0.006032 |  | 0.006032
Ремонтненский район | п. Денисовка | Ден 6 1 | 4325 | 10/0,4 кВ | 40 |  |  | 0.034 | 0.032176 |  | 0.032176
Ремонтненский район | п. Денисовка | 2 | 4328 | 10/0,4 кВ | 25 |  |  | 0.02125 | 0.011826 |  | 0.011826
Ремонтненский район | п. Денисовка | 3 | 4330 | 10/0,4 кВ | 25 |  |  | 0.02125 | 0.020642 |  | 0.020642
Ремонтненский район | п. Денисовка | 4 | 4331 | 10/0,4 кВ | 25 |  |  | 0.02125 | 0.016386 |  | 0.016386
Ремонтненский район | п. Денисовка | 5 | 4332 | 10/0,4 кВ | 25 |  |  | 0.02125 | 0.013954 |  | 0.013954
Ремонтненский район | п. Денисовка | 6 | 4334 | 10/0,4 кВ | 25 |  |  | 0.02125 | 0.00909 |  | 0.00909
Ремонтненский район | п. Денисовка | 7 | 4335 | 10/0,4 кВ | 25 |  |  | 0.02125 | 0.020642 |  | 0.020642
Ремонтненский район | п. Денисовка | 8 | 4337 | 10/0,4 кВ | 25 |  |  | 0.02125 | 0.02125 |  | 0.02125
Ремонтненский район | п. Денисовка | 9 | 4338 | 10/0,4 кВ | 10 |  |  | 0.0085 | 0.004852 |  | 0.004852
Ремонтненский район | п. Денисовка | 10 | 4339 | 10/0,4 кВ | 25 |  |  | 0.02125 | 0.013346 |  | 0.013346
Ремонтненский район | п. Денисовка | 11 | 4340 | 10/0,4 кВ | 63 |  |  | 0.05355 | 0.043518 |  | 0.043518
Ремонтненский район | п. Денисовка | 12 | 4379 | 10/0,4 кВ | 25 |  |  | 0.02125 | 0.02125 |  | 0.02125
Ремонтненский район | п. Денисовка | 13 | 4381 | 10/0,4 кВ | 25 |  |  | 0.02125 | 0.011826 |  | 0.011826
Ремонтненский район | п. Денисовка | 14 | 4342 | 10/0,4 кВ | 25 |  |  | 0.02125 | 0.016386 |  | 0.016386
Ремонтненский район | п. Денисовка | 15 | 4327 | 10/0,4 кВ | 25 |  |  | 0.02125 | 0.016386 |  | 0.016386
Ремонтненский район | п. Денисовка | 16 | 4329 | 10/0,4 кВ | 10 |  |  | 0.0085 | 0.008196 |  | 0.008196
Ремонтненский район | п. Денисовка | 17 | 4620 | 10/0,4 кВ | 25 |  |  | 0.02125 | 0.012434 |  | 0.012434
Ремонтненский район | п. Денисовка | 18 | 4690 | 10/0,4 кВ | 40 |  |  | 0.034 | 0.032784 |  | 0.013
Ремонтненский район | п. Денисовка | Ден 7 1 | 4306 | 10/0,4 кВ | 63 |  |  | 0.05355 | 0.048686 |  | 0.048686
Ремонтненский район | п. Денисовка | 2 | 4307 | 10/0,4 кВ | 100 |  |  | 0.085 | 0.071624 |  | 0.071624
Ремонтненский район | п. Денисовка | 3 | 4308 | 10/0,4 кВ | 25 |  |  | 0.02125 | 0.00757 |  | 0.00757
Ремонтненский район | п. Денисовка | 4 | 4309 | 10/0,4 кВ | 25 |  |  | 0.02125 | 0.017602 |  | 0.017602
Ремонтненский район | п. Денисовка | 5 | 4336 | 10/0,4 кВ | 25 |  |  | 0.02125 | 0.02125 |  | 0.02125
Ремонтненский район | п. Денисовка | 6 | 4578 | 10/0,4 кВ | 25 |  |  | 0.02125 | 0.015778 |  | 0.015778
Ремонтненский район | п. Денисовка | 7 | 4584 | 10/0,4 кВ | 25 |  |  | 0.02125 | 0.020642 |  | 0.020642
Ремонтненский район | п. Денисовка | 8 | 4585 | 10/0,4 кВ | 25 |  |  | 0.02125 | 0.013346 |  | 0.013346
Ремонтненский район | п. Денисовка | 9 | 4586 | 10/0,4 кВ | 25 |  |  | 0.02125 | 0.01973 |  | 0.01973
Ремонтненский район | п. Денисовка | Ден 8 1 | 4316 | 10/0,4 кВ | 160 |  |  | 0.136 | 0.136 |  | 0.136
Ремонтненский район | п. Денисовка | 2 | 4581 | 10/0,4 кВ | 63 |  |  | 0.05355 | 0.042302 |  | 0.042302
Ремонтненский район | п. Денисовка | 3 | 4675 | 10/0,4 кВ | 63 |  |  | 0.05355 | 0.016462 |  | 0.016462
Ремонтненский район | п. Денисовка | 4 | 4599 | 10/0,4 кВ | 25 |  |  | 0.02125 | 0.02125 |  | 0.02125
|  |  | 530 | 10/0,4 кВ | 0 |  |  | 0 | 0 |  | 0
Зимовниковский район | х. Ильичев |  | 2834 | 10/0,4 кВ | 10 |  |  | 0.0085 | 0.004852 |  | 0.004852
Зимовниковский район | х. Н-Гашунский |  | 2007 | 10/0,4 кВ | 25 |  |  | 0.02125 | 0.019122 |  | 0.019122
Зимовниковский район | х. Ильичев |  | 2006 | 10/0,4 кВ | 63 |  |  | 0.05355 | 0.031966 |  | 0.031966
Зимовниковский район | х. Ильичев |  | 2004 | 10/0,4 кВ | 40 |  |  | 0.034 | 0.032176 |  | 0.032176
Зимовниковский район | х. Ильичев |  | 2005 | 10/0,4 кВ | 25 |  |  | 0.02125 | 0.016386 |  | 0.016386
Зимовниковский район | х. Амта |  | 2002 | 10/0,4 кВ | 63 |  |  | 0.05355 | 0.03683 |  | 0.03683
Зимовниковский район | х. Амта |  | 2011 | 10/0,4 кВ | 25 |  |  | 0.02125 | 0.01821 |  | 0.01821
Зимовниковский район | х. Красный Октябрь |  | 2180 | 10/0,4 кВ | 100 |  |  | 0.085 | 0.05612 |  | 0.05612
Зимовниковский район | х. Красный Октябрь |  | 2010 | 10/0,4 кВ | 100 |  |  | 0.085 | 0.026632 |  | 0.026632
Зимовниковский район | х. Грушевка |  | 2001 | 10/0,4 кВ | 40 |  |  | 0.034 | 0.030352 |  | 0.030352
Зимовниковский район | х. Грушевка |  | 2003 | 10/0,4 кВ | 63 |  |  | 0.05355 | 0.051422 |  | 0.051422
Зимовниковский район | х. Грушевка |  | 2161 | 10/0,4 кВ | 100 |  |  | 0.085 | 0.054024 |  | 0.054024
Зимовниковский район | х. Козорезов |  | 2842 | 10/0,4 кВ | 25 |  |  | 0.02125 | 0.012738 |  | 0.012738
Зимовниковский район | х. Козорезов |  | 2026 | 10/0,4 кВ | 63 |  |  | 0.05355 | 0.01859 |  | 0.01859
Зимовниковский район | х. Николаевский |  | 2027 | 10/0,4 кВ | 63 |  |  | 0.05355 | 0.01 |  | 0.01
Зимовниковский район | х. Николаевский |  | 2028 | 10/0,4 кВ | 63 |  |  | 0.05355 | 0.046558 |  | 0.046558
Зимовниковский район | х. Козорезов |  | 2747 | 10/0,4 кВ | 63 |  |  | 0.05355 | 4.6e-05 |  | 4.6e-05
Зимовниковский район | х. Нариманов |  | 2036 | 10/0,4 кВ | 40 |  |  | 0.034 | 0.01 |  | 0.01
Зимовниковский район | х. Нариманов |  | 2314 | 10/0,4 кВ | 25 |  |  | 0.02125 | 0.016082 |  | 0.016082
Зимовниковский район | х. Малореченский |  | 2059 | 10/0,4 кВ | 40 |  |  | 0.034 | 0.02792 |  | 0.02792
Зимовниковский район | х. Малореченский |  | 2061 | 10/0,4 кВ | 250 |  |  | 0.2125 | 0.094748 |  | 0.094748
Зимовниковский район | х. Безыменный |  | 2063 | 10/0,4 кВ | 100 |  |  | 0.085 | 0.009912 |  | 0.009912
Зимовниковский район | х. Пенчуков |  | 2060 | 10/0,4 кВ | 250 |  |  | 0.2125 | 0.19183 |  | 0.19183
Зимовниковский район | х. Пенчуков |  | 2077 | 10/0,4 кВ | 100 |  |  | 0.085 | 0.08044 |  | 0.08044
Зимовниковский район | х. Пенчуков |  | 2086 | 10/0,4 кВ | 160 |  |  | 0.136 | 0.065472 |  | 0.065472
Зимовниковский район | х. Марченков |  | 2087 | 10/0,4 кВ | 100 |  |  | 0.085 | 0.08348 |  | 0.08348
Зимовниковский район | х. Марченков |  | 2088 | 10/0,4 кВ | 400 |  |  | 0.34 | 0.33574 |  | 0.33574
Зимовниковский район | х. Хуторской |  | 2118 | 10/0,4 кВ | 40 |  |  | 0.034 | 0.008768 |  | 0.008768
Зимовниковский район | х. Ленинский |  | 2822 | 10/0,4 кВ | 100 |  |  | 0.085 | 0.019032 |  | 0.019032
Зимовниковский район | х. Б. Козорезов |  | 2710 | 10/0,4 кВ | 63 |  |  | 0.05355 | 0.019502 |  | 0.019502
Зимовниковский район | х. Ленинский |  | 2098 | 10/0,4 кВ | 160 |  |  | 0.136 | 0.11046 |  | 0.11046
Зимовниковский район | х. Нариманов |  | 2100 | 10/0,4 кВ | 40 |  |  | 0.034 | 0.034 |  | 0.034
Зимовниковский район | х. Нариманов |  | 2095 | 10/0,4 кВ | 25 |  |  | 0.02125 | 0.01 |  | 0.01
Зимовниковский район | х. Марченков |  | 2191 | 10/0,4 кВ | 100 |  |  | 0.085 | 0.014472 |  | 0.014472
Зимовниковский район | х. Марченков |  | 2096 | 10/0,4 кВ | 100 |  |  | 0.085 | 0.049736 |  | 0.049736
Зимовниковский район | х. Марченков |  | 2178 | 10/0,4 кВ | 160 |  |  | 0.136 | 0.096984 |  | 0.096984
Зимовниковский район | х. Марченков |  | 2675 | 10/0,4 кВ | 100 |  |  | 0.085 | 0.055512 |  | 0.055512
Зимовниковский район | х. Марченков |  | 2746 | 10/0,4 кВ | 100 |  |  | 0.085 | 0.050648 |  | 0.050648
Зимовниковский район | х. Марченков |  | 2081 | 10/0,4 кВ | 63 |  |  | 0.05355 | 0.014334 |  | 0.014334
Зимовниковский район | п. Зимовники |  | 2883 | 10/0,4 кВ | 40 |  |  | 0.034 | 0.02336 |  | 0.02336
Зимовниковский район | х. Марченков |  | 2884 | 10/0,4 кВ | 250 |  |  | 0.2125 | 0.17024 |  | 0.17024
Зимовниковский район | п. Зимовники |  | 2108 | 10/0,4 кВ | 40 |  |  | 0.034 | 0.030352 |  | 0.030352
Зимовниковский район | х. Лагунный |  | 2109 | 10/0,4 кВ | 25 |  |  | 0.02125 | 0.019122 |  | 0.009561
Зимовниковский район | х.Грушевка |  | 2110 | 10/0,4 кВ | 63 |  |  | 0.05355 | 0.050814 |  | 0.025407
Зимовниковский район | п. Зимовники |  | 2111 | 10/0,4 кВ | 63 |  |  | 0.05355 | 0.04747 |  | 0.023735
Зимовниковский район | х. Майкопский |  | 2112 | 10/0,4 кВ | 250 |  |  | 0.2125 | 0.20824 |  | 0.10412
Зимовниковский район | х. Майкопский |  | 2113 | 10/0,4 кВ | 100 |  |  | 0.085 | 0.047608 |  | 0.023804
Зимовниковский район | х. Майкопский |  | 2115 | 10/0,4 кВ | 100 |  |  | 0.085 | 0.064936 |  | 0.032468
Зимовниковский район | х. Хуторской |  | 2116 | 10/0,4 кВ | 25 |  |  | 0.02125 | 0.018818 |  | 0.009409
Зимовниковский район | х. Донецкий |  | 2117 | 10/0,4 кВ | 63 |  |  | 0.05355 | 0.043822 |  | 0.021911
Зимовниковский район | п. Зимовники |  | 2118 | 10/0,4 кВ | 25 |  |  | 0.02125 | 0.01973 |  | 0.009865
Зимовниковский район | п. Зимовники |  | 2119 | 10/0,4 кВ | 63 |  |  | 0.05355 | 0.051726 |  | 0.025863
Зимовниковский район | п. Зимовники |  | 2121 | 10/0,4 кВ | 100 |  |  | 0.085 | 0.08196 |  | 0.08196
Зимовниковский район | п. Зимовники |  | 2122 | 10/0,4 кВ | 40 |  |  | 0.034 | 0.03248 |  | 0.03248
Зимовниковский район | п. Зимовники |  | 2181 | 10/0,4 кВ | 100 |  |  | 0.085 | 0.076792 |  | 0.076792
Зимовниковский район | х. Ильичев |  | 2147 | 10/0,4 кВ | 63 |  |  | 0.05355 | 0.017678 |  | 0.017678
Зимовниковский район | х. Ильичев |  | 2148 | 10/0,4 кВ | 25 |  |  | 0.02125 | 0.017298 |  | 0.017298
Зимовниковский район | х. Ильичев |  | 2137 | 10/0,4 кВ | 160 |  |  | 0.136 | 0.04588 |  | 0.045088
Зимовниковский район | х. Ильичев |  | 2890 | 10/0,4 кВ | 100 |  |  | 0.085 | 0.021768 |  | 0.021768
Зимовниковский район | х. Ильичев |  | 2194 | 10/0,4 кВ | 100 |  |  | 0.085 | 0.023288 |  | 0.023288
Зимовниковский район | х. Ильичев |  | 2138 | 10/0,4 кВ | 250 |  |  | 0.2125 | 0.064756 |  | 0.064756
Зимовниковский район | х. Ильичев |  | 2164 | 10/0,4 кВ | 100 |  |  | 0.085 | 0.031496 |  | 0.031496
Зимовниковский район | х. Ильичев |  | 2139 | 10/0,4 кВ | 25 |  |  | 0.02125 | 0.01061 |  | 0.01061
Зимовниковский район | х. Ильичев |  | 2723 | 10/0,4 кВ | 63 |  |  | 0.05355 | 0.05203 |  | 0.05203
Зимовниковский район | х. Ново-Рубашкин |  | 2187 | 10/0,4 кВ | 40 |  |  | 0.034 | 0.02944 |  | 0.02944
Зимовниковский район | х. Ново-Рубашкин |  | 2127 | 10/0,4 кВ | 160 |  |  | 0.136 | 0.072768 |  | 0.072768
Зимовниковский район | х. Ново-Рубашкин |  | 2126 | 10/0,4 кВ | 40 |  |  | 0.034 | 0.02944 |  | 0.02944
Зимовниковский район | х. Ивановка |  | 2129 | 10/0,4 кВ | 160 |  |  | 0.136 | 0.057264 |  | 0.057264
Зимовниковский район | х. Русско-Садовский |  | 2830 | 10/0,4 кВ | 25 |  |  | 0.02125 | 0.019426 |  | 0.019426
Зимовниковский район | х. Барабанцы |  | 2132 | 10/0,4 кВ | 63 |  |  | 0.05355 | 0.02467 |  | 0.02467
Зимовниковский район | х. Гашун ЖД |  | 2128 | 10/0,4 кВ | 25 |  |  | 0.02125 | 0.018818 |  | 0.018818
Зимовниковский район | х. Гашун ЖД |  | 2124 | 10/0,4 кВ | 100 |  |  | 0.085 | 0.046696 |  | 0.046696
Зимовниковский район | х. Гашун ЖД |  | 2153 | 10/0,4 кВ | 40 |  |  | 0.034 | 0.030656 |  | 0.030656
Зимовниковский район | х. Старо-Рубашкин |  | 2151 | 10/0,4 кВ | 25 |  |  | 0.02125 | 0.018514 |  | 0.018514
Зимовниковский район | х. Красностепной |  | 2836 | 10/0,4 кВ | 400 |  |  | 0.34 | 0.3172 |  | 0.3172
Зимовниковский район | х. Ульяновский |  | 2152 | 10/0,4 кВ | 100 |  |  | 0.085 | 0.081048 |  | 0.081048
Зимовниковский район | х. Ульяновский |  | 2154 | 10/0,4 кВ | 160 |  |  | 0.136 | 0.060912 |  | 0.060912
Зимовниковский район | х. Барабанцы |  | 2156 | 10/0,4 кВ | 40 |  |  | 0.034 | 0.031568 |  | 0.031568
Зимовниковский район | х. Ульяновский |  | 2159 | 10/0,4 кВ | 40 |  |  | 0.034 | 0.03096 |  | 0.03096
Зимовниковский район | х. Ульяновский |  | 2157 | 10/0,4 кВ | 63 |  |  | 0.05355 | 0.014638 |  | 0.014638
Зимовниковский район | х. Власовка |  | 2829 | 10/0,4 кВ | 63 |  |  | 0.05355 | 0.046862 |  | 0.046862
Зимовниковский район | х. Власовка |  | 2598 | 6/0,4 кВ | 100 |  |  | 0.085 | 0.073752 |  | 0.073752
Зимовниковский район | х. Гашун ЖД |  | 2607 | 6/0,4 кВ | 100 |  |  | 0.085 | 0.015688 |  | 0.015688
Зимовниковский район | х. Гашун ЖД |  | 2606 | 6/0,4 кВ | 100 |  |  | 0.085 | 0.01 |  | 0.01
Зимовниковский район | х. Котов |  | 2608 | 6/0,4 кВ | 40 |  |  | 0.034 | 0.031568 |  | 0.031568
Зимовниковский район | п. Зимовники |  | 2878 | 6/0,4 кВ | 25 |  |  | 0.02125 | 0.01821 |  | 0.01821
Зимовниковский район | п. Зимовники |  | 2597 | 6/0,4 кВ | 100 |  |  | 0.085 | 0.081656 |  | 0.081656
Зимовниковский район | х. Старо-Рубашкин |  | 2654 | 6/0,4 кВ | 100 |  |  | 0.085 | 0.069192 |  | 0.069192
Зимовниковский район | х. Красностепной |  | 2635 | 6/0,4 кВ | 63 |  |  | 0.05355 | 0.041686 |  | 0.041686
Зимовниковский район | х. Красностепной |  | 2616 | 6/0,4 кВ | 40 |  |  | 0.034 | 0.029744 |  | 0.029744
Зимовниковский район | х. Ново-Рубашкин |  | 2646 | 6/0,4 кВ | 63 |  |  | 0.05355 | 0.04443 |  | 0.04443
Зимовниковский район | х. Ново-Рубашкин |  | 2870 | 6/0,4 кВ | 25 |  |  | 0.02125 | 0.01973 |  | 0.01973
Зимовниковский район | х. Гашун ЖД |  | 2619 | 6/0,4 кВ | 40 |  |  | 0.034 | 0.025488 |  | 0.025488
Зимовниковский район | х. Петровский |  | 2622 | 6/0,4 кВ | 160 |  |  | 0.136 | 0.031728 |  | 0.031728
Зимовниковский район | ст. Кутейниковская |  | 2623 | 6/0,4 кВ | 160 |  |  | 0.136 | 0.051488 |  | 0.051488
Зимовниковский район | х. Харьковский |  | 2624 | 6/0,4 кВ | 160 |  |  | 0.136 | 0.01288 |  | 0.01288
Зимовниковский район | ст. Кутейниковская |  | 2626 | 6/0,4 кВ | 160 |  |  | 0.136 | 0.040848 |  | 0.040848
Зимовниковский район | х. Садовый |  | 2876 | 6/0,4 кВ | 250 |  |  | 0.2125 | 0.08786 |  | 0.08786
Зимовниковский район | ст. Кутейниковская |  | 2651 | 6/0,4 кВ | 160 |  |  | 0.136 | 0.076112 |  | 0.076112
Зимовниковский район | ст. Кутейниковская |  | 2632 | 6/0,4 кВ | 160 |  |  | 0.136 | 0.05848 |  | 0.05848
Зимовниковский район | ст. Кутейниковская |  | 2617 | 6/0,4 кВ | 25 |  |  | 0.02125 | 0.012738 |  | 0.012738
Зимовниковский район | ст. Кутейниковская |  | 2630 | 6/0,4 кВ | 100 |  |  | 0.085 | 0.074968 |  | 0.074968
Зимовниковский район | ст. Кутейниковская |  | 2825 | 6/0,4 кВ | 25 |  |  | 0.02125 | 0.017602 |  | 0.017602
Зимовниковский район | х. Иловайский |  | 2600 | 6/0,4 кВ | 40 |  |  | 0.034 | 0.023968 |  | 0.023968
Зимовниковский район | ст. Кутейниковская |  | 2601 | 6/0,4 кВ | 100 |  |  | 0.085 | 0.0166 |  | 0.0166
Зимовниковский район | х. Калинин |  | 2603 | 6/0,4 кВ | 63 |  |  | 0.05355 | 0.050206 |  | 0.050206
Зимовниковский район | х. Ново-Лодин |  | 2604 | 6/0,4 кВ | 25 |  |  | 0.02125 | 0.014866 |  | 0.014866
Зимовниковский район | х. Ново-Лодин |  | 2605 | 6/0,4 кВ | 100 |  |  | 0.085 | 0.078008 |  | 0.078008
Зимовниковский район | х. Жирный |  | 2637 | 6/0,4 кВ | 160 |  |  | 0.136 | 0.06152 |  | 0.06152
Зимовниковский район | х. Харьковский |  | 2638 | 6/0,4 кВ | 100 |  |  | 0.085 | 0.010112 |  | 0.010112
Зимовниковский район | х. Харьковский |  | 2639 | 6/0,4 кВ | 160 |  |  | 0.136 | 0.01136 |  | 0.01136
Зимовниковский район | х. Байков |  | 2640 | 6/0,4 кВ | 160 |  |  | 0.136 | 0.018048 |  | 0.018048
Зимовниковский район | х. Байков |  | 2643 | 6/0,4 кВ | 40 |  |  | 0.034 | 0.030048 |  | 0.030048
Зимовниковский район | х. Байков |  | 2644 | 6/0,4 кВ | 63 |  |  | 0.05355 | 0.050814 |  | 0.050814
Зимовниковский район | х. Байков |  | 2645 | 6/0,4 кВ | 63 |  |  | 0.05355 | 0.048686 |  | 0.048686
Зимовниковский район | х. Байков |  | 2819 | 6/0,4 кВ | 100 |  |  | 0.085 | 0.009304 |  | 0.009304
Зимовниковский район | х. Байков |  | 2045 | 10/0,4 кВ | 25 |  |  | 0.02125 | 0.001794 |  | 0.001794
Зимовниковский район | х. Байков |  | 2050 | 10/0,4 кВ | 25 |  |  | 0.02125 | 0.01 |  | 0.01
Зимовниковский район | х. Байков |  | 2048 | 10/0,4 кВ | 25 |  |  | 0.02125 | 0.01517 |  | 0.01517
Зимовниковский район | х. Байков |  | 2792 | 10/0,4 кВ | 40 |  |  | 0.034 | 0.016976 |  | 0.016976
Зимовниковский район | х. Байков |  | 2052 | 10/0,4 кВ | 63 |  |  | 0.05355 | 0.019198 |  | 0.019198
Зимовниковский район | х. Байков |  | 2056 | 10/0,4 кВ | 63 |  |  | 0.05355 | 0.000958 |  | 0.000958
Зимовниковский район | х. Байков |  | 2053 | 10/0,4 кВ | 25 |  |  | 0.02125 | 0.018818 |  | 0.018818
Зимовниковский район | х. Байков |  | 2044 | 10/0,4 кВ | 63 |  |  | 0.05355 | 0.019806 |  | 0.019806
Зимовниковский район | х. Байков |  | 2043 | 10/0,4 кВ | 160 |  |  | 0.136 | 0.067296 |  | 0.067296
Зимовниковский район | х. Байков |  | 2029 | 10/0,4 кВ | 25 |  |  | 0.02125 | 0.013042 |  | 0.013042
Зимовниковский район | х. Байков |  | 2030 | 10/0,4 кВ | 63 |  |  | 0.05355 | 0.049294 |  | 0.049294
Зимовниковский район | х. Байков |  | 2040 | 10/0,4 кВ | 25 |  |  | 0.02125 | 0.016082 |  | 0.016082
Зимовниковский район | х. Байков |  | 2041 | 10/0,4 кВ | 63 |  |  | 0.05355 | 0.024366 |  | 0.024366
Зимовниковский район | х. Байков |  | 2062 | 10/0,4 кВ | 63 |  |  | 0.05355 | 0.001262 |  | 0.001262
Зимовниковский район | х. Байков |  | 2836 | 10/0,4 кВ | 63 |  |  | 0.05355 | 0.046254 |  | 0.046254
Зимовниковский район | х. Байков |  | 2067 | 10/0,4 кВ | 40 |  |  | 0.034 | 0.016672 |  | 0.016672
Зимовниковский район | х. Байков |  | 2074 | 10/0,4 кВ | 25 |  |  | 0.02125 | 0.019122 |  | 0.019122
Зимовниковский район | х. Байков |  | 2073 | 10/0,4 кВ | 25 |  |  | 0.02125 | 0.018818 |  | 0.018818
Зимовниковский район | х. Байков |  | 2065 | 10/0,4 кВ | 25 |  |  | 0.02125 | 0.01821 |  | 0.01821
Зимовниковский район | х. Байков |  | 2064 | 10/0,4 кВ | 25 |  |  | 0.02125 | 0.01821 |  | 0.01821
Зимовниковский район | х. Байков |  | 2077 | 10/0,4 кВ | 25 |  |  | 0.02125 | 0.019426 |  | 0.019426
Зимовниковский район | х. Байков |  | 2070 | 10/0,4 кВ | 100 |  |  | 0.085 | 0.077704 |  | 0.077704
Зимовниковский район | х. Байков |  | 2068 | 10/0,4 кВ | 160 |  |  | 0.136 | 0.038416 |  | 0.038416
Зимовниковский район | х. Байков |  | 2069 | 10/0,4 кВ | 100 |  |  | 0.085 | 0.07132 |  | 0.07132
Зимовниковский район | х. Байков |  | 2210 | 6/0,4 кВ | 100 |  |  | 0.085 | 0.08348 |  | 0.08348
Зимовниковский район | х. Байков |  | 2838 | 6/0,4 кВ | 25 |  |  | 0.02125 | 0.017602 |  | 0.017602
Зимовниковский район | х. Байков |  | 2213 | 6/0,4 кВ | 100 |  |  | 0.085 | 0.03028 |  | 0.03028
Зимовниковский район | х. Мацынин |  | 2224 | 6/0,4 кВ | 100 |  |  | 0.085 | 0.03658 |  | 0.03658
Зимовниковский район | х. Мацынин |  | 2764 | 6/0,4 кВ | 63 |  |  | 0.05355 | 0.010854 |  | 0.010854
Зимовниковский район | х. Байков |  | 2763 | 6/0,4 кВ | 63 |  |  | 0.05355 | 0.017678 |  | 0.017678
Зимовниковский район | х. Байков |  | 2762 | 6/0,4 кВ | 100 |  |  | 0.085 | 0.017512 |  | 0.017512
Зимовниковский район | х. Байков |  | 2727 | 6/0,4 кВ | 63 |  |  | 0.05355 | 0.005822 |  | 0.005822
Зимовниковский район | х. Байков |  | 2215 | 6/0,4 кВ | 25 |  |  | 0.02125 | 0.02125 |  | 0.02125
Зимовниковский район | х. Байков |  | 2229 | 6/0,4 кВ | 250 |  |  | 0.2125 | 0.16751 |  | 0.16751
Зимовниковский район | х. Байков |  | 2225 | 6/0,4 кВ | 100 |  |  | 0.085 | 0.029976 |  | 0.029976
Зимовниковский район | х. Байков |  | 2212 | 6/0,4 кВ | 400 |  |  | 0.34 | 0.1976 |  | 0.198
Зимовниковский район | х. Байков |  | 2221 | 6/0,4 кВ | 63 |  |  | 0.05355 | 0.01 |  | 0.01
Зимовниковский район | х. Байков |  | 2783 | 6/0,4 кВ | 250 |  |  | 0.2125 | 0.13528 |  | 0.13528
Зимовниковский район | х. Байков |  | 2837 | 6/0,4 кВ | 100 |  |  | 0.085 | 0.076488 |  | 0.076488
Зимовниковский район | х. Котов |  | 2226 | 6/0,4 кВ | 100 |  |  | 0.085 | 0.01508 |  | 0.01508
Зимовниковский район | х. Глубокий |  | 2892 | 6/0,4 кВ | 250 |  |  | 0.2125 | 0.085628 |  | 0.085628
Зимовниковский район | х. Глубокий |  | 2243 | 10/0,4 кВ | 100 |  |  | 0.085 | 0.082568 |  | 0.082568
Зимовниковский район | х. Глубокий |  | 2739 | 10/0,4 кВ | 100 |  |  | 0.085 | 0.046392 |  | 0.046392
Зимовниковский район | х. Глубокий |  | 2738 | 10/0,4 кВ | 100 |  |  | 0.085 | 0.066152 |  | 0.066152
Зимовниковский район | х. Глубокий |  | 2211 | 10/0,4 кВ | 25 |  |  | 0.02125 | 0.01973 |  | 0.01973
Зимовниковский район | х. Глубокий |  | 2737 | 10/0,4 кВ | 160 |  |  | 0.136 | 0.058784 |  | 0.058784
Зимовниковский район | х. Глубокий |  | 2732 | 10/0,4 кВ | 100 |  |  | 0.085 | 0.0025 |  | 0.025
Зимовниковский район | х. Глубокий |  | 2729 | 10/0,4 кВ | 40 |  |  | 0.034 | 0.015152 |  | 0.015152
Зимовниковский район | х. Глубокий |  | 2730 | 10/0,4 кВ | 40 |  |  | 0.034 | 0.03096 |  | 0.03096
Зимовниковский район | х. Глубокий |  | 2240 | 10/0,4 кВ | 40 |  |  | 0.034 | 0.033088 |  | 0.033088
Зимовниковский район | х. Глубокий |  | 2731 | 10/0,4 кВ | 100 |  |  | 0.085 | 0.06392 |  | 0.064
Зимовниковский район | х. Глубокий |  | 2209 | 10/0,4 кВ | 100 |  |  | 0.085 | 0.032408 |  | 0.032408
Зимовниковский район | х. Марченков |  | 2726 | 10/0,4 кВ | 100 |  |  | 0.085 | 0.012544 |  | 0.013
Зимовниковский район | х. Глубокий |  | 2228 | 10/0,4 кВ | 100 |  |  | 0.085 | 0.032408 |  | 0.032408
Зимовниковский район | х. Глубокий |  | 2727 | 10/0,4 кВ | 250 |  |  | 0.2125 | 0.095764 |  | 0.095764
Зимовниковский район | х. Глубокий |  | 2762 | 10/0,4 кВ | 63 |  |  | 0.05355 | 0.051118 |  | 0.051118
Зимовниковский район | х. Глубокий |  | 2728 | 10/0,4 кВ | 100 |  |  | 0.085 | 0.026024 |  | 0.026024
Зимовниковский район | х. Владимировка |  | 2232 | 10/0,4 кВ | 63 |  |  | 0.05355 | 0.014334 |  | 0.014334
Зимовниковский район | х. Владимировка |  | 2236 | 10/0,4 кВ | 25 |  |  | 0.02125 | 0.01973 |  | 0.01973
Зимовниковский район | х. Владимировка |  | 2868 | 10/0,4 кВ | 40 |  |  | 0.034 | 0.03248 |  | 0.03248
Зимовниковский район | х. Владимировка |  | 2238 | 10/0,4 кВ | 40 |  |  | 0.034 | 0.021536 |  | 0.021536
Зимовниковский район | х. Владимировка |  | 2237 | 10/0,4 кВ | 160 |  |  | 0.136 | 0.06912 |  | 0.06912
Зимовниковский район | х. Владимировка |  | 2695 | 10/0,4 кВ | 40 |  |  | 0.034 | 0.029136 |  | 0.029136
Зимовниковский район | х. Владимировка |  | 2696 | 10/0,4 кВ | 25 |  |  | 0.02125 | 0.01821 |  | 0.01821
Зимовниковский район | х. Владимировка |  | 2698 | 10/0,4 кВ | 160 |  |  | 0.136 | 0.12901 |  | 0.12901
Зимовниковский район | х. Владимировка |  | 2699 | 10/0,4 кВ | 40 |  |  | 0.034 | 0.031872 |  | 0.031872
Зимовниковский район | х. Владимировка |  | 2506 | 10/0,4 кВ | 25 |  |  | 0.02125 | 0.01517 |  | 0.01517
Зимовниковский район | х. Владимировка |  | 2509 | 10/0,4 кВ | 160 |  |  | 0.136 | 0.076416 |  | 0.076416
Зимовниковский район | х. Владимировка |  | 2510 | 10/0,4 кВ | 100 |  |  | 0.085 | 0.043048 |  | 0.043048
Зимовниковский район | х. Владимировка |  | 2511 | 10/0,4 кВ | 100 |  |  | 0.085 | 0.016904 |  | 0.016904
Зимовниковский район | х. Хуторской |  | 2512 | 10/0,4 кВ | 100 |  |  | 0.085 | 0.008088 |  | 0.008088
Зимовниковский район | х. Прасковейский |  | 2513 | 10/0,4 кВ | 63 |  |  | 0.05355 | 0.047774 |  | 0.047774
Зимовниковский район | х. Прасковейский |  | 2887 | 10/0,4 кВ | 100 |  |  | 0.085 | 0.041832 |  | 0.041832
Зимовниковский район | х. Прасковейский |  | 2515 | 10/0,4 кВ | 315 |  |  | 0.26775 | 0.14433 |  | 0.14433
Зимовниковский район | х. Прасковейский |  | 2516 | 10/0,4 кВ | 250 |  |  | 0.2125 | 0.1745 |  | 0.1745
Зимовниковский район | х. Прасковейский |  | 2518 | 10/0,4 кВ | 100 |  |  | 0.085 | 0.057032 |  | 0.057032
Зимовниковский район | х. Прасковейский |  | 2519 | 10/0,4 кВ | 250 |  |  | 0.2125 | 0.1894 |  | 0.1894
Зимовниковский район | х. Прасковейский |  | 2520 | 10/0,4 кВ | 100 |  |  | 0.085 | 0.050344 |  | 0.050344
Зимовниковский район | х. Котов |  | 2521 | 10/0,4 кВ | 25 |  |  | 0.02125 | 0.016994 |  | 0.016994
Зимовниковский район | х. Котов |  | 2807 | 10/0,4 кВ | 630 |  |  | 0.5355 | 0.40235 |  | 0.40235
Зимовниковский район | х. Бурульский |  | 2508 | 10/0,4 кВ | 100 |  |  | 0.085 | 0.020552 |  | 0.020552
Зимовниковский район | х. Бурульский |  | 2491 | 10/0,4 кВ | 100 |  |  | 0.085 | 0.059768 |  | 0.059768
Зимовниковский район | х. Бурульский |  | 2492 | 10/0,4 кВ | 160 |  |  | 0.136 | 0.073376 |  | 0.073376
Зимовниковский район | х. Прасковейский |  | 2864 | 10/0,4 кВ | 100 |  |  | 0.085 | 0.079224 |  | 0.079224
Зимовниковский район | х. Прасковейский |  | 2529 | 10/0,4 кВ | 40 |  |  | 0.034 | 0.029136 |  | 0.029136
Зимовниковский район | х. Хуторской |  | 2808 | 10/0,4 кВ | 25 |  |  | 0.02125 | 0.017602 |  | 0.017602
Зимовниковский район | х. Полстяной |  | 2533 | 10/0,4 кВ | 25 |  |  | 0.02125 | 0.01669 |  | 0.01669
Зимовниковский район | х. Полстяной |  | 2494 | 10/0,4 кВ | 160 |  |  | 0.136 | 0.13205 |  | 0.13205
Зимовниковский район | х. Полстяной |  | 2539 | 10/0,4 кВ | 63 |  |  | 0.05355 | 0.015854 |  | 0.015854
Зимовниковский район | х. Полстяной |  | 2771 | 10/0,4 кВ | 100 |  |  | 0.085 | 0.026328 |  | 0.026328
Зимовниковский район | х. Полстяной |  | 2682 | 10/0,4 кВ | 250 |  |  | 0.2125 | 0.10779 |  | 0.10779
Зимовниковский район | х. Мокрый Гашун |  | 2683 | 10/0,4 кВ | 250 |  |  | 0.2125 | 0.082084 |  | 0.082084
Зимовниковский район | х. Мокрый Гашун |  | 2547 | 10/0,4 кВ | 250 |  |  | 0.2125 | 0.2052 |  | 0.2052
Зимовниковский район | х. Мокрый Гашун |  | 2548 | 10/0,4 кВ | 160 |  |  | 0.136 | 0.1281 |  | 0.1281
Зимовниковский район | х. Мокрый Гашун |  | 2549 | 10/0,4 кВ | 40 |  |  | 0.034 | 0.02944 |  | 0.02944
Зимовниковский район | х. Мокрый Гашун |  | 2551 | 10/0,4 кВ | 40 |  |  | 0.034 | 0.02944 |  | 0.02944
Зимовниковский район | х. Мокрый Гашун |  | 2552 | 10/0,4 кВ | 25 |  |  | 0.02125 | 0.017906 |  | 0.017906
Зимовниковский район | х. Мокрый Гашун |  | 2553 | 10/0,4 кВ | 40 |  |  | 0.034 | 0.030352 |  | 0.030352
Зимовниковский район | х. Мокрый Гашун |  | 2554 | 10/0,4 кВ | 25 |  |  | 0.02125 | 0.018818 |  | 0.018818
Зимовниковский район | х. Мокрый Гашун |  | 2555 | 10/0,4 кВ | 40 |  |  | 0.034 | 0.03096 |  | 0.03096
Зимовниковский район | х. Мокрый Гашун |  | 2556 | 10/0,4 кВ | 25 |  |  | 0.02125 | 0.017906 |  | 0.017906
Зимовниковский район | х. Мокрый Гашун |  | 2871 | 10/0,4 кВ | 160 |  |  | 0.136 | 0.056048 |  | 0.056048
Зимовниковский район | х. Хуторской |  | 2557 | 10/0,4 кВ | 40 |  |  | 0.034 | 0.031568 |  | 0.031568
Зимовниковский район | х. Прасковейский |  | 2895 | 10/0,4 кВ | 40 |  |  | 0.034 | 0.010288 |  | 0.010288
Зимовниковский район | х. Бурульский |  | 2558 | 10/0,4 кВ | 40 |  |  | 0.034 | 0.030352 |  | 0.030352
Зимовниковский район | х. Хуторской |  | 2559 | 10/0,4 кВ | 63 |  |  | 0.05355 | 0.050814 |  | 0.050814
Зимовниковский район | х. Хуторской |  | 2565 | 10/0,4 кВ | 63 |  |  | 0.05355 | 0.050206 |  | 0.050206
Зимовниковский район | х. Хуторской |  | 2562 | 10/0,4 кВ | 40 |  |  | 0.034 | 0.031872 |  | 0.031872
Зимовниковский район | х. Хуторской |  | 2569 | 10/0,4 кВ | 40 |  |  | 0.034 | 0.02944 |  | 0.02944
Зимовниковский район | х. Хуторской |  | 2560 | 10/0,4 кВ | 40 |  |  | 0.034 | 0.020624 |  | 0.020624
Зимовниковский район | х. Глубокий |  | 2561 | 10/0,4 кВ | 63 |  |  | 0.05355 | 0.019198 |  | 0.019198
Зимовниковский район | х. Глубокий |  | 2566 | 10/0,4 кВ | 40 |  |  | 0.034 | 0.00968 |  | 0.00968
Зимовниковский район | х. Мокрый Гашун |  | 2563 | 10/0,4 кВ | 100 |  |  | 0.085 | 0.026936 |  | 0.026936
Зимовниковский район | х. Мокрый Гашун |  | 2567 | 10/0,4 кВ | 40 |  |  | 0.034 | 0.031264 |  | 0.031264
Зимовниковский район | х. Мокрый Гашун |  | 2590 | 10/0,4 кВ | 40 |  |  | 0.034 | 0.032176 |  | 0.032176
Зимовниковский район | х. Мокрый Гашун |  | 2554 | 10/0,4 кВ | 160 |  |  | 0.136 | 0.13509 |  | 0.13509
Зимовниковский район | х. Мокрый Гашун |  | 2568 | 10/0,4 кВ | 40 |  |  | 0.034 | 0.031264 |  | 0.031264
Зимовниковский район | х. Хуторской |  | 2743 | 10/0,4 кВ | 40 |  |  | 0.034 | 0.031872 |  | 0.031872
Зимовниковский район | х. Хуторской |  | 2581 | 10/0,4 кВ | 63 |  |  | 0.05355 | 0.01 |  | 0.01
Зимовниковский район | х. Хуторской |  | 2674 | 10/0,4 кВ | 40 |  |  | 0.034 | 0.028528 |  | 0.028528
Зимовниковский район | х. Хуторской |  | 2574 | 10/0,4 кВ | 100 |  |  | 0.085 | 0.012648 |  | 0.012648
Зимовниковский район | х. Хуторской |  | 2575 | 10/0,4 кВ | 250 |  |  | 0.2125 | 0.097588 |  | 0.097588
Зимовниковский район | х. Грабовский |  | 2675 | 10/0,4 кВ | 100 |  |  | 0.085 | 0.018728 |  | 0.018728
Зимовниковский район | х. Грабовский |  | 2573 | 10/0,4 кВ | 250 |  |  | 0.2125 | 0.20581 |  | 0.20581
Зимовниковский район | х. Грабовский |  | 2572 | 10/0,4 кВ | 160 |  |  | 0.136 | 0.10651 |  | 0.10651
Зимовниковский район | х. Грабовский |  | 2673 | 10/0,4 кВ | 250 |  |  | 0.2125 | 0.16264 |  | 0.16264
Зимовниковский район | х. Грабовский |  | 2795 | 10/0,4 кВ | 63 |  |  | 0.05355 | 0.018286 |  | 0.018286
Зимовниковский район | х. Грабовский |  | 2592 | 10/0,4 кВ | 63 |  |  | 0.05355 | 0.05355 |  | 0.05355
Зимовниковский район | х. Малый Гашун |  | 2593 | 10/0,4 кВ | 25 |  |  | 0.02125 | 0.011218 |  | 0.011218
Зимовниковский район | х. Малый Гашун |  | 2576 | 10/0,4 кВ | 63 |  |  | 0.05355 | 0.046862 |  | 0.046862
Зимовниковский район | х. Малый Гашун |  | 2778 | 10/0,4 кВ | 63 |  |  | 0.05355 | 0.016158 |  | 0.016158
Зимовниковский район | х. Малый Гашун |  | 2571 | 10/0,4 кВ | 100 |  |  | 0.085 | 0.029672 |  | 0.029672
Зимовниковский район | х. Малый Гашун |  | 2579 | 10/0,4 кВ | 100 |  |  | 0.085 | 0.08196 |  | 0.08196
Зимовниковский район | х. Малый Гашун |  | 2578 | 10/0,4 кВ | 100 |  |  | 0.085 | 0.076488 |  | 0.076488
Зимовниковский район | х. Малый Гашун |  | 2580 | 10/0,4 кВ | 63 |  |  | 0.05355 | 0.010382 |  | 0.010382
Зимовниковский район | х. Малый Гашун |  | 2585 | 10/0,4 кВ | 25 |  |  | 0.02125 | 0.018818 |  | 0.018818
Зимовниковский район | х. Донцов |  | 2584 | 10/0,4 кВ | 25 |  |  | 0.02125 | 0.014426 |  | 0.014426
Зимовниковский район | х. Донцов |  | 2363 | 10/0,4 кВ | 160 |  |  | 0.136 | 0.12901 |  | 0.12901
Зимовниковский район | х. Хуторской |  | 2362 | 10/0,4 кВ | 63 |  |  | 0.05355 | 0.021022 |  | 0.021022
Зимовниковский район | х. Хуторской |  | 2360 | 10/0,4 кВ | 160 |  |  | 0.136 | 0.13205 |  | 0.13205
Зимовниковский район | х. Хуторской |  | 2361 | 10/0,4 кВ | 100 |  |  | 0.085 | 0.07436 |  | 0.07436
Зимовниковский район | х. Хуторской |  | 2359 | 10/0,4 кВ | 25 |  |  | 0.02125 | 0.017906 |  | 0.017906
Зимовниковский район | х. Грабовский |  | 2368 | 10/0,4 кВ | 25 |  |  | 0.02125 | 0.01821 |  | 0.01821
Зимовниковский район | х. Красностепной |  | 2369 | 10/0,4 кВ | 25 |  |  | 0.02125 | 0.019426 |  | 0.019426
Зимовниковский район | х. Красностепной |  | 2366 | 10/0,4 кВ | 25 |  |  | 0.02125 | 0.017906 |  | 0.017906
Зимовниковский район | х. Красностепной |  | 2370 | 10/0,4 кВ | 25 |  |  | 0.02125 | 0.019426 |  | 0.019426
Зимовниковский район | х. Красностепной |  | 2371 | 10/0,4 кВ | 25 |  |  | 0.02125 | 0.018514 |  | 0.018514
Зимовниковский район | х. Красностепной |  | 2373 | 10/0,4 кВ | 100 |  |  | 0.085 | 0.083176 |  | 0.083176
Зимовниковский район | х. Красностепной |  | 2375 | 10/0,4 кВ | 63 |  |  | 0.05355 | 0.052334 |  | 0.052334
Зимовниковский район | х. Красностепной |  | 2758 | 10/0,4 кВ | 25 |  |  | 0.02125 | 0.016386 |  | 0.016386
Зимовниковский район | х. Красностепной |  | 2364 | 10/0,4 кВ | 40 |  |  | 0.034 | 0.03248 |  | 0.03248
Зимовниковский район | х. Красностепной |  | 2523 | 10/0,4 кВ | 25 |  |  | 0.02125 | 0.018514 |  | 0.018514
Зимовниковский район | х. Красностепной |  | 2522 | 10/0,4 кВ | 40 |  |  | 0.034 | 0.031264 |  | 0.031264
Зимовниковский район | х. Красностепной |  | 2788 | 10/0,4 кВ | 100 |  |  | 0.085 | 0.082568 |  | 0.082568
Зимовниковский район | х. Уланский |  | 2502 | 10/0,4 кВ | 100 |  |  | 0.085 | 0.041832 |  | 0.041832
Зимовниковский район | х. Красностепной |  | 2503 | 10/0,4 кВ | 63 |  |  | 0.05355 | 0.049598 |  | 0.049598
Зимовниковский район | х. Красностепной |  | 2504 | 10/0,4 кВ | 25 |  |  | 0.02125 | 0.019122 |  | 0.019122
Зимовниковский район | х. Красностепной |  | 2505 | 10/0,4 кВ | 63 |  |  | 0.05355 | 0.051118 |  | 0.051118
Зимовниковский район | х. Красностепной |  | 2790 | 10/0,4 кВ | 40 |  |  | 0.034 | 0.031264 |  | 0.031264
Зимовниковский район | х. Красностепной |  | 2499 | 10/0,4 кВ | 40 |  |  | 0.034 | 0.03248 |  | 0.03248
Зимовниковский район | х. Красностепной |  | 2798 | 10/0,4 кВ | 25 |  |  | 0.02125 | 0.01973 |  | 0.01973
Зимовниковский район | х. Красностепной |  | 2797 | 10/0,4 кВ | 63 |  |  | 0.05355 | 0.051118 |  | 0.051118
Зимовниковский район | х. Красностепной |  | 2794 | 10/0,4 кВ | 100 |  |  | 0.085 | 0.082264 |  | 0.082264
Зимовниковский район | х. Уланский |  | 2493 | 10/0,4 кВ | 63 |  |  | 0.05355 | 0.051726 |  | 0.051726
Зимовниковский район | х. Уланский |  | 2792 | 10/0,4 кВ | 40 |  |  | 0.034 | 0.019712 |  | 0.019712
Зимовниковский район | х. Уланский |  | 2694 | 10/0,4 кВ | 63 |  |  | 0.05355 | 0.01859 |  | 0.01859
Зимовниковский район | х. Уланский |  | 2791 | 10/0,4 кВ | 40 |  |  | 0.034 | 0.013024 |  | 0.013024
Зимовниковский район | х. Уланский |  | 2490 | 10/0,4 кВ | 63 |  |  | 0.05355 | 0.049598 |  | 0.049598
Зимовниковский район | х. Уланский |  | 2800 | 10/0,4 кВ | 40 |  |  | 0.034 | 0.031568 |  | 0.031568
Зимовниковский район | х. Уланский |  | 2681 | 10/0,4 кВ | 25 |  |  | 0.02125 | 0.020034 |  | 0.020034
Зимовниковский район | х. Красностепной |  | 2401 | 10/0,4 кВ | 160 |  |  | 0.136 | 0.049664 |  | 0.049664
Зимовниковский район | х. Красностепной |  | 2376 | 10/0,4 кВ | 100 |  |  | 0.085 | 0.06068 |  | 0.06068
Зимовниковский район | х. Донцов |  | 2402 | 10/0,4 кВ | 160 |  |  | 0.136 | 0.11654 |  | 0.11654
Зимовниковский район | х. Глубокий |  | 2680 | 10/0,4 кВ | 100 |  |  | 0.085 | 0.016296 |  | 0.016296
Зимовниковский район | х. Мокрый Гашун |  | 2406 | 10/0,4 кВ | 100 |  |  | 0.085 | 0.034536 |  | 0.034536
Зимовниковский район | х. Погорелов |  | 2380 | 10/0,4 кВ | 160 |  |  | 0.136 | 0.039936 |  | 0.039936
Зимовниковский район | х. Погорелов |  | 2400 | 10/0,4 кВ | 63 |  |  | 0.05355 | 0.01 |  | 0.01
Зимовниковский район | х. Погорелов |  | 2378 | 10/0,4 кВ | 63 |  |  | 0.05355 | 0.001566 |  | 0.001566
Зимовниковский район | х. Байков |  | 2404 | 10/0,4 кВ | 25 |  |  | 0.02125 | 0.01973 |  | 0.01973
Зимовниковский район | х. Погорелов |  | 2478 | 10/0,4 кВ | 100 |  |  | 0.085 | 0.08348 |  | 0.08348
Зимовниковский район | х. Байков |  | 2480 | 10/0,4 кВ | 100 |  |  | 0.085 | 0.079832 |  | 0.079832
Зимовниковский район | х. Байков |  | 2476 | 10/0,4 кВ | 10 |  |  | 0.0085 | 0.006676 |  | 0.006676
Зимовниковский район | х. Байков |  | 2479 | 10/0,4 кВ | 25 |  |  | 0.02125 | 0.017906 |  | 0.017906
Зимовниковский район | х. Байков |  | 2481 | 10/0,4 кВ | 63 |  |  | 0.05355 | 0.051422 |  | 0.051422
Зимовниковский район | х. Мокрый Гашун |  | 2483 | 10/0,4 кВ | 25 |  |  | 0.02125 | 0.019426 |  | 0.019426
Зимовниковский район | х. Мокрый Гашун |  | 2482 | 10/0,4 кВ | 63 |  |  | 0.05355 | 0.051422 |  | 0.051422
Зимовниковский район | х. Мокрый Гашун |  | 2458 | 10/0,4 кВ | 25 |  |  | 0.02125 | 0.01973 |  | 0.01973
Зимовниковский район | х. Мокрый Гашун |  | 2769 | 10/0,4 кВ | 40 |  |  | 0.034 | 0.031872 |  | 0.031872
Зимовниковский район | х. Мокрый Гашун |  | 2473 | 10/0,4 кВ | 40 |  |  | 0.034 | 0.030048 |  | 0.030048
Зимовниковский район | х. Камышев |  | 2445 | 10/0,4 кВ | 10 |  |  | 0.0085 | 0.004244 |  | 0.004244
Зимовниковский район | х. Камышев |  | 2475 | 10/0,4 кВ | 40 |  |  | 0.034 | 0.026704 |  | 0.026704
Зимовниковский район | х. Камышев |  | 2455 | 10/0,4 кВ | 25 |  |  | 0.02125 | 0.018818 |  | 0.018818
Зимовниковский район | х. Камышев |  | 2459 | 10/0,4 кВ | 25 |  |  | 0.02125 | 0.016082 |  | 0.016082
Зимовниковский район | х. Камышев |  | 2468 | 10/0,4 кВ | 25 |  |  | 0.02125 | 0.01669 |  | 0.01669
Зимовниковский район | х. Камышев |  | 2185 | 10/0,4 кВ | 25 |  |  | 0.02125 | 0.019122 |  | 0.019122
Зимовниковский район | х. Камышев |  | 2457 | 10/0,4 кВ | 25 |  |  | 0.02125 | 0.017906 |  | 0.017906
Зимовниковский район | х. Камышев |  | 2461 | 10/0,4 кВ | 100 |  |  | 0.085 | 0.051864 |  | 0.051864
Зимовниковский район | х. Камышев |  | 2465 | 10/0,4 кВ | 63 |  |  | 0.05355 | 0.05051 |  | 0.05051
Зимовниковский район | х. Камышев |  | 2184 | 10/0,4 кВ | 63 |  |  | 0.05355 | 0.049598 |  | 0.049598
Зимовниковский район | х. Камышев |  | 2486 | 10/0,4 кВ | 25 |  |  | 0.02125 | 0.019122 |  | 0.019122
Зимовниковский район | х. Камышев |  | 2466 | 10/0,4 кВ | 25 |  |  | 0.02125 | 0.019122 |  | 0.019122
Зимовниковский район | х. Камышев |  | 2484 | 10/0,4 кВ | 10 |  |  | 0.0085 | 0.00394 |  | 0.00394
Зимовниковский район | х. Мокрый Гашун |  | 2467 | 10/0,4 кВ | 10 |  |  | 0.0085 | 0.004548 |  | 0.004548
Зимовниковский район | х. Мокрый Гашун |  | 2452 | 10/0,4 кВ | 160 |  |  | 0.136 | 0.13083 |  | 0.13083
Зимовниковский район | х. Погорелов |  | 2450 | 10/0,4 кВ | 10 |  |  | 0.0085 | 0.004244 |  | 0.004244
Зимовниковский район | х. Погорелов |  | 2756 | 10/0,4 кВ | 25 |  |  | 0.02125 | 0.01669 |  | 0.01669
Зимовниковский район | х. Погорелов |  | 2453 | 10/0,4 кВ | 25 |  |  | 0.02125 | 0.018818 |  | 0.018818
Зимовниковский район | х. Камышев |  | 2454 | 10/0,4 кВ | 25 |  |  | 0.02125 | 0.018514 |  | 0.018514
Зимовниковский район | х. Камышев |  | 2451 | 10/0,4 кВ | 25 |  |  | 0.02125 | 0.017906 |  | 0.017906
Зимовниковский район | х. Камышев |  | 2444 | 10/0,4 кВ | 100 |  |  | 0.085 | 0.01 |  | 0.01
Зимовниковский район | х. Камышев |  | 2446 | 10/0,4 кВ | 250 |  |  | 0.2125 | 0.049556 |  | 0.049556
Зимовниковский район | х. Камышев |  | 2447 | 10/0,4 кВ | 160 |  |  | 0.136 | 0.003152 |  | 0.003152
Зимовниковский район | х. Камышев |  | 2357 | 10/0,4 кВ | 63 |  |  | 0.05355 | 0.048078 |  | 0.048078
Зимовниковский район | х. Камышев |  | 2766 | 10/0,4 кВ | 25 |  |  | 0.02125 | 0.01365 |  | 0.01365
Зимовниковский район | х. Калинин |  | 2415 | 10/0,4 кВ | 160 |  |  | 0.136 | 0.087664 |  | 0.087664
Зимовниковский район | х. Камышев |  | 2487 | 10/0,4 кВ | 40 |  |  | 0.034 | 0.029136 |  | 0.029136
Зимовниковский район | х. Камышев |  | 2423 | 10/0,4 кВ | 100 |  |  | 0.085 | 0.03028 |  | 0.03028
Зимовниковский район | х. Камышев |  | 2424 | 10/0,4 кВ | 250 |  |  | 0.2125 | 0.19244 |  | 0.19244
Зимовниковский район | х. Калинин |  | 2425 | 10/0,4 кВ | 100 |  |  | 0.085 | 0.082568 |  | 0.082568
Зимовниковский район | х. Калинин |  | 2426 | 10/0,4 кВ | 25 |  |  | 0.02125 | 0.01669 |  | 0.01669
Зимовниковский район | х. Калинин |  | 2721 | 10/0,4 кВ | 63 |  |  | 0.05355 | 0.048078 |  | 0.048078
Зимовниковский район | х. Калинин |  | 2427 | 10/0,4 кВ | 100 |  |  | 0.085 | 0.076488 |  | 0.076488
Зимовниковский район | х. Калинин |  | 2413 | 10/0,4 кВ | 63 |  |  | 0.05355 | 0.050814 |  | 0.050814
Зимовниковский район | х. Калинин |  | 2782 | 10/0,4 кВ | 40 |  |  | 0.034 | 0.005728 |  | 0.005728
Зимовниковский район | х. Калинин |  | 2414 | 10/0,4 кВ | 25 |  |  | 0.02125 | 0.013042 |  | 0.013042
Зимовниковский район | х. Калинин |  | 2411 | 10/0,4 кВ | 25 |  |  | 0.02125 | 0.017602 |  | 0.017602
Зимовниковский район | х. Калинин |  | 2433 | 10/0,4 кВ | 25 |  |  | 0.02125 | 0.019122 |  | 0.019122
Зимовниковский район | х. Калинин |  | 2720 | 10/0,4 кВ | 10 |  |  | 0.0085 | 0.003636 |  | 0.003636
Зимовниковский район | х. Калинин |  | 2430 | 10/0,4 кВ | 25 |  |  | 0.02125 | 0.01669 |  | 0.01669
Зимовниковский район | х. Савоськин |  | 2428 | 10/0,4 кВ | 25 |  |  | 0.02125 | 0.016082 |  | 0.016082
Зимовниковский район | х. Савоськин |  | 2060 | 10/0,4 кВ | 100 |  |  | 0.085 | 0.077704 |  | 0.077704
Зимовниковский район | х. Савоськин |  | 2434 | 10/0,4 кВ | 100 |  |  | 0.085 | 0.037272 |  | 0.037272
Зимовниковский район | х. Савоськин |  | 2435 | 10/0,4 кВ | 25 |  |  | 0.02125 | 0.01973 |  | 0.01973
Зимовниковский район | х. Савоськин |  | 2347 | 10/0,4 кВ | 25 |  |  | 0.02125 | 0.015778 |  | 0.015778
Зимовниковский район | х. Савоськин |  | 2345 | 10/0,4 кВ | 25 |  |  | 0.02125 | 0.018514 |  | 0.018514
Зимовниковский район | х. Савоськин |  | 2344 | 10/0,4 кВ | 160 |  |  | 0.136 | 0.13083 |  | 0.13083
Зимовниковский район | х. Курячий |  | 2337 | 10/0,4 кВ | 25 |  |  | 0.02125 | 0.016994 |  | 0.016994
Зимовниковский район | х. Курячий |  | 2343 | 10/0,4 кВ | 63 |  |  | 0.05355 | 0.050814 |  | 0.050814
Зимовниковский район | х. Савоськин |  | 2382 | 10/0,4 кВ | 63 |  |  | 0.05355 | 0.049902 |  | 0.049902
Зимовниковский район | х. Глубокий |  | 2341 | 10/0,4 кВ | 25 |  |  | 0.02125 | 0.018514 |  | 0.018514
Зимовниковский район | х. Глубокий |  | 2338 | 10/0,4 кВ | 25 |  |  | 0.02125 | 0.017602 |  | 0.017602
Зимовниковский район | х. Глубокий |  | 2678 | 10/0,4 кВ | 63 |  |  | 0.05355 | 0.052638 |  | 0.052638
Зимовниковский район | х. Глубокий |  | 2356 | 10/0,4 кВ | 25 |  |  | 0.02125 | 0.019426 |  | 0.019426
Зимовниковский район | х. Глубокий |  | 2355 | 10/0,4 кВ | 63 |  |  | 0.05355 | 0.007342 |  | 0.007342
Зимовниковский район | х. Калинин |  | 2390 | 10/0,4 кВ | 10 |  |  | 0.0085 | 0.005764 |  | 0.005764
Зимовниковский район | х. Хуторской |  | 2381 | 10/0,4 кВ | 63 |  |  | 0.05355 | 0.05051 |  | 0.05051
Зимовниковский район | х. Хуторской |  | 2388 | 10/0,4 кВ | 10 |  |  | 0.0085 | 0.004244 |  | 0.004244
Зимовниковский район | х. Хуторской |  | 2386 | 10/0,4 кВ | 100 |  |  | 0.085 | 0.074664 |  | 0.074664
Зимовниковский район | х. Веселый Гай |  | 2393 | 10/0,4 кВ | 25 |  |  | 0.02125 | 0.018818 |  | 0.018818
Зимовниковский район | х. Веселый Гай |  | 2780 | 10/0,4 кВ | 25 |  |  | 0.02125 | 0.017298 |  | 0.017298
Зимовниковский район | х. Верхоломов |  | 2716 | 10/0,4 кВ | 10 |  |  | 0.0085 | 0.003332 |  | 0.003332
Зимовниковский район | х. Нижняя Жировка |  | 2717 | 10/0,4 кВ | 10 |  |  | 0.0085 | 0.004244 |  | 0.004244
Зимовниковский район | х. Глубокий |  | 2391 | 10/0,4 кВ | 25 |  |  | 0.02125 | 0.01821 |  | 0.01821
Зимовниковский район | х. Нижняя Жировка |  | 2439 | 10/0,4 кВ | 63 |  |  | 0.05355 | 0.01 |  | 0.01
Зимовниковский район | х. Нижняя Жировка |  | 2610 | 10/0,4 кВ | 63 |  |  | 0.05355 | 0.01 |  | 0.01
Зимовниковский район | х. Нижняя Жировка |  | 2655 | 10/0,4 кВ | 63 |  |  | 0.05355 | 0.01 |  | 0.01
Зимовниковский район | х. Петухов |  | 2335 | 10/0,4 кВ | 63 |  |  | 0.05355 | 0.01 |  | 0.01
Зимовниковский район | х. Петухов |  | 2408 | 10/0,4 кВ | 63 |  |  | 0.05355 | 0.016462 |  | 0.016462
Зимовниковский район | х. Петухов |  | 2438 | 10/0,4 кВ | 100 |  |  | 0.085 | 0.01 |  | 0.01
Зимовниковский район | х. Хуторской |  | 2596 | 10/0,4 кВ | 63 |  |  | 0.05355 | 0.000958 |  | 0.000958
Зимовниковский район | ст. В-Серебряки |  | 2099 | 10/0,4 кВ | 63 |  |  | 0.05355 | 0.01 |  | 0.01
Зимовниковский район | ст. В-Серебряки |  | 2440 | 10/0,4 кВ | 250 |  |  | 0.2125 | 0.046516 |  | 0.046516
Зимовниковский район | ст. В-Серебряки |  | 2441 | 10/0,4 кВ | 400 |  |  | 0.34 | 0.16763 |  | 0.16763
Зимовниковский район | ст. В-Серебряки |  | 2416 | 10/0,4 кВ | 25 |  |  | 0.02125 | 0.01821 |  | 0.01821
Зимовниковский район | ст. В-Серебряки |  | 2417 | 10/0,4 кВ | 63 |  |  | 0.05355 | 0.049902 |  | 0.049902
Зимовниковский район | ст. В-Серебряки |  | 2420 | 10/0,4 кВ | 63 |  |  | 0.05355 | 0.050206 |  | 0.050206
Зимовниковский район | ст. В-Серебряки |  | 2418 | 10/0,4 кВ | 160 |  |  | 0.136 | 0.12566 |  | 0.12566
Зимовниковский район | ст. В-Серебряки |  | 2419 | 10/0,4 кВ | 25 |  |  | 0.02125 | 0.00149 |  | 0.00149
Зимовниковский район | х. Озерский |  | 2422 | 10/0,4 кВ | 63 |  |  | 0.05355 | 0.046862 |  | 0.046862
Зимовниковский район | х. Озерский |  | 2442 | 10/0,4 кВ | 63 |  |  | 0.05355 | 0.05203 |  | 0.05203
Зимовниковский район | х. Верхоломов |  | 2249 | 10/0,4 кВ | 63 |  |  | 0.05355 | 0.051422 |  | 0.051422
Зимовниковский район | х. Верхоломов |  | 2245 | 10/0,4 кВ | 25 |  |  | 0.02125 | 0.01973 |  | 0.01973
Зимовниковский район | х. Верхоломов |  | 2244 | 10/0,4 кВ | 63 |  |  | 0.05355 | 0.049598 |  | 0.049598
Зимовниковский район | х. Верхоломов |  | 2258 | 10/0,4 кВ | 25 |  |  | 0.02125 | 0.016994 |  | 0.016994
Зимовниковский район | х. Верхоломов |  | 2256 | 10/0,4 кВ | 25 |  |  | 0.02125 | 0.019122 |  | 0.019122
Зимовниковский район | х. Верхоломов |  | 2255 | 10/0,4 кВ | 10 |  |  | 0.0085 | 0.006068 |  | 0.006068
Зимовниковский район | х. Верхоломов |  | 2266 | 10/0,4 кВ | 25 |  |  | 0.02125 | 0.018818 |  | 0.018818
Зимовниковский район | х. Озерский |  | 2248 | 10/0,4 кВ | 25 |  |  | 0.02125 | 0.017906 |  | 0.017906
Зимовниковский район | х. Озерский |  | 2702 | 10/0,4 кВ | 25 |  |  | 0.02125 | 0.01973 |  | 0.01973
Зимовниковский район | ст. В-Серебряки |  | 2257 | 10/0,4 кВ | 25 |  |  | 0.02125 | 0.003314 |  | 0.003314
Зимовниковский район | ст. В-Серебряки |  | 2265 | 10/0,4 кВ | 63 |  |  | 0.05355 | 0.051118 |  | 0.051118
Зимовниковский район | ст. В-Серебряки |  | 2259 | 10/0,4 кВ | 160 |  |  | 0.136 | 0.096176 |  | 0.096176
Зимовниковский район | ст. В-Серебряки |  | 2262 | 10/0,4 кВ | 25 |  |  | 0.02125 | 0.018818 |  | 0.018818
Зимовниковский район | х. Глубокий |  | 2264 | 10/0,4 кВ | 100 |  |  | 0.085 | 0.046088 |  | 0.046088
Зимовниковский район | х. Петухов |  | 2246 | 10/0,4 кВ | 40 |  |  | 0.034 | 0.031264 |  | 0.031264
Зимовниковский район | х. Хуторской |  | 2267 | 10/0,4 кВ | 25 |  |  | 0.02125 | 0.01821 |  | 0.01821
Зимовниковский район | х. Хуторской |  | 2263 | 10/0,4 кВ | 100 |  |  | 0.085 | 0.081352 |  | 0.081352
Зимовниковский район | х. Хуторской |  | 2286 | 10/0,4 кВ | 10 |  |  | 0.0085 | 0.004244 |  | 0.004244
Зимовниковский район | п. Зимовники |  | 2271 | 10/0,4 кВ | 10 |  |  | 0.0085 | 0.005764 |  | 0.005764
Зимовниковский район | п. Зимовники |  | 2270 | 10/0,4 кВ | 63 |  |  | 0.05355 | 0.050814 |  | 0.050814
Зимовниковский район | х. Прасковейский |  | 2269 | 10/0,4 кВ | 160 |  |  | 0.136 | 0.1135 |  | 0.1135
Зимовниковский район | х. Мокрый Гашун |  | 2274 | 10/0,4 кВ | 63 |  |  | 0.05355 | 0.049902 |  | 0.049902
Зимовниковский район | х. Мокрый Гашун |  | 2253 | 10/0,4 кВ | 25 |  |  | 0.02125 | 0.018818 |  | 0.018818
Зимовниковский район | х. Погорелов |  | 2494 | 10/0,4 кВ | 100 |  |  | 0.085 | 0.050344 |  | 0.050344
Зимовниковский район | х. Погорелов |  | 2495 | 10/0,4 кВ | 25 |  |  | 0.02125 | 0.019426 |  | 0.019426
Зимовниковский район | х. Мокрый Гашун |  | 2496 | 10/0,4 кВ | 25 |  |  | 0.02125 | 0.019426 |  | 0.019426
Зимовниковский район | х. Камышев |  | 2497 | 10/0,4 кВ | 25 |  |  | 0.02125 | 0.018818 |  | 0.018818
Зимовниковский район | х. Камышев |  | 2705 | 10/0,4 кВ | 25 |  |  | 0.02125 | 0.017906 |  | 0.017906
Зимовниковский район | х. Камышев |  | 2282 | 10/0,4 кВ | 25 |  |  | 0.02125 | 0.019122 |  | 0.019122
Зимовниковский район | х. Камышев |  | 2289 | 10/0,4 кВ | 160 |  |  | 0.136 | 0.068512 |  | 0.068512
Зимовниковский район | х. Байков |  | 2284 | 10/0,4 кВ | 40 |  |  | 0.034 | 0.032784 |  | 0.032784
Зимовниковский район | х. Мацынин |  | 2287 | 10/0,4 кВ | 100 |  |  | 0.085 | 0.082568 |  | 0.082568
Зимовниковский район | х. Майкопский |  | 2281 | 10/0,4 кВ | 100 |  |  | 0.085 | 0.085 |  | 0.085
Зимовниковский район | х. Хуторской |  | 2285 | 10/0,4 кВ | 40 |  |  | 0.034 | 0.03096 |  | 0.03096
Зимовниковский район | х. Хуторской |  | 2290 | 10/0,4 кВ | 63 |  |  | 0.05355 | 0.05355 |  | 0.05355
Зимовниковский район | х. Донцов |  | 2288 | 10/0,4 кВ | 25 |  |  | 0.02125 | 0.019122 |  | 0.019122
Зимовниковский район | х. Донцов |  | 2279 | 10/0,4 кВ | 100 |  |  | 0.085 | 0.017816 |  | 0.017816
Зимовниковский район | х. Донцов |  | 2299 | 10/0,4 кВ | 25 |  |  | 0.02125 | 0.017298 |  | 0.017298
Зимовниковский район | х. Иловайский |  | 2291 | 10/0,4 кВ | 100 |  |  | 0.085 | 0.043352 |  | 0.043352
Зимовниковский район | ст. Кутейниковская |  | 2272 | 10/0,4 кВ | 100 |  |  | 0.085 | 0.077704 |  | 0.077704
Зимовниковский район | х. Иловайский |  | 2292 | 10/0,4 кВ | 250 |  |  | 0.2125 | 0.1365 |  | 0.1365
Зимовниковский район | х. Иловайский |  | 2499 | 10/0,4 кВ | 100 |  |  | 0.085 | 0.01 |  | 0.01
Зимовниковский район | х. Харьковский |  | 2296 | 10/0,4 кВ | 100 |  |  | 0.085 | 0.01 |  | 0.01
Зимовниковский район | х. Харьковский |  | 2295 | 10/0,4 кВ | 250 |  |  | 0.2125 | 0.058372 |  | 0.058372
Зимовниковский район | х. Харьковский |  | 2300 | 10/0,4 кВ | 20 |  |  | 0.017 | 0.014568 |  | 0.014568
Зимовниковский район | х. Харьковский |  | 2297 | 10/0,4 кВ | 100 |  |  | 0.085 | 0.027544 |  | 0.027544
Зимовниковский район | х. Харьковский |  | 2298 | 10/0,4 кВ | 25 |  |  | 0.02125 | 0.01821 |  | 0.01821
Зимовниковский район | х. Харьковский |  | 2293 | 10/0,4 кВ | 160 |  |  | 0.136 | 0.01 |  | 0.01
Зимовниковский район | х. Харьковский |  | 2278 | 10/0,4 кВ | 100 |  |  | 0.085 | 0.046088 |  | 0.046088
Зимовниковский район | х. Глубокий |  | 2284 | 10/0,4 кВ | 160 |  |  | 0.136 | 0.025952 |  | 0.025952
Зимовниковский район | х. Красностепной |  | 2294 | 10/0,4 кВ | 160 |  |  | 0.136 | 0.012576 |  | 0.012576
Зимовниковский район | п. Зимовники |  | 2652 | 10/0,4 кВ | 40 |  |  | 0.034 | 0.031568 |  | 0.031568
Зимовниковский район | х. Грушевка |  | 2308 | 10/0,4 кВ | 63 |  |  | 0.05355 | 0.051118 |  | 0.051118
Зимовниковский район | х. Красностепной |  | 2302 | 10/0,4 кВ | 25 |  |  | 0.02125 | 0.013954 |  | 0.013954
Зимовниковский район | х. Мокрый Гашун |  | 2305 | 10/0,4 кВ | 40 |  |  | 0.034 | 0.034 |  | 0.034
Зимовниковский район | ст. Кутейниковская |  | 2601 | 10/0,4 кВ | 25 |  |  | 0.02125 | 0.018818 |  | 0.018818
Зимовниковский район | х. Харьковский |  | 2307 | 10/0,4 кВ | 160 |  |  | 0.136 | 0.097392 |  | 0.097392
Зимовниковский район | ст. Кутейниковская |  | 2649 | 10/0,4 кВ | 160 |  |  | 0.136 | 0.059696 |  | 0.059696
Зимовниковский район | ст. Кутейниковская |  | 2488 | 10/0,4 кВ | 63 |  |  | 0.05355 | 0.00795 |  | 0.00795
Зимовниковский район | х. Хуторской |  | 2879 | 10/0,4 кВ | 100 |  |  | 0.085 | 0.012648 |  | 0.012648
Зимовниковский район | х. Красностепной |  | 2303 | 10/0,4 кВ | 100 |  |  | 0.085 | 0.053992 |  | 0.053992
Зимовниковский район | х. Погорелов |  | 2648 | 10/0,4 кВ | 63 |  |  | 0.05355 | 0.03379 |  | 0.03379
Зимовниковский район | х. Савоськин |  | 2309 | 10/0,4 кВ | 400 |  |  | 0.34 | 0.31234 |  | 0.31234
Зимовниковский район | х. Хуторской |  | 2587 | 10/0,4 кВ | 100 |  |  | 0.085 | 0.079224 |  | 0.079224
Зимовниковский район | х. Хуторской |  | 2304 | 10/0,4 кВ | 160 |  |  | 0.136 | 0.00984 |  | 0.00984
Зимовниковский район | ст. Кутейниковская |  | 2306 | 10/0,4 кВ | 160 |  |  | 0.136 | 0.003456 |  | 0.003456
Зимовниковский район | х. Мокрый Гашун |  | 2646 | 10/0,4 кВ | 400 |  |  | 0.34 | 0.21506 |  | 0.21506
Зимовниковский район | х. Мокрый Гашун |  | 2650 | 10/0,4 кВ | 160 |  |  | 0.136 | 0.025648 |  | 0.025648
Зимовниковский район | х. Мокрый Гашун |  | 2348 | 10/0,4 кВ | 100 |  |  | 0.085 | 0.085 |  | 0.085
Зимовниковский район | х. Мокрый Гашун |  | 2395 | 10/0,4 кВ | 25 |  |  | 0.02125 | 0.018818 |  | 0.018818
Зимовниковский район | х. Мокрый Гашун |  | 2396 | 10/0,4 кВ | 25 |  |  | 0.02125 | 0.018818 |  | 0.018818
Зимовниковский район | х. Мокрый Гашун |  | 2353 | 10/0,4 кВ | 10 |  |  | 0.0085 | 0.00546 |  | 0.00546
Зимовниковский район | х. Савоськин |  | 2354 | 10/0,4 кВ | 25 |  |  | 0.02125 | 0.016994 |  | 0.016994
Зимовниковский район | х. Мокрый Гашун |  | 2175 | 10/0,4 кВ | 10 |  |  | 0.0085 | 0.005764 |  | 0.005764
Зимовниковский район | х. Мокрый Гашун |  | 2742 | 10/0,4 кВ | 25 |  |  | 0.02125 | 0.01821 |  | 0.01821
Зимовниковский район | х. Мокрый Гашун |  | 2352 | 10/0,4 кВ | 25 |  |  | 0.02125 | 0.01973 |  | 0.01973
Зимовниковский район | х. Камышев |  | 2385 | 10/0,4 кВ | 25 |  |  | 0.02125 | 0.006962 |  | 0.006962
Зимовниковский район | х. Погорелов |  | 2301 | 10/0,4 кВ | 25 |  |  | 0.02125 | 0.017298 |  | 0.017298
Зимовниковский район | х. Верхоломов |  | 2303 | 10/0,4 кВ | 40 |  |  | 0.034 | 0.031264 |  | 0.031264
Зимовниковский район | х. Майкопский |  | 2350 | 10/0,4 кВ | 40 |  |  | 0.034 | 0.025792 |  | 0.025792
Зимовниковский район | х. Озерский |  | 2312 | 10/0,4 кВ | 100 |  |  | 0.085 | 0.001096 |  | 0.001096
Зимовниковский район | х. Власовка |  | 2313 | 10/0,4 кВ | 100 |  |  | 0.085 | 0.01 |  | 0.01
Зимовниковский район | х. Русско-Садовский |  | 2315 | 10/0,4 кВ | 160 |  |  | 0.136 | 0.01 |  | 0.01
Зимовниковский район | х. Глубокий |  | 2317 | 10/0,4 кВ | 25 |  |  | 0.02125 | 0.01669 |  | 0.01669
Зимовниковский район | п. Зимовники |  | 2318 | 10/0,4 кВ | 63 |  |  | 0.05355 | 0.032878 |  | 0.032878
Зимовниковский район | х. Нариманов |  | 2311 | 10/0,4 кВ | 160 |  |  | 0.136 | 0.085232 |  | 0.085232
Зимовниковский район | х. Ульяновский |  | 2588 | 10/0,4 кВ | 25 |  |  | 0.02125 | 0.02125 |  | 0.02125
Зимовниковский район | х. Садовый |  | 2316 | 10/0,4 кВ | 100 |  |  | 0.085 | 0.081352 |  | 0.081352
Зимовниковский район | х. Иловайский |  | 2857 | 10/0,4 кВ | 250 |  |  | 0.2125 | 0.064452 |  | 0.064452
Зимовниковский район | х. Глубокий |  | 2583 | 10/0,4 кВ | 100 |  |  | 0.085 | 0.01 |  | 0.01
Зимовниковский район | х. Глубокий |  | 2333 | 10/0,4 кВ | 25 |  |  | 0.02125 | 0.019122 |  | 0.019122
Зимовниковский район | х. Погорелов |  | 2324 | 10/0,4 кВ | 63 |  |  | 0.05355 | 0.050814 |  | 0.050814
Зимовниковский район | х. Жирный |  | 2323 | 10/0,4 кВ | 25 |  |  | 0.02125 | 0.019122 |  | 0.019122
Зимовниковский район | х. Озерский |  | 2322 | 10/0,4 кВ | 25 |  |  | 0.02125 | 0.018818 |  | 0.018818
Зимовниковский район | х. Камышев |  | 2334 | 10/0,4 кВ | 25 |  |  | 0.02125 | 0.017906 |  | 0.017906
Зимовниковский район | ст. В-Серебряки |  | 2335 | 10/0,4 кВ | 63 |  |  | 0.05355 | 0.048686 |  | 0.048686
Зимовниковский район | х. Петухов |  | 2331 | 10/0,4 кВ | 100 |  |  | 0.085 | 0.076488 |  | 0.076488
Зимовниковский район | х. Глубокий |  | 2332 | 10/0,4 кВ | 40 |  |  | 0.034 | 0.031568 |  | 0.031568
Зимовниковский район | п. Зимовники |  | 2326 | 10/0,4 кВ | 25 |  |  | 0.02125 | 0.018514 |  | 0.018514
Зимовниковский район | п.Зимовники |  | 2320 | 10/0,4 кВ | 25 |  |  | 0.02125 | 0.016994 |  | 0.016994
Зимовниковский район | х. Камышев |  | 2321 | 10/0,4 кВ | 25 |  |  | 0.02125 | 0.019122 |  | 0.019122
Зимовниковский район | х. Гашун ЖД |  | 2328 | 10/0,4 кВ | 63 |  |  | 0.05355 | 0.033182 |  | 0.033182
Зимовниковский район | ст. Кутейниковская |  | 2329 | 10/0,4 кВ | 63 |  |  | 0.05355 | 0.051726 |  | 0.051726
Зимовниковский район | х. Камышев |  | 2831 | 10/0,4 кВ | 63 |  |  | 0.05355 | 0.051422 |  | 0.051422
Константиновский район | х. Верхнепотапов |  | 7101 | 10/0,4 кВ | 160 |  |  | 0.136 | 0.058176 |  | 0.058176
Константиновский район | х. Гапкин |  | 7165 | 10/0,4 кВ | 250 |  |  | 0.2125 | 0.073572 |  | 0.073572
Константиновский район | х. Кременской |  | 7052 | 10/0,4 кВ | 250 |  |  | 0.2125 | 0.072356 |  | 0.072356
Константиновский район | ст. Мариинская |  | 7382 | 10/0,4 кВ | 250 |  |  | 0.2125 | 0.07418 |  | 0.07418
Константиновский район | ст. Николаевская |  | 7393 | 10/0,4 кВ | 40 |  |  | 0.034 | 0.00968 |  | 0.00968
Константиновский район | х. Камышный |  | 7434 | 10/0,4 кВ | 100 |  |  | 0.085 | 0.015384 |  | 0.015384
Константиновский район | х. Трофимов |  | 7069 | 10/0,4 кВ | 100 |  |  | 0.085 | 0.016296 |  | 0.016296
Константиновский район | ст. Николаевская |  | 7368 | 10/0,4 кВ | 160 |  |  | 0.136 | 0.049664 |  | 0.049664
Константиновский район | ст. Мариинская |  | 7373 | 10/0,4 кВ | 63 |  |  | 0.05355 | 0.013118 |  | 0.013118
Константиновский район | ст. Николаевская |  | 7439 | 10/0,4 кВ | 160 |  |  | 0.136 | 0.049056 |  | 0.049056
Константиновский район | ст. Николаевская |  | 7313 | 10/0,4 кВ | 100 |  |  | 0.085 | 0.016296 |  | 0.016296
Константиновский район | ст. Николаевская |  | 7367 | 10/0,4 кВ | 100 |  |  | 0.085 | 0.0166 |  | 0.0166
Константиновский район | х. Белянский |  | 7414 | 10/0,4 кВ | 100 |  |  | 0.085 | 0.016296 |  | 0.016296
Константиновский район | п. Белоковыльный |  | 7308 | 10/0,4 кВ | 100 |  |  | 0.085 | 0.015384 |  | 0.015384
Константиновский район | х. Суворов |  | 7310 | 10/0,4 кВ | 100 |  |  | 0.085 | 0.017512 |  | 0.017512
Константиновский район | п. Белоковыльный |  | 7307 | 10/0,4 кВ | 100 |  |  | 0.085 | 0.016904 |  | 0.016904
Константиновский район | п. Белоковыльный |  | 7306 | 10/0,4 кВ | 100 |  |  | 0.085 | 0.016296 |  | 0.016296
Константиновский район | х. Базки |  | 7085 | 10/0,4 кВ | 100 |  |  | 0.085 | 0.020856 |  | 0.020856
Константиновский район | х. Нижне-Журавский |  | 7088 | 10/0,4 кВ | 63 |  |  | 0.05355 | 0.014942 |  | 0.014942
Константиновский район | х. Савельев |  | 7199 | 10/0,4 кВ | 63 |  |  | 0.05355 | 0.01555 |  | 0.01555
Константиновский район | х. Кастырский |  | 7136 | 10/0,4 кВ | 63 |  |  | 0.05355 | 0.013118 |  | 0.013118
Константиновский район | ст. Мариинская |  | 7383 | 10/0,4 кВ | 100 |  |  | 0.085 | 0.020552 |  | 0.020552
Константиновский район | х. Правда |  | 7385 | 10/0,4 кВ | 63 |  |  | 0.05355 | 0.011902 |  | 0.011902
Константиновский район | ст. Мариинская |  | 7375 | 10/0,4 кВ | 250 |  |  | 0.2125 | 0.07266 |  | 0.07266
Константиновский район | х. Горский |  | 7378 | 10/0,4 кВ | 100 |  |  | 0.085 | 0.022376 |  | 0.022376
Константиновский район | х. Правда |  | 7386 | 10/0,4 кВ | 100 |  |  | 0.085 | 0.022376 |  | 0.022376
Константиновский район | х. Кременской |  | 7224 | 10/0,4 кВ | 100 |  |  | 0.085 | 0.021768 |  | 0.021768
Константиновский район | х. Кастырский |  | 7276 | 10/0,4 кВ | 63 |  |  | 0.05355 | 0.013422 |  | 0.013422
Константиновский район | х. Кастырский |  | 7242 | 10/0,4 кВ | 63 |  |  | 0.05355 | 0.011598 |  | 0.011598
Константиновский район | х. Кастырский |  | 7135 | 10/0,4 кВ | 63 |  |  | 0.05355 | 0.012206 |  | 0.012206
Константиновский район | х. Кастырский |  | 7157 | 10/0,4 кВ | 100 |  |  | 0.085 | 0.02116 |  | 0.02116
Константиновский район | ст. Богоявленская |  | 7140 | 10/0,4 кВ | 160 |  |  | 0.136 | 0.04784 |  | 0.04784
Константиновский район | х. Почтовый |  | 7094 | 10/0,4 кВ | 100 |  |  | 0.085 | 0.02116 |  | 0.02116
Константиновский район | х. Базки |  | 7063 | 10/0,4 кВ | 63 |  |  | 0.05355 | 0.012814 |  | 0.012814
Константиновский район | х. Кременской |  | 7055 | 10/0,4 кВ | 100 |  |  | 0.085 | 0.020248 |  | 0.020248
Константиновский район | х. Кременской |  | 7225 | 10/0,4 кВ | 40 |  |  | 0.034 | 0.009984 |  | 0.009984
Константиновский район | х. Кременской |  | 7053 | 10/0,4 кВ | 63 |  |  | 0.05355 | 0.012814 |  | 0.012814
Константиновский район | г. Константиновск |  | 7005 | 10/0,4 кВ | 250 |  |  | 0.2125 | 0.07114 |  | 0.07114
Константиновский район | х. Михайлов |  | 7011 | 10/0,4 кВ | 63 |  |  | 0.05355 | 0.01251 |  | 0.01251
Константиновский район | п. Стычной |  | 7326 | 10/0,4 кВ | 160 |  |  | 0.136 | 0.048752 |  | 0.048752
Константиновский район | х. Камышный |  | 7128 | 10/0,4 кВ | 40 |  |  | 0.034 | 0.00816 |  | 0.00816
Константиновский район | х. Камышный |  | 7129 | 10/0,4 кВ | 63 |  |  | 0.05355 | 0.014334 |  | 0.014334
Константиновский район | х. Камышный |  | 7275 | 10/0,4 кВ | 40 |  |  | 0.034 | 0.010288 |  | 0.010288
Константиновский район | х. Камышный |  | 7130 | 10/0,4 кВ | 100 |  |  | 0.085 | 0.014472 |  | 0.014472
Константиновский район | х. Камышный |  | 7132 | 10/0,4 кВ | 400 |  |  | 0.34 | 0.079776 |  | 0.079776
Константиновский район | х. Трофимов |  | 7201 | 10/0,4 кВ | 63 |  |  | 0.05355 | 0.013422 |  | 0.013422
Константиновский район | х. Упраздно-Кагальницкий |  | 7125 | 10/0,4 кВ | 160 |  |  | 0.136 | 0.049968 |  | 0.049968
Константиновский район | х. Ведерников |  | 7192 | 10/0,4 кВ | 100 |  |  | 0.085 | 0.01508 |  | 0.01508
Константиновский район | х. Упраздно-Кагальницкий |  | 7122 | 10/0,4 кВ | 63 |  |  | 0.05355 | 0.01251 |  | 0.01251
Константиновский район | х. Упраздно-Кагальницкий |  | 7123 | 10/0,4 кВ | 160 |  |  | 0.136 | 0.049056 |  | 0.049056
Константиновский район | х. Упраздно-Кагальницкий |  | 7124 | 10/0,4 кВ | 63 |  |  | 0.05355 | 0.01251 |  | 0.01251
Константиновский район | х. Упраздно-Кагальницкий |  | 7127 | 10/0,4 кВ | 40 |  |  | 0.034 | 0.009072 |  | 0.009072
Константиновский район | х. Верний Калинов |  | 7109 | 10/0,4 кВ | 100 |  |  | 0.085 | 0.0166 |  | 0.0166
Константиновский район | ст. Богоявленская |  | 7156 | 10/0,4 кВ | 63 |  |  | 0.05355 | 0.012814 |  | 0.012814
Константиновский район | ст. Богоявленская |  | 7139 | 10/0,4 кВ | 100 |  |  | 0.085 | 0.016904 |  | 0.016904
Константиновский район | х. Нижне-Журавский |  | 7210 | 10/0,4 кВ | 100 |  |  | 0.085 | 0.014472 |  | 0.014472
Константиновский район | Бригада х. Н-Журавский |  | 7081 | 10/0,4 кВ | 63 |  |  | 0.05355 | 0.014334 |  | 0.014334
Константиновский район | х. Хрящёвский |  | 7026 | 10/0,4 кВ | 100 |  |  | 0.085 | 0.016904 |  | 0.016904
Константиновский район | Ретранслятор х. Н-Журавский |  | 7083 | 10/0,4 кВ | 63 |  |  | 0.05355 | 0.013118 |  | 0.013118
Константиновский район | п. Лесной |  | 7190 | 10/0,4 кВ | 63 |  |  | 0.05355 | 0.014638 |  | 0.014638
Константиновский район | х. Нижне-Журавский |  | 7087 | 10/0,4 кВ | 160 |  |  | 0.136 | 0.049664 |  | 0.049664
Константиновский район | х. Нижне-Журавский |  | 7089 | 10/0,4 кВ | 100 |  |  | 0.085 | 0.015688 |  | 0.015688
Константиновский район | х. Нижне-Журавский |  | 7274 | 10/0,4 кВ | 160 |  |  | 0.136 | 0.047536 |  | 0.047536
Константиновский район | х. Камышный |  | 7219 | 10/0,4 кВ | 160 |  |  | 0.136 | 0.049056 |  | 0.049056
Константиновский район | х. Хрящёвский |  | 7029 | 10/0,4 кВ | 100 |  |  | 0.085 | 0.017208 |  | 0.017208
Константиновский район | х. Хрящёвский |  | 7028 | 10/0,4 кВ | 160 |  |  | 0.136 | 0.048144 |  | 0.048144
Константиновский район | х. Хрящёвский |  | 7272 | 10/0,4 кВ | 100 |  |  | 0.085 | 0.0166 |  | 0.0166
Константиновский район |  |  | 7253 | 10/0,4 кВ | 63 |  |  | 0.05355 | 0.013726 |  | 0.013726
Константиновский район | х. Михайлов |  | 7021 | 10/0,4 кВ | 100 |  |  | 0.085 | 0.0166 |  | 0.0166
Константиновский район | х. Почтовый |  | 7119 | 10/0,4 кВ | 160 |  |  | 0.136 | 0.049056 |  | 0.049056
Константиновский район | х. Почтовый |  | 7113 | 10/0,4 кВ | 160 |  |  | 0.136 | 0.050576 |  | 0.050576
Константиновский район | х. Почтовый |  | 7115 | 10/0,4 кВ | 100 |  |  | 0.085 | 0.016904 |  | 0.016904
Константиновский район | х. Крюков |  | 7077 | 10/0,4 кВ | 63 |  |  | 0.05355 | 0.013726 |  | 0.013726
Константиновский район | х. Крюков |  | 7079 | 10/0,4 кВ | 100 |  |  | 0.085 | 0.018424 |  | 0.018424
Константиновский район | х. Крюков |  | 7265 | 10/0,4 кВ | 63 |  |  | 0.05355 | 0.013726 |  | 0.013726
Константиновский район | х. Крюков |  | 7076 | 10/0,4 кВ | 100 |  |  | 0.085 | 0.019032 |  | 0.009516
Константиновский район | х. Крюков |  | 7080 | 10/0,4 кВ | 180 |  |  | 0.153 | 0.038696 |  | 0.019348
Константиновский район | х. Крюков |  | 7075 | 10/0,4 кВ | 250 |  |  | 0.2125 | 0.074484 |  | 0.037242
Константиновский район | п. Откормсовхоз |  | 7277 | 10/0,4 кВ | 160 |  |  | 0.136 | 0.04784 |  | 0.04784
Константиновский район | х. Кастырский |  | 7243 | 10/0,4 кВ | 250 |  |  | 0.2125 | 0.072052 |  | 0.072052
Константиновский район | х. Гапкин |  | 7187 | 10/0,4 кВ | 160 | 160 |  | 0.136 | 0.04784 |  | 0.04784
Константиновский район | х. Гапкин |  | 7167 | 10/0,4 кВ | 100 |  |  | 0.085 | 0.015992 |  | 0.015992
Константиновский район | х. Гапкин |  | 7166 | 10/0,4 кВ | 160 |  |  | 0.136 | 0.049664 |  | 0.049664
Константиновский район | х. Савельев |  | 7160 | 10/0,4 кВ | 63 |  |  | 0.05355 | 0.01403 |  | 0.01403
Константиновский район | х. Гапкин |  | 7445 | 10/0,4 кВ | 160 |  |  | 0.136 | 0.048448 |  | 0.048448
Константиновский район | х. Гапкин |  | 7169 | 10/0,4 кВ | 63 |  |  | 0.05355 | 0.01403 |  | 0.01403
Константиновский район | х. Гапкин |  | 7170 | 10/0,4 кВ | 160 |  |  | 0.136 | 0.050576 |  | 0.050576
Константиновский район | х. Хрящёвский |  | 7024 | 10/0,4 кВ | 100 |  |  | 0.085 | 0.018728 |  | 0.018728
Константиновский район | х. Костиногорский |  | 7004 | 10/0,4 кВ | 160 |  |  | 0.136 | 0.05088 |  | 0.05088
Константиновский район | х. Костиногорский |  | 7013 | 10/0,4 кВ | 160 |  |  | 0.136 | 0.048144 |  | 0.048144
Константиновский район | х. Авилов |  | 7034 | 10/0,4 кВ | 100 |  |  | 0.085 | 0.022072 |  | 0.022072
Константиновский район | х. Нижний Калинов |  | 7009 | 10/0,4 кВ | 63 |  |  | 0.05355 | 0.014942 |  | 0.014942
Константиновский район | х. Михайлов |  | 7020 | 10/0,4 кВ | 100 |  |  | 0.085 | 0.021464 |  | 0.021464
Константиновский район | х. Ермилов |  | 7350 | 10/0,4 кВ | 63 |  |  | 0.05355 | 0.014942 |  | 0.014942
Константиновский район | Насосная х. Ведерников |  | 7218 | 10/0,4 кВ | 250 | 400 |  | 0.2125 | 0.072356 |  | 0.072356
Константиновский район | х. Ермилов |  | 7362 | 10/0,4 кВ | 63 |  |  | 0.05355 | 0.014942 |  | 0.014942
Константиновский район | х. Кондаков |  | 7356 | 10/0,4 кВ | 160 |  |  | 0.136 | 0.050576 |  | 0.050576
Константиновский район | х. Вифлянцев |  | 7338 | 10/0,4 кВ | 100 |  |  | 0.085 | 0.02116 |  | 0.02116
Константиновский район | х. Вифлянцев |  | 7316 | 10/0,4 кВ | 63 |  |  | 0.05355 | 0.014334 |  | 0.014334
Константиновский район | х. Нижний Калинов |  | 7103 | 10/0,4 кВ | 250 |  |  | 0.2125 | 0.071444 |  | 0.071444
Константиновский район | х. Кременской |  | 7064 | 10/0,4 кВ | 63 |  |  | 0.05355 | 0.012206 |  | 0.012206
Константиновский район | х. Нижний Калинов |  | 7205 | 10/0,4 кВ | 400 |  |  | 0.34 | 0.10622 |  | 0.10622
Константиновский район | х. Верхний Калинов |  | 7108 | 10/0,4 кВ | 100 |  |  | 0.085 | 0.015992 |  | 0.015992
Константиновский район | х. Нижний Калинов |  | 7106 | 10/0,4 кВ | 100 |  |  | 0.085 | 0.016904 |  | 0.016904
Константиновский район | х. Савельев |  | 7206 | 10/0,4 кВ | 63 |  |  | 0.05355 | 0.012814 |  | 0.012814
Константиновский район | х. Гапкин |  | 7164 | 10/0,4 кВ | 160 |  |  | 0.136 | 0.051184 |  | 0.051184
Константиновский район | х. Новая Жизнь |  | 7208 | 10/0,4 кВ | 100 |  |  | 0.085 | 0.017816 |  | 0.017816
Константиновский район | п. Отноженский |  | 7340 | 10/0,4 кВ | 100 |  |  | 0.085 | 0.017816 |  | 0.017816
Константиновский район | х. Вифлянцев |  | 7334 | 10/0,4 кВ | 160 |  |  | 0.136 | 0.051488 |  | 0.051488
Константиновский район | п. Стычной |  | 7343 | 10/0,4 кВ | 63 |  |  | 0.05355 | 0.01403 |  | 0.01403
Константиновский район | п. Отноженский |  | 7323 | 10/0,4 кВ | 100 |  |  | 0.085 | 0.018728 |  | 0.018728
Константиновский район | х. Новострепетный |  | 7321 | 10/0,4 кВ | 100 |  |  | 0.085 | 0.016296 |  | 0.016296
Константиновский район | х. Кухтачи |  | 7322 | 10/0,4 кВ | 250 |  |  | 0.2125 | 0.070836 |  | 0.070836
Константиновский район |  |  | 7255 | 10/0,4 кВ | 100 |  |  | 0.085 | 0.016296 |  | 0.016296
Константиновский район | п. Стычной |  | 7341 | 10/0,4 кВ | 63 |  |  | 0.05355 | 0.011902 |  | 0.011902
Константиновский район | х. Кухтачи |  | 7335 | 10/0,4 кВ | 63 |  |  | 0.05355 | 0.01251 |  | 0.01251
Константиновский район | х. Вифлянцев |  | 7339 | 10/0,4 кВ | 100 |  |  | 0.085 | 0.017208 |  | 0.017208
Константиновский район | п. Стычной |  | 7331 | 10/0,4 кВ | 250 |  |  | 0.2125 | 0.071748 |  | 0.071748
Константиновский район | х. Кухтачи |  | 7336 | 10/0,4 кВ | 40 |  |  | 0.034 | 0.008768 |  | 0.008768
Константиновский район | п. Стычной |  | 7327 | 10/0,4 кВ | 100 |  |  | 0.085 | 0.021768 |  | 0.021768
Константиновский район | х. Нижнекалиновский |  | 7262 | 10/0,4 кВ | 160 |  |  | 0.136 | 0.051792 |  | 0.051792
Константиновский район | п. Стычной |  | 7329 | 10/0,4 кВ | 100 |  |  | 0.085 | 0.02268 |  | 0.02268
Константиновский район | х. Нижнекалиновский |  | 7104 | 10/0,4 кВ | 160 |  |  | 0.136 | 0.049056 |  | 0.049056
Константиновский район | п. Стычной |  | 7436 | 10/0,4 кВ | 63 |  |  | 0.05355 | 0.01099 |  | 0.01099
Константиновский район | п. Стычной |  | 7330 | 10/0,4 кВ | 160 |  |  | 0.136 | 0.049056 |  | 0.049056
Константиновский район | п. Стычной |  | 7328 | 10/0,4 кВ | 100 |  |  | 0.085 | 0.022072 |  | 0.022072
Константиновский район | х. Белянский |  | 7345 | 10/0,4 кВ | 100 |  |  | 0.085 | 0.022984 |  | 0.022984
Константиновский район | х. Кременской |  | 7049 | 10/0,4 кВ | 63 |  |  | 0.05355 | 0.01251 |  | 0.006255
Константиновский район | х. Старозолотовский |  | 7062 | 10/0,4 кВ | 100 |  |  | 0.085 | 0.021768 |  | 0.021768
Константиновский район | х. Савельев |  | 7216 | 10/0,4 кВ | 160 |  |  | 0.136 | 0.05088 |  | 0.05088
Константиновский район | х. Савельев |  | 7173 | 10/0,4 кВ | 100 |  |  | 0.085 | 0.02268 |  | 0.02268
Константиновский район | х. Ведерников |  | 7197 | 10/0,4 кВ | 63 |  |  | 0.05355 | 0.011598 |  | 0.011598
Константиновский район | х. Гапкин |  | 7171 | 10/0,4 кВ | 40 |  |  | 0.034 | 0.010288 |  | 0.010288
Константиновский район | х. Савельев |  | 7175 | 10/0,4 кВ | 100 |  |  | 0.085 | 0.022984 |  | 0.022984
Константиновский район | х. Новая Жизнь |  | 7176 | 10/0,4 кВ | 63 |  |  | 0.05355 | 0.012206 |  | 0.012206
Константиновский район | г. Константиновск |  | 7291 | 10/0,4 кВ | 250 |  |  | 0.2125 | 0.065364 |  | 0.065364
Константиновский район | х. Нижний Калинов |  | 7273 | 10/0,4 кВ | 63 |  |  | 0.05355 | 0.011902 |  | 0.011902
Константиновский район | ст. Богоявленская |  | 7141 | 10/0,4 кВ | 100 |  |  | 0.085 | 0.023288 |  | 0.023288
Константиновский район | ст. Богоявленская |  | 7149 | 10/0,4 кВ | 160 |  |  | 0.136 | 0.05088 |  | 0.05088
Константиновский район | х. Нижнекалиновский |  | 7107 | 10/0,4 кВ | 63 |  |  | 0.05355 | 0.013726 |  | 0.013726
Константиновский район | х. Нижнекалиновский |  | 7204 | 10/0,4 кВ | 160 |  |  | 0.136 | 0.049968 |  | 0.049968
Константиновский район | х. Гапкин |  | 7200 | 10/0,4 кВ | 60 |  |  | 0.051 | 0.019384 |  | 0.019384
Константиновский район | х. Савельев |  | 7172 | 10/0,4 кВ | 100 |  |  | 0.085 | 0.02268 |  | 0.02268
Константиновский район | х. Нижне-Журавский |  | 7209 | 10/0,4 кВ | 100 |  |  | 0.085 | 0.023288 |  | 0.023288
Константиновский район | х. Хрящёвский |  | 7031 | 10/0,4 кВ | 100 |  |  | 0.085 | 0.021768 |  | 0.021768
Константиновский район | х. Хрящёвский |  | 7025 | 10/0,4 кВ | 400 |  |  | 0.34 | 0.09832 |  | 0.09832
Константиновский район | г. Константиновск |  | 7207 | 10/0,4 кВ | 100 |  |  | 0.085 | 0.023288 |  | 0.023288
Константиновский район | х. Базки |  | 7059 | 10/0,4 кВ | 40 |  |  | 0.034 | 0.010288 |  | 0.010288
Константиновский район | х. Кременской |  | 7051 | 10/0,4 кВ | 63 |  |  | 0.05355 | 0.011294 |  | 0.011294
Константиновский район | х. Почтовый |  | 7120 | 10/0,4 кВ | 160 |  |  | 0.136 | 0.05088 |  | 0.05088
Константиновский район | ст. Богоявленская |  | 7145 | 10/0,4 кВ | 40 |  |  | 0.034 | 0.009376 |  | 0.009376
Константиновский район | х. Почтовый |  | 7114 | 10/0,4 кВ | 100 |  |  | 0.085 | 0.022072 |  | 0.022072
Константиновский район | х. Кастырский |  | 7137 | 10/0,4 кВ | 250 |  |  | 0.2125 | 0.061716 |  | 0.061716
Константиновский район | х. Авилов |  | 7035 | 10/0,4 кВ | 63 |  |  | 0.05355 | 0.012814 |  | 0.012814
Константиновский район | г. Константиновск |  | 7289 | 10/0,4 кВ | 60 |  |  | 0.051 | 0.0206 |  | 0.0206
Константиновский район | г. Константиновск |  | 7290 | 10/0,4 кВ | 100 |  |  | 0.085 | 0.016904 |  | 0.016904
Константиновский район | х. Старозолотовский |  | 7016 | 10/0,4 кВ | 100 |  |  | 0.085 | 0.016296 |  | 0.016296
Константиновский район | х. Крюков |  | 7072 | 10/0,4 кВ | 160 |  |  | 0.136 | 0.048144 |  | 0.048144
Константиновский район | х. Крюков |  | 7073 | 10/0,4 кВ | 63 |  |  | 0.05355 | 0.010382 |  | 0.010382
Константиновский район | х. Крюков |  | 7074 | 10/0,4 кВ | 100 |  |  | 0.085 | 0.017512 |  | 0.017512
Константиновский район | п. Стычной |  | 7232 | 10/0,4 кВ | 63 |  |  | 0.05355 | 0.011902 |  | 0.011902
Константиновский район | х. Михайлов |  | 7017 | 10/0,4 кВ | 63 |  |  | 0.05355 | 0.011598 |  | 0.011598
Константиновский район | п. Отноженский |  | 7318 | 10/0,4 кВ | 160 |  |  | 0.136 | 0.052096 |  | 0.052096
Константиновский район | х. Савельев |  | 7203 | 10/0,4 кВ | 100 |  |  | 0.085 | 0.019336 |  | 0.019336
Константиновский район | ст. Богоявленская |  | 7227 | 10/0,4 кВ | 250 |  |  | 0.2125 | 0.063236 |  | 0.063236
Константиновский район | ст. Богоявленская |  | 7142 | 10/0,4 кВ | 63 |  |  | 0.05355 | 0.011294 |  | 0.011294
Константиновский район | ст. Богоявленская |  | 7138 | 10/0,4 кВ | 160 |  |  | 0.136 | 0.052096 |  | 0.052096
Константиновский район | х. Белянский |  | 7348 | 10/0,4 кВ | 63 |  |  | 0.05355 | 0.013118 |  | 0.013118
Константиновский район | х. Камышный |  | 7133 | 10/0,4 кВ | 63 |  |  | 0.05355 | 0.013422 |  | 0.013422
Константиновский район | х. Хрящёвский |  | 7131 | 10/0,4 кВ | 160 |  |  | 0.136 | 0.050272 |  | 0.050272
Константиновский район | х. Упраздно-Кагальницкий |  | 7211 | 10/0,4 кВ | 100 |  |  | 0.085 | 0.020552 |  | 0.020552
Константиновский район | х. Михайлов |  | 7019 | 10/0,4 кВ | 160 |  |  | 0.136 | 0.051488 |  | 0.051488
Константиновский район | ст. Николаевская |  | 7395 | 10/0,4 кВ | 160 |  |  | 0.136 | 0.052096 |  | 0.052096
Константиновский район | х. Новая Деревня |  | 7184 | 10/0,4 кВ | 63 |  |  | 0.05355 | 0.01403 |  | 0.01403
Константиновский район | х. Суворов |  | 7309 | 10/0,4 кВ | 160 |  |  | 0.136 | 0.041456 |  | 0.041456
Константиновский район | х. У-Кагальницкий |  | 7228 | 10/0,4 кВ | 100 |  |  | 0.085 | 0.020248 |  | 0.020248
Константиновский район | ст. Николаевская |  | 7401 | 10/0,4 кВ | 250 |  |  | 0.2125 | 0.063844 |  | 0.063844
Константиновский район | Откормсовхоз |  | 7270 | 10/0,4 кВ | 100 |  |  | 0.085 | 0.017208 |  | 0.017208
Константиновский район | Откормсовхоз |  | 7182 | 10/0,4 кВ | 100 |  |  | 0.085 | 0.01508 |  | 0.01508
Константиновский район | х. Трофимов |  | 7066 | 10/0,4 кВ | 100 |  |  | 0.085 | 0.01508 |  | 0.01508
Константиновский район | х. Старовязовский |  | 7314 | 10/0,4 кВ | 250 |  |  | 0.2125 | 0.06354 |  | 0.06354
Константиновский район | х. Севельев |  | 7174 | 10/0,4 кВ | 160 |  |  | 0.136 | 0.04936 |  | 0.04936
Константиновский район | х. Ниний Потапов |  | 7102 | 10/0,4 кВ | 250 |  |  | 0.2125 | 0.077524 |  | 0.077524
Константиновский район | х. Нижне-Журавский |  | 7068 | 10/0,4 кВ | 100 |  |  | 0.085 | 0.015384 |  | 0.015384
Константиновский район | ст. Николаевская |  | 7424 | 10/0,4 кВ | 100 |  |  | 0.085 | 0.017512 |  | 0.017512
Константиновский район | ст. Николаевская |  | 7409 | 10/0,4 кВ | 160 |  |  | 0.136 | 0.04784 |  | 0.04784
Константиновский район | ст. Николаевская |  | 7413 | 10/0,4 кВ | 63 |  |  | 0.05355 | 0.01099 |  | 0.01099
Константиновский район | ст. Николаевская |  | 7390 | 10/0,4 кВ | 250 |  |  | 0.2125 | 0.070532 |  | 0.070532
Константиновский район | х. Старая Станица |  | 7398 | 10/0,4 кВ | 250 |  |  | 0.2125 | 0.080564 |  | 0.080564
Константиновский район | х. Трофимов |  | 7202 | 10/0,4 кВ | 63 |  |  | 0.05355 | 0.011294 |  | 0.011294
Константиновский район | х. Трофимов |  | 7067 | 10/0,4 кВ | 100 |  |  | 0.085 | 0.015688 |  | 0.015688
Константиновский район | х. Трофимов |  | 7071 | 10/0,4 кВ | 63 |  |  | 0.05355 | 0.011902 |  | 0.011902
Константиновский район | х. Трофимов |  | 7070 | 10/0,4 кВ | 63 |  |  | 0.05355 | 0.01099 |  | 0.01099
Константиновский район | г. Константиновск |  | 7040 | 10/0,4 кВ | 160 |  |  | 0.136 | 0.048752 |  | 0.048752
Константиновский район | х. Хрящёвский |  | 7030 | 10/0,4 кВ | 160 |  |  | 0.136 | 0.049056 |  | 0.049056
Константиновский район | х. Крюков |  | 7230 | 10/0,4 кВ | 180 |  |  | 0.153 | 0.039608 |  | 0.039608
Константиновский район | ст. Николаевская |  | 7410 | 10/0,4 кВ | 160 |  |  | 0.136 | 0.04632 |  | 0.04632
Константиновский район | х. Белянский |  | 7300 | 10/0,4 кВ | 63 |  |  | 0.05355 | 0.010686 |  | 0.010686
Константиновский район | Кордон |  | 7384 | 10/0,4 кВ | 63 |  |  | 0.05355 | 0.011598 |  | 0.011598
Константиновский район | ст. Николаевская |  | 7392 | 10/0,4 кВ | 400 |  |  | 0.34 | 0.097104 |  | 0.097104
Константиновский район | ст. Николаевская |  | 7397 | 10/0,4 кВ | 250 |  |  | 0.2125 | 0.076612 |  | 0.076612
Константиновский район | ст. Николаевская |  | 7396 | 10/0,4 кВ | 160 |  |  | 0.136 | 0.041456 |  | 0.041456
Константиновский район | ст. Николаевская |  | 7399 | 10/0,4 кВ | 250 |  |  | 0.2125 | 0.082388 |  | 0.082388
Константиновский район | ст. Николаевская |  | 7389 | 10/0,4 кВ | 100 |  |  | 0.085 | 0.019032 |  | 0.019032
Константиновский район | ст. Николаевская |  | 7402 | 10/0,4 кВ | 100 |  |  | 0.085 | 0.019336 |  | 0.019336
Константиновский район | ст. Николаевская |  | 7408 | 10/0,4 кВ | 250 |  |  | 0.2125 | 0.07114 |  | 0.07114
Константиновский район | ст. Николаевская |  | 7400 | 10/0,4 кВ | 100 |  |  | 0.085 | 0.019336 |  | 0.019336
Константиновский район | х. Ермилов |  | 7351 | 10/0,4 кВ | 63 |  |  | 0.05355 | 0.010382 |  | 0.010382
Константиновский район | х. Ермилов |  | 7353 | 10/0,4 кВ | 100 |  |  | 0.085 | 0.020552 |  | 0.020552
Константиновский район | х. Ермилов |  | 7358 | 10/0,4 кВ | 100 |  |  | 0.085 | 0.019944 |  | 0.019944
Константиновский район | х. Ермилов |  | 7359 | 10/0,4 кВ | 160 |  |  | 0.136 | 0.045408 |  | 0.045408
Константиновский район | х. Ермилов |  | 7354 | 10/0,4 кВ | 40 |  |  | 0.034 | 0.010592 |  | 0.010592
Константиновский район | п. Стычной |  | 7427 | 10/0,4 кВ | 250 |  |  | 0.2125 | 0.069924 |  | 0.069924
Константиновский район | х. Вифлянцев |  | 7333 | 10/0,4 кВ | 100 |  |  | 0.085 | 0.020248 |  | 0.020248
Константиновский район | х. Вифлянцев |  | 7363 | 10/0,4 кВ | 160 |  |  | 0.136 | 0.043888 |  | 0.043888
Константиновский район | х. Старозолотовский |  | 7010 | 10/0,4 кВ | 100 |  |  | 0.085 | 0.01964 |  | 0.01964
Константиновский район | х. Камышный |  | 7251 | 10/0,4 кВ | 100 |  |  | 0.085 | 0.020248 |  | 0.020248
Константиновский район | г. Константиновск |  | 7001 | 10/0,4 кВ | 160 |  |  | 0.136 | 0.045408 |  | 0.045408
Константиновский район | х. Лисичкин |  | 7180 | 10/0,4 кВ | 100 |  |  | 0.085 | 0.019032 |  | 0.019032
Константиновский район | ст. Николаевская |  | 7446 | 10/0,4 кВ | 160 |  |  | 0.136 | 0.042976 |  | 0.042976
Константиновский район | х. Белянский |  | 7344 | 10/0,4 кВ | 100 |  |  | 0.085 | 0.019336 |  | 0.019336
Константиновский район | х. Старя Деревня |  | 7186 | 10/0,4 кВ | 100 |  |  | 0.085 | 0.020856 |  | 0.020856
Константиновский район | ст. Мариинская |  | 7377 | 10/0,4 кВ | 100 |  |  | 0.085 | 0.01964 |  | 0.01964
Константиновский район | ст. Богоявленская |  | 7146 | 10/0,4 кВ | 160 |  |  | 0.136 | 0.040848 |  | 0.040848
Константиновский район | х. Гапкин |  | 7163 | 10/0,4 кВ | 160 |  |  | 0.136 | 0.04176 |  | 0.04176
Константиновский район | х. Кременской |  | 7054 | 10/0,4 кВ | 250 |  |  | 0.2125 | 0.069924 |  | 0.069924
Константиновский район | х. Камышный |  | 7246 | 10/0,4 кВ | 63 |  |  | 0.05355 | 0.010686 |  | 0.010686
Константиновский район | х. Белянский |  | 7303 | 10/0,4 кВ | 100 |  |  | 0.085 | 0.017208 |  | 0.017208
Константиновский район | х. Ведерников |  | 7191 | 10/0,4 кВ | 100 |  |  | 0.085 | 0.01964 |  | 0.01964
Константиновский район | х. Ведерников |  | 7236 | 10/0,4 кВ | 100 |  |  | 0.085 | 0.01508 |  | 0.01508
Константиновский район | х. Ведерников |  | 7188 | 10/0,4 кВ | 250 |  |  | 0.2125 | 0.06962 |  | 0.06962
Константиновский район | х. Ведерников |  | 7237 | 10/0,4 кВ | 160 |  |  | 0.136 | 0.04784 |  | 0.04784
Константиновский район | х. Базки |  | 7283 | 10/0,4 кВ | 10 |  |  | 0.0085 | 0.003332 |  | 0.003332
Константиновский район | г. Константиновск |  | 7284 | 10/0,4 кВ | 25 |  |  | 0.02125 | 0.006354 |  | 0.006354
Константиновский район | х. Нижнепотапов |  | 7095 | 10/0,4 кВ | 100 |  |  | 0.085 | 0.0166 |  | 0.0166
Константиновский район | х. Гапкин |  | 7187 | 10/0,4 кВ | 160 |  |  | 0.136 | 0.047536 |  | 0.047536
Константиновский район | ст. Богоявленская |  | 7152 | 10/0,4 кВ | 25 |  |  | 0.02125 | 0.02125 |  | 0.02125
Константиновский район | ст. Богоявленская |  | 7153 | 10/0,4 кВ | 25 |  |  | 0.02125 | 0.007266 |  | 0.007266
Константиновский район | х. Белянский |  | 7346 | 10/0,4 кВ | 63 |  |  | 0.05355 | 0.01251 |  | 0.01251
Константиновский район | х. Белянский |  | 7347 | 10/0,4 кВ | 63 |  |  | 0.05355 | 0.012206 |  | 0.012206
Константиновский район | х. Белянский |  | 7349 | 10/0,4 кВ | 63 |  |  | 0.05355 | 0.012206 |  | 0.012206
Константиновский район | х. Белянский |  | 7345 | 10/0,4 кВ | 40 |  |  | 0.034 | 0.00968 |  | 0.00968
Константиновский район | х. Белянский |  | 7344 | 10/0,4 кВ | 160 |  |  | 0.136 | 0.046928 |  | 0.046928
Константиновский район | х. Белянский |  | 7342 | 10/0,4 кВ | 40 |  |  | 0.034 | 0.009376 |  | 0.009376
Заветинский район | с.Заветное |  | 5005 | 10/0,4 кВ | 40 |  |  | 0.034 | 0.025883 |  | 0.025883
Заветинский район | с.Заветное |  | 5427 | 10/0,4 кВ | 160 |  |  | 0.136 | 0.12457 |  | 0.12457
Заветинский район | с.Заветное |  | 5448 | 10/0,4 кВ | 100 |  |  | 0.085 | 0.0717 |  | 0.0717
Заветинский район | с.Заветное |  | 5496 | 10/0,4 кВ | 160 |  |  | 0.136 | 0.12785 |  | 0.12785
Заветинский район | с.Заветное |  | 5008 | 10/0,4 кВ | 25 |  |  | 0.02125 | 0.0094852 |  | 0.0094852
Заветинский район | с.Заветное |  | 5520 | 10/0,4 кВ | 63 |  |  | 0.05355 | 0.035708 |  | 0.035708
Заветинский район | с.Заветное |  | 5455 | 10/0,4 кВ | 40 |  |  | 0.034 | 0.03023 |  | 0.03023
Заветинский район | с.Заветное |  | 5050 | 10/0,4 кВ | 10 |  |  | 0.0085 | 0.0081656 |  | 0.0081656
Заветинский район | с.Заветное |  | 5054 | 10/0,4 кВ | 25 |  |  | 0.02125 | 0.019669 |  | 0.019669
Заветинский район | с.Заветное |  | 5049 | 10/0,4 кВ | 100 |  |  | 0.085 | 0.081778 |  | 0.081778
Заветинский район | с.Заветное |  | 5051 | 10/0,4 кВ | 10 |  |  | 0.0085 | 0.0075272 |  | 0.0075272
Заветинский район | с.Заветное |  | 5052 | 10/0,4 кВ | 10 |  |  | 0.0085 | 0.007816 |  | 0.007816
Заветинский район | с.Заветное |  | 5053 | 10/0,4 кВ | 25 |  |  | 0.02125 | 0.019563 |  | 0.019563
Заветинский район | с.Заветное |  | 5048 | 10/0,4 кВ | 100 |  |  | 0.085 | 0.07094 |  | 0.07094
Заветинский район | с.Заветное |  | 5043 | 10/0,4 кВ | 100 |  |  | 0.085 | 0.084088 |  | 0.084088
Заветинский район | с.Заветное |  | 5042 | 10/0,4 кВ | 100 |  |  | 0.085 | 0.082173 |  | 0.082173
Заветинский район | с.Заветное |  | 5550 | 10/0,4 кВ | 100 |  |  | 0.085 | 0.068842 |  | 0.068842
Заветинский район | с.Заветное |  | 5023 | 10/0,4 кВ | 25 |  |  | 0.02125 | 0.020247 |  | 0.020247
Заветинский район | с.Заветное |  | 5024 | 10/0,4 кВ | 40 |  |  | 0.034 | 0.032708 |  | 0.032708
Заветинский район | с.Заветное |  | 5025 | 10/0,4 кВ | 63 |  |  | 0.05355 | 0.047424 |  | 0.047424
Заветинский район | с.Заветное |  | 5022 | 10/0,4 кВ | 40 |  |  | 0.034 | 0.027783 |  | 0.027783
Заветинский район | с.Заветное |  | 5019 | 10/0,4 кВ | 63 |  |  | 0.05355 | 0.04519 |  | 0.04519
Заветинский район | с.Заветное |  | 5478 | 10/0,4 кВ | 25 |  |  | 0.02125 | 0.01 |  | 0.01
Заветинский район | с.Заветное |  | 5013 | 10/0,4 кВ | 25 |  |  | 0.02125 | 0.017541 |  | 0.017541
Заветинский район | с.Заветное |  | 5016 | 10/0,4 кВ | 100 |  |  | 0.085 | 0.081306 |  | 0.081306
Заветинский район | с.Заветное |  | 5014 | 10/0,4 кВ | 40 |  |  | 0.034 | 0.025853 |  | 0.025853
Заветинский район | с.Заветное |  | 5017 | 10/0,4 кВ | 100 |  |  | 0.085 | 0.083754 |  | 0.083754
Заветинский район | с.Заветное |  | 5012 | 10/0,4 кВ | 25 |  |  | 0.02125 | 0.019335 |  | 0.019335
Заветинский район | с.Заветное |  | 5020 | 10/0,4 кВ | 25 |  |  | 0.02125 | 0.018347 |  | 0.018347
Заветинский район | с.Заветное |  | 5009 | 10/0,4 кВ | 25 |  |  | 0.02125 | 0.019289 |  | 0.019289
Заветинский район | с.Заветное |  | 5495 | 10/0,4 кВ | 25 |  |  | 0.02125 | 0.019608 |  | 0.019608
Заветинский район | с.Заветное |  | 5006 | 10/0,4 кВ | 25 |  |  | 0.02125 | 0.01894 |  | 0.01894
Заветинский район | с.Заветное |  | 5007 | 10/0,4 кВ | 25 |  |  | 0.02125 | 0.017936 |  | 0.017936
Заветинский район | с.Заветное |  | 5004 | 10/0,4 кВ | 25 |  |  | 0.02125 | 0.01897 |  | 0.01897
Заветинский район | с.Заветное |  | 5018 | 10/0,4 кВ | 100 |  |  | 0.085 | 0.082173 |  | 0.082173
Заветинский район | с.Заветное |  | 5209 | 10/0,4 кВ | 100 |  |  | 0.085 | 0.077531 |  | 0.077531
Заветинский район | с.Заветное |  | 5003 | 10/0,4 кВ | 100 |  |  | 0.085 | 0.078008 |  | 0.078008
Заветинский район | с.Заветное |  | 5063 | 10/0,4 кВ | 10 |  |  | 0.0085 | 0.0078616 |  | 0.0078616
Заветинский район | с.Заветное |  | 5445 | 10/0,4 кВ | 10 |  |  | 0.0085 | 0.0077856 |  | 0.0077856
Заветинский район | с.Заветное |  | 5047 | 10/0,4 кВ | 40 |  |  | 0.034 | 0.031796 |  | 0.031796
Заветинский район | с.Заветное |  | 5046 | 10/0,4 кВ | 40 |  |  | 0.034 | 0.031735 |  | 0.031735
Заветинский район | с.Заветное |  | 5056 | 10/0,4 кВ | 100 |  |  | 0.085 | 0.082203 |  | 0.082203
Заветинский район | с.Заветное |  | 5057 | 10/0,4 кВ | 10 |  |  | 0.0085 | 0.0078312 |  | 0.0078312
Заветинский район | с.Заветное |  | 5060 | 10/0,4 кВ | 63 |  |  | 0.05355 | 0.036559 |  | 0.036559
Заветинский район | х.Никольский |  | 5062 | 10/0,4 кВ | 63 |  |  | 0.05355 | 0.051589 |  | 0.051589
Заветинский район | п.Спорная |  | 5381 | 10/0,4 кВ | 25 |  |  | 0.02125 | 0.018894 |  | 0.018894
Заветинский район | п.Спорная |  | 5380 | 10/0,4 кВ | 40 |  |  | 0.034 | 0.031994 |  | 0.031994
Заветинский район | п.Спорная |  | 5379 | 10/0,4 кВ | 100 |  |  | 0.085 | 0.073022 |  | 0.073022
Заветинский район | п.Спорная |  | 5377 | 10/0,4 кВ | 25 |  |  | 0.02125 | 0.016158 |  | 0.016158
Заветинский район | п.Спорная |  | 5376 | 10/0,4 кВ | 40 |  |  | 0.034 | 0.031431 |  | 0.031431
Заветинский район | п.Спорная |  | 5375 | 10/0,4 кВ | 40 |  |  | 0.034 | 0.014227 |  | 0.014227
Заветинский район | п.Спорная |  | 5374 | 10/0,4 кВ | 63 |  |  | 0.05355 | 0.05089 |  | 0.05089
Заветинский район | х.Новобеляевский |  | 5373 | 10/0,4 кВ | 40 |  |  | 0.034 | 0.032662 |  | 0.032662
Заветинский район | х.Новобеляевский |  | 5372 | 10/0,4 кВ | 100 |  |  | 0.085 | 0.07661 |  | 0.07661
Заветинский район | х.Новобеляевский |  | 5513 | 10/0,4 кВ | 63 |  |  | 0.05355 | 0.041025 |  | 0.041025
Заветинский район | х.Никольский |  | 5370 | 10/0,4 кВ | 25 |  |  | 0.02125 | 0 |  | 0
Заветинский район | х.Никольский |  | 5371 | 10/0,4 кВ | 160 |  |  | 0.136 | 0.12685 |  | 0.12685
Заветинский район | х.Никольский |  | 5383 | 10/0,4 кВ | 25 |  |  | 0.02125 | 0.016386 |  | 0.016386
Заветинский район | х.Никольский |  | 5384 | 10/0,4 кВ | 25 |  |  | 0.02125 | 0.015489 |  | 0.015489
Заветинский район | х.Никольский |  | 5312 | 10/0,4 кВ | 100 |  |  | 0.085 | 0.080501 |  | 0.080501
Заветинский район | х.Никольский |  | 5316 | 10/0,4 кВ | 40 |  |  | 0.034 | 0.032738 |  | 0.032738
Заветинский район | п.Спорная |  | 5315 | 10/0,4 кВ | 63 |  |  | 0.05355 | 0.051574 |  | 0.051574
Заветинский район | х.Никольский |  | 5309 | 10/0,4 кВ | 40 |  |  | 0.034 | 0.034 |  | 0.034
Заветинский район | х.Никольский |  | 5310 | 10/0,4 кВ | 40 |  |  | 0.034 | 0.013021 |  | 0.013021
Заветинский район | х.Никольский |  | 5311 | 10/0,4 кВ | 25 |  |  | 0.02125 | 0.017967 |  | 0.017967
Заветинский район | х.Никольский |  | 5386 | 10/0,4 кВ | 40 |  |  | 0.034 | 0.022963 |  | 0.022963
Заветинский район | х.Никольский |  | 5369 | 10/0,4 кВ | 100 |  |  | 0.085 | 0.076792 |  | 0.076792
Заветинский район | х.Никольский |  | 5450 | 10/0,4 кВ | 160 |  |  | 0.136 | 0.11452 |  | 0.11452
Заветинский район | х.Никольский |  | 5317 | 10/0,4 кВ | 25 |  |  | 0.02125 | 0.020262 |  | 0.020262
Заветинский район | х.Никольский |  | 5319 | 10/0,4 кВ | 40 |  |  | 0.034 | 0.032602 |  | 0.032602
Заветинский район | х.Фрунзе |  | 5507 | 10/0,4 кВ | 160 |  |  | 0.136 | 0.10844 |  | 0.10844
Заветинский район | х.Фрунзе |  | 5320 | 10/0,4 кВ | 160 |  |  | 0.136 | 0.12835 |  | 0.12835
Заветинский район | х.Фрунзе |  | 5512 | 10/0,4 кВ | 63 |  |  | 0.05355 | 0.051589 |  | 0.051589
Заветинский район | х.Фрунзе |  | 5321 | 10/0,4 кВ | 63 |  |  | 0.05355 | 0.051498 |  | 0.051498
Заветинский район | х.Фрунзе |  | 5322 | 10/0,4 кВ | 100 |  |  | 0.085 | 0.08269 |  | 0.08269
Заветинский район | х.Фрунзе |  | 5537 | 10/0,4 кВ | 25 |  |  | 0.02125 | 0.019213 |  | 0.019213
Заветинский район | х.Фрунзе |  | 5145 | 10/0,4 кВ | 63 |  |  | 0.05355 | 0.05092 |  | 0.05092
Заветинский район | х.Никольский |  | 5514 | 10/0,4 кВ | 40 |  |  | 0.034 | 0.029349 |  | 0.029349
Заветинский район | х.Никольский |  | 5329 | 10/0,4 кВ | 63 |  |  | 0.05355 | 0.048367 |  | 0.048367
Заветинский район | х.Никольский |  | 5492 | 10/0,4 кВ | 100 |  |  | 0.085 | 0.07743 |  | 0.07743
Заветинский район | х.Никольский |  | 5451 | 10/0,4 кВ | 160 |  |  | 0.136 | 0.11644 |  | 0.11644
Заветинский район | х.Никольский |  | 5536 | 10/0,4 кВ | 160 |  |  | 0.136 | 0.10669 |  | 0.10669
Заветинский район | х.Никольский |  | 5534 | 10/0,4 кВ | 100 |  |  | 0.085 | 0.069663 |  | 0.069663
Заветинский район | х.Никольский |  | 5535 | 10/0,4 кВ | 100 |  |  | 0.085 | 0.066441 |  | 0.066441
Заветинский район | х.Никольский |  | 5516 | 10/0,4 кВ | 160 |  |  | 0.136 | 0.10178 |  | 0.10178
Заветинский район | х.Никольский |  | 5527 | 10/0,4 кВ | 63 |  |  | 0.05355 | 0.052228 |  | 0.052228
Заветинский район | х.Никольский |  | 5472 | 10/0,4 кВ | 40 |  |  | 0.034 | 0.032966 |  | 0.032966
Заветинский район | х.Никольский |  | 5473 | 10/0,4 кВ | 40 |  |  | 0.034 | 0.023951 |  | 0.023951
Заветинский район | х.Никольский |  | 5474 | 10/0,4 кВ | 63 |  |  | 0.05355 | 0.037011 |  | 0.037011
Заветинский район | х.Никольский |  | 5475 | 10/0,4 кВ | 63 |  |  | 0.05355 | 0.036616 |  | 0.036616
Заветинский район | х.Шебалин |  | 5559 | 10/0,4 кВ | 100 |  |  | 0.085 | 0.062504 |  | 0.062504
Заветинский район | х.Шебалин |  | 5346 | 10/0,4 кВ | 160 |  |  | 0.136 | 0.096864 |  | 0.096864
Заветинский район | х.Шебалин |  | 5348 | 10/0,4 кВ | 160 |  |  | 0.136 | 0.10986 |  | 0.10986
Заветинский район | х.Шебалин |  | 5326 | 10/0,4 кВ | 100 |  |  | 0.085 | 0.06676 |  | 0.06676
Заветинский район | х.Шебалин |  | 5347 | 10/0,4 кВ | 315 |  |  | 0.26775 | 0.24924 |  | 0.24924
Заветинский район | х.Шебалин |  | 5349 | 10/0,4 кВ | 25 |  |  | 0.02125 | 0.014258 |  | 0.014258
Заветинский район | х.Шебалин |  | 5325 | 10/0,4 кВ | 25 |  |  | 0.02125 | 0.016994 |  | 0.016994
Заветинский район | х.Шебалин |  | 5351 | 10/0,4 кВ | 25 |  |  | 0.02125 | 0.020034 |  | 0.020034
Заветинский район | х.Шебалин |  | 5353 | 10/0,4 кВ | 25 |  |  | 0.02125 | 0.01973 |  | 0.01973
Заветинский район | х.Шебалин |  | 5332 | 10/0,4 кВ | 25 |  |  | 0.02125 | 0.013042 |  | 0.013042
Заветинский район | х.Шебалин |  | 5354 | 10/0,4 кВ | 25 |  |  | 0.02125 | 0.017298 |  | 0.017298
Заветинский район | х.Шебалин |  | 5350 | 10/0,4 кВ | 10 |  |  | 0.0085 | 0.006372 |  | 0.006372
Заветинский район | х.Шебалин |  | 5327 | 10/0,4 кВ | 63 |  |  | 0.05355 | 0.035006 |  | 0.035006
Заветинский район | х.Шебалин |  | 5328 | 10/0,4 кВ | 100 |  |  | 0.085 | 0.060376 |  | 0.060376
Заветинский район | х.Шебалин |  | 5330 | 10/0,4 кВ | 100 |  |  | 0.085 | 0.06524 |  | 0.06524
Заветинский район | х.Новоиловлиновский |  | 5335 | 10/0,4 кВ | 160 |  |  | 0.136 | 0.12114 |  | 0.12114
Заветинский район | х.Шебалин |  | 5342 | 10/0,4 кВ | 40 |  |  | 0.034 | 0.0264 |  | 0.0264
Заветинский район | х.Шебалин |  | 5343 | 10/0,4 кВ | 63 |  |  | 0.05355 | 0.051422 |  | 0.051422
Заветинский район | х.Шебалин |  | 5344 | 10/0,4 кВ | 40 |  |  | 0.034 | 0.03096 |  | 0.03096
Заветинский район | х.Новоиловлиновский |  | 5393 | 10/0,4 кВ | 100 |  |  | 0.085 | 0.061592 |  | 0.061592
Заветинский район | х.Новоиловлиновский |  | 5367 | 10/0,4 кВ | 40 |  |  | 0.034 | 0.025792 |  | 0.025792
Заветинский район | х.Новоиловлиновский |  | 5368 | 10/0,4 кВ | 25 |  |  | 0.02125 | 0.01821 |  | 0.01821
Заветинский район | х.Новоиловлиновский |  | 5471 | 10/0,4 кВ | 25 |  |  | 0.02125 | 0.008786 |  | 0.008786
Заветинский район | х.Новобеляевский |  | 5469 | 10/0,4 кВ | 25 |  |  | 0.02125 | 0.019426 |  | 0.019426
Заветинский район | х.Новобеляевский |  | 5470 | 10/0,4 кВ | 40 |  |  | 0.034 | 0.022448 |  | 0.022448
Заветинский район | х.Новоиловлиновский |  | 5441 | 10/0,4 кВ | 40 |  |  | 0.034 | 0.023056 |  | 0.023056
Заветинский район | х.Новоиловлиновский |  | 5555 | 10/0,4 кВ | 160 |  |  | 0.136 | 0.095264 |  | 0.095264
Заветинский район | х.Шебалин |  | 5356 | 10/0,4 кВ | 100 |  |  | 0.085 | 0.070104 |  | 0.070104
Заветинский район | х.Шебалин |  | 5357 | 10/0,4 кВ | 25 |  |  | 0.02125 | 0.01517 |  | 0.01517
Заветинский район | х.Шебалин |  | 5358 | 10/0,4 кВ | 40 |  |  | 0.034 | 0.026704 |  | 0.026704
Заветинский район | х.Новоиловлиновский |  | 5363 | 10/0,4 кВ | 63 |  |  | 0.05355 | 0.04443 |  | 0.04443
Заветинский район | х.Шебалин |  | 5359 | 10/0,4 кВ | 40 |  |  | 0.034 | 0.025184 |  | 0.025184
Заветинский район | х.Шебалин |  | 5364 | 10/0,4 кВ | 25 |  |  | 0.02125 | 0.016994 |  | 0.016994
Заветинский район | х.Шебалин |  | 5365 | 10/0,4 кВ | 63 |  |  | 0.05355 | 0.049598 |  | 0.049598
Заветинский район | х.Шебалин |  | 5314 | 10/0,4 кВ | 63 |  |  | 0.05355 | 0.050814 |  | 0.050814
Заветинский район | х.Крылов |  | 5337 | 10/0,4 кВ | 40 |  |  | 0.034 | 0.0112 |  | 0.0112
Заветинский район | х.Крылов |  | 5338 | 10/0,4 кВ | 40 |  |  | 0.034 | 0.02792 |  | 0.02792
Заветинский район | х.Крылов |  | 5339 | 10/0,4 кВ | 40 |  |  | 0.034 | 0.02944 |  | 0.02944
Заветинский район | х.Крылов |  | 5341 | 10/0,4 кВ | 25 |  |  | 0.02125 | 0.015778 |  | 0.015778
Заветинский район | х.Крылов |  | 5361 | 10/0,4 кВ | 25 |  |  | 0.02125 | 0.013954 |  | 0.013954
Заветинский район | х.Шебалин |  | 5340 | 10/0,4 кВ | 63 |  |  | 0.05355 | 0.04899 |  | 0.04899
Заветинский район | с.Киселевка |  | 5248 | 10/0,4 кВ | 40 |  |  | 0.034 | 0.034 |  | 0.034
Заветинский район | с.Киселевка |  | 5249 | 10/0,4 кВ | 160 |  |  | 0.136 | 0.136 |  | 0.136
Заветинский район | с.Киселевка |  | 5485 | 10/0,4 кВ | 63 |  |  | 0.05355 | 0.05355 |  | 0.05355
Заветинский район | с.Киселевка |  | 5487 | 10/0,4 кВ | 100 |  |  | 0.085 | 0.085 |  | 0.085
Заветинский район | с.Киселевка |  | 5521 | 10/0,4 кВ | 100 |  |  | 0.085 | 0.085 |  | 0.085
Заветинский район | с.Киселевка |  | 5255 | 10/0,4 кВ | 40 |  |  | 0.034 | 0.032754 |  | 0.032754
Заветинский район | с.Киселевка |  | 5256 | 10/0,4 кВ | 25 |  |  | 0.02125 | 0.020976 |  | 0.020976
Заветинский район | с.Киселевка |  | 5257 | 10/0,4 кВ | 10 |  |  | 0.0085 | 0.0079528 |  | 0.0079528
Заветинский район | с.Киселевка |  | 5254 | 10/0,4 кВ | 40 |  |  | 0.034 | 0.032842 |  | 0.032842
Заветинский район | с.Киселевка |  | 5258 | 10/0,4 кВ | 63 |  |  | 0.05355 | 0.053231 |  | 0.053231
Заветинский район | с.Киселевка |  | 5259 | 10/0,4 кВ | 25 |  |  | 0.02125 | 0.020885 |  | 0.020885
Заветинский район | с.Киселевка |  | 5260 | 10/0,4 кВ | 40 |  |  | 0.034 | 0.033818 |  | 0.033818
Заветинский район | с.Киселевка |  | 5484 | 10/0,4 кВ | 25 |  |  | 0.02125 | 0.017949 |  | 0.017949
Заветинский район | с.Киселевка |  | 5262 | 10/0,4 кВ | 63 |  |  | 0.05355 | 0.046315 |  | 0.046315
Заветинский район | с.Киселевка |  | 5263 | 10/0,4 кВ | 100 |  |  | 0.085 | 0.074086 |  | 0.074086
Заветинский район | с.Киселевка |  | 5265 | 10/0,4 кВ | 250 |  |  | 0.2125 | 0.15717 |  | 0.15717
Заветинский район | с.Киселевка |  | 5432 | 10/0,4 кВ | 160 |  |  | 0.136 | 0.095568 |  | 0.095568
Заветинский район | с.Киселевка |  | 5553 | 10/0,4 кВ | 160 |  |  | 0.136 | 0.12475 |  | 0.12475
Заветинский район | с.Киселевка |  | 5307 | 10/0,4 кВ | 160 |  |  | 0.136 | 0.12718 |  | 0.12718
Заветинский район | с.Киселевка |  | 5266 | 10/0,4 кВ | 160 |  |  | 0.136 | 0.0752 |  | 0.0752
Заветинский район | с.Киселевка |  | 5253 | 10/0,4 кВ | 63 |  |  | 0.05355 | 0.038046 |  | 0.038046
Заветинский район | с.Киселевка |  | 5267 | 10/0,4 кВ | 63 |  |  | 0.05355 | 0.047713 |  | 0.047713
Заветинский район | с.Киселевка |  | 5269 | 10/0,4 кВ | 63 |  |  | 0.05355 | 0.049428 |  | 0.049428
Заветинский район | с.Киселевка |  | 5270 | 10/0,4 кВ | 40 |  |  | 0.034 | 0.032389 |  | 0.032389
Заветинский район | с.Киселевка |  | 5481 | 10/0,4 кВ | 40 |  |  | 0.034 | 0.033848 |  | 0.033848
Заветинский район | с.Киселевка |  | 5268 | 10/0,4 кВ | 100 |  |  | 0.085 | 0.073965 |  | 0.073965
Заветинский район | с.Киселевка |  | 5264 | 10/0,4 кВ | 40 |  |  | 0.034 | 0.024272 |  | 0.024272
Заветинский район | с.Киселевка |  | 5272 | 10/0,4 кВ | 30 |  |  | 0.0255 | 0.021025 |  | 0.021025
Заветинский район | с.Киселевка |  | 5273 | 10/0,4 кВ | 40 |  |  | 0.034 | 0.032662 |  | 0.032662
Заветинский район | с.Киселевка |  | 5274 | 10/0,4 кВ | 63 |  |  | 0.05355 | 0.053216 |  | 0.053216
Заветинский район | с.Киселевка |  | 5275 | 10/0,4 кВ | 40 |  |  | 0.034 | 0.030626 |  | 0.030626
Заветинский район | с.Киселевка |  | 5489 | 10/0,4 кВ | 25 |  |  | 0.02125 | 0.020672 |  | 0.020672
Заветинский район | с.Киселевка |  | 5280 | 10/0,4 кВ | 63 |  |  | 0.05355 | 0.052912 |  | 0.052912
Заветинский район | с.Киселевка |  | 5279 | 10/0,4 кВ | 63 |  |  | 0.05355 | 0.052547 |  | 0.052547
Заветинский район | с.Киселевка |  | 5295 | 10/0,4 кВ | 25 |  |  | 0.02125 | 0.020976 |  | 0.020976
Заветинский район | с.Киселевка |  | 5296 | 10/0,4 кВ | 25 |  |  | 0.02125 | 0.021244 |  | 0.021244
Заветинский район | с.Киселевка |  | 5283 | 10/0,4 кВ | 40 |  |  | 0.034 | 0.033635 |  | 0.033635
Заветинский район | с.Киселевка |  | 5284 | 10/0,4 кВ | 10 |  |  | 0.0085 | 0.0084787 |  | 0.0084787
Заветинский район | х.Лобов |  | 5286 | 10/0,4 кВ | 63 |  |  | 0.05355 | 0.051118 |  | 0.051118
Заветинский район | х.Лобов |  | 5483 | 10/0,4 кВ | 40 |  |  | 0.034 | 0.033787 |  | 0.033787
Заветинский район | х.Лобов |  | 5287 | 10/0,4 кВ | 40 |  |  | 0.034 | 0.032845 |  | 0.032845
Заветинский район | х.Лобов |  | 5297 | 10/0,4 кВ | 40 |  |  | 0.034 | 0.033954 |  | 0.033954
Заветинский район | х.Лобов |  | 5288 | 10/0,4 кВ | 100 |  |  | 0.085 | 0.084514 |  | 0.084514
Заветинский район | с.Киселевка |  | 5292 | 10/0,4 кВ | 40 |  |  | 0.034 | 0.033666 |  | 0.033666
Заветинский район | х.Лобов |  | 5252 | 10/0,4 кВ | 25 |  |  | 0.02125 | 0.020885 |  | 0.020885
Заветинский район | с.Киселевка |  | 5291 | 10/0,4 кВ | 63 |  |  | 0.05355 | 0.053474 |  | 0.053474
Заветинский район | х.Лобов |  | 5525 | 10/0,4 кВ | 25 |  |  | 0.02125 | 0.02091 |  | 0.02091
Заветинский район | с.Киселевка |  | 5306 | 10/0,4 кВ | 25 |  |  | 0.02125 | 0.021034 |  | 0.021034
Заветинский район | с.Киселевка |  | 5305 | 10/0,4 кВ | 25 |  |  | 0.02125 | 0.02125 |  | 0.02125
Заветинский район | с.Киселевка |  | 5304 | 10/0,4 кВ | 25 |  |  | 0.02125 | 0.021241 |  | 0.021241
Заветинский район | с.Киселевка |  | 5301 | 10/0,4 кВ | 25 |  |  | 0.02125 | 0.020949 |  | 0.020949
Заветинский район | с.Киселевка |  | 5482 | 10/0,4 кВ | 63 |  |  | 0.05355 | 0.049659 |  | 0.049659
Заветинский район | с.Киселевка |  | 5490 | 10/0,4 кВ | 63 |  |  | 0.05355 | 0.049172 |  | 0.049172
Заветинский район | с.Киселевка |  | 5299 | 10/0,4 кВ | 40 |  |  | 0.034 | 0.033112 |  | 0.033112
Заветинский район | с.Киселевка |  | 5303 | 10/0,4 кВ | 25 |  |  | 0.02125 | 0.00925 |  | 0.00925
Заветинский район | х.Андреев |  | 5079 | 10/0,4 кВ | 40 |  |  | 0.034 | 0.028224 |  | 0.028224
Заветинский район | х.Андреев |  | 5081 | 10/0,4 кВ | 25 |  |  | 0.02125 | 0.017298 |  | 0.017298
Заветинский район | х.Андреев |  | 5083 | 10/0,4 кВ | 25 |  |  | 0.02125 | 0.01517 |  | 0.01517
Заветинский район | х.Андреев |  | 5084 | 10/0,4 кВ | 40 |  |  | 0.034 | 0.032176 |  | 0.032176
Заветинский район | х.Андреев |  | 5086 | 10/0,4 кВ | 25 |  |  | 0.02125 | 0.017906 |  | 0.017906
Заветинский район | х.Андреев |  | 5087 | 10/0,4 кВ | 40 |  |  | 0.034 | 0.03096 |  | 0.03096
Заветинский район | х.Андреев |  | 5088 | 10/0,4 кВ | 25 |  |  | 0.02125 | 0.017602 |  | 0.017602
Заветинский район | х.Андреев |  | 5435 | 10/0,4 кВ | 25 |  |  | 0.02125 | 0.000274 |  | 0.000274
Заветинский район | х.Андреев |  | 5434 | 10/0,4 кВ | 40 |  |  | 0.034 | 0.010288 |  | 0.010288
Заветинский район | х.Андреев |  | 5071 | 10/0,4 кВ | 100 |  |  | 0.085 | 0.043656 |  | 0.043656
Заветинский район | х.Андреев |  | 5074 | 10/0,4 кВ | 40 |  |  | 0.034 | 0.02944 |  | 0.02944
Заветинский район | х.Андреев |  | 5073 | 10/0,4 кВ | 40 |  |  | 0.034 | 0.023056 |  | 0.023056
Заветинский район | х.Андреев |  | 5075 | 10/0,4 кВ | 25 |  |  | 0.02125 | 0.017602 |  | 0.017602
Заветинский район | с.Кичкино |  | 5090 | 10/0,4 кВ | 25 |  |  | 0.02125 | 0.020277 |  | 0.020277
Заветинский район | с.Кичкино |  | 5093 | 10/0,4 кВ | 25 |  |  | 0.02125 | 0.020946 |  | 0.020946
Заветинский район | с.Кичкино |  | 5094 | 10/0,4 кВ | 25 |  |  | 0.02125 | 0.018088 |  | 0.018088
Заветинский район | с.Кичкино |  | 5039 | 10/0,4 кВ | 25 |  |  | 0.02125 | 0.016036 |  | 0.016036
Заветинский район | с.Кичкино |  | 5066 | 10/0,4 кВ | 40 |  |  | 0.034 | 0.032526 |  | 0.032526
Заветинский район | с.Кичкино |  | 5541 | 10/0,4 кВ | 40 |  |  | 0.034 | 0.031507 |  | 0.031507
Заветинский район | с.Кичкино |  | 5068 | 10/0,4 кВ | 40 |  |  | 0.034 | 0.029455 |  | 0.029455
Заветинский район | с.Кичкино |  | 5070 | 10/0,4 кВ | 40 |  |  | 0.034 | 0.029926 |  | 0.029926
Заветинский район | с.Кичкино |  | 5542 | 10/0,4 кВ | 25 |  |  | 0.02125 | 0.020216 |  | 0.020216
Заветинский район | с.Кичкино |  | 5037 | 10/0,4 кВ | 40 |  |  | 0.034 | 0.03017 |  | 0.03017
Заветинский район | с.Кичкино |  | 5035 | 10/0,4 кВ | 400 |  |  | 0.34 | 0.33231 |  | 0.33231
Заветинский район | с.Кичкино |  | 5036 | 10/0,4 кВ | 160 |  |  | 0.136 | 0.13174 |  | 0.13174
Заветинский район | с.Кичкино |  | 5543 | 10/0,4 кВ | 63 |  |  | 0.05355 | 0.045585 |  | 0.045585
Заветинский район | с.Кичкино |  | 5033 | 10/0,4 кВ | 160 |  |  | 0.136 | 0.094914 |  | 0.094914
Заветинский район | с.Кичкино |  | 5439 | 10/0,4 кВ | 100 |  |  | 0.085 | 0.054919 |  | 0.054919
Заветинский район | с.Кичкино |  | 5032 | 10/0,4 кВ | 100 |  |  | 0.085 | 0.070438 |  | 0.070438
Заветинский район | с.Кичкино |  | 5031 | 10/0,4 кВ | 160 |  |  | 0.136 | 0.135 |  | 0.135
Заветинский район | с.Кичкино |  | 5027 | 10/0,4 кВ | 100 |  |  | 0.085 | 0.040707 |  | 0.040707
Заветинский район | с.Кичкино |  | 5029 | 10/0,4 кВ | 100 |  |  | 0.085 | 0.064176 |  | 0.064176
Заветинский район | с.Кичкино |  | 5030 | 10/0,4 кВ | 63 |  |  | 0.05355 | 0.051893 |  | 0.051893
Заветинский район | с.Кичкино |  | 5041 | 10/0,4 кВ | 100 |  |  | 0.085 | 0.078692 |  | 0.078692
Заветинский район | х.Потапенко |  | 5100 | 10/0,4 кВ | 25 |  |  | 0.02125 | 0.020277 |  | 0.020277
Заветинский район | х.Потапенко |  | 5101 | 10/0,4 кВ | 63 |  |  | 0.05355 | 0.04823 |  | 0.04823
Заветинский район | х.Потапенко |  | 5099 | 10/0,4 кВ | 25 |  |  | 0.02125 | 0.019304 |  | 0.019304
Заветинский район | х.Потапенко |  | 5497 | 10/0,4 кВ | 63 |  |  | 0.05355 | 0.047865 |  | 0.047865
Заветинский район | х.Потапенко |  | 5102 | 10/0,4 кВ | 63 |  |  | 0.05355 | 0.052486 |  | 0.052486
Заветинский район | х.Потапенко |  | 5503 | 10/0,4 кВ | 25 |  |  | 0.02125 | 0.019092 |  | 0.019092
Заветинский район | х.Потапенко |  | 5119 | 10/0,4 кВ | 40 |  |  | 0.034 | 0.029896 |  | 0.029896
Заветинский район | х.Потапенко |  | 5120 | 10/0,4 кВ | 25 |  |  | 0.02125 | 0.018088 |  | 0.018088
Заветинский район | х.Потапенко |  | 5124 | 10/0,4 кВ | 40 |  |  | 0.034 | 0.030443 |  | 0.030443
Заветинский район | х.Потапенко |  | 5111 | 10/0,4 кВ | 25 |  |  | 0.02125 | 0.012434 |  | 0.012434
Заветинский район | х.Потапенко |  | 5110 | 10/0,4 кВ | 25 |  |  | 0.02125 | 0.019426 |  | 0.019426
Заветинский район | х.Потапенко |  | 5456 | 10/0,4 кВ | 40 |  |  | 0.034 | 0.019104 |  | 0.019104
Заветинский район | х.Потапенко |  | 5113 | 10/0,4 кВ | 40 |  |  | 0.034 | 0.026704 |  | 0.026704
Заветинский район | х.Потапенко |  | 5114 | 10/0,4 кВ | 63 |  |  | 0.05355 | 0.046558 |  | 0.046558
Заветинский район | х.Потапенко |  | 5115 | 10/0,4 кВ | 25 |  |  | 0.02125 | 0.008178 |  | 0.008178
Заветинский район | х.Потапенко |  | 5116 | 10/0,4 кВ | 63 |  |  | 0.05355 | 0.047774 |  | 0.047774
Заветинский район | х.Потапенко |  | 5112 | 10/0,4 кВ | 40 |  |  | 0.034 | 0.020928 |  | 0.020928
Заветинский район | х.Потапенко |  | 5117 | 10/0,4 кВ | 40 |  |  | 0.034 | 0.031264 |  | 0.031264
Заветинский район | х.Лобов |  | 5128 | 10/0,4 кВ | 63 |  |  | 0.05355 | 0.012905 |  | 0.012905
Заветинский район | х.Потапенко |  | 5129 | 10/0,4 кВ | 60 |  |  | 0.051 | 0.047504 |  | 0.047504
Заветинский район | х.Потапенко |  | 5130 | 10/0,4 кВ | 40 |  |  | 0.034 | 0.031082 |  | 0.031082
Заветинский район | х.Потапенко |  | 5098 | 10/0,4 кВ | 40 |  |  | 0.034 | 0.028528 |  | 0.028528
Заветинский район | х.Потапенко |  | 5146 | 10/0,4 кВ | 25 |  |  | 0.02125 | 0.014957 |  | 0.014957
Заветинский район | х.Потапенко |  | 5165 | 10/0,4 кВ | 25 |  |  | 0.02125 | 0.018301 |  | 0.018301
Заветинский район | с.Тюльпаны |  | 5176 | 10/0,4 кВ | 25 |  |  | 0.02125 | 0.016264 |  | 0.016264
Заветинский район | с.Тюльпаны |  | 5177 | 10/0,4 кВ | 25 |  |  | 0.02125 | 0.017815 |  | 0.017815
Заветинский район | с.Тюльпаны |  | 5510 | 10/0,4 кВ | 63 |  |  | 0.05355 | 0.02961 |  | 0.02961
Заветинский район | с.Тюльпаны |  | 5181 | 10/0,4 кВ | 25 |  |  | 0.02125 | 0.017116 |  | 0.017116
Заветинский район | с.Тюльпаны |  | 5182 | 10/0,4 кВ | 63 |  |  | 0.05355 | 0.05127 |  | 0.05127
Заветинский район | с.Тюльпаны |  | 5199 | 10/0,4 кВ | 40 |  |  | 0.034 | 0.031203 |  | 0.031203
Заветинский район | с.Тюльпаны |  | 5200 | 10/0,4 кВ | 25 |  |  | 0.02125 | 0.018696 |  | 0.018696
Заветинский район | п.Терновая Балка |  | 5201 | 10/0,4 кВ | 40 |  |  | 0.034 | 0.031781 |  | 0.031781
Заветинский район | х.Момонкин |  | 5205 | 10/0,4 кВ | 63 |  |  | 0.05355 | 0.045205 |  | 0.045205
Заветинский район | х.Момонкин |  | 5206 | 10/0,4 кВ | 40 |  |  | 0.034 | 0.030565 |  | 0.030565
Заветинский район | х.Момонкин |  | 5207 | 10/0,4 кВ | 40 |  |  | 0.034 | 0.029318 |  | 0.029318
Заветинский район | х.Момонкин |  | 5208 | 10/0,4 кВ | 25 |  |  | 0.02125 | 0.018073 |  | 0.018073
Заветинский район | х.Момонкин |  | 5212 | 10/0,4 кВ | 40 |  |  | 0.034 | 0.029455 |  | 0.029455
Заветинский район | х.Савдя |  | 5360 | 10/0,4 кВ | 63 |  |  | 0.05355 | 0.050069 |  | 0.050069
Заветинский район | п.Терновая Балка |  | 5221 | 10/0,4 кВ | 40 |  |  | 0.034 | 0.032389 |  | 0.032389
Заветинский район | х.Колесов |  | 5464 | 10/0,4 кВ | 63 |  |  | 0.05355 | 0.04484 |  | 0.04484
Заветинский район | х.Колесов |  | 5223 | 10/0,4 кВ | 25 |  |  | 0.02125 | 0.019031 |  | 0.019031
Заветинский район | х.Колесов |  | 5224 | 10/0,4 кВ | 25 |  |  | 0.02125 | 0.017693 |  | 0.017693
Заветинский район | х.Колесов |  | 5222 | 10/0,4 кВ | 25 |  |  | 0.02125 | 0.019897 |  | 0.019897
Заветинский район | х.Колесов |  | 5226 | 10/0,4 кВ | 25 |  |  | 0.02125 | 0.01932 |  | 0.01932
Заветинский район | х.Колесов |  | 5227 | 10/0,4 кВ | 63 |  |  | 0.05355 | 0.052258 |  | 0.052258
Заветинский район | х.Колесов |  | 5229 | 10/0,4 кВ | 63 |  |  | 0.05355 | 0.045874 |  | 0.045874
Заветинский район | х.Колесов |  | 5232 | 10/0,4 кВ | 63 |  |  | 0.05355 | 0.05127 |  | 0.05127
Заветинский район | х.Савдя |  | 5233 | 10/0,4 кВ | 100 |  |  | 0.085 | 0.044446 |  | 0.044446
Заветинский район | х.Савдя |  | 5234 | 10/0,4 кВ | 160 |  |  | 0.136 | 0.136 |  | 0.136
Заветинский район | х.Савдя |  | 5235 | 10/0,4 кВ | 160 |  |  | 0.136 | 0.088439 |  | 0.088439
Заветинский район | х.Савдя |  | 5236 | 10/0,4 кВ | 100 |  |  | 0.085 | 0.03709 |  | 0.03709
Заветинский район | х.Савдя |  | 5237 | 10/0,4 кВ | 160 |  |  | 0.136 | 0.12784 |  | 0.12784
Заветинский район | х.Савдя |  | 5238 | 10/0,4 кВ | 160 |  |  | 0.136 | 0.10958 |  | 0.10958
Заветинский район | х.Савдя |  | 5239 | 10/0,4 кВ | 100 |  |  | 0.085 | 0.063553 |  | 0.063553
Заветинский район | х.Савдя |  | 5240 | 10/0,4 кВ | 100 |  |  | 0.085 | 0.031086 |  | 0.031086
Заветинский район | х.Савдя |  | 5546 | 10/0,4 кВ | 63 |  |  | 0.05355 | 0.039596 |  | 0.039596
Заветинский район | х.Савдя |  | 5203А | 10/0,4 кВ | 250 |  |  | 0.2125 | 0.19649 |  | 0.19649
Заветинский район | х.Савдя |  | 5552 | 10/0,4 кВ | 63 |  |  | 0.05355 | 0.042469 |  | 0.042469
Заветинский район | х.Савдя |  | 5436 | 10/0,4 кВ | 100 |  |  | 0.085 | 0.027377 |  | 0.027377
Заветинский район | х.Савдя |  | 5241 | 10/0,4 кВ | 40 |  |  | 0.034 | 0.031492 |  | 0.031492
Заветинский район | х.Савдя |  | 5242 | 10/0,4 кВ | 25 |  |  | 0.02125 | 0.017131 |  | 0.017131
Заветинский район | х.Савдя |  | 5243 | 10/0,4 кВ | 63 |  |  | 0.05355 | 0.05355 |  | 0.05355
Заветинский район | п.Терновая Балка |  | 5244 | 10/0,4 кВ | 25 |  |  | 0.02125 | 0.019548 |  | 0.019548
Заветинский район | п.Терновая Балка |  | 5245 | 10/0,4 кВ | 40 |  |  | 0.034 | 0.027692 |  | 0.027692
Заветинский район | х.Савдя |  | 5247 | 10/0,4 кВ | 63 |  |  | 0.05355 | 0.032832 |  | 0.032832
Заветинский район | х.Савдя |  | 5103 | 10/0,4 кВ | 40 |  |  | 0.034 | 0.031462 |  | 0.031462
Заветинский район | п.Высокий |  | 5105 | 10/0,4 кВ | 25 |  |  | 0.02125 | 0.0197 |  | 0.0197
Заветинский район | с.Тюльпаны |  | 5106 | 10/0,4 кВ | 25 |  |  | 0.02125 | 0.015307 |  | 0.015307
Заветинский район | с.Тюльпаны |  | 5108 | 10/0,4 кВ | 40 |  |  | 0.034 | 0.032085 |  | 0.032085
Заветинский район | п.Высокий |  | 5109 | 10/0,4 кВ | 25 |  |  | 0.02125 | 0.017845 |  | 0.017845
Заветинский район | п.Высокий |  | 5185 | 10/0,4 кВ | 40 |  |  | 0.034 | 0.032966 |  | 0.032966
Заветинский район | п.Высокий |  | 5104 | 10/0,4 кВ | 100 |  |  | 0.085 | 0.077446 |  | 0.077446
Заветинский район | с.Тюльпаны |  | 5191 | 10/0,4 кВ | 100 |  |  | 0.085 | 0.059722 |  | 0.059722
Заветинский район | с.Тюльпаны |  | 5192 | 10/0,4 кВ | 63 |  |  | 0.05355 | 0.04709 |  | 0.04709
Заветинский район | с.Тюльпаны |  | 5193 | 10/0,4 кВ | 100 |  |  | 0.085 | 0.067839 |  | 0.067839
Заветинский район | с.Тюльпаны |  | 5194 | 10/0,4 кВ | 100 |  |  | 0.085 | 0.055846 |  | 0.055846
Заветинский район | с.Тюльпаны |  | 5195 | 10/0,4 кВ | 100 |  |  | 0.085 | 0.082583 |  | 0.082583
Заветинский район | с.Тюльпаны |  | 5196 | 10/0,4 кВ | 400 |  |  | 0.34 | 0.33281 |  | 0.33281
Заветинский район | с.Тюльпаны |  | 5197 | 10/0,4 кВ | 160 |  |  | 0.136 | 0.1329 |  | 0.1329
Заветинский район | с.Тюльпаны |  | 5468 | 10/0,4 кВ | 100 |  |  | 0.085 | 0.068675 |  | 0.068675
Заветинский район | с.Тюльпаны |  | 5183 | 10/0,4 кВ | 25 |  |  | 0.02125 | 0.02125 |  | 0.02125
Заветинский район | с.Тюльпаны |  | 5184 | 10/0,4 кВ | 160 |  |  | 0.136 | 0.13007 |  | 0.13007
Заветинский район | х.Золотое Руно |  | 5186 | 10/0,4 кВ | 25 |  |  | 0.02125 | 0.016295 |  | 0.016295
Заветинский район | х.Золотое Руно |  | 5187 | 10/0,4 кВ | 250 |  |  | 0.2125 | 0.1975 |  | 0.1975
Заветинский район | х.Золотое Руно |  | 5188 | 10/0,4 кВ | 25 |  |  | 0.02125 | 0.019517 |  | 0.019517
Заветинский район | х.Золотое Руно |  | 5190 | 10/0,4 кВ | 25 |  |  | 0.02125 | 0.017617 |  | 0.017617
Заветинский район |  |  | 5554А | 10/0,4 кВ | 25 |  |  | 0.02125 | 0.02125 |  | 0.02125
Заветинский район | х.Фомин |  | 5147 | 10/0,4 кВ | 40 |  |  | 0.034 | 0.03245 |  | 0.03245
Заветинский район | х.Фомин |  | 5149 | 10/0,4 кВ | 40 |  |  | 0.034 | 0.029926 |  | 0.029926
Заветинский район | х.Фомин |  | 5150 | 10/0,4 кВ | 25 |  |  | 0.02125 | 0.018362 |  | 0.018362
Заветинский район | х.Фомин |  | 5151 | 10/0,4 кВ | 40 |  |  | 0.034 | 0.031781 |  | 0.031781
Заветинский район | х.Фомин |  | 5153 | 10/0,4 кВ | 63 |  |  | 0.05355 | 0.01 |  | 0.01
Заветинский район | х.Фомин |  | 5133 | 10/0,4 кВ | 25 |  |  | 0.02125 | 0.017572 |  | 0.017572
Заветинский район | х.Фомин |  | 5134 | 10/0,4 кВ | 40 |  |  | 0.034 | 0.01877 |  | 0.01877
Заветинский район | х.Фомин |  | 5135 | 10/0,4 кВ | 40 |  |  | 0.034 | 0.025427 |  | 0.025427
Заветинский район | х.Фомин |  | 5137 | 10/0,4 кВ | 63 |  |  | 0.05355 | 0.046528 |  | 0.046528
Заветинский район | х.Фомин |  | 5139 | 10/0,4 кВ | 40 |  |  | 0.034 | 0.031203 |  | 0.031203
Заветинский район | х.Фомин |  | 5140 | 10/0,4 кВ | 63 |  |  | 0.05355 | 0.051209 |  | 0.051209
Заветинский район | х.Фомин |  | 5141 | 10/0,4 кВ | 40 |  |  | 0.034 | 0.013875 |  | 0.013875
Заветинский район | х.Фомин |  | 5138 | 10/0,4 кВ | 25 |  |  | 0.02125 | 0.017876 |  | 0.017876
Заветинский район | х.Фомин |  | 5493 | 10/0,4 кВ | 25 |  |  | 0.02125 | 0.019213 |  | 0.019213
Заветинский район | х.Фомин |  | 5160 | 10/0,4 кВ | 25 |  |  | 0.02125 | 0.010792 |  | 0.010792
Заветинский район | х.Фомин |  | 5161 | 10/0,4 кВ | 63 |  |  | 0.05355 | 0.050996 |  | 0.050996
Заветинский район | х.Фомин |  | 5162 | 10/0,4 кВ | 10 |  |  | 0.0085 | 0 |  | 0
Заветинский район | х.Фомин |  | 5163 | 10/0,4 кВ | 40 |  |  | 0.034 | 0.028406 |  | 0.028406
Заветинский район | х.Алексеев |  | 5166 | 10/0,4 кВ | 63 |  |  | 0.05355 | 0.048777 |  | 0.048777
Заветинский район | х.Фомин |  | 5167 | 10/0,4 кВ | 25 |  |  | 0.02125 | 0.018605 |  | 0.018605
Заветинский район | х.Алексеев |  | 5168 | 10/0,4 кВ | 25 |  |  | 0.02125 | 0.018605 |  | 0.018605
Заветинский район | х.Алексеев |  | 5169 | 10/0,4 кВ | 63 |  |  | 0.05355 | 0.046588 |  | 0.046588
Заветинский район | х.Алексеев |  | 5171 | 10/0,4 кВ | 25 |  |  | 0.02125 | 0.015626 |  | 0.015626
Заветинский район | х.Алексеев |  | 5173 | 10/0,4 кВ | 25 |  |  | 0.02125 | 0.019061 |  | 0.019061
Заветинский район | х.Алексеев |  | 5444 | 10/0,4 кВ | 25 |  |  | 0.02125 | 0.014775 |  | 0.014775
Заветинский район | х.Фомин |  | 5125 | 10/0,4 кВ | 25 |  |  | 0.02125 | 0.017845 |  | 0.017845
Заветинский район | х.Фомин |  | 5551 | 10/0,4 кВ | 25 |  |  | 0.02125 | 0.017693 |  | 0.017693
Заветинский район | х.Фомин |  | 5144 | 10/0,4 кВ | 160 |  |  | 0.136 | 0.109 |  | 0.109
Заветинский район | х.Фомин |  | 5148 | 10/0,4 кВ | 400 |  |  | 0.34 | 0.24153 |  | 0.24153
Заветинский район | х.Фомин |  | 5154 | 10/0,4 кВ | 100 |  |  | 0.085 | 0.015753 |  | 0.015753
Заветинский район | х.Фомин |  | 5155 | 10/0,4 кВ | 63 |  |  | 0.05355 | 0.05355 |  | 0.05355
Заветинский район | х.Фомин |  | 5156 | 10/0,4 кВ | 63 |  |  | 0.05355 | 0.01 |  | 0.01
Заветинский район | х.Фомин |  | 5157 | 10/0,4 кВ | 160 |  |  | 0.136 | 0.13363 |  | 0.13363
Заветинский район | х.Фомин |  | 5158 | 10/0,4 кВ | 63 |  |  | 0.05355 | 0.0097436 |  | 0.0097436
Заветинский район | х.Фомин |  | 5159 | 10/0,4 кВ | 100 |  |  | 0.085 | 0.02879 |  | 0.02879
Заветинский район | х.Фомин |  | 5211 | 10/0,4 кВ | 40 |  |  | 0.034 | 0.031872 |  | 0.031872
Заветинский район | х.Фомин |  | 5445 | 10/0,4 кВ | 400 |  |  | 0.34 | 0.33897 |  | 0.33897
Заветинский район | х.Фомин |  | 5556 | 10/0,4 кВ | 25 |  |  | 0.02125 | 0.0063844 |  | 0.0063844
Заветинский район | с.Федосеевка |  | 5398 | 10/0,4 кВ | 630 |  |  | 0.5355 | 0.51635 |  | 0.51635
Заветинский район | с.Федосеевка |  | 5399 | 10/0,4 кВ | 63 |  |  | 0.05355 | 0.04899 |  | 0.04899
Заветинский район | с.Федосеевка |  | 5400 | 10/0,4 кВ | 100 |  |  | 0.085 | 0.045784 |  | 0.045784
Заветинский район | с.Федосеевка |  | 5401 | 10/0,4 кВ | 250 |  |  | 0.2125 | 0.16455 |  | 0.16455
Заветинский район | с.Федосеевка |  | 5402 | 10/0,4 кВ | 160 |  |  | 0.136 | 0.072768 |  | 0.072768
Заветинский район | с.Федосеевка |  | 5453 | 10/0,4 кВ | 63 |  |  | 0.05355 | 0.029838 |  | 0.029838
Заветинский район | с.Федосеевка |  | 5526 | 10/0,4 кВ | 40 |  |  | 0.034 | 0.006336 |  | 0.006336
Заветинский район | с.Федосеевка |  | 5404 | 10/0,4 кВ | 40 |  |  | 0.034 | 0.025792 |  | 0.025792
Заветинский район | с.Федосеевка |  | 5407 | 10/0,4 кВ | 25 |  |  | 0.02125 | 0.015474 |  | 0.015474
Заветинский район | с.Федосеевка |  | 5408 | 10/0,4 кВ | 25 |  |  | 0.02125 | 0.016386 |  | 0.016386
Заветинский район | с.Федосеевка |  | 5409 | 10/0,4 кВ | 40 |  |  | 0.034 | 0.023664 |  | 0.023664
Заветинский район | с.Федосеевка |  | 5410 | 10/0,4 кВ | 40 |  |  | 0.034 | 0.028224 |  | 0.028224
Заветинский район | с.Федосеевка |  | 5411 | 10/0,4 кВ | 25 |  |  | 0.02125 | 0.017602 |  | 0.017602
Заветинский район | с.Федосеевка |  | 5412 | 10/0,4 кВ | 25 |  |  | 0.02125 | 0.013954 |  | 0.013954
Заветинский район | с.Федосеевка |  | 5413 | 10/0,4 кВ | 25 |  |  | 0.02125 | 0.014258 |  | 0.014258
Заветинский район | с.Свободное |  | 5414 | 10/0,4 кВ | 25 |  |  | 0.02125 | 0.007874 |  | 0.007874
Заветинский район | с.Свободное |  | 5415 | 10/0,4 кВ | 100 |  |  | 0.085 | 0.059464 |  | 0.059464
Заветинский район | с.Свободное |  | 5416 | 10/0,4 кВ | 63 |  |  | 0.05355 | 0.03987 |  | 0.03987
Заветинский район | с.Свободное |  | 5418 | 10/0,4 кВ | 40 |  |  | 0.034 | 0.028224 |  | 0.028224
Заветинский район | с.Свободное |  | 5419 | 10/0,4 кВ | 10 |  |  | 0.0085 | 0.006676 |  | 0.006676
Заветинский район | с.Свободное |  | 5538 | 10/0,4 кВ | 40 |  |  | 0.034 | 0.028224 |  | 0.028224
Заветинский район | х.Воротилов |  | 5405 | 10/0,4 кВ | 40 |  |  | 0.034 | 0.02944 |  | 0.02944
Заветинский район | х.Воротилов |  | 5420 | 10/0,4 кВ | 100 |  |  | 0.085 | 0.04852 |  | 0.04852
Заветинский район | х.Воротилов |  | 5421 | 10/0,4 кВ | 63 |  |  | 0.05355 | 0.045646 |  | 0.045646
Заветинский район | х.Воротилов |  | 5422 | 10/0,4 кВ | 25 |  |  | 0.02125 | 0.01213 |  | 0.01213
Заветинский район | х.Воротилов |  | 5423 | 10/0,4 кВ | 25 |  |  | 0.02125 | 0.012738 |  | 0.012738
Заветинский район | х.Воротилов |  | 5424 | 10/0,4 кВ | 10 |  |  | 0.0085 | 0.00546 |  | 0.00546
Заветинский район | х.Воротилов |  | 5425 | 10/0,4 кВ | 25 |  |  | 0.02125 | 0.01365 |  | 0.01365
Заветинский район | с.Федосеевка |  | 5126 | 10/0,4 кВ | 63 |  |  | 0.05355 | 0.022542 |  | 0.022542
Заветинский район | с.Федосеевка |  | 5127 | 10/0,4 кВ | 10 |  |  | 0.0085 | 0.006676 |  | 0.006676
Заветинский район | с.Федосеевка |  | 5396 | 10/0,4 кВ | 400 |  |  | 0.34 | 0.2871 |  | 0.2871
Заветинский район | с.Федосеевка |  | 5397 | 10/0,4 кВ | 160 |  |  | 0.136 | 0.063444 |  | 0.063444
Заветинский район | с.Федосеевка |  | 5403 | 10/0,4 кВ | 63 |  |  | 0.05355 | 0.016158 |  | 0.016158
Заветинский район | с.Федосеевка |  | 5454 | 10/0,4 кВ | 40 |  |  | 0.034 | 0.030656 |  | 0.030656
Заветинский район | с.Федосеевка |  | 5509 | 10/0,4 кВ | 63 |  |  | 0.05355 | 0.043214 |  | 0.043214
|  |  | 381 | 10/0,4 кВ | 0 |  |  | 0 | 0 |  | 0
Мартыновский район | сл.Б-Мартыновка |  | 6163 | 10/0,4 кВ | 100 |  |  | 0.085 | 0.066152 |  | 0.033076
Мартыновский район | х.Новоберезовка |  | 6141 | 10/0,4 кВ | 100 |  |  | 0.085 | 0.01 |  | 0.005
Мартыновский район | х.Новоберезовка |  | 6132 | 10/0,4 кВ | 400 |  |  | 0.34 | 0.32328 |  | 0.16164
Мартыновский район | х.Новоберезовка |  | 6133 | 10/0,4 кВ | 100 |  |  | 0.085 | 0.01 |  | 0.005
Мартыновский район | х.Новоберезовка |  | 6129 | 10/0,4 кВ | 100 |  |  | 0.085 | 0.05004 |  | 0.02502
Мартыновский район | х.Новоберезовка |  | 6131 | 10/0,4 кВ | 250 |  |  | 0.2125 | 0.06962 |  | 0.03481
Мартыновский район | сл.Б-Мартыновка |  | 6149 | 10/0,4 кВ | 40 |  |  | 0.034 | 0.022144 |  | 0.011072
Мартыновский район | п.Быстрореченский |  | 6135 | 10/0,4 кВ | 400 |  |  | 0.34 | 0.13997 |  | 0.069984
Мартыновский район | п.Гром Гора |  | 6139 | 10/0,4 кВ | 63 |  |  | 0.05355 | 0.038958 |  | 0.019479
Мартыновский район | х.Новоберезовка |  | 6214 | 10/0,4 кВ | 250 |  |  | 0.2125 | 0.14136 |  | 0.070682
Мартыновский район | х.Молодой сад |  | 6137 | 10/0,4 кВ | 160 |  |  | 0.136 | 0.10256 |  | 0.05128
Мартыновский район | п.Гром Гора |  | 6144 | 10/0,4 кВ | 160 |  |  | 0.136 | 0.012576 |  | 0.006288
Мартыновский район | п.Гром Гора |  | 6145 | 10/0,4 кВ | 160 |  |  | 0.136 | 0.10286 |  | 0.051432
Мартыновский район | п.Гром Гора |  | 6208 | 10/0,4 кВ | 100 |  |  | 0.085 | 0.0622 |  | 0.0311
Мартыновский район | сл.Б-Мартыновка |  | 6164 | 10/0,4 кВ | 63 |  |  | 0.05355 | 0.041694 |  | 0.020847
Мартыновский район | сл.Б-Мартыновка |  | 6103 | 10/0,4 кВ | 100 |  |  | 0.085 | 0.0698 |  | 0.0349
Мартыновский район | сл.Б-Мартыновка |  | 6257 | 10/0,4 кВ | 400 |  |  | 0.34 | 0.21414 |  | 0.10707
Мартыновский район | х.НовоНиколаевка |  | 6192 | 10/0,4 кВ | 40 |  |  | 0.034 | 0.01 |  | 0.005
Мартыновский район | х.Арбузов |  | 6100 | 10/0,4 кВ | 63 |  |  | 0.05355 | 0.038958 |  | 0.019479
Мартыновский район | х.Кривой Лиман |  | 6127 | 10/0,4 кВ | 100 |  |  | 0.085 | 0.041528 |  | 0.020764
Мартыновский район | х.Кривой Лиман |  | 6198 | 10/0,4 кВ | 250 |  |  | 0.2125 | 0.1213 |  | 0.06065
Мартыновский район | х.Кривой Лиман |  | 6123 | 10/0,4 кВ | 250 |  |  | 0.2125 | 0.12191 |  | 0.060954
Мартыновский район | х.Новомартыновский |  | 6122 | 10/0,4 кВ | 160 |  |  | 0.136 | 0.031424 |  | 0.015712
Мартыновский район | х.Арбузов |  | 6102 | 10/0,4 кВ | 250 |  |  | 0.2125 | 0.10367 |  | 0.051834
Мартыновский район | х.Новомартыновский |  | 6120 | 10/0,4 кВ | 100 |  |  | 0.085 | 0.023592 |  | 0.011796
Мартыновский район | х.Кривой Лиман |  | 6124 | 10/0,4 кВ | 180 |  |  | 0.153 | 0.153 |  | 0.0765
Мартыновский район | х.Кривой Лиман |  | 6125 | 10/0,4 кВ | 100 |  |  | 0.085 | 0.019944 |  | 0.009972
Мартыновский район | х.Кривой Лиман |  | 6126 | 10/0,4 кВ | 100 |  |  | 0.085 | 0.053384 |  | 0.026692
Мартыновский район | х.Новомартыновский |  | 6121 | 10/0,4 кВ | 160 |  |  | 0.136 | 0.058784 |  | 0.029392
Мартыновский район | х.Арбузов |  | 6193 | 10/0,4 кВ | 160 |  |  | 0.136 | 0.136 |  | 0.068
Мартыновский район | х.Кривой Лиман |  | 6119 | 10/0,4 кВ | 25 |  |  | 0.02125 | 0.018818 |  | 0.009409
Мартыновский район | х.Арбузов |  | 6101 | 10/0,4 кВ | 100 |  |  | 0.085 | 0.01 |  | 0.005
Мартыновский район | х.Арбузов |  | 6099 | 10/0,4 кВ | 100 |  |  | 0.085 | 0.010824 |  | 0.005412
Мартыновский район | сл.Б-Мартыновка |  | 6098 | 10/0,4 кВ | 25 |  |  | 0.02125 | 0.017602 |  | 0.008801
Мартыновский район | х.Новоберезовка |  | 6229 | 10/0,4 кВ | 250 |  |  | 0.2125 | 0.10154 |  | 0.05077
Мартыновский район | х.Арбузов |  | 6183 | 10/0,4 кВ | 63 |  |  | 0.05355 | 0.01 |  | 0.005
Мартыновский район | сл.Б-Мартыновка |  | 6070 | 10/0,4 кВ | 160 |  |  | 0.136 | 0.089792 |  | 0.044896
Мартыновский район | п.Поречье |  | 6071 | 10/0,4 кВ | 100 |  |  | 0.085 | 0.029368 |  | 0.014684
Мартыновский район | п.Поречье |  | 6072 | 10/0,4 кВ | 100 |  |  | 0.085 | 0.01204 |  | 0.00602
Мартыновский район | х.Засальский |  | 6085 | 10/0,4 кВ | 100 |  |  | 0.085 | 0.01 |  | 0.005
Мартыновский район | п.Поречье |  | 6239 | 10/0,4 кВ | 250 |  |  | 0.2125 | 0.20581 |  | 0.10291
Мартыновский район | х.Рубашкин |  | 6082 | 10/0,4 кВ | 25 |  |  | 0.02125 | 0.016386 |  | 0.008193
Мартыновский район | х.Новониколаевка |  | 6096 | 10/0,4 кВ | 10 |  |  | 0.0085 | 0.01 |  | 0.005
Мартыновский район | х.Засальский |  | 6084 | 10/0,4 кВ | 100 |  |  | 0.085 | 0.000488 |  | 0.000244
Мартыновский район | х.НовоНиколаевка |  | 6092 | 10/0,4 кВ | 100 |  |  | 0.085 | 0.034536 |  | 0.017268
Мартыновский район | х.Засальский |  | 6086 | 10/0,4 кВ | 100 |  |  | 0.085 | 0.082568 |  | 0.041284
Мартыновский район | сл.Б-Мартыновка |  | 6080 | 10/0,4 кВ | 25 |  |  | 0.02125 | 0.02125 |  | 0.010625
Мартыновский район | х.НовоНиколаевка |  | 6090 | 10/0,4 кВ | 63 |  |  | 0.05355 | 0.039566 |  | 0.019783
Мартыновский район | х.Рубашкин |  | 6081 | 10/0,4 кВ | 40 |  |  | 0.034 | 0.012416 |  | 0.006208
Мартыновский район | х.НовоНиколаевка |  | 6089 | 10/0,4 кВ | 160 |  |  | 0.136 | 0.046928 |  | 0.023464
Мартыновский район | х.Малая Мартыновка |  | 6055 | 6/0,4 кВ | 250 |  |  | 0.2125 | 0.040132 |  | 0.020066
Мартыновский район | х.Малая Мартыновка |  | 6057 | 6/0,4 кВ | 100 |  |  | 0.085 | 0.041224 |  | 0.020612
Мартыновский район | х.Малая Мартыновка |  | 6058 | 6/0,4 кВ | 250 |  |  | 0.2125 | 0.020372 |  | 0.010186
Мартыновский район | х.Малая Мартыновка |  | 6056 | 6/0,4 кВ | 100 |  |  | 0.085 | 0.01 |  | 0.005
Мартыновский район | х.Пробуждение |  | 6079 | 6/0,4 кВ | 100 |  |  | 0.085 | 0.01 |  | 0.005
Мартыновский район | х.Пробуждение |  | 6078 | 6/0,4 кВ | 100 |  |  | 0.085 | 0.01 |  | 0.005
Мартыновский район | х.Малая Мартыновка |  | 6075 | 6/0,4 кВ | 325 |  |  | 0.27625 | 0.14644 |  | 0.073221
Мартыновский район | х.Малая Мартыновка |  | 6047 | 6/0,4 кВ | 25 |  |  | 0.02125 | 0.017906 |  | 0.017906
Мартыновский район | п.Нагорный |  | 6046 | 6/0,4 кВ | 100 |  |  | 0.085 | 0.033928 |  | 0.033928
Мартыновский район | п.Нагорный |  | 6043 | 6/0,4 кВ | 100 |  |  | 0.085 | 0.01 |  | 0.01
Мартыновский район | п.Новоселовка |  | 6178 | 10/0,4 кВ | 250 |  |  | 0.2125 | 0.080868 |  | 0.080868
Мартыновский район | п.Новоселовка |  | 6172 | 10/0,4 кВ | 100 |  |  | 0.085 | 0.01 |  | 0.01
Мартыновский район | п.Новоселовка |  | 6166 | 10/0,4 кВ | 160 |  |  | 0.136 | 0.004976 |  | 0.004976
Мартыновский район | п.Новоселовка |  | 6179 | 10/0,4 кВ | 100 |  |  | 0.085 | 0.00444 |  | 0.00444
Мартыновский район | п.Несмеяновка |  | 6168 | 10/0,4 кВ | 100 |  |  | 0.085 | 0.021768 |  | 0.021768
Мартыновский район | п.Несмеяновка |  | 6167 | 10/0,4 кВ | 100 |  |  | 0.085 | 0.034536 |  | 0.034536
Мартыновский район | п.Новоселовка |  | 6171 | 10/0,4 кВ | 100 |  |  | 0.085 | 0.015992 |  | 0.015992
Мартыновский район | п.Новоселовка |  | 6170 | 10/0,4 кВ | 160 |  |  | 0.136 | 0.0524 |  | 0.0524
Мартыновский район | п.Новоселовка |  | 6176 | 10/0,4 кВ | 100 |  |  | 0.085 | 0.030584 |  | 0.030584
Мартыновский район | х.Красноармейский |  | 6187 | 10/0,4 кВ | 100 |  |  | 0.085 | 0.041224 |  | 0.041224
Мартыновский район | х.Красноармейский |  | 6185 | 10/0,4 кВ | 160 |  |  | 0.136 | 0.073376 |  | 0.073376
Мартыновский район | х.Красноармейский |  | 6181 | 10/0,4 кВ | 63 |  |  | 0.05355 | 0.017678 |  | 0.017678
Мартыновский район | х.Красноармейский |  | 6180 | 10/0,4 кВ | 160 |  |  | 0.136 | 0.049664 |  | 0.049664
Мартыновский район | х.Красноармейский |  | 6186 | 10/0,4 кВ | 100 |  |  | 0.085 | 0.015384 |  | 0.015384
Мартыновский район | х.Красноармейский |  | 6203 | 10/0,4 кВ | 63 |  |  | 0.05355 | 0.000654 |  | 0.000654
Мартыновский район | х.Красноармейский |  | 6182 | 10/0,4 кВ | 63 |  |  | 0.05355 | 0.035918 |  | 0.035918
Мартыновский район | х.Красноармейский |  | 6184 | 10/0,4 кВ | 160 |  |  | 0.136 | 0.057568 |  | 0.057568
Мартыновский район | х.Малая Орловка |  | 6550 | 10/0,4 кВ | 320 |  |  | 0.272 | 0.14675 |  | 0.14675
Мартыновский район | х.Малая Орловка |  | 6559 | 10/0,4 кВ | 160 |  |  | 0.136 | 0.052704 |  | 0.052704
Мартыновский район | х.Малая Орловка |  | 6557 | 10/0,4 кВ | 100 |  |  | 0.085 | 0.009 |  | 0.009
Мартыновский район | х.Малая Орловка |  | 6555 | 10/0,4 кВ | 100 |  |  | 0.085 | 0.015688 |  | 0.015688
Мартыновский район | х.Малая Орловка |  | 6551 | 10/0,4 кВ | 160 |  |  | 0.136 | 0.01 |  | 0.01
Мартыновский район | х.Малая Орловка |  | 6558 | 10/0,4 кВ | 160 |  |  | 0.136 | 0.066384 |  | 0.066384
Мартыновский район | х.Малая Орловка |  | 6548 | 10/0,4 кВ | 63 |  |  | 0.05355 | 0.05355 |  | 0.05355
Мартыновский район | х.Малая Орловка |  | 6560 | 10/0,4 кВ | 100 |  |  | 0.085 | 0.044872 |  | 0.044872
Мартыновский район | х.Крепянка |  | 6146 | 10/0,4 кВ | 63 |  |  | 0.05355 | 0.031358 |  | 0.031358
Мартыновский район | х.Гром Гора |  | 6261 | 10/0,4 кВ | 40 |  |  | 0.034 | 0.016976 |  | 0.016976
Мартыновский район | х.Московский |  | 6162 | 10/0,4 кВ | 100 |  |  | 0.085 | 0.020248 |  | 0.020248
Мартыновский район | х.Московский |  | 6157 | 10/0,4 кВ | 100 |  |  | 0.085 | 0.041528 |  | 0.041528
Мартыновский район | х.Московский |  | 6161 | 10/0,4 кВ | 160 |  |  | 0.136 | 0.10286 |  | 0.10286
Мартыновский район | х.Московский |  | 6223 | 10/0,4 кВ | 100 |  |  | 0.085 | 0.0546 |  | 0.0546
Мартыновский район | п.Степной |  | 6155 | 10/0,4 кВ | 63 |  |  | 0.05355 | 0.037742 |  | 0.037742
Мартыновский район | п.Степной |  | 6154 | 10/0,4 кВ | 160 |  |  | 0.136 | 0.062128 |  | 0.062128
Мартыновский район | х.Московский |  | 6160 | 10/0,4 кВ | 100 |  |  | 0.085 | 0.030888 |  | 0.030888
Мартыновский район | п.Степной |  | 6152 | 10/0,4 кВ | 63 |  |  | 0.05355 | 0.01403 |  | 0.01403
Мартыновский район | п.Степной |  | 6153 | 10/0,4 кВ | 63 |  |  | 0.05355 | 0.000654 |  | 0.000654
Мартыновский район | х.Московский |  | 6158 | 10/0,4 кВ | 10 |  |  | 0.0085 | 0.003636 |  | 0.003636
Мартыновский район | х.Московский |  | НС-3Х | 6/0,4 кВ | 25 |  |  | 0.02125 | 0.006962 |  | 0.006962
Мартыновский район | п.Типчаков |  | 6111 | 6/0,4 кВ | 25 |  |  | 0.02125 | 0.01821 |  | 0.01821
Мартыновский район | х.Новый |  | 6104 | 10/0,4 кВ | 25 |  |  | 0.02125 | 0.015474 |  | 0.015474
Мартыновский район | п.Типчаков |  | 6115 | 10/0,4 кВ | 160 |  |  | 0.136 | 0.1135 |  | 0.1135
Мартыновский район | п.Типчаков |  | 6113 | 10/0,4 кВ | 250 |  |  | 0.2125 | 0.035876 |  | 0.035876
Мартыновский район | п.Типчаков |  | 6112 | 10/0,4 кВ | 63 |  |  | 0.05355 | 0.01707 |  | 0.01707
Мартыновский район | п.Типчаков |  | 6114 | 10/0,4 кВ | 100 |  |  | 0.085 | 0.01 |  | 0.01
Мартыновский район | п.Типчаков |  | 6212 | 10/0,4 кВ | 100 |  |  | 0.085 | 0.072232 |  | 0.072232
Мартыновский район | п.Типчаков |  | 6118 | 10/0,4 кВ | 40 |  |  | 0.034 | 0.022448 |  | 0.022448
Мартыновский район | п.Типчаков |  | 6262 | 10/0,4 кВ | 160 |  |  | 0.136 | 0.10773 |  | 0.10773
Мартыновский район | п.Антрацит |  | 6003 | 6/0,4 кВ | 100 |  |  | 0.085 | 0.01 |  | 0.01
Мартыновский район | п.Антрацит |  | 6001 | 6/0,4 кВ | 25 |  |  | 0.02125 | 0.016386 |  | 0.016386
Мартыновский район | п.Антрацит |  | 6233 | 6/0,4 кВ | 400 |  |  | 0.34 | 0.2105 |  | 0.2105
Мартыновский район | п.Антрацит |  | 6004 | 6/0,4 кВ | 50 |  |  | 0.0425 | 0.00602 |  | 0.00602
Мартыновский район | п.Антрацит |  | 6041 | 6/0,4 кВ | 160 |  |  | 0.136 | 0.073984 |  | 0.073984
Мартыновский район | х.Буденовский |  | 6022 | 6/0,4 кВ | 10 |  |  | 0.0085 | 0.001204 |  | 0.001204
Мартыновский район | х.Ильинов |  | 6019 | 6/0,4 кВ | 250 |  |  | 0.2125 | 0.1368 |  | 0.1368
Мартыновский район | х.Ильинов |  | 6021 | 6/0,4 кВ | 100 |  |  | 0.085 | 0.064024 |  | 0.064024
Мартыновский район | х.Ильинов |  | 6010 | 6/0,4 кВ | 100 |  |  | 0.085 | 0.01 |  | 0.01
Мартыновский район | х.Веселый |  | 6025 | 6/0,4 кВ | 40 |  |  | 0.034 | 0.013328 |  | 0.013328
Мартыновский район | х.Веселый |  | 6026 | 6/0,4 кВ | 160 |  |  | 0.136 | 0.086144 |  | 0.086144
Мартыновский район | х.Ильинов |  | 6016 | 6/0,4 кВ | 160 |  |  | 0.136 | 0.09192 |  | 0.09192
Мартыновский район | х.Веселый |  | 6027 | 6/0,4 кВ | 100 |  |  | 0.085 | 0.046696 |  | 0.046696
Мартыновский район | х.Веселый |  | 6023 | 6/0,4 кВ | 100 |  |  | 0.085 | 0.029672 |  | 0.029672
Мартыновский район | х.Ильинов |  | 6012 | 6/0,4 кВ | 100 |  |  | 0.085 | 0.054296 |  | 0.054296
Мартыновский район | х.Братский |  | 6028 | 6/0,4 кВ | 100 |  |  | 0.085 | 0.051256 |  | 0.051256
Мартыновский район | х.Ильинов |  | 6018 | 6/0,4 кВ | 160 |  |  | 0.136 | 0.01 |  | 0.01
Мартыновский район | х.Ильинов |  | 6020 | 6/0,4 кВ | 100 |  |  | 0.085 | 0.01 |  | 0.01
Мартыновский район | х.Ильинов |  | 6106 | 6/0,4 кВ | 250 |  |  | 0.2125 | 0.11552 |  | 0.11552
Мартыновский район | х.Ильинов |  | 6199 | 6/0,4 кВ | 100 |  |  | 0.085 | 0.008696 |  | 0.008696
Мартыновский район | х.Ильинов |  | 6200 | 6/0,4 кВ | 100 |  |  | 0.085 | 0.014776 |  | 0.014776
Мартыновский район | х.Ильинов |  | 6197 | 6/0,4 кВ | 100 |  |  | 0.085 | 0.054904 |  | 0.054904
Мартыновский район | х.Лазорики |  | 6005 | 6/0,4 кВ | 63 |  |  | 0.05355 | 0.040174 |  | 0.040174
Мартыновский район | х.Денисов |  | 6604 | 6/0,4 кВ | 100 |  |  | 0.085 | 0.003832 |  | 0.003832
Мартыновский район | х.Денисов |  | 6605 | 6/0,4 кВ | 400 |  |  | 0.34 | 0.15912 |  | 0.15912
Мартыновский район | х.Денисов |  | 6606 | 6/0,4 кВ | 250 |  |  | 0.2125 | 0.10215 |  | 0.10215
Мартыновский район | х.Лесной |  | 6620 | 6/0,4 кВ | 250 |  |  | 0.2125 | 0.16416 |  | 0.16416
Мартыновский район | х.Лесной |  | 6622 | 6/0,4 кВ | 160 |  |  | 0.136 | 0.01 |  | 0.01
Мартыновский район | х.Лесной |  | 6624 | 6/0,4 кВ | 400 |  |  | 0.34 | 0.22722 |  | 0.22722
Мартыновский район | х.Лесной |  | 6625 | 6/0,4 кВ | 100 |  |  | 0.085 | 0.01 |  | 0.01
Мартыновский район | х.Лесной |  | 6621 | 6/0,4 кВ | 100 |  |  | 0.085 | 0.012344 |  | 0.012344
Мартыновский район | х.Лесной |  | 6623 | 6/0,4 кВ | 160 |  |  | 0.136 | 0.099216 |  | 0.099216
Мартыновский район | п.Крутоярский |  | 6629 | 6/0,4 кВ | 100 |  |  | 0.085 | 0.02116 |  | 0.02116
Мартыновский район | х.Обливной |  | 6601 | 6/0,4 кВ | 63 |  |  | 0.05355 | 0.005214 |  | 0.005214
Мартыновский район | х.Обливной |  | 6600 | 6/0,4 кВ | 63 |  |  | 0.05355 | 0.009166 |  | 0.009166
Мартыновский район | х.Денисов |  | 6603 | 6/0,4 кВ | 63 |  |  | 0.05355 | 0.02619 |  | 0.02619
Мартыновский район | х.Денисов |  | 6609 | 6/0,4 кВ | 400 |  |  | 0.34 | 0.21627 |  | 0.21627
Мартыновский район | п.Крутоярский |  | 6610 | 6/0,4 кВ | 180 |  |  | 0.153 | 0.1074 |  | 0.1074
Мартыновский район | п.Крутоярский |  | 6618 | 6/0,4 кВ | 160 |  |  | 0.136 | 0.11381 |  | 0.11381
Мартыновский район | п.Крутоярский |  | 6613 | 6/0,4 кВ | 100 |  |  | 0.085 | 0.01 |  | 0.01
Мартыновский район | п.Крутоярский |  | 6616 | 6/0,4 кВ | 25 |  |  | 0.02125 | 0.006354 |  | 0.006354
Мартыновский район | п.Крутоярский |  | 6617 | 6/0,4 кВ | 63 |  |  | 0.05355 | 0.03835 |  | 0.03835
Мартыновский район | п.Крутоярский |  | 6634 | 6/0,4 кВ | 40 |  |  | 0.034 | 0.034 |  | 0.034
Мартыновский район | п.Крутоярский |  | 6626 | 6/0,4 кВ | 400 |  |  | 0.34 | 0.20928 |  | 0.20928
Мартыновский район | п.Крутоярский |  | 6612 | 6/0,4 кВ | 100 |  |  | 0.085 | 0.01 |  | 0.01
Мартыновский район | п.Крутоярский |  | 6615 | 6/0,4 кВ | 250 |  |  | 0.2125 | 0.14744 |  | 0.14744
Мартыновский район | сл.Б-Орловка |  | 6547 | 10/0,4 кВ | 250 |  |  | 0.2125 | 0.01 |  | 0.01
Мартыновский район | сл.Б-Орловка |  | 6508 | 10/0,4 кВ | 100 |  |  | 0.085 | 0.005048 |  | 0.005048
Мартыновский район | сл.Б-Орловка |  | 6545 | 10/0,4 кВ | 250 |  |  | 0.2125 | 0.001828 |  | 0.001828
Мартыновский район | сл.Б-Орловка |  | 6546 | 10/0,4 кВ | 100 |  |  | 0.085 | 0.015384 |  | 0.015384
Мартыновский район | сл.Б-Орловка |  | 6448 | 10/0,4 кВ | 160 |  |  | 0.136 | 0.01 |  | 0.01
Мартыновский район | сл.Б-Орловка |  | 6488 | 10/0,4 кВ | 100 |  |  | 0.085 | 0.000184 |  | 0.000184
Мартыновский район | сл.Б-Орловка |  | 6402 | 10/0,4 кВ | 250 |  |  | 0.2125 | 0.000308 |  | 0.000308
Мартыновский район | сл.Б-Орловка |  | 6486 | 10/0,4 кВ | 100 |  |  | 0.085 | 0.005352 |  | 0.005352
Мартыновский район | сл.Б-Орловка |  | 6404 | 10/0,4 кВ | 63 |  |  | 0.05355 | 0.009774 |  | 0.009774
Мартыновский район | х.Долгий |  | 6407 | 10/0,4 кВ | 160 |  |  | 0.136 | 0.077936 |  | 0.077936
Мартыновский район | х.Долгий |  | 6408 | 10/0,4 кВ | 100 |  |  | 0.085 | 0.01 |  | 0.01
Мартыновский район | х.Долгий |  | 6409 | 10/0,4 кВ | 100 |  |  | 0.085 | 0.01 |  | 0.01
Мартыновский район | х.Долгий |  | 6505 | 10/0,4 кВ | 160 |  |  | 0.136 | 0.10803 |  | 0.10803
Мартыновский район | х.Долгий |  | 6513 | 10/0,4 кВ | 100 |  |  | 0.085 | 0.06372 |  | 0.06372
Мартыновский район | х.Долгий |  | 6514 | 10/0,4 кВ | 63 |  |  | 0.05355 | 0.05355 |  | 0.05355
Мартыновский район | х.Долгий |  | 6516 | 10/0,4 кВ | 250 |  |  | 0.2125 | 0.013076 |  | 0.013076
Мартыновский район | х.Долгий |  | 6400 | 10/0,4 кВ | 250 |  |  | 0.2125 | 0.021588 |  | 0.021588
Мартыновский район | х.Долгий |  | 6418 | 10/0,4 кВ | 160 |  |  | 0.136 | 0.002848 |  | 0.002848
Мартыновский район | х.Долгий |  | 6401 | 10/0,4 кВ | 160 |  |  | 0.136 | 0.11107 |  | 0.11107
Мартыновский район | х.Сальский Кагальник |  | 6574 | 10/0,4 кВ | 250 |  |  | 0.2125 | 0.01 |  | 0.01
Мартыновский район | х.Сальский Кагальник |  | 6575 | 10/0,4 кВ | 100 |  |  | 0.085 | 0.006872 |  | 0.006872
Мартыновский район | х.Сальский Кагальник |  | 6576 | 10/0,4 кВ | 100 |  |  | 0.085 | 0.01 |  | 0.01
Мартыновский район | х.Сальский Кагальник |  | 6577 | 10/0,4 кВ | 160 |  |  | 0.136 | 0.001328 |  | 0.001328
Мартыновский район | х.Сальский Кагальник |  | 6578 | 10/0,4 кВ | 160 |  |  | 0.136 | 0.01 |  | 0.01
Мартыновский район | х.Сальский Кагальник |  | 6579 | 10/0,4 кВ | 160 |  |  | 0.136 | 0.00072 |  | 0.00072
Мартыновский район | х.Комаров |  | 6411 | 10/0,4 кВ | 100 |  |  | 0.085 | 0.01 |  | 0.01
Мартыновский район | х.Комаров |  | 6412 | 10/0,4 кВ | 400 |  |  | 0.34 | 0.12386 |  | 0.12386
Мартыновский район | х.Комаров |  | 6413 | 10/0,4 кВ | 100 |  |  | 0.085 | 0.01 |  | 0.01
Мартыновский район | х.Комаров |  | 6414 | 10/0,4 кВ | 160 |  |  | 0.136 | 0.01 |  | 0.01
Мартыновский район | х.Комаров |  | 6415 | 10/0,4 кВ | 40 |  |  | 0.034 | 0.010592 |  | 0.010592
Мартыновский район | х.Комаров |  | 6416 | 10/0,4 кВ | 100 |  |  | 0.085 | 0.01 |  | 0.01
Мартыновский район | х.Комаров |  | 6417 | 10/0,4 кВ | 100 |  |  | 0.085 | 0.01 |  | 0.01
Мартыновский район | х.Комаров |  | 6507 | 10/0,4 кВ | 100 |  |  | 0.085 | 0.01 |  | 0.01
Мартыновский район | х.Комаров |  | 6419 | 10/0,4 кВ | 63 |  |  | 0.05355 | 0.014334 |  | 0.014334
Мартыновский район | х.Новоцелинный |  | 6424 | 10/0,4 кВ | 40 |  |  | 0.034 | 0.005728 |  | 0.005728
Мартыновский район | х.Комаров |  | 6499 | 10/0,4 кВ | 100 |  |  | 0.085 | 0.017512 |  | 0.017512
Мартыновский район | х.Комаров |  | 6421 | 10/0,4 кВ | 63 |  |  | 0.05355 | 0.041998 |  | 0.041998
Мартыновский район | х.Новоцелинный |  | 6501 | 10/0,4 кВ | 180 |  |  | 0.153 | 0.01 |  | 0.01
Мартыновский район | х.Комаров |  | 6422 | 10/0,4 кВ | 250 |  |  | 0.2125 | 0.11948 |  | 0.11948
Мартыновский район | х.Новоцелинный |  | 6427 | 10/0,4 кВ | 25 |  |  | 0.02125 | 0.01 |  | 0.01
Мартыновский район | х.Четырехярский |  | 6549 | 10/0,4 кВ | 160 |  |  | 0.136 | 0.01 |  | 0.01
Мартыновский район | х.Крутобережный |  | 6430 | 10/0,4 кВ | 100 |  |  | 0.085 | 0.01 |  | 0.01
Мартыновский район | х.Крутобережный |  | 6433 | 10/0,4 кВ | 400 |  |  | 0.34 | 0.10197 |  | 0.10197
Мартыновский район | х.Крутобережный |  | 6434 | 10/0,4 кВ | 100 |  |  | 0.085 | 0.01 |  | 0.01
Мартыновский район | х.Крутобережный |  | 6435 | 10/0,4 кВ | 250 |  |  | 0.2125 | 0.020068 |  | 0.020068
Мартыновский район | х.Четырехярский |  | 6436 | 10/0,4 кВ | 63 |  |  | 0.05355 | 0.036526 |  | 0.036526
Мартыновский район | сл.Большая Орловка |  | 6517 | 10/0,4 кВ | 160 |  |  | 0.136 | 0.01 |  | 0.01
Мартыновский район | сл.Большая Орловка |  | 6470 | 10/0,4 кВ | 100 |  |  | 0.085 | 0.016904 |  | 0.016904
Мартыновский район | сл.Большая Орловка |  | 6423 | 10/0,4 кВ | 250 |  |  | 0.2125 | 0.01 |  | 0.01
Мартыновский район | сл.Большая Орловка |  | 6582 | 10/0,4 кВ | 100 |  |  | 0.085 | 0.01 |  | 0.01
Мартыновский район | сл.Большая Орловка |  | 6489 | 10/0,4 кВ | 100 |  |  | 0.085 | 0.01 |  | 0.01
Мартыновский район | сл.Большая Орловка |  | 6521 | 10/0,4 кВ | 100 |  |  | 0.085 | 0.01 |  | 0.01
Мартыновский район | сл.Большая Орловка |  | 6525 | 10/0,4 кВ | 160 |  |  | 0.136 | 0.01 |  | 0.01
Мартыновский район | сл.Большая Орловка |  | 6487 | 10/0,4 кВ | 250 |  |  | 0.2125 | 0.01 |  | 0.01
Мартыновский район | сл.Большая Орловка |  | 6530 | 10/0,4 кВ | 250 |  |  | 0.2125 | 0.023412 |  | 0.023412
Мартыновский район | сл.Большая Орловка |  | 6537 | 10/0,4 кВ | 160 |  |  | 0.136 | 0.01 |  | 0.01
Мартыновский район | сл.Большая Орловка |  | 6538 | 10/0,4 кВ | 400 |  |  | 0.34 | 0.12933 |  | 0.12933
Мартыновский район | сл.Большая Орловка |  | 6585 | 10/0,4 кВ | 160 |  |  | 0.136 | 0.01 |  | 0.01
Мартыновский район | сл.Большая Орловка |  | 6586 | 10/0,4 кВ | 160 |  |  | 0.136 | 0.01 |  | 0.01
Мартыновский район | сл.Большая Орловка |  | 6587 | 10/0,4 кВ | 100 |  |  | 0.085 | 0.01 |  | 0.01
Мартыновский район | сл.Большая Орловка |  | 6526 | 10/0,4 кВ | 100 |  |  | 0.085 | 0.085 |  | 0.085
Мартыновский район | сл.Большая Орловка |  | 6583 | 10/0,4 кВ | 100 |  |  | 0.085 | 0.01 |  | 0.01
Мартыновский район | сл.Большая Орловка |  | 6584 | 10/0,4 кВ | 100 |  |  | 0.085 | 0.01 |  | 0.01
Мартыновский район | сл.Большая Орловка |  | 6539 | 10/0,4 кВ | 250 |  |  | 0.2125 | 4e-06 |  | 4e-06
Мартыновский район | сл.Большая Орловка |  | 6482 | 10/0,4 кВ | 100 |  |  | 0.085 | 0.002312 |  | 0.002312
Мартыновский район | сл.Большая Орловка |  | 6483 | 10/0,4 кВ | 250 |  |  | 0.2125 | 0.14836 |  | 0.14836
Мартыновский район | сл.Большая Орловка |  | 6484 | 10/0,4 кВ | 315 |  |  | 0.26775 | 0.057686 |  | 0.057686
Мартыновский район | п.Рассвет |  | 6490 | 10/0,4 кВ | 63 |  |  | 0.05355 | 0.015854 |  | 0.015854
Мартыновский район | п.Рассвет |  | 6509 | 10/0,4 кВ | 630 |  |  | 0.5355 | 0.5355 |  | 0.5355
Мартыновский район | п.Зеленолугский |  | 6469 | 10/0,4 кВ | 250 |  |  | 0.2125 | 0.01 |  | 0.01
Мартыновский район | п.Зеленолугский |  | 6473 | 10/0,4 кВ | 250 |  |  | 0.2125 | 0.02098 |  | 0.02098
Мартыновский район | п.Зеленолугский |  | 6474 | 10/0,4 кВ | 400 |  |  | 0.34 | 0.12446 |  | 0.12446
Мартыновский район | п.Зеленолугский |  | 6477 | 10/0,4 кВ | 63 |  |  | 0.05355 | 0.007342 |  | 0.007342
Мартыновский район | п.Зеленолугский |  | 6478 | 10/0,4 кВ | 100 |  |  | 0.085 | 0.01 |  | 0.01
Мартыновский район | п.Зеленолугский |  | 6480 | 10/0,4 кВ | 160 |  |  | 0.136 | 0.01 |  | 0.01
Мартыновский район | п.Зеленолугский |  | 6502 | 10/0,4 кВ | 100 |  |  | 0.085 | 0.01 |  | 0.01
Мартыновский район | п.Зеленолугский |  | 6472 | 10/0,4 кВ | 160 |  |  | 0.136 | 0.056656 |  | 0.056656
Мартыновский район | п.Малая Горка |  | 6568 | 10/0,4 кВ | 250 |  |  | 0.2125 | 0.003652 |  | 0.003652
Мартыновский район | п.Малая Горка |  | 6563 | 10/0,4 кВ | 250 |  |  | 0.2125 | 0.2125 |  | 0.2125
Мартыновский район | п.Малая Горка |  | 6562 | 10/0,4 кВ | 250 |  |  | 0.2125 | 0.11917 |  | 0.11917
Мартыновский район | п.Малая Горка |  | 6565 | 10/0,4 кВ | 100 |  |  | 0.085 | 0.01 |  | 0.01
Мартыновский район | п.Малая Горка |  | 6566 | 10/0,4 кВ | 160 |  |  | 0.136 | 0.01 |  | 0.01
Мартыновский район | п.Малая Горка |  | 6567 | 10/0,4 кВ | 100 |  |  | 0.085 | 0.01 |  | 0.01
Мартыновский район | п.Стрижи |  | 6561 | 10/0,4 кВ | 40 |  |  | 0.034 | 0.01 |  | 0.01
Мартыновский район | п.Малая Горка |  | 6564 | 10/0,4 кВ | 100 |  |  | 0.085 | 0.085 |  | 0.085
Мартыновский район | х.Новосадковка |  | 6443 | 10/0,4 кВ | 100 |  |  | 0.085 | 0.01 |  | 0.01
Мартыновский район | х.Новосадковка |  | 6445 | 10/0,4 кВ | 250 |  |  | 0.2125 | 0.01 |  | 0.01
Мартыновский район | х.Новосадковка |  | 6446 | 10/0,4 кВ | 100 |  |  | 0.085 | 0.048824 |  | 0.048824
Мартыновский район | х.Новосадковка |  | 6447 | 10/0,4 кВ | 100 |  |  | 0.085 | 0.085 |  | 0.085
Мартыновский район | х.Новосадковка |  | 6449 | 10/0,4 кВ | 100 |  |  | 0.085 | 0.056728 |  | 0.056728
Мартыновский район | х.Новосадковка |  | 6453 | 10/0,4 кВ | 100 |  |  | 0.085 | 0.05916 |  | 0.05916
Мартыновский район | х.Миронов |  | 6458 | 10/0,4 кВ | 100 |  |  | 0.085 | 0.01 |  | 0.01
Мартыновский район | х.Миронов |  | 6459 | 10/0,4 кВ | 250 |  |  | 0.2125 | 0.12069 |  | 0.12069
Мартыновский район | х.Миронов |  | 6495 | 10/0,4 кВ | 25 |  |  | 0.02125 | 0.00453 |  | 0.00453
Мартыновский район | х.Новосадковка |  | 6442 | 10/0,4 кВ | 160 |  |  | 0.136 | 0.01 |  | 0.01
Мартыновский район | х.Новосадковка |  | 6461 | 10/0,4 кВ | 250 |  |  | 0.2125 | 0.00122 |  | 0.00122
Мартыновский район | х.Новосадковка |  | 6462 | 10/0,4 кВ | 160 |  |  | 0.136 | 0.01 |  | 0.01
Мартыновский район | х.Новосадковка |  | 6463 | 10/0,4 кВ | 160 |  |  | 0.136 | 0.01 |  | 0.01
Мартыновский район | х.Новосадковка |  | 6464 | 10/0,4 кВ | 400 |  |  | 0.34 | 0.34 |  | 0.34
Мартыновский район | х.Новосадковка |  | 6466 | 10/0,4 кВ | 63 |  |  | 0.05355 | 0.018286 |  | 0.018286
Мартыновский район | х.Новосадковка |  | 6498 | 10/0,4 кВ | 160 |  |  | 0.136 | 0.098912 |  | 0.098912
Мартыновский район | х.Новосадковка |  | 6506 | 10/0,4 кВ | 250 |  |  | 0.2125 | 0.004868 |  | 0.004868
Мартыновский район | х.Новосадковка |  | 6510 | 10/0,4 кВ | 250 |  |  | 0.2125 | 0.099412 |  | 0.099412
Мартыновский район | х.Новосадковка |  | 6519 | 10/0,4 кВ | 160 |  |  | 0.136 | 0.136 |  | 0.136
Мартыновский район | п.Речной |  | 6500 | 10/0,4 кВ | 160 |  |  | 0.136 | 0.01 |  | 0.01
Мартыновский район | п.Речной |  | 6465 | 10/0,4 кВ | 25 |  |  | 0.02125 | 0.003922 |  | 0.003922
Дубовский район | ст.Андреевская |  | 3109 | 10/0,4 кВ | 250 |  |  | 0.2125 | 0.20551 |  | 0.20551
Дубовский район | ст.Андреевская |  | 3110 | 10/0,4 кВ | 160 |  |  | 0.136 | 0.12718 |  | 0.12718
Дубовский район | ст.Андреевская |  | 3112 | 10/0,4 кВ | 25 |  |  | 0.02125 | 0.019122 |  | 0.019122
Дубовский район | х.Кудинов |  | 3114 | 10/0,4 кВ | 100 |  |  | 0.085 | 0.082568 |  | 0.082568
Дубовский район | ст.Андреевская |  | 3115 | 10/0,4 кВ | 100 |  |  | 0.085 | 0.077096 |  | 0.077096
Дубовский район | ст.Андреевская |  | 3116 | 10/0,4 кВ | 100 |  |  | 0.085 | 0.083176 |  | 0.083176
Дубовский район | ст.Андреевская |  | 3117 | 10/0,4 кВ | 250 |  |  | 0.2125 | 0.21128 |  | 0.21128
Дубовский район | ст.Андреевская |  | 3125 | 10/0,4 кВ | 63 |  |  | 0.05355 | 0.052334 |  | 0.052334
Дубовский район | ст.Андреевская |  | 3126 | 10/0,4 кВ | 40 |  |  | 0.034 | 0.03248 |  | 0.03248
Дубовский район | ст.Андреевская |  | 3522 | 10/0,4 кВ | 160 |  |  | 0.136 | 0.13509 |  | 0.13509
Дубовский район | ст.Андреевская |  | 3531 | 10/0,4 кВ | 63 |  |  | 0.05355 | 0.052768 |  | 0.052768
Дубовский район | х.Семичный |  | 3141 | 10/0,4 кВ | 25 |  |  | 0.02125 | 0.018818 |  | 0.018818
Дубовский район | х.Семичный |  | 3142 | 10/0,4 кВ | 40 |  |  | 0.034 | 0.03096 |  | 0.03096
Дубовский район | х.Семичный |  | 3143 | 10/0,4 кВ | 10 |  |  | 0.0085 | 0.007284 |  | 0.007284
Дубовский район | х.Семичный |  | 3144 | 10/0,4 кВ | 60 |  |  | 0.051 | 0.050088 |  | 0.050088
Дубовский район | х.Семичный |  | 3145 | 10/0,4 кВ | 40 |  |  | 0.034 | 0.032176 |  | 0.032176
Дубовский район | х.Калинин |  | 3147 | 10/0,4 кВ | 100 |  |  | 0.085 | 0.081656 |  | 0.081656
Дубовский район | х.Семичный |  | 3148 | 10/0,4 кВ | 10 |  |  | 0.0085 | 0.008196 |  | 0.008196
Дубовский район | х.Семичный |  | 3149 | 10/0,4 кВ | 25 |  |  | 0.02125 | 0.01669 |  | 0.01669
Дубовский район | х.Семичный |  | 3150 | 10/0,4 кВ | 40 |  |  | 0.034 | 0.031568 |  | 0.031568
Дубовский район | х.Семичный |  | 3151 | 10/0,4 кВ | 25 |  |  | 0.02125 | 0.018818 |  | 0.018818
Дубовский район | х.Семичный |  | 3152 | 10/0,4 кВ | 25 |  |  | 0.02125 | 0.019122 |  | 0.019122
Дубовский район | ст.Андреевская |  | 3135 | 10/0,4 кВ | 160 |  |  | 0.136 | 0.13053 |  | 0.13053
Дубовский район | ст.Андреевская |  | 3138 | 10/0,4 кВ | 250 |  |  | 0.2125 | 0.2049 |  | 0.2049
Дубовский район | ст.Андреевская |  | 3140 | 10/0,4 кВ | 40 |  |  | 0.034 | 0.031568 |  | 0.031568
Дубовский район | ст.Андреевская |  | 3161 | 10/0,4 кВ | 40 |  |  | 0.034 | 0.032784 |  | 0.032784
Дубовский район | ст.Андреевская |  | 3162 | 10/0,4 кВ | 63 |  |  | 0.05355 | 0.050814 |  | 0.050814
Дубовский район | ст.Андреевская |  | 3163 | 10/0,4 кВ | 40 |  |  | 0.034 | 0.031568 |  | 0.031568
Дубовский район | ст.Андреевская |  | 3164 | 10/0,4 кВ | 25 |  |  | 0.02125 | 0.019122 |  | 0.019122
Дубовский район | х.Яблочный |  | 3165 | 10/0,4 кВ | 100 |  |  | 0.085 | 0.08196 |  | 0.08196
Дубовский район | х.Яблочный |  | 3497 | 10/0,4 кВ | 100 |  |  | 0.085 | 0.083784 |  | 0.083784
Дубовский район | х.Вербовый лог |  | 3354 | 10/0,4 кВ | 160 |  |  | 0.136 | 0.13266 |  | 0.13266
Дубовский район | х.Вербовый Лог |  | 3357 | 10/0,4 кВ | 160 |  |  | 0.136 | 0.13144 |  | 0.13144
Дубовский район | х.Вербовый Лог |  | 3358 | 10/0,4 кВ | 100 |  |  | 0.085 | 0.080744 |  | 0.080744
Дубовский район | х.Вербовый Лог |  | 3359 | 10/0,4 кВ | 100 |  |  | 0.085 | 0.08196 |  | 0.08196
Дубовский район | х.Вербовый Лог |  | 3360 | 10/0,4 кВ | 100 |  |  | 0.085 | 0.078312 |  | 0.078312
Дубовский район | ст.Баклановская |  | 3368 | 10/0,4 кВ | 100 |  |  | 0.085 | 0.08348 |  | 0.08348
Дубовский район | х.Вербовый лог |  | 3434 | 10/0,4 кВ | 160 |  |  | 0.136 | 0.13448 |  | 0.13448
Дубовский район | х.Вербовый лог |  | 3319 | 10/0,4 кВ | 40 |  |  | 0.034 | 0.033088 |  | 0.033088
Дубовский район | х.Вербовый Лог |  | 3321 | 10/0,4 кВ | 25 |  |  | 0.02125 | 0.020034 |  | 0.020034
Дубовский район | х.Агроном |  | 3324 | 10/0,4 кВ | 100 |  |  | 0.085 | 0.079832 |  | 0.079832
Дубовский район | х.Вербовый Лог |  | 3325 | 10/0,4 кВ | 25 |  |  | 0.02125 | 0.020946 |  | 0.020946
Дубовский район | х.Вербовый Лог |  | 3326 | 10/0,4 кВ | 63 |  |  | 0.05355 | 0.052638 |  | 0.052638
Дубовский район | х.Вербовый Лог |  | 3327 | 10/0,4 кВ | 63 |  |  | 0.05355 | 0.052334 |  | 0.052334
Дубовский район | х.Вербовый Лог |  | 3328 | 10/0,4 кВ | 25 |  |  | 0.02125 | 0.018818 |  | 0.018818
Дубовский район | х.Вербовый Лог |  | 3329 | 10/0,4 кВ | 25 |  |  | 0.02125 | 0.01973 |  | 0.01973
Дубовский район | х.Вербовый Лог |  | 3330 | 10/0,4 кВ | 40 |  |  | 0.034 | 0.033392 |  | 0.033392
Дубовский район | х.Минаев |  | 3331 | 10/0,4 кВ | 100 |  |  | 0.085 | 0.081 |  | 0.081
Дубовский район | х.Вербовый Лог |  | 3334 | 10/0,4 кВ | 40 |  |  | 0.034 | 0.033088 |  | 0.033088
Дубовский район | х.Вербовый Лог |  | 3335 | 10/0,4 кВ | 100 |  |  | 0.085 | 0.08348 |  | 0.08348
Дубовский район | х.Вербовый Лог |  | 3337 | 10/0,4 кВ | 63 |  |  | 0.05355 | 0.05203 |  | 0.05203
Дубовский район | х.Вербовый лог |  | 3338 | 10/0,4 кВ | 25 |  |  | 0.02125 | 0.020642 |  | 0.020642
Дубовский район | х.Вербовый Лог |  | 3339 | 10/0,4 кВ | 63 |  |  | 0.05355 | 0.052942 |  | 0.052942
Дубовский район | х.Вербовый лог |  | 3340 | 10/0,4 кВ | 40 |  |  | 0.034 | 0.031872 |  | 0.031872
Дубовский район | х.Вербовый Лог |  | 3341 | 10/0,4 кВ | 63 |  |  | 0.05355 | 0.052942 |  | 0.052942
Дубовский район | х.Вербовый лог |  | 3430 | 10/0,4 кВ | 25 |  |  | 0.02125 | 0.020946 |  | 0.020946
Дубовский район | х.Вербовый лог |  | 3498 | 10/0,4 кВ | 40 |  |  | 0.034 | 0.031872 |  | 0.031872
Дубовский район | х.Вербовый лог |  | 3546 | 10/0,4 кВ | 40 |  |  | 0.034 | 0.033696 |  | 0.033696
Дубовский район | х.Харсеев |  | 3557 | 10/0,4 кВ | 40 |  |  | 0.034 | 0.00052 |  | 0.00052
Дубовский район | х.Вербовый Лог |  | 3342 | 10/0,4 кВ | 25 |  |  | 0.02125 | 0.020642 |  | 0.020642
Дубовский район | х.Вербовый Лог |  | 3344 | 10/0,4 кВ | 63 |  |  | 0.05355 | 0.051118 |  | 0.051118
Дубовский район | х.Вербовый Лог |  | 3345 | 10/0,4 кВ | 10 |  |  | 0.0085 | 0.006372 |  | 0.006372
Дубовский район | х.Вербовый Лог |  | 3346 | 10/0,4 кВ | 25 |  |  | 0.02125 | 0.020034 |  | 0.020034
Дубовский район | х.Назаров |  | 3347 | 10/0,4 кВ | 100 |  |  | 0.085 | 0.078312 |  | 0.078312
Дубовский район | х.Вербовый Лог |  | 3348 | 10/0,4 кВ | 40 |  |  | 0.034 | 0.033392 |  | 0.033392
Дубовский район | х.Вербовый Лог |  | 3349 | 10/0,4 кВ | 40 |  |  | 0.034 | 0.033088 |  | 0.033088
Дубовский район | х.Крюков |  | 3350 | 10/0,4 кВ | 25 |  |  | 0.02125 | 0.020034 |  | 0.020034
Дубовский район | х.Вербовый Лог |  | 3351 | 10/0,4 кВ | 100 |  |  | 0.085 | 0.084088 |  | 0.084088
Дубовский район | х.Вербовый Лог |  | 3352 | 10/0,4 кВ | 25 |  |  | 0.02125 | 0.020338 |  | 0.020338
Дубовский район | х.Лезхоз |  | 3353 | 10/0,4 кВ | 25 |  |  | 0.02125 | 0.019122 |  | 0.019122
Дубовский район | х.Вербовый Лог |  | 3429 | 10/0,4 кВ | 25 |  |  | 0.02125 | 0.01973 |  | 0.01973
Дубовский район | х.Крюков |  | 3483 | 10/0,4 кВ | 100 |  |  | 0.085 | 0.084392 |  | 0.084392
Дубовский район | х.Гуреев |  | 3157 | 10/0,4 кВ | 100 |  |  | 0.085 | 0.082872 |  | 0.082872
Дубовский район | х.Гуреев |  | 3508 | 10/0,4 кВ | 250 |  |  | 0.2125 | 0.20475 |  | 0.20475
Дубовский район | х.Гуреев |  | 3158 | 10/0,4 кВ | 25 |  |  | 0.02125 | 0.01973 |  | 0.01973
Дубовский район | х.Гуреев |  | 3159 | 10/0,4 кВ | 40 |  |  | 0.034 | 0.02944 |  | 0.02944
Дубовский район | х.Гуреев |  | 3160 | 10/0,4 кВ | 40 |  |  | 0.034 | 0.027312 |  | 0.027312
Дубовский район | х.Гуреев |  | 3154 | 10/0,4 кВ | 250 |  |  | 0.2125 | 0.20338 |  | 0.20338
Дубовский район | х.Гуреев |  | 3155 | 10/0,4 кВ | 250 |  |  | 0.2125 | 0.20368 |  | 0.20368
Дубовский район | х.Гуреев |  | 3156 | 10/0,4 кВ | 160 |  |  | 0.136 | 0.12718 |  | 0.12718
Дубовский район | х.Веселый |  | 3011 | 10/0,4 кВ | 40 |  |  | 0.034 | 0.029136 |  | 0.029136
Дубовский район | х.Веселый |  | 3053 | 10/0,4 кВ | 40 |  |  | 0.034 | 0.030352 |  | 0.030352
Дубовский район | х.Веселый |  | 3054 | 10/0,4 кВ | 63 |  |  | 0.05355 | 0.051422 |  | 0.051422
Дубовский район | х.Веселый |  | 3055 | 10/0,4 кВ | 25 |  |  | 0.02125 | 0.020642 |  | 0.020642
Дубовский район | х.Веселый |  | 3056 | 10/0,4 кВ | 25 |  |  | 0.02125 | 0.020338 |  | 0.020338
Дубовский район | х.Веселый |  | 3058 | 10/0,4 кВ | 250 |  |  | 0.2125 | 0.20672 |  | 0.20672
Дубовский район | х.Веселый |  | 3059 | 10/0,4 кВ | 160 |  |  | 0.136 | 0.13114 |  | 0.13114
Дубовский район | х.Веселый |  | 3060 | 10/0,4 кВ | 40 |  |  | 0.034 | 0.03248 |  | 0.03248
Дубовский район | х.Веселый |  | 3061 | 10/0,4 кВ | 160 |  |  | 0.136 | 0.12597 |  | 0.12597
Дубовский район | х.Веселый |  | 3063 | 10/0,4 кВ | 160 |  |  | 0.136 | 0.1287 |  | 0.1287
Дубовский район | х.Веселый |  | 3065 | 10/0,4 кВ | 25 |  |  | 0.02125 | 0.020338 |  | 0.020338
Дубовский район | х.Адьянов |  | 3066 | 10/0,4 кВ | 160 |  |  | 0.136 | 0.13113 |  | 0.13113
Дубовский район | х.Веселый |  | 3069 | 10/0,4 кВ | 250 |  |  | 0.2125 | 0.20855 |  | 0.20855
Дубовский район | х.Веселый |  | 3070 | 10/0,4 кВ | 25 |  |  | 0.02125 | 0.020338 |  | 0.020338
Дубовский район | х.Веселый |  | 3071 | 10/0,4 кВ | 63 |  |  | 0.05355 | 0.051118 |  | 0.051118
Дубовский район | х.Веселый |  | 3072 | 10/0,4 кВ | 63 |  |  | 0.05355 | 0.05203 |  | 0.05203
Дубовский район | х.Веселый |  | 3073 | 10/0,4 кВ | 40 |  |  | 0.034 | 0.033696 |  | 0.033696
Дубовский район | х.Веселый |  | 3075 | 10/0,4 кВ | 40 |  |  | 0.034 | 0.031872 |  | 0.031872
Дубовский район | х.Веселый |  | 3486 | 10/0,4 кВ | 100 |  |  | 0.085 | 0.076184 |  | 0.076184
Дубовский район | х.Веселый |  | 3487 | 10/0,4 кВ | 25 |  |  | 0.02125 | 0.019426 |  | 0.019426
Дубовский район | х.Ново-Гашунский |  | 3074 | 10/0,4 кВ | 63 |  |  | 0.05355 | 0.052334 |  | 0.052334
Дубовский район | х.Ново-Гашунский |  | 3094 | 10/0,4 кВ | 25 |  |  | 0.02125 | 0.019122 |  | 0.019122
Дубовский район | х.Ново-Гашунский |  | 3096 | 10/0,4 кВ | 100 |  |  | 0.085 | 0.07588 |  | 0.07588
Дубовский район | х.Ново-Гашунский |  | 3098 | 10/0,4 кВ | 40 |  |  | 0.034 | 0.033088 |  | 0.033088
Дубовский район | х.Ново-Гашунский |  | 3100 | 10/0,4 кВ | 100 |  |  | 0.085 | 0.078312 |  | 0.078312
Дубовский район | х.Моисеев |  | 3086 | 10/0,4 кВ | 100 |  |  | 0.085 | 0.078008 |  | 0.078008
Дубовский район | х.Романов |  | 3087 | 10/0,4 кВ | 160 |  |  | 0.136 | 0.12749 |  | 0.12749
Дубовский район | х.Романов |  | 3088 | 10/0,4 кВ | 100 |  |  | 0.085 | 0.083784 |  | 0.083784
Дубовский район | х.Романов |  | 3089 | 10/0,4 кВ | 25 |  |  | 0.02125 | 0.015778 |  | 0.015778
Дубовский район | х.Романов |  | 3090 | 10/0,4 кВ | 40 |  |  | 0.034 | 0.03248 |  | 0.03248
Дубовский район | х.Романов |  | 3092 | 10/0,4 кВ | 10 |  |  | 0.0085 | 0.00698 |  | 0.00698
Дубовский район | х.Романов |  | 3425 | 10/0,4 кВ | 25 |  |  | 0.02125 | 0.016994 |  | 0.016994
Дубовский район | х.Романов |  | 3510 | 10/0,4 кВ | 400 |  |  | 0.34 | 0.33576 |  | 0.33576
Дубовский район | с.Дубовское |  | 3437 | 10/0,4 кВ | 250 |  |  | 0.2125 | 0.21189 |  | 0.21189
Дубовский район | с.Дубовское |  | 3438 | 10/0,4 кВ | 160 |  |  | 0.136 | 0.13296 |  | 0.13296
Дубовский район | х.Щеглов |  | 3001 | 10/0,4 кВ | 40 |  |  | 0.034 | 0.03248 |  | 0.03248
Дубовский район | х.Щеглов |  | 3002 | 10/0,4 кВ | 40 |  |  | 0.034 | 0.031264 |  | 0.031264
Дубовский район | х.Щеглов |  | 3003 | 10/0,4 кВ | 25 |  |  | 0.02125 | 0.020642 |  | 0.020642
Дубовский район | х.Щеглов |  | 3004 | 10/0,4 кВ | 40 |  |  | 0.034 | 0.031872 |  | 0.031872
Дубовский район | х.Щеглов |  | 3005 | 10/0,4 кВ | 63 |  |  | 0.05355 | 0.052942 |  | 0.052942
Дубовский район | х.Щеглов |  | 3006 | 10/0,4 кВ | 63 |  |  | 0.05355 | 0.050814 |  | 0.050814
Дубовский район | х.Королев |  | 3007 | 10/0,4 кВ | 100 |  |  | 0.085 | 0.080136 |  | 0.080136
Дубовский район | х.Щеглов |  | 3008 | 10/0,4 кВ | 40 |  |  | 0.034 | 0.032176 |  | 0.032176
Дубовский район | х.Щеглов |  | 3010 | 10/0,4 кВ | 63 |  |  | 0.05355 | 0.047166 |  | 0.047166
Дубовский район | х.Щеглов |  | 3020 | 10/0,4 кВ | 63 |  |  | 0.05355 | 0.052942 |  | 0.052942
Дубовский район | х.Щеглов |  | 3023 | 10/0,4 кВ | 40 |  |  | 0.034 | 0.033392 |  | 0.033392
Дубовский район | х.Донской |  | 3076 | 10/0,4 кВ | 100 |  |  | 0.085 | 0.076488 |  | 0.076488
Дубовский район | х.Романов |  | 3093 | 10/0,4 кВ | 40 |  |  | 0.034 | 0.033696 |  | 0.033696
Дубовский район | х.Щеглов |  | 3024 | 10/0,4 кВ | 100 |  |  | 0.085 | 0.081656 |  | 0.081656
Дубовский район | х.Щеглов |  | 3025 | 10/0,4 кВ | 100 |  |  | 0.085 | 0.08348 |  | 0.08348
Дубовский район | х.Кравцов |  | 3026 | 10/0,4 кВ | 63 |  |  | 0.05355 | 0.049598 |  | 0.049598
Дубовский район | х.Щеглов |  | 3028 | 10/0,4 кВ | 160 |  |  | 0.136 | 0.12536 |  | 0.12536
Дубовский район | х.Щеглов |  | 3029 | 10/0,4 кВ | 160 |  |  | 0.136 | 0.12931 |  | 0.12931
Дубовский район | х.Щеглов |  | 3030 | 10/0,4 кВ | 250 |  |  | 0.2125 | 0.20855 |  | 0.20855
Дубовский район | х.Щеглов |  | 3031 | 10/0,4 кВ | 63 |  |  | 0.05355 | 0.051118 |  | 0.051118
Дубовский район | х.Щеглов |  | 3033 | 10/0,4 кВ | 63 |  |  | 0.05355 | 0.053246 |  | 0.053246
Дубовский район | х.Щеглов |  | 3035 | 10/0,4 кВ | 100 |  |  | 0.085 | 0.084088 |  | 0.084088
Дубовский район | х.Жиров |  | 3036 | 10/0,4 кВ | 100 |  |  | 0.085 | 0.079528 |  | 0.079528
Дубовский район | х.Щеглов |  | 3037 | 10/0,4 кВ | 40 |  |  | 0.034 | 0.033696 |  | 0.033696
Дубовский район | х.Щеглов |  | 3420 | 10/0,4 кВ | 100 |  |  | 0.085 | 0.07892 |  | 0.07892
Дубовский район | х.Щеглов |  | 3422 | 10/0,4 кВ | 160 |  |  | 0.136 | 0.12688 |  | 0.12688
Дубовский район | х.Щеглов |  | 3467 | 10/0,4 кВ | 10 |  |  | 0.0085 | 0.006068 |  | 0.006068
Дубовский район | с.Дубовское |  | 3039 | 10/0,4 кВ | 100 |  |  | 0.085 | 0.077704 |  | 0.077704
Дубовский район | ст.Баклановская |  | 3366 | 10/0,4 кВ | 25 |  |  | 0.02125 | 0.020338 |  | 0.020338
Дубовский район | ст.Баклановская |  | 3370 | 10/0,4 кВ | 100 |  |  | 0.085 | 0.058856 |  | 0.058856
Дубовский район | ст.Баклановская |  | 3371 | 10/0,4 кВ | 63 |  |  | 0.05355 | 0.053246 |  | 0.053246
Дубовский район | ст.Баклановская |  | 3372 | 10/0,4 кВ | 40 |  |  | 0.034 | 0.03096 |  | 0.03096
Дубовский район | ст.Баклановская |  | 3373 | 10/0,4 кВ | 63 |  |  | 0.05355 | 0.052638 |  | 0.052638
Дубовский район | ст.Баклановская |  | 3374 | 10/0,4 кВ | 25 |  |  | 0.02125 | 0.020034 |  | 0.020034
Дубовский район | ст.Баклановская |  | 3394 | 10/0,4 кВ | 25 |  |  | 0.02125 | 0.020034 |  | 0.020034
Дубовский район | ст.Баклановская |  | 3441 | 10/0,4 кВ | 60 |  |  | 0.051 | 0.047048 |  | 0.047048
Дубовский район | ст.Жуковская |  | 3392 | 10/0,4 кВ | 160 |  |  | 0.136 | 0.12992 |  | 0.12992
Дубовский район | ст.Жуковская |  | 3395 | 10/0,4 кВ | 100 |  |  | 0.085 | 0.082568 |  | 0.082568
Дубовский район | ст.Жуковская |  | 3396 | 10/0,4 кВ | 100 |  |  | 0.085 | 0.081048 |  | 0.081048
Дубовский район | ст.Жуковская |  | 3397 | 10/0,4 кВ | 250 |  |  | 0.2125 | 0.20612 |  | 0.20612
Дубовский район | ст.Жуковская |  | 3442 | 10/0,4 кВ | 40 |  |  | 0.034 | 0.02944 |  | 0.02944
Дубовский район | ст.Жуковская |  | 3398 | 10/0,4 кВ | 100 |  |  | 0.085 | 0.081352 |  | 0.081352
Дубовский район | ст.Жуковская |  | 3399 | 10/0,4 кВ | 400 |  |  | 0.34 | 0.32571 |  | 0.32571
Дубовский район | ст.Жуковская |  | 3400 | 10/0,4 кВ | 160 |  |  | 0.136 | 0.1327 |  | 0.1327
Дубовский район | ст.Жуковская |  | 3401 | 10/0,4 кВ | 63 |  |  | 0.05355 | 0.049598 |  | 0.049598
Дубовский район | ст.Жуковская |  | 3403 | 10/0,4 кВ | 160 |  |  | 0.136 | 0.12931 |  | 0.12931
Дубовский район | ст.Жуковская |  | 3404 | 10/0,4 кВ | 160 |  |  | 0.136 | 0.13599 |  | 0.13599
Дубовский район | ст.Жуковская |  | 3405 | 10/0,4 кВ | 100 |  |  | 0.085 | 0.08196 |  | 0.08196
Дубовский район | ст.Жуковская |  | 3507 | 10/0,4 кВ | 60 |  |  | 0.051 | 0.047352 |  | 0.047352
Дубовский район | х.Овчинников |  | 3402 | 10/0,4 кВ | 160 |  |  | 0.136 | 0.092528 |  | 0.092528
Дубовский район | х.Харсеев |  | 3406 | 10/0,4 кВ | 100 |  |  | 0.085 | 0.074056 |  | 0.074056
Дубовский район | ст.Жуковская |  | 3407 | 10/0,4 кВ | 63 |  |  | 0.05355 | 0.049294 |  | 0.049294
Дубовский район | ст.Жуковская |  | 3408 | 10/0,4 кВ | 63 |  |  | 0.05355 | 0.050206 |  | 0.050206
Дубовский район | ст.Подгоренская |  | 3409 | 10/0,4 кВ | 100 |  |  | 0.085 | 0.046392 |  | 0.046392
Дубовский район | ст.Жуковская |  | 3411 | 10/0,4 кВ | 40 |  |  | 0.034 | 0.031264 |  | 0.031264
Дубовский район | х.Вербовый Лог |  | 3361 | 10/0,4 кВ | 40 |  |  | 0.034 | 0.030352 |  | 0.030352
Дубовский район | х.Вербовый Лог |  | 3362 | 10/0,4 кВ | 63 |  |  | 0.05355 | 0.050206 |  | 0.050206
Дубовский район | х.Вербовый Лог |  | 3363 | 10/0,4 кВ | 25 |  |  | 0.02125 | 0.01821 |  | 0.01821
Дубовский район | х.Вербовый Лог |  | 3365 | 10/0,4 кВ | 40 |  |  | 0.034 | 0.032176 |  | 0.032176
Дубовский район | х.Вербовый Лог |  | 3367 | 10/0,4 кВ | 63 |  |  | 0.05355 | 0.051422 |  | 0.051422
Дубовский район | ст.Подгоренская |  | 3410 | 10/0,4 кВ | 100 |  |  | 0.085 | 0.084392 |  | 0.084392
Дубовский район | х.Лопатинский |  | 3186 | 10/0,4 кВ | 100 |  |  | 0.085 | 0.081352 |  | 0.081352
Дубовский район | х.Сировский |  | 3188 | 10/0,4 кВ | 40 |  |  | 0.034 | 0.032784 |  | 0.032784
Дубовский район | х.Сиротский |  | 3189 | 10/0,4 кВ | 40 |  |  | 0.034 | 0.032784 |  | 0.032784
Дубовский район | х.Сиротский |  | 3190 | 10/0,4 кВ | 160 |  |  | 0.136 | 0.1357 |  | 0.1357
Дубовский район | х.Сиротский |  | 3192 | 10/0,4 кВ | 25 |  |  | 0.02125 | 0.020946 |  | 0.020946
Дубовский район | х.Сиротский |  | 3194 | 10/0,4 кВ | 25 |  |  | 0.02125 | 0.020034 |  | 0.020034
Дубовский район | х.Сиротский |  | 3195 | 10/0,4 кВ | 100 |  |  | 0.085 | 0.084088 |  | 0.084088
Дубовский район | х.Сиротский |  | 3228 | 10/0,4 кВ | 100 |  |  | 0.085 | 0.084392 |  | 0.084392
Дубовский район | х.Сиротский |  | 3229 | 10/0,4 кВ | 25 |  |  | 0.02125 | 0.020946 |  | 0.020946
Дубовский район | х.Сиротский |  | 3230 | 10/0,4 кВ | 25 |  |  | 0.02125 | 0.020946 |  | 0.020946
Дубовский район | х.Сиротский |  | 3234 | 10/0,4 кВ | 100 |  |  | 0.085 | 0.082872 |  | 0.082872
Дубовский район | х.Сиротский |  | 3235 | 10/0,4 кВ | 63 |  |  | 0.05355 | 0.052334 |  | 0.052334
Дубовский район | х.Сиротский |  | 3236 | 10/0,4 кВ | 40 |  |  | 0.034 | 0.030048 |  | 0.030048
Дубовский район | х.Сиротский |  | 3237 | 10/0,4 кВ | 25 |  |  | 0.02125 | 0.020642 |  | 0.020642
Дубовский район | х.Сиротский |  | 3427 | 10/0,4 кВ | 40 |  |  | 0.034 | 0.033696 |  | 0.033696
Дубовский район | х.Сиротский |  | 3196 | 10/0,4 кВ | 100 |  |  | 0.085 | 0.043048 |  | 0.043048
Дубовский район | х.Сиротский |  | 3197 | 10/0,4 кВ | 160 |  |  | 0.136 | 0.097088 |  | 0.097088
Дубовский район | х.Сиротский |  | 3200 | 10/0,4 кВ | 100 |  |  | 0.085 | 0.085 |  | 0.085
Дубовский район | х.Сиротский |  | 3201 | 10/0,4 кВ | 63 |  |  | 0.05355 | 0.051118 |  | 0.051118
Дубовский район | х.Сиротский |  | 3202 | 10/0,4 кВ | 160 |  |  | 0.136 | 0.074288 |  | 0.074288
Дубовский район | х.Сиротский |  | 3203 | 10/0,4 кВ | 250 |  |  | 0.2125 | 0.18119 |  | 0.18119
Дубовский район | х.Сиротский |  | 3204 | 10/0,4 кВ | 100 |  |  | 0.085 | 0.082568 |  | 0.082568
Дубовский район | х.Сиротский |  | 3458 | 10/0,4 кВ | 63 |  |  | 0.05355 | 0.04899 |  | 0.04899
Дубовский район | х.Сиротский |  | 3459 | 10/0,4 кВ | 400 |  |  | 0.34 | 0.33544 |  | 0.33544
Дубовский район | х.Сиротский |  | 3472 | 10/0,4 кВ | 160 |  |  | 0.136 | 0.05544 |  | 0.05544
Дубовский район | х.Сиротский |  | 3209 | 10/0,4 кВ | 63 |  |  | 0.05355 | 0.052638 |  | 0.052638
Дубовский район | х.Сиротский |  | 3210 | 10/0,4 кВ | 63 |  |  | 0.05355 | 0.051422 |  | 0.051422
Дубовский район | х.Сиротский |  | 3212 | 10/0,4 кВ | 63 |  |  | 0.05355 | 0.051422 |  | 0.051422
Дубовский район | х.Сиротский |  | 3213 | 10/0,4 кВ | 40 |  |  | 0.034 | 0.032784 |  | 0.032784
Дубовский район | х.Сиротский |  | 3215 | 10/0,4 кВ | 25 |  |  | 0.02125 | 0.017906 |  | 0.017906
Дубовский район | х.Сиротский |  | 3217 | 10/0,4 кВ | 63 |  |  | 0.05355 | 0.047216 |  | 0.047216
Дубовский район | х.Сиротский |  | 3218 | 10/0,4 кВ | 40 |  |  | 0.034 | 0.029744 |  | 0.029744
Дубовский район | х.Сиротский |  | 3219 | 10/0,4 кВ | 160 |  |  | 0.136 | 0.13174 |  | 0.13174
Дубовский район | х.Сиротский |  | 3220 | 10/0,4 кВ | 40 |  |  | 0.034 | 0.033696 |  | 0.033696
Дубовский район | х.Сиротский |  | 3221 | 10/0,4 кВ | 25 |  |  | 0.02125 | 0.020946 |  | 0.020946
Дубовский район | х.Сиротский |  | 3222 | 10/0,4 кВ | 63 |  |  | 0.05355 | 0.052334 |  | 0.052334
Дубовский район | х.Сиротский |  | 3223 | 10/0,4 кВ | 40 |  |  | 0.034 | 0.032784 |  | 0.032784
Дубовский район | х.Сиротский |  | 3224 | 10/0,4 кВ | 250 |  |  | 0.2125 | 0.20916 |  | 0.20916
Дубовский район | х.Сиротский |  | 3301 | 10/0,4 кВ | 40 |  |  | 0.034 | 0.03096 |  | 0.03096
Дубовский район | х.Сиротский |  | 3303 | 10/0,4 кВ | 40 |  |  | 0.034 | 0.033696 |  | 0.033696
Дубовский район | х.Сиротский |  | 3304 | 10/0,4 кВ | 40 |  |  | 0.034 | 0.033696 |  | 0.033696
Дубовский район | х.Сиротский |  | 3450 | 10/0,4 кВ | 160 |  |  | 0.136 | 0.1357 |  | 0.1357
Дубовский район | ст.Малая Лучка |  | 3377 | 10/0,4 кВ | 25 |  |  | 0.02125 | 0.019426 |  | 0.019426
Дубовский район | ст.Малая Лучка |  | 3378 | 10/0,4 кВ | 25 |  |  | 0.02125 | 0.01973 |  | 0.01973
Дубовский район | х.Алдабульск |  | 3379 | 10/0,4 кВ | 160 |  |  | 0.136 | 0.12718 |  | 0.12718
Дубовский район | ст.Малая Лучка |  | 3380 | 10/0,4 кВ | 100 |  |  | 0.085 | 0.078008 |  | 0.078008
Дубовский район | ст.Малая Лучка |  | 3389 | 10/0,4 кВ | 40 |  |  | 0.034 | 0.033392 |  | 0.033392
Дубовский район | ст.Малая Лучка |  | 3390 | 10/0,4 кВ | 40 |  |  | 0.034 | 0.032784 |  | 0.032784
Дубовский район | ст.Малая Лучка |  | 3391 | 10/0,4 кВ | 40 |  |  | 0.034 | 0.032784 |  | 0.032784
Дубовский район | ст.Малая Лучка |  | 3479 | 10/0,4 кВ | 25 |  |  | 0.02125 | 0.020338 |  | 0.020338
Дубовский район | ст.Малая Лучка |  | 3383 | 10/0,4 кВ | 63 |  |  | 0.05355 | 0.050814 |  | 0.050814
Дубовский район | х.Кривский |  | 3384 | 10/0,4 кВ | 100 |  |  | 0.085 | 0.068888 |  | 0.068888
Дубовский район | х.Кривский |  | 3426 | 10/0,4 кВ | 63 |  |  | 0.05355 | 0.048382 |  | 0.048382
Дубовский район | х.Мирный |  | 3428 | 10/0,4 кВ | 60 |  |  | 0.051 | 0.045902 |  | 0.045902
Дубовский район | х.Вербовый Лог |  | 3345 | 10/0,4 кВ | 63 |  |  | 0.05355 | 0.053246 |  | 0.053246
Дубовский район | ст.Малая Лучка |  | 3382 | 10/0,4 кВ | 160 |  |  | 0.136 | 0.12931 |  | 0.12931
Дубовский район | ст.Малая Лучка |  | 3385 | 10/0,4 кВ | 160 |  |  | 0.136 | 0.12658 |  | 0.12658
Дубовский район | ст.Малая Лучка |  | 3386 | 10/0,4 кВ | 40 |  |  | 0.034 | 0.029136 |  | 0.029136
Дубовский район | ст.Малая Лучка |  | 3387 | 10/0,4 кВ | 250 |  |  | 0.2125 | 0.20004 |  | 0.20004
Дубовский район | ст.Малая Лучка |  | 3388 | 10/0,4 кВ | 100 |  |  | 0.085 | 0.0774 |  | 0.0774
Дубовский район | ст.Эркетиновская |  | 3444 | 10/0,4 кВ | 100 |  |  | 0.085 | 0.083784 |  | 0.083784
Дубовский район | х.Мирный |  | 3255 | 10/0,4 кВ | 63 |  |  | 0.05355 | 0.053246 |  | 0.053246
Дубовский район | х.Мирный |  | 3256 | 10/0,4 кВ | 25 |  |  | 0.02125 | 0.020642 |  | 0.020642
Дубовский район | х.Присальский |  | 3257 | 10/0,4 кВ | 40 |  |  | 0.034 | 0.03248 |  | 0.03248
Дубовский район | х.Мирный |  | 3258 | 10/0,4 кВ | 10 |  |  | 0.0085 | 0.006068 |  | 0.006068
Дубовский район | х.Мирный |  | 3259 | 10/0,4 кВ | 40 |  |  | 0.034 | 0.032784 |  | 0.032784
Дубовский район | х.Мирный |  | 3260 | 10/0,4 кВ | 63 |  |  | 0.05355 | 0.052638 |  | 0.052638
Дубовский район | х.Мирный |  | 3277 | 10/0,4 кВ | 160 |  |  | 0.136 | 0.11168 |  | 0.11168
Дубовский район | х.Мирный |  | 3305 | 10/0,4 кВ | 400 |  |  | 0.34 | 0.31446 |  | 0.31446
Дубовский район | х.Мирный |  | 3306 | 10/0,4 кВ | 100 |  |  | 0.085 | 0.033928 |  | 0.033928
Дубовский район | х.Мирный |  | 3310 | 10/0,4 кВ | 100 |  |  | 0.085 | 0.062504 |  | 0.062504
Дубовский район | х.Мирный |  | 3313 | 10/0,4 кВ | 100 |  |  | 0.085 | 0.077096 |  | 0.077096
Дубовский район | х.Мирный |  | 3423 | 10/0,4 кВ | 250 |  |  | 0.2125 | 0.1821 |  | 0.1821
Дубовский район | х.Мирный |  | 3447 | 10/0,4 кВ | 250 |  |  | 0.2125 | 0.14319 |  | 0.14319
Дубовский район | х.Мирный |  | 3465 | 10/0,4 кВ | 100 |  |  | 0.085 | 0.024808 |  | 0.024808
Дубовский район | х.Мирный |  | 3273 | 10/0,4 кВ | 25 |  |  | 0.02125 | 0.020034 |  | 0.020034
Дубовский район | х.Мирный |  | 3274 | 10/0,4 кВ | 25 |  |  | 0.02125 | 0.020642 |  | 0.020642
Дубовский район | х.Мирный |  | 3315 | 10/0,4 кВ | 63 |  |  | 0.05355 | 0.05203 |  | 0.05203
Дубовский район | х.Мирный |  | 3318 | 10/0,4 кВ | 63 |  |  | 0.05355 | 0.052334 |  | 0.052334
Дубовский район | х.Мирный |  | 3488 | 10/0,4 кВ | 25 |  |  | 0.02125 | 0.020946 |  | 0.020946
Дубовский район | х.Присальский |  | 3239 | 10/0,4 кВ | 25 |  |  | 0.02125 | 0.01821 |  | 0.01821
Дубовский район | х.Присальский |  | 3244 | 10/0,4 кВ | 25 |  |  | 0.02125 | 0.018818 |  | 0.018818
Дубовский район | х.Присальский |  | 3245 | 10/0,4 кВ | 25 |  |  | 0.02125 | 0.020946 |  | 0.020946
Дубовский район | х.Присальский |  | 3246 | 10/0,4 кВ | 63 |  |  | 0.05355 | 0.051726 |  | 0.051726
Дубовский район | х.Присальский |  | 3247 | 10/0,4 кВ | 40 |  |  | 0.034 | 0.033392 |  | 0.033392
Дубовский район | х.Присальский |  | 3469 | 10/0,4 кВ | 250 |  |  | 0.2125 | 0.21037 |  | 0.21037
Дубовский район | х.Присальский |  | 3268 | 10/0,4 кВ | 100 |  |  | 0.085 | 0.08348 |  | 0.08348
Дубовский район | х.Присальский |  | 3270 | 10/0,4 кВ | 40 |  |  | 0.034 | 0.033696 |  | 0.033696
Дубовский район | х.Присальский |  | 3271 | 10/0,4 кВ | 63 |  |  | 0.05355 | 0.053246 |  | 0.053246
Дубовский район | х.Присальский |  | 3262 | 10/0,4 кВ | 250 |  |  | 0.2125 | 0.17055 |  | 0.17055
Дубовский район | х.Присальский |  | 3263 | 10/0,4 кВ | 100 |  |  | 0.085 | 0.070712 |  | 0.070712
Дубовский район | х.Присальский |  | 3264 | 10/0,4 кВ | 25 |  |  | 0.02125 | 0.014562 |  | 0.014562
Дубовский район | х.Присальский |  | 3266 | 10/0,4 кВ | 100 |  |  | 0.085 | 0.084088 |  | 0.084088
Дубовский район | х.Присальский |  | 3267 | 10/0,4 кВ | 25 |  |  | 0.02125 | 0.015778 |  | 0.015778
Дубовский район | х.Присальский |  | 3300 | 10/0,4 кВ | 63 |  |  | 0.05355 | 0.038046 |  | 0.038046
Дубовский район | х.Присальский |  | 3431 | 10/0,4 кВ | 100 |  |  | 0.085 | 0.054904 |  | 0.054904
Дубовский район | х.Присальский |  | 3432 | 10/0,4 кВ | 250 |  |  | 0.2125 | 0.18332 |  | 0.18332
Дубовский район | х.Присальский |  | 3454 | 10/0,4 кВ | 25 |  |  | 0.02125 | 0.020338 |  | 0.020338
Дубовский район | х.Присальский |  | 3504 | 10/0,4 кВ | 63 |  |  | 0.05355 | 0.045038 |  | 0.045038
Дубовский район | х.Присальский |  | 3505 | 10/0,4 кВ | 100 |  |  | 0.085 | 0.026936 |  | 0.026936
Дубовский район | х.Присальский |  | 3279 | 10/0,4 кВ | 25 |  |  | 0.02125 | 0.020946 |  | 0.020946
Дубовский район | х.Присальская |  | 3281 | 10/0,4 кВ | 25 |  |  | 0.02125 | 0.020946 |  | 0.020946
Дубовский район | х.Присальская |  | 3282 | 10/0,4 кВ | 40 |  |  | 0.034 | 0.033696 |  | 0.033696
Дубовский район | х.Присальский |  | 3284 | 10/0,4 кВ | 25 |  |  | 0.02125 | 0.018514 |  | 0.018514
Дубовский район | х.Присальский |  | 3285 | 10/0,4 кВ | 40 |  |  | 0.034 | 0.033696 |  | 0.033696
Дубовский район | х.Присальский |  | 3287 | 10/0,4 кВ | 25 |  |  | 0.02125 | 0.020034 |  | 0.020034
Дубовский район | х.Присальский |  | 3289 | 10/0,4 кВ | 40 |  |  | 0.034 | 0.032784 |  | 0.032784
Дубовский район | х.Присальский |  | 3290 | 10/0,4 кВ | 40 |  |  | 0.034 | 0.033088 |  | 0.033088
Дубовский район | х.Присальский |  | 3291 | 10/0,4 кВ | 40 |  |  | 0.034 | 0.033696 |  | 0.033696
Дубовский район | х.Присальский |  | 3292 | 10/0,4 кВ | 63 |  |  | 0.05355 | 0.053246 |  | 0.053246
Дубовский район | х.Присальский |  | 3293 | 10/0,4 кВ | 63 |  |  | 0.05355 | 0.053246 |  | 0.053246
Дубовский район | х.Присальский |  | 3478 | 10/0,4 кВ | 25 |  |  | 0.02125 | 0.020338 |  | 0.020338
Дубовский район | х.Присальский |  | 3294 | 10/0,4 кВ | 40 |  |  | 0.034 | 0.032784 |  | 0.032784
Дубовский район | х.Присальский |  | 3295 | 10/0,4 кВ | 10 |  |  | 0.0085 | 0.008196 |  | 0.008196
Дубовский район | х.Присальский |  | 3296 | 10/0,4 кВ | 63 |  |  | 0.05355 | 0.051726 |  | 0.051726
Дубовский район | х.Присальский |  | 3297 | 10/0,4 кВ | 10 |  |  | 0.0085 | 0.008196 |  | 0.008196
Дубовский район | х.Присальский |  | 3298 | 10/0,4 кВ | 40 |  |  | 0.034 | 0.033696 |  | 0.033696
Дубовский район | х.Присальский |  | 3299 | 10/0,4 кВ | 40 |  |  | 0.034 | 0.031568 |  | 0.031568
Дубовский район | х.Присальский |  | 3539 | 10/0,4 кВ | 100 |  |  | 0.085 | 0.084696 |  | 0.084696
Дубовский район | х.Присальский |  | 3243 | 10/0,4 кВ | 63 |  |  | 0.05355 | 0.053246 |  | 0.053246
Дубовский район | х.Лесной |  | 3413 | 10/0,4 кВ | 160 |  |  | 0.136 | 0.12323 |  | 0.061616
Дубовский район | х.Лесной |  | 3414 | 10/0,4 кВ | 63 |  |  | 0.05355 | 0.051422 |  | 0.025711
Дубовский район | х.Лесной |  | 3415 | 10/0,4 кВ | 63 |  |  | 0.05355 | 0.052334 |  | 0.026167
Дубовский район | х.Лесной |  | 3416 | 10/0,4 кВ | 63 |  |  | 0.05355 | 0.053246 |  | 0.053246
Дубовский район | х.Ленина |  | 3166 | 10/0,4 кВ | 63 |  |  | 0.05355 | 0.052334 |  | 0.052334
Дубовский район | х.Семичный |  | 3167 | 10/0,4 кВ | 63 |  |  | 0.05355 | 0.050814 |  | 0.050814
Дубовский район | х.Семичный |  | 3171 | 10/0,4 кВ | 160 |  |  | 0.136 | 0.12992 |  | 0.12992
Дубовский район | х.Семичный |  | 3172 | 10/0,4 кВ | 40 |  |  | 0.034 | 0.032176 |  | 0.032176
Дубовский район | х.Семичный |  | 3173 | 10/0,4 кВ | 25 |  |  | 0.02125 | 0.017298 |  | 0.017298
Дубовский район | х.Семичный |  | 3174 | 10/0,4 кВ | 160 |  |  | 0.136 | 0.13296 |  | 0.13296
Дубовский район | х.Семичный |  | 3521 | 10/0,4 кВ | 40 |  |  | 0.034 | 0.033088 |  | 0.033088
Дубовский район | х.Семичный |  | 3013 | 10/0,4 кВ | 160 |  |  | 0.136 | 0.13266 |  | 0.13266
Дубовский район | х.Семичный |  | 3014 | 10/0,4 кВ | 100 |  |  | 0.085 | 0.080136 |  | 0.080136
Дубовский район | х.Семичный |  | 3015 | 10/0,4 кВ | 63 |  |  | 0.05355 | 0.05203 |  | 0.05203
Дубовский район | х.Семичный |  | 3016 | 10/0,4 кВ | 40 |  |  | 0.034 | 0.032784 |  | 0.032784
Дубовский район | х.Семичный |  | 3018 | 10/0,4 кВ | 100 |  |  | 0.085 | 0.083176 |  | 0.083176
Дубовский район | х.Семичный |  | 3019 | 10/0,4 кВ | 40 |  |  | 0.034 | 0.033696 |  | 0.033696
Дубовский район | х.Семичный |  | 3169 | 10/0,4 кВ | 100 |  |  | 0.085 | 0.071928 |  | 0.071928
Дубовский район | х.Сиротский |  | 3231 | 10/0,4 кВ | 63 |  |  | 0.05355 | 0.050206 |  | 0.050206
Дубовский район | х.Семичный |  | 3480 | 10/0,4 кВ | 100 |  |  | 0.085 | 0.079224 |  | 0.079224
Дубовский район | х.Семичный |  | 3520 | 10/0,4 кВ | 63 |  |  | 0.05355 | 0.05051 |  | 0.05051
Дубовский район | х.Семичный |  | 3528 | 10/0,4 кВ | 160 |  |  | 0.136 | 0.13326 |  | 0.13326
Дубовский район | х.Семичный |  | 3127 | 10/0,4 кВ | 25 |  |  | 0.02125 | 0.019122 |  | 0.019122
Дубовский район | х.Семичный |  | 3129 | 10/0,4 кВ | 25 |  |  | 0.02125 | 0.01973 |  | 0.01973
Дубовский район | х.Семичный |  | 3130 | 10/0,4 кВ | 40 |  |  | 0.034 | 0.03248 |  | 0.03248
Дубовский район | х.Семичный |  | 3131 | 10/0,4 кВ | 40 |  |  | 0.034 | 0.032784 |  | 0.032784
Дубовский район | х.Семичный |  | 3132 | 10/0,4 кВ | 160 |  |  | 0.136 | 0.13458 |  | 0.13608
Дубовский район | ст.Андреевская |  | 3175 | 10/0,4 кВ | 40 |  |  | 0.034 | 0.032784 |  | 0.032784
Дубовский район | х.Ивановка |  | 3176 | 10/0,4 кВ | 63 |  |  | 0.05355 | 0.053246 |  | 0.053246
Дубовский район | ст.Андреевская |  | 3177 | 10/0,4 кВ | 100 |  |  | 0.085 | 0.084088 |  | 0.084088
Дубовский район | х.Ново-Сальск |  | 3178 | 10/0,4 кВ | 160 |  |  | 0.136 | 0.13083 |  | 0.13083
Дубовский район | х.Сиротский |  | 3185 | 10/0,4 кВ | 40 |  |  | 0.034 | 0.033088 |  | 0.033088
Дубовский район | х.Сиротский |  | 3502 | 10/0,4 кВ | 63 |  |  | 0.05355 | 0.050814 |  | 0.050814
Дубовский район | х.Сиротский |  | 3519 | 10/0,4 кВ | 100 |  |  | 0.085 | 0.0774 |  | 0.0774
Дубовский район | х.Сиротский |  | 3537 | 10/0,4 кВ | 100 |  |  | 0.085 | 0.084392 |  | 0.084392
Дубовский район | х.Сиротский |  | 3118 | 10/0,4 кВ | 40 |  |  | 0.034 | 0.03248 |  | 0.03248
Дубовский район | ст.Андреевская |  | 3121 | 10/0,4 кВ | 40 |  |  | 0.034 | 0.033696 |  | 0.033696
Дубовский район | х.Сал-Адьянов |  | 3122 | 10/0,4 кВ | 40 |  |  | 0.034 | 0.032784 |  | 0.032784
Дубовский район | х.Кут-Кудинов |  | 3123 | 10/0,4 кВ | 63 |  |  | 0.05355 | 0.05051 |  | 0.05051
Дубовский район | ст.Андреевская |  | 3124 | 10/0,4 кВ | 40 |  |  | 0.034 | 0.033696 |  | 0.033696
Дубовский район | ст.Андреевская |  | 3443 | 10/0,4 кВ | 63 |  |  | 0.05355 | 0.052638 |  | 0.052638
Дубовский район | ст.Андреевская |  | 3446 | 10/0,4 кВ | 40 |  |  | 0.034 | 0.033696 |  | 0.033696
Дубовский район | ст.Андреевская |  | 3536 | 10/0,4 кВ | 25 |  |  | 0.02125 | 0.018514 |  | 0.018514
Дубовский район | ст.Андреевская |  | 3179 | 10/0,4 кВ | 100 |  |  | 0.085 | 0.083372 |  | 0.083372
Дубовский район | ст.Эркетиновская |  | 3180 | 10/0,4 кВ | 100 |  |  | 0.085 | 0.085 |  | 0.085
Дубовский район | ст.Эркетиновская |  | 3181 | 10/0,4 кВ | 63 |  |  | 0.05355 | 0.04899 |  | 0.04899
Дубовский район | ст.Эркетиновская |  | 3182 | 10/0,4 кВ | 40 |  |  | 0.034 | 0.028224 |  | 0.028224
Дубовский район | ст.Эркетиновская |  | 3183 | 10/0,4 кВ | 100 |  |  | 0.085 | 0.083784 |  | 0.083784
Дубовский район | ст.Эркетиновская |  | 3535 | 10/0,4 кВ | 160 |  |  | 0.136 | 0.13174 |  | 0.13174
Дубовский район | ст.Эркетиновская |  | 3496 | 10/0,4 кВ | 40 |  |  | 0.034 | 0.033088 |  | 0.033088
Цимлянский район | п.Саркел |  | 1555 | 10/0,4 кВ | 250 |  |  | 0.2125 | 0.124 |  | 0.124
Цимлянский район | п.Саркел |  | 1335 | 10/0,4 кВ | 250 |  |  | 0.2125 | 0.19335 |  | 0.19335
Цимлянский район | п.Саркел |  | 1342 | 10/0,4 кВ | 160 |  |  | 0.136 | 0.13235 |  | 0.13235
Цимлянский район | п.Саркел |  | 1166 | 10/0,4 кВ | 160 |  |  | 0.136 | 0.13266 |  | 0.13266
Цимлянский район | ст.Хорошевская |  | 1162 | 10/0,4 кВ | 100 |  |  | 0.085 | 0.085 |  | 0.085
Цимлянский район | ст.Хорошевская |  | 1158 | 10/0,4 кВ | 160 |  |  | 0.136 | 0.10438 |  | 0.10438
Цимлянский район | ст.Хорошевская |  | 1161 | 10/0,4 кВ | 63 |  |  | 0.05355 | 0.05355 |  | 0.05355
Цимлянский район | ст.Хорошевская |  | 1157 | 10/0,4 кВ | 100 |  |  | 0.085 | 0.026 |  | 0.026
Цимлянский район | ст.Хорошевская |  | 1159 | 10/0,4 кВ | 250 |  |  | 0.2125 | 0.17541 |  | 0.17541
Цимлянский район | ст.Хорошевская |  | 1165 | 10/0,4 кВ | 100 |  |  | 0.085 | 0.066152 |  | 0.066152
Цимлянский район | ст.Хорошевская |  | 1622 | 10/0,4 кВ | 100 |  |  | 0.085 | 0.0622 |  | 0.0622
Цимлянский район | ст.Хорошевская |  | 1163 | 10/0,4 кВ | 100 |  |  | 0.085 | 0.064632 |  | 0.064632
Цимлянский район | ст.Хорошевская |  | 1160 | 10/0,4 кВ | 100 |  |  | 0.085 | 0.085 |  | 0.085
Цимлянский район | ст.Хорошевская |  | 1639 | 10/0,4 кВ | 250 |  |  | 0.2125 | 0.2125 |  | 0.10625
Цимлянский район | ст.Хорошевская |  | 1164 | 10/0,4 кВ | 25 |  |  | 0.02125 | 0.019122 |  | 0.009561
Цимлянский район | ст.Хорошевская |  | 1340 | 10/0,4 кВ | 25 |  |  | 0.02125 | 0.015474 |  | 0.007737
Цимлянский район | ст.Хорошевская |  | 1400 | 10/0,4 кВ | 100 |  |  | 0.085 | 0.074056 |  | 0.037028
Цимлянский район | ст.Хорошевская |  | 1430 | 10/0,4 кВ | 160 |  |  | 0.136 | 0.12262 |  | 0.061312
Цимлянский район | ст. Красноярская |  | 1623 | 10/0,4 кВ | 100 |  |  | 0.085 | 0.06372 |  | 0.03186
Цимлянский район | ст. Красноярская |  | 1373 | 10/0,4 кВ | 100 |  |  | 0.085 | 0.051864 |  | 0.025932
Цимлянский район | ст. Красноярская |  | 1368 | 10/0,4 кВ | 160 |  |  | 0.136 | 0.11502 |  | 0.057512
Цимлянский район | ст. Красноярская |  | 1373 | 10/0,4 кВ | 100 |  |  | 0.085 | 0.064328 |  | 0.032164
Цимлянский район | ст. Красноярская |  | 1406 | 10/0,4 кВ | 100 |  |  | 0.085 | 0.049736 |  | 0.024868
Цимлянский район | ст. Красноярская |  | 1409 | 10/0,4 кВ | 250 |  |  | 0.2125 | 0.13133 |  | 0.065666
Цимлянский район | ст. Красноярская |  | 1629 | 10/0,4 кВ | 63 |  |  | 0.05355 | 0.034702 |  | 0.017351
Цимлянский район | ст. Красноярская |  | 1549 | 10/0,4 кВ | 160 |  |  | 0.136 | 0.1129 |  | 0.056448
Цимлянский район | ст. Красноярская |  | 1407 | 10/0,4 кВ | 250 |  |  | 0.2125 | 0.173 |  | 0.084
Цимлянский район | ст. Красноярская |  | 1408 | 10/0,4 кВ | 63 |  |  | 0.05355 | 0.049294 |  | 0.024647
Цимлянский район | х. Богатырев |  | 1140 | 10/0,4 кВ | 160 |  |  | 0.136 | 0.06304 |  | 0.03152
Цимлянский район | х. Богатырев |  | 1141 | 10/0,4 кВ | 100 |  |  | 0.085 | 0.03028 |  | 0.01514
Цимлянский район | х. Богатырев |  | 1600 | 10/0,4 кВ | 100 |  |  | 0.085 | 0.0622 |  | 0.0311
Цимлянский район | х. Богатырев |  | 1514 | 10/0,4 кВ | 63 |  |  | 0.05355 | 0.042302 |  | 0.021151
Цимлянский район | х. Богатырев |  | 1143 | 10/0,4 кВ | 100 |  |  | 0.085 | 0.04092 |  | 0.04092
Цимлянский район | х. Богатырев |  | 1539 | 10/0,4 кВ | 100 |  |  | 0.085 | 0.052168 |  | 0.052168
Цимлянский район | х. Богатырев |  | 1142 | 10/0,4 кВ | 160 |  |  | 0.136 | 0.12475 |  | 0.12475
Цимлянский район | х. Богатырев |  | 1515 | 10/0,4 кВ | 63 |  |  | 0.05355 | 0.024062 |  | 0.024062
Цимлянский район | ст. Н-Цимлянская |  | 1147 | 10/0,4 кВ | 160 |  |  | 0.136 | 0.12718 |  | 0.12718
Цимлянский район | ст. Н-Цимлянская |  | 1642 | 10/0,4 кВ | 40 |  |  | 0.034 | 0.020624 |  | 0.020624
Цимлянский район | х. Линьки |  | 1651 | 10/0,4 кВ | 40 |  |  | 0.034 | 0.0188 |  | 0.0188
Цимлянский район | х. Ремизов |  | 1694 | 10/0,4 кВ | 100 |  |  | 0.085 | 0.078008 |  | 0.078008
Цимлянский район | х. Ремизов |  | 1154 | 10/0,4 кВ | 60 |  |  | 0.051 | 0.050088 |  | 0.050088
Цимлянский район | х. Ремизов |  | 1153 | 10/0,4 кВ | 63 |  |  | 0.05355 | 0.037742 |  | 0.037742
Цимлянский район | х. Ремизов |  | 1152 | 10/0,4 кВ | 100 |  |  | 0.085 | 0.004 |  | 0.004
Цимлянский район | х. Ремизов |  | 1541 | 10/0,4 кВ | 100 |  |  | 0.085 | 0.050952 |  | 0.050952
Цимлянский район | х. Карповский |  | 1120 | 10/0,4 кВ | 63 |  |  | 0.05355 | 0.022238 |  | 0.022238
Цимлянский район | х. Карповский |  | 1156 | 10/0,4 кВ | 63 |  |  | 0.05355 | 0.034702 |  | 0.034702
Цимлянский район | ст. Н-Цимлянская |  | 1605 | 10/0,4 кВ | 100 |  |  | 0.085 | 0.06372 |  | 0.06372
Цимлянский район | ст. Н-Цимлянская |  | 1144 | 10/0,4 кВ | 250 |  |  | 0.2125 | 0.079348 |  | 0.079348
Цимлянский район | ст. Н-Цимлянская |  | 1516 | 10/0,4 кВ | 100 |  |  | 0.085 | 0.044872 |  | 0.044872
Цимлянский район | ст. Н-Цимлянская |  | 1480 | 10/0,4 кВ | 40 |  |  | 0.034 | 0.01 |  | 0.01
Цимлянский район | ст. Н-Цимлянская |  | 1540 | 10/0,4 кВ | 100 |  |  | 0.085 | 0.020248 |  | 0.020248
Цимлянский район | х. Паршиков |  | 1145 | 10/0,4 кВ | 250 |  |  | 0.2125 | 0.14258 |  | 0.14258
Цимлянский район | х. Паршиков |  | 1146 | 10/0,4 кВ | 100 |  |  | 0.085 | 0.011432 |  | 0.011432
Цимлянский район | ст. Н-Цимлянская |  | 1517 | 10/0,4 кВ | 160 |  |  | 0.136 | 0.077328 |  | 0.077328
Цимлянский район | ст. Н-Цимлянская |  | 1151 | 10/0,4 кВ | 100 |  |  | 0.085 | 0.076792 |  | 0.076792
Цимлянский район | ст. Н-Цимлянская |  | 1636 | 10/0,4 кВ | 160 |  |  | 0.136 | 0.10195 |  | 0.10195
Цимлянский район | ст. Терновская |  | 1602 | 10/0,4 кВ | 160 |  |  | 0.136 | 0.07824 |  | 0.07824
Цимлянский район | х. Карнаухов |  | 1474 | 10/0,4 кВ | 100 |  |  | 0.085 | 0.07436 |  | 0.07436
Цимлянский район | ст. Терновская |  | 1499 | 10/0,4 кВ | 100 |  |  | 0.085 | 0.021464 |  | 0.021464
Цимлянский район | ст. Терновская |  | 1476 | 10/0,4 кВ | 160 |  |  | 0.136 | 0.12688 |  | 0.12688
Цимлянский район | ст. Терновская |  | 1475 | 10/0,4 кВ | 100 |  |  | 0.085 | 0.074056 |  | 0.074056
Цимлянский район | ст. Хорошевская |  | 1449 | 10/0,4 кВ | 160 |  |  | 0.136 | 0.12688 |  | 0.12688
Цимлянский район | ст. Хорошевская |  | 1520 | 10/0,4 кВ | 63 |  |  | 0.05355 | 0.052638 |  | 0.052638
Цимлянский район | ст. Калининская |  | 1483 | 10/0,4 кВ | 630 |  |  | 0.5355 | 0.44065 |  | 0.44065
Цимлянский район | ст. Калининская |  | 1423 | 10/0,4 кВ | 63 |  |  | 0.05355 | 0.04747 |  | 0.04747
Цимлянский район | ст. Калининская |  | 1490 | 10/0,4 кВ | 100 |  |  | 0.085 | 0.065848 |  | 0.065848
Цимлянский район | ст. Калининская |  | 1603 | 10/0,4 кВ | 160 |  |  | 0.136 | 0.01288 |  | 0.01288
Цимлянский район | ст. Калининская |  | 1522 | 10/0,4 кВ | 100 |  |  | 0.085 | 0.04244 |  | 0.04244
Цимлянский район | ст. Калининская |  | 1502 | 10/0,4 кВ | 100 |  |  | 0.085 | 0.062 |  | 0.062
Цимлянский район | ст. Калининская |  | 1485 | 10/0,4 кВ | 160 |  |  | 0.136 | 0.011056 |  | 0.011056
Цимлянский район | ст. Калининская |  | 1523 | 10/0,4 кВ | 160 |  |  | 0.136 | 0.064864 |  | 0.064864
Цимлянский район | ст. Калининская |  | 1486 | 10/0,4 кВ | 100 |  |  | 0.085 | 0.039096 |  | 0.019548
Цимлянский район | ст. Калининская |  | 1139 | 10/0,4 кВ | 63 |  |  | 0.05355 | 0.05355 |  | 0.026775
Цимлянский район | ст. Калининская |  | 1492 | 10/0,4 кВ | 160 |  |  | 0.136 | 0.018048 |  | 0.018048
Цимлянский район | ст. Калининская |  | 1638 | 10/0,4 кВ | 63 |  |  | 0.05355 | 0.048382 |  | 0.048382
Цимлянский район | ст. Калининская |  | 1663 | 10/0,4 кВ | 63 |  |  | 0.05355 | 0.045646 |  | 0.045646
Цимлянский район | х. Карнаухов |  | 1610 | 10/0,4 кВ | 160 |  |  | 0.136 | 0.052704 |  | 0.052704
Цимлянский район | х. Карнаухов |  | 1481 | 10/0,4 кВ | 160 |  |  | 0.136 | 0.069728 |  | 0.069728
Цимлянский район | х. Карнаухов |  | 1482 | 10/0,4 кВ | 100 |  |  | 0.085 | 0.07132 |  | 0.07132
Цимлянский район | х. Антонов |  | 1500 | 10/0,4 кВ | 100 |  |  | 0.085 | 0.08044 |  | 0.08044
Цимлянский район | х. Антонов |  | 1501 | 10/0,4 кВ | 100 |  |  | 0.085 | 0.078008 |  | 0.078008
Цимлянский район | х. Антонов |  | 1551 | 10/0,4 кВ | 63 |  |  | 0.05355 | 0.05355 |  | 0.05355
Цимлянский район | х. Антонов |  | 1497 | 10/0,4 кВ | 63 |  |  | 0.05355 | 0.02619 |  | 0.02619
Цимлянский район | х. Антонов |  | 1631 | 10/0,4 кВ | 63 |  |  | 0.05355 | 0.042302 |  | 0.042302
Цимлянский район | х. Антонов |  | 1125 | 10/0,4 кВ | 100 |  |  | 0.085 | 0.049432 |  | 0.049432
Цимлянский район | х. Антонов |  | 1630 | 10/0,4 кВ | 160 |  |  | 0.136 | 0.066688 |  | 0.066688
Цимлянский район | х. Антонов |  | 1624 | 10/0,4 кВ | 63 |  |  | 0.05355 | 0.031358 |  | 0.031358
Цимлянский район | х. Антонов |  | 1495 | 10/0,4 кВ | 100 |  |  | 0.085 | 0.041224 |  | 0.041224
Цимлянский район | х. Антонов |  | 1494 | 10/0,4 кВ | 160 |  |  | 0.136 | 0.09344 |  | 0.09344
Цимлянский район | х. Бедняк |  | 1683 | 10/0,4 кВ | 250 |  |  | 0.2125 | 0.20247 |  | 0.20247
Цимлянский район | ст. Чертковская |  | 1413 | 10/0,4 кВ | 160 |  |  | 0.136 | 0.10134 |  | 0.10134
Цимлянский район | х. Бедняк |  | 1660 | 10/0,4 кВ | 100 |  |  | 0.085 | 0.074664 |  | 0.074664
Цимлянский район | ст. Маркинская |  | 1415 | 10/0,4 кВ | 160 |  |  | 0.136 | 0.10955 |  | 0.10955
Цимлянский район | ст. Чертковская |  | 1414 | 10/0,4 кВ | 160 |  |  | 0.136 | 0.08888 |  | 0.08888
Цимлянский район | ст. Чертковская |  | 1538 | 10/0,4 кВ | 160 |  |  | 0.136 | 0.11624 |  | 0.11624
Цимлянский район | ст. Маркинская |  | 1688 | 10/0,4 кВ | 250 |  |  | 0.2125 | 0.2125 |  | 0.2125
Цимлянский район | ст. Маркинская |  | 1416 | 10/0,4 кВ | 100 |  |  | 0.085 | 0.07132 |  | 0.07132
Цимлянский район | ст. Маркинская |  | 1674 | 10/0,4 кВ | 160 |  |  | 0.136 | 0.12262 |  | 0.12262
Цимлянский район | х. Черкасский |  | 1422 | 10/0,4 кВ | 63 |  |  | 0.05355 | 0.05355 |  | 0.05355
Цимлянский район | х. Черкасский |  | 1424 | 10/0,4 кВ | 63 |  |  | 0.05355 | 0.048382 |  | 0.048382
Цимлянский район | х. Черкасский |  | 1689 | 10/0,4 кВ | 160 |  |  | 0.136 | 0.136 |  | 0.136
Цимлянский район | х. Черкасский |  | 1626 | 10/0,4 кВ | 160 |  |  | 0.136 | 0.10043 |  | 0.10043
Цимлянский район | х. Черкасский |  | 1425 | 10/0,4 кВ | 250 |  |  | 0.2125 | 0.1897 |  | 0.1897
Цимлянский район | х. Черкасский |  | 1547 | 10/0,4 кВ | 63 |  |  | 0.05355 | 0.021326 |  | 0.021326
Цимлянский район | х. Черкасский |  | 1426 | 10/0,4 кВ | 63 |  |  | 0.05355 | 0.011294 |  | 0.011294
Цимлянский район | х. Черкасский |  | 1427 | 10/0,4 кВ | 63 |  |  | 0.05355 | 0.037742 |  | 0.037742
Цимлянский район | х. Бедняк |  | 1410 | 10/0,4 кВ | 160 |  |  | 0.136 | 0.10438 |  | 0.10438
Цимлянский район | х. Бедняк |  | 1665 | 10/0,4 кВ | 160 |  |  | 0.136 | 0.10438 |  | 0.10438
Цимлянский район | х. Бедняк |  | 1666 | 10/0,4 кВ | 100 |  |  | 0.085 | 0.057032 |  | 0.057032
Цимлянский район | пос. Железнодорожный |  | 1612 | 10/0,4 кВ | 250 |  |  | 0.2125 | 0.15596 |  | 0.15596
Цимлянский район | ст. Маркинская |  | 1429 | 10/0,4 кВ | 63 |  |  | 0.05355 | 0.049902 |  | 0.049902
Цимлянский район | ст. Маркинская |  | 1635 | 10/0,4 кВ | 100 |  |  | 0.085 | 0.041528 |  | 0.041528
Цимлянский район | ст. Маркинская |  | 1548 | 10/0,4 кВ | 63 |  |  | 0.05355 | 0.038654 |  | 0.038654
Цимлянский район | ст. Маркинская |  | 1677 | 10/0,4 кВ | 160 |  |  | 0.136 | 0.11958 |  | 0.11958
Цимлянский район | ст. Маркинская |  | 1437 | 10/0,4 кВ | 250 |  |  | 0.2125 | 0.1444 |  | 0.1444
Цимлянский район | ст. Маркинская |  | 1676 | 10/0,4 кВ | 100 |  |  | 0.085 | 0.08196 |  | 0.08196
Цимлянский район | ст. Маркинская |  | 1361 | 10/0,4 кВ | 160 |  |  | 0.136 | 0.13205 |  | 0.13205
Цимлянский район | ст. Маркинская |  | 1441 | 10/0,4 кВ | 400 |  |  | 0.34 | 0.26309 |  | 0.26309
Цимлянский район | ст. Маркинская |  | 1440 | 10/0,4 кВ | 100 |  |  | 0.085 | 0.044872 |  | 0.044872
Цимлянский район | ст. Маркинская |  | 1435 | 10/0,4 кВ | 250 |  |  | 0.2125 | 0.16082 |  | 0.16082
Цимлянский район | ст. Маркинская |  | 1633 | 10/0,4 кВ | 100 |  |  | 0.085 | 0.052168 |  | 0.052168
Цимлянский район | ст. Маркинская |  | 1679 | 10/0,4 кВ | 400 |  |  | 0.34 | 0.2713 |  | 0.2713
Цимлянский район | ст. Маркинская |  | 1634 | 10/0,4 кВ | 100 |  |  | 0.085 | 0.026024 |  | 0.026024
Цимлянский район | ст. Маркинская |  | 1436 | 10/0,4 кВ | 250 |  |  | 0.2125 | 0.1438 |  | 0.1438
Цимлянский район | х. Великанов |  | 1432 | 10/0,4 кВ | 160 |  |  | 0.136 | 0.098 |  | 0.098
Цимлянский район | х. Великанов |  | 1402 | 10/0,4 кВ | 63 |  |  | 0.05355 | 0.04899 |  | 0.04899
Цимлянский район | х. Великанов |  | 1559 | 10/0,4 кВ | 63 |  |  | 0.05355 | 0.04291 |  | 0.04291
Цимлянский район | х. Великанов |  | 1431 | 10/0,4 кВ | 63 |  |  | 0.05355 | 0.05355 |  | 0.05355
Цимлянский район | ст. Маркинская |  | 1434 | 10/0,4 кВ | 100 |  |  | 0.085 | 0.045784 |  | 0.045784
Цимлянский район | х. Сулацкий |  | 1359 | 10/0,4 кВ | 100 |  |  | 0.085 | 0.060072 |  | 0.060072
Цимлянский район | х. Паршиков |  | 1362 | 10/0,4 кВ | 100 |  |  | 0.085 | 0.077704 |  | 0.077704
Цимлянский район | х. Синий Курган |  | 1648 | 10/0,4 кВ | 400 |  |  | 0.34 | 0.30413 |  | 0.30413
Цимлянский район | х. Синий Курган |  | 1363 | 10/0,4 кВ | 100 |  |  | 0.085 | 0.066456 |  | 0.066456
Цимлянский район | х. Ломовцев |  | 1592 | 10/0,4 кВ | 100 |  |  | 0.085 | 0.059768 |  | 0.059768
Цимлянский район | х. Паршиков |  | 1525 | 10/0,4 кВ | 63 |  |  | 0.05355 | 0.044126 |  | 0.044126
Цимлянский район | х. Паршиков |  | 1543 | 10/0,4 кВ | 160 |  |  | 0.136 | 0.13083 |  | 0.13083
Цимлянский район | х. Паршиков |  | 1355 | 10/0,4 кВ | 400 |  |  | 0.34 | 0.2865 |  | 0.2865
Цимлянский район | х. Паршиков |  | 1354 | 10/0,4 кВ | 250 |  |  | 0.2125 | 0.18271 |  | 0.18271
Цимлянский район | х. Паршиков |  | 1352 | 10/0,4 кВ | 160 |  |  | 0.136 | 0.10773 |  | 0.10773
Цимлянский район | х. Паршиков |  | 1621 | 10/0,4 кВ | 160 |  |  | 0.136 | 0.10134 |  | 0.10134
Цимлянский район | х. Паршиков |  | 1545 | 10/0,4 кВ | 160 |  |  | 0.136 | 0.093744 |  | 0.093744
Цимлянский район | х. Паршиков |  | 1546 | 10/0,4 кВ | 100 |  |  | 0.085 | 0.063112 |  | 0.063112
Цимлянский район | ст. Кумшацкая |  | 1343 | 10/0,4 кВ | 100 |  |  | 0.085 | 0.081352 |  | 0.081352
Цимлянский район | ст. Кумшацкая |  | 1349 | 10/0,4 кВ | 100 |  |  | 0.085 | 0.04092 |  | 0.04092
Цимлянский район | ст. Кумшацкая |  | 1345 | 10/0,4 кВ | 63 |  |  | 0.05355 | 0.048078 |  | 0.048078
Цимлянский район | ст. Кумшацкая |  | 1507 | 10/0,4 кВ | 63 |  |  | 0.05355 | 0.040478 |  | 0.040478
Цимлянский район | ст. Красноярская |  | 1396 | 10/0,4 кВ | 160 |  |  | 0.136 | 0.078848 |  | 0.078848
Цимлянский район | ст. Красноярская |  | 1374 | 10/0,4 кВ | 160 |  |  | 0.136 | 0.11168 |  | 0.11168
Цимлянский район | ст. Красноярская |  | 1367 | 10/0,4 кВ | 63 |  |  | 0.05355 | 0.028926 |  | 0.028926
Цимлянский район | ст. Красноярская |  | 1369 | 10/0,4 кВ | 100 |  |  | 0.085 | 0.055208 |  | 0.055208
Цимлянский район | ст. Красноярская |  | 1356 | 10/0,4 кВ | 100 |  |  | 0.085 | 0.05156 |  | 0.05156
Цимлянский район | ст. Красноярская |  | 1654 | 10/0,4 кВ | 100 |  |  | 0.085 | 0.0546 |  | 0.0546
Цимлянский район | ст. Красноярская |  | 1375 | 10/0,4 кВ | 40 |  |  | 0.034 | 0.025184 |  | 0.025184
Цимлянский район | ст. Красноярская |  | 1360 | 10/0,4 кВ | 100 |  |  | 0.085 | 0.078616 |  | 0.078616
Цимлянский район | х. Рынок Романовский |  | 1609 | 10/0,4 кВ | 100 |  |  | 0.085 | 0.065848 |  | 0.065848
Цимлянский район | х. Рынок Романовский |  | 1529 | 10/0,4 кВ | 250 |  |  | 0.2125 | 0.19912 |  | 0.19912
Цимлянский район | ст. Красноярская |  | 1371 | 10/0,4 кВ | 250 |  |  | 0.2125 | 0.2125 |  | 0.2125
Цимлянский район | ст. Красноярская |  | 1570 | 10/0,4 кВ | 250 |  |  | 0.2125 | 0.18879 |  | 0.18879
Цимлянский район | ст. Красноярская |  | 1366 | 10/0,4 кВ | 160 |  |  | 0.136 | 0.091312 |  | 0.091312
Цимлянский район | ст. Красноярская |  | 1365 | 10/0,4 кВ | 160 |  |  | 0.136 | 0.046 |  | 0.046
Цимлянский район | ст. Красноярская |  | 1601 | 10/0,4 кВ | 160 |  |  | 0.136 | 0.082 |  | 0.082
Цимлянский район | ст. Красноярская |  | 1364 | 10/0,4 кВ | 160 |  |  | 0.136 | 0.098 |  | 0.098
Цимлянский район | ст. Красноярская |  | 1397 | 10/0,4 кВ | 100 |  |  | 0.085 | 0.055208 |  | 0.055208
Цимлянский район | ст. Красноярская |  | 1395 | 10/0,4 кВ | 250 |  |  | 0.2125 | 0.12221 |  | 0.12221
Цимлянский район | ст. Красноярская |  | 1334 | 10/0,4 кВ | 100 |  |  | 0.085 | 0.0622 |  | 0.0622
Цимлянский район | ст. Красноярская |  | 1394 | 10/0,4 кВ | 160 |  |  | 0.136 | 0.064256 |  | 0.064256
Цимлянский район | х.Лозной |  | 1380 | 10/0,4 кВ | 250 |  |  | 0.2125 | 0.163 |  | 0.163
Цимлянский район | х.Лозной |  | 1387 | 10/0,4 кВ | 250 |  |  | 0.2125 | 0.1444 |  | 0.1444
Цимлянский район | х.Лозной |  | 1388 | 10/0,4 кВ | 160 |  |  | 0.136 | 0.091312 |  | 0.091312
Цимлянский район | х.Лозной |  | 1389 | 10/0,4 кВ | 10 |  |  | 0.0085 | 0.004244 |  | 0.004244
Цимлянский район | х.Лозной |  | 1390 | 10/0,4 кВ | 100 |  |  | 0.085 | 0.064632 |  | 0.064632
Цимлянский район | х.Лозной |  | 1391 | 10/0,4 кВ | 63 |  |  | 0.05355 | 0.04291 |  | 0.04291
Цимлянский район | х.Лозной |  | 1504 | 10/0,4 кВ | 100 |  |  | 0.085 | 0.083784 |  | 0.083784
Цимлянский район | х.Лозной |  | 1505 | 10/0,4 кВ | 160 |  |  | 0.136 | 0.10286 |  | 0.10286
Цимлянский район | х.Лозной |  | 1617 | 10/0,4 кВ | 100 |  |  | 0.085 | 0.052472 |  | 0.052472
Цимлянский район | х.Лозной |  | 1607 | 10/0,4 кВ | 100 |  |  | 0.085 | 0.046696 |  | 0.046696
Цимлянский район | х.Лозной |  | 1533 | 10/0,4 кВ | 63 |  |  | 0.05355 | 0.046862 |  | 0.046862
Цимлянский район | х. Паршиков |  | 1354 | 10/0,4 кВ | 100 |  |  | 0.085 | 0.069496 |  | 0.069496
Цимлянский район | п. Дубравный |  | 1381 | 10/0,4 кВ | 100 |  |  | 0.085 | 0.035752 |  | 0.035752
Цимлянский район | п. Дубравный |  | 1681 | 10/0,4 кВ | 100 |  |  | 0.085 | 0.058248 |  | 0.058248
Цимлянский район | п. Дубравный |  | 1686 | 10/0,4 кВ | 400 |  |  | 0.34 | 0.26917 |  | 0.26917
Цимлянский район | п. Дубравный |  | 1687 | 10/0,4 кВ | 400 |  |  | 0.34 | 0.274 |  | 0.274
Цимлянский район | п. Дубравный |  | 1386 | 10/0,4 кВ | 400 |  |  | 0.34 | 0.24728 |  | 0.24728
Цимлянский район | п. Безымянный |  | 1554 | 10/0,4 кВ | 100 |  |  | 0.085 | 0.070408 |  | 0.070408
Цимлянский район | п. Безымянный |  | 1438 | 10/0,4 кВ | 630 |  |  | 0.5355 | 0.44004 |  | 0.44004
Цимлянский район | п. Безымянный |  | 1537 | 10/0,4 кВ | 400 |  |  | 0.34 | 0.33909 |  | 0.33909
Цимлянский район | п. Безымянный |  | 1684 | 10/0,4 кВ | 40 |  |  | 0.034 | 0.027616 |  | 0.027616
Цимлянский район | п. Безымянный |  | 1557 | 10/0,4 кВ | 160 |  |  | 0.136 | 0.057568 |  | 0.057568
Цимлянский район | п. Безымянный |  | 1658 | 10/0,4 кВ | 100 |  |  | 0.085 | 0.080744 |  | 0.080744
Цимлянский район | п. Безымянный |  | 1458 | 10/0,4 кВ | 100 |  |  | 0.085 | 0.080136 |  | 0.080136
Цимлянский район | п. Безымянный |  | 1678 | 10/0,4 кВ | 63 |  |  | 0.05355 | 0.051118 |  | 0.051118
Цимлянский район | х. Карпов |  | 1466 | 10/0,4 кВ | 63 |  |  | 0.05355 | 0.01 |  | 0.01
Цимлянский район | х. Карпов |  | 1468 | 10/0,4 кВ | 100 |  |  | 0.085 | 0.039096 |  | 0.039096
Цимлянский район | ст.Лозновская |  | 1465 | 10/0,4 кВ | 100 |  |  | 0.085 | 0.067976 |  | 0.067976
Цимлянский район | ст.Лозновская |  | 1464 | 10/0,4 кВ | 160 |  |  | 0.136 | 0.0828 |  | 0.0828
Цимлянский район | ст.Лозновская |  | 1433 | 10/0,4 кВ | 63 |  |  | 0.05355 | 0.028014 |  | 0.028014
Цимлянский район | ст.Лозновская |  | 1459 | 10/0,4 кВ | 160 |  |  | 0.136 | 0.07064 |  | 0.07064
Цимлянский район | ст.Лозновская |  | 1460 | 10/0,4 кВ | 160 |  |  | 0.136 | 0.109 |  | 0.109
Цимлянский район | х. Лозной |  | 1608 | 10/0,4 кВ | 250 |  |  | 0.2125 | 0.15991 |  | 0.15991
Цимлянский район | х. Лозной |  | 1462 | 10/0,4 кВ | 315 |  |  | 0.26775 | 0.21485 |  | 0.21485
Цимлянский район | х. Лозной |  | 1463 | 10/0,4 кВ | 250 |  |  | 0.2125 | 0.139 |  | 0.139
Цимлянский район | х. Лозной |  | 1469 | 10/0,4 кВ | 63 |  |  | 0.05355 | 0.048078 |  | 0.048078
Цимлянский район | х. Лозной |  | 1535 | 10/0,4 кВ | 100 |  |  | 0.085 | 0.082872 |  | 0.082872
Цимлянский район | х. Лозной |  | 1445 | 10/0,4 кВ | 100 |  |  | 0.085 | 0.062808 |  | 0.062808
Цимлянский район | ст. Камышевская |  | 1556 | 10/0,4 кВ | 632 |  |  | 0.5372 | 0.52382 |  | 0.52382
Цимлянский район | ст. Камышевская |  | 1450 | 10/0,4 кВ | 160 |  |  | 0.136 | 0.079456 |  | 0.079456
Цимлянский район | ст. Камышевская |  | 1439 | 10/0,4 кВ | 100 |  |  | 0.085 | 0.029064 |  | 0.029064
Цимлянский район | ст. Камышевская |  | 1447 | 10/0,4 кВ | 100 |  |  | 0.085 | 0.079224 |  | 0.079224
Цимлянский район | ст. Камышевская |  | 1452 | 10/0,4 кВ | 100 |  |  | 0.085 | 0.062504 |  | 0.062504
Цимлянский район | ст. Камышевская |  | 1444 | 10/0,4 кВ | 250 |  |  | 0.2125 | 0.16204 |  | 0.16204
Цимлянский район | ст. Камышевская |  | 1448 | 10/0,4 кВ | 100 |  |  | 0.085 | 0.082264 |  | 0.082264
Цимлянский район | ст. Камышевская |  | 1456 | 10/0,4 кВ | 160 |  |  | 0.136 | 0.11168 |  | 0.11168
Цимлянский район | х. Лозной |  | 1462 | 10/0,4 кВ | 315 |  |  | 0.26775 | 0.21485 |  | 0.21485
Цимлянский район | х. Лозной |  | 1463 | 10/0,4 кВ | 250 |  |  | 0.2125 | 0.1438 |  | 0.1438
Цимлянский район | х. Лозной |  | 1469 | 10/0,4 кВ | 63 |  |  | 0.05355 | 0.048078 |  | 0.048078
Цимлянский район | х. Лозной |  | 1535 | 10/0,4 кВ | 100 |  |  | 0.085 | 0.082872 |  | 0.082872
Цимлянский район | х. Лозной |  | 1445 | 10/0,4 кВ | 100 |  |  | 0.085 | 0.062808 |  | 0.062808
Цимлянский район | ст. Камышевская |  | 1556 | 10/0,4 кВ | 632 |  |  | 0.5372 | 0.52382 |  | 0.52382
Цимлянский район | ст. Камышевская |  | 1450 | 10/0,4 кВ | 160 |  |  | 0.136 | 0.079456 |  | 0.079456
Цимлянский район | ст. Камышевская |  | 1439 | 10/0,4 кВ | 100 |  |  | 0.085 | 0.029064 |  | 0.029064
Цимлянский район | ст. Камышевская |  | 1447 | 10/0,4 кВ | 100 |  |  | 0.085 | 0.079224 |  | 0.079224
Цимлянский район | ст. Камышевская |  | 1452 | 10/0,4 кВ | 100 |  |  | 0.085 | 0.062504 |  | 0.062504
Цимлянский район | ст. Камышевская |  | 1444 | 10/0,4 кВ | 250 |  |  | 0.2125 | 0.16204 |  | 0.16204
Цимлянский район | ст. Камышевская |  | 1448 | 10/0,4 кВ | 100 |  |  | 0.085 | 0.082264 |  | 0.082264
Цимлянский район | ст. Камышевская |  | 1456 | 10/0,4 кВ | 160 |  |  | 0.136 | 0.11168 |  | 0.11168
ПО ЮЭС
Азовский район | с.Александровка |  | 140 | 10/0,4 кВ | 250 |  |  | 0.2125 | 0.01 |  | 0.01
Азовский район | с.Александровка |  | 118 | 10/0,4 кВ | 160 |  |  | 0.136 | 0.01 |  | 0.01
Азовский район | с.Александровка |  | 10 | 10/0,4 кВ | 400 |  |  | 0.34 | 0.20928 |  | 0.20928
Азовский район | с.Александровка |  | 131 | 10/0,4 кВ | 100 |  |  | 0.085 | 0.00292 |  | 0.00292
Азовский район | с.Александровка |  | 138 | 10/0,4 кВ | 250 |  |  | 0.2125 | 0.11674 |  | 0.05837
Азовский район | с.Александровка |  | 139 | 10/0,4 кВ | 160 |  |  | 0.136 | 0.01592 |  | 0.00796
Азовский район | с.Александровка |  | 15 | 10/0,4 кВ | 160 |  |  | 0.136 | 0.03264 |  | 0.01632
Азовский район | с.Александровка |  | 12 | 10/0,4 кВ | 100 |  |  | 0.085 | 0.03484 |  | 0.01742
Азовский район | с.Александровка |  | 13 | 10/0,4 кВ | 100 |  |  | 0.085 | 0.01 |  | 0.005
Азовский район | с.Александровка |  | 134 | 10/0,4 кВ | 160 |  |  | 0.136 | 0.136 |  | 0.068
Азовский район | с.Александровка |  | 112 | 10/0,4 кВ | 160 |  |  | 0.136 | 0.136 |  | 0.068
Азовский район | с.Александровка |  | 95 | 10/0,4 кВ | 250 |  |  | 0.2125 | 0.20794 |  | 0.20794
Азовский район | х.Ч.Зирка |  | 37 | 10/0,4 кВ | 63 |  |  | 0.05355 | 0.05355 |  | 0.05355
Азовский район | с.Александровка |  | 67 | 10/0,4 кВ | 160 |  |  | 0.136 | 0.01 |  | 0.01
Азовский район | с.Александровка |  | 45 | 10/0,4 кВ | 250 |  |  | 0.2125 | 0.01 |  | 0.01
Азовский район | с.Александровка |  | 26 | 10/0,4 кВ | 160 |  |  | 0.136 | 0.01 |  | 0.01
Азовский район | с.Александровка |  | 125 | 10/0,4 кВ | 180 |  |  | 0.153 | 0.153 |  | 0.153
Азовский район | с.Александровка |  | 60 | 10/0,4 кВ | 160 |  |  | 0.136 | 0.01 |  | 0.01
Азовский район | с.Александровка |  | 152 | 10/0,4 кВ | 250 |  |  | 0.2125 | 0.01034 |  | 0.01034
Азовский район | с.Александровка |  | 46 | 10/0,4 кВ | 160 |  |  | 0.136 | 0.01 |  | 0.01
Азовский район | с.Александровка |  | 103 | 10/0,4 кВ | 100 |  |  | 0.085 | 0.01 |  | 0.01
Азовский район | с.Александровка |  | 24 | 10/0,4 кВ | 100 |  |  | 0.085 | 0.01 |  | 0.01
Азовский район | с.Александровка |  | 56 | 10/0,4 кВ | 250 |  |  | 0.2125 | 0.072964 |  | 0.072964
Азовский район | с.Александровка |  | 93 | 10/0,4 кВ | 160 |  |  | 0.136 | 0.13205 |  | 0.13205
Азовский район | с.Александровка |  | 149 | 10/0,4 кВ | 100 |  |  | 0.085 | 0.01 |  | 0.01
Азовский район | х.Цыганки |  | 94 | 10/0,4 кВ | 400 |  |  | 0.34 | 0.33392 |  | 0.33392
Азовский район | х.Красная Поляна |  | 77 | 10/0,4 кВ | 160 |  |  | 0.136 | 0.01 |  | 0.01
Азовский район | х.Красная Поляна |  | 38 | 10/0,4 кВ | 40 |  |  | 0.034 | 0.01 |  | 0.01
Азовский район | х.Красная Поляна |  | 89 | 10/0,4 кВ | 63 |  |  | 0.05355 | 0.01 |  | 0.01
Азовский район | с.Христичево |  | 9 | 10/0,4 кВ | 100 |  |  | 0.085 | 0.01 |  | 0.01
Азовский район | с.Христичево |  | 109 | 10/0,4 кВ | 160 |  |  | 0.136 | 0.01 |  | 0.01
Азовский район | с.Александровка |  | 144 | 10/0,4 кВ | 63 |  |  | 0.05355 | 0.00339 |  | 0.00339
Азовский район | с.Александровка |  | 148 | 10/0,4 кВ | 100 |  |  | 0.085 | 0.01508 |  | 0.00754
Азовский район | с.Елизаветовка |  | 100 | 10/0,4 кВ | 25 |  |  | 0.02125 | 0.02125 |  | 0.010625
Азовский район | с.Елизаветовка |  | 101 | 10/0,4 кВ | 100 |  |  | 0.085 | 0.07132 |  | 0.03566
Азовский район | с.Елизаветовка |  | 1 | 10/0,4 кВ | 250 |  |  | 0.2125 | 0.02706 |  | 0.01353
Азовский район | с.Елизаветовка |  | 2 | 10/0,4 кВ | 400 |  |  | 0.34 | 0.11504 |  | 0.05752
Азовский район | с.Елизаветовка |  | 127 | 10/0,4 кВ | 100 |  |  | 0.085 | 0.01 |  | 0.005
Азовский район | с.Елизаветовка |  | 116 | 10/0,4 кВ | 160 |  |  | 0.136 | 0.11776 |  | 0.05888
Азовский район | с.Елизаветовка |  | 83 | 10/0,4 кВ | 160 |  |  | 0.136 | 0.0144 |  | 0.0072
Азовский район | с.Елизаветовка |  | 28 | 10/0,4 кВ | 100 |  |  | 0.085 | 0.01 |  | 0.005
Азовский район | с.Елизаветовка |  | 43 | 10/0,4 кВ | 100 |  |  | 0.085 | 0.01 |  | 0.005
Азовский район | с.Елизаветовка |  | 105 | 10/0,4 кВ | 40 |  |  | 0.034 | 0.0036 |  | 0.0036
Азовский район | с.Елизаветовка |  | 48 | 10/0,4 кВ | 250 |  |  | 0.2125 | 0.2125 |  | 0.2125
Азовский район | с.Елизаветовка |  | 4 | 10/0,4 кВ | 250 |  |  | 0.2125 | 0.066884 |  | 0.066884
Азовский район | с.Елизаветовка |  | 146 | 10/0,4 кВ | 160 |  |  | 0.136 | 0.059696 |  | 0.059696
Азовский район | с.Елизаветовка |  | 119 | 10/0,4 кВ | 160 |  |  | 0.136 | 0.01 |  | 0.01
Азовский район | с.Елизаветовка |  | 90 | 10/0,4 кВ | 100 |  |  | 0.085 | 0.01 |  | 0.01
Азовский район | с.Елизаветовка |  | 91 | 10/0,4 кВ | 40 |  |  | 0.034 | 0.01576 |  | 0.01576
Азовский район | с.Елизаветовка |  | 154 | 10/0,4 кВ | 250 |  |  | 0.2125 | 0.14015 |  | 0.14015
Азовский район | с.Елизаветовка |  | 3 | 10/0,4 кВ | 160 |  |  | 0.136 | 0.01 |  | 0.01
Азовский район | с.Елизаветовка |  | 96 | 10/0,4 кВ | 100 |  |  | 0.085 | 0.06828 |  | 0.06828
Азовский район | с.Елизаветовка |  | 53 | 10/0,4 кВ | 160 |  |  | 0.136 | 0.01 |  | 0.01
Азовский район | с.Елизаветовка |  | 142 | 10/0,4 кВ | 630 |  |  | 0.5355 | 0.41694 |  | 0.41694
Азовский район | с.Елизаветовка |  | 5 | 10/0,4 кВ | 100 |  |  | 0.085 | 0.045784 |  | 0.045784
Азовский район | с.Елизаветовка |  | 147 | 10/0,4 кВ | 250 |  |  | 0.2125 | 0.17876 |  | 0.17876
Азовский район | п.Южный |  | 92 | 10/0,4 кВ | 160 |  |  | 0.136 | 0.136 |  | 0.136
Азовский район | п.Южный |  | 6 | 10/0,4 кВ | 100 |  |  | 0.085 | 0.01 |  | 0.01
Азовский район | п.Южный |  | 7 | 10/0,4 кВ | 100 |  |  | 0.085 | 0.05156 |  | 0.05156
Азовский район | п.Южный |  | 123 | 10/0,4 кВ | 160 |  |  | 0.136 | 0.060608 |  | 0.060608
Азовский район | п.Южный |  | 153 | 10/0,4 кВ | 63 |  |  | 0.05355 | 0.01 |  | 0.01
Азовский район | х.Метелев |  | 81 | 10/0,4 кВ | 100 |  |  | 0.085 | 0.011128 |  | 0.011128
Азовский район | х.Метелев |  | 32 | 10/0,4 кВ | 160 |  |  | 0.136 | 0.06152 |  | 0.06152
Азовский район | х.Ново-Полтавский |  | 79 | 10/0,4 кВ | 400 |  |  | 0.34 | 0.32146 |  | 0.32146
Азовский район | х.Ново-Полтавский |  | 99 | 10/0,4 кВ | 100 |  |  | 0.085 | 0.05916 |  | 0.05916
Азовский район | х.Ново-Полтавский |  | 18 | 10/0,4 кВ | 160 |  |  | 0.136 | 0.074896 |  | 0.074896
Азовский район | х.Ново-Полтавский |  | 31 | 10/0,4 кВ | 160 |  |  | 0.136 | 0.01 |  | 0.01
Азовский район | х.Ново-Полтавский |  | 133 | 10/0,4 кВ | 63 |  |  | 0.05355 | 0.039262 |  | 0.039262
Азовский район | х.Ново-Полтавский |  | 156 | 10/0,4 кВ | 250 |  |  | 0.2125 | 0.078436 |  | 0.078436
Азовский район | х.Ново-Полтавский |  | 114 | 10/0,4 кВ | 400 |  |  | 0.34 | 0.13632 |  | 0.13632
Азовский район | х.Ново-Полтавский |  | 97 | 10/0,4 кВ | 250 |  |  | 0.2125 | 0.17389 |  | 0.17389
Азовский район | х.Ново-Полтавский |  | 98 | 10/0,4 кВ | 630 |  |  | 0.5355 | 0.4978 |  | 0.4978
Азовский район | х.Ново-Полтавский |  | 160 | 10/0,4 кВ | 160 |  |  | 0.136 | 0.00528 |  | 0.00528
Азовский район | х.Ново-Полтавский |  | 155 | 10/0,4 кВ | 100 |  |  | 0.085 | 0.070408 |  | 0.070408
Азовский район | х.Чепрасовский |  | 49 | 10/0,4 кВ | 63 |  |  | 0.05355 | 0.01 |  | 0.01
Азовский район | х.1-я Полтава |  | 39 | 10/0,4 кВ | 40 |  |  | 0.034 | 0.01576 |  | 0.01576
Азовский район | х.Чепрасовский |  | 159 | 10/0,4 кВ | 160 |  |  | 0.136 | 0.05696 |  | 0.05696
Азовский район | х.1-я Полтава |  | 19 | 10/0,4 кВ | 160 |  |  | 0.136 | 0.058176 |  | 0.058176
Азовский район | х.Чепрасовский |  | 172 | 10/0,4 кВ | 25 |  |  | 0.02125 | 0.01 |  | 0.01
Азовский район | х.Ново-Полтавский |  | 143 | 10/0,4 кВ | 250 |  |  | 0.2125 | 0.072052 |  | 0.072052
Азовский район | х.1-я Полтава |  | 21 | 10/0,4 кВ | 160 |  |  | 0.136 | 0.01 |  | 0.01
Азовский район | х.1-я Полтава |  | 28 | 10/0,4 кВ | 100 |  |  | 0.085 | 0.051864 |  | 0.051864
Азовский район | х.1-я Полтава |  | 29 | 10/0,4 кВ | 200 |  |  | 0.17 | 0.16909 |  | 0.16909
Азовский район | с.Отрадовка |  | 8 | 10/0,4 кВ | 250 |  |  | 0.2125 | 0.056548 |  | 0.056548
Азовский район | с.Отрадовка |  | 121 | 10/0,4 кВ | 100 |  |  | 0.085 | 0.01 |  | 0.01
Азовский район | с.Отрадовка |  | 22 | 10/0,4 кВ | 100 |  |  | 0.085 | 0.01 |  | 0.01
Азовский район | с.Отрадовка |  | 150 | 10/0,4 кВ | 400 |  |  | 0.34 | 0.34 |  | 0.34
Азовский район | с.Отрадовка |  | 151 | 10/0,4 кВ | 160 |  |  | 0.136 | 0.01 |  | 0.01
Азовский район | с.Отрадовка |  | 128 | 10/0,4 кВ | 160 |  |  | 0.136 | 0.12566 |  | 0.12566
Азовский район | с.Отрадовка |  | 62 | 10/0,4 кВ | 250 |  |  | 0.2125 | 0.072052 |  | 0.072052
Азовский район | с.Сов.Дар |  | 115 | 10/0,4 кВ | 63 |  |  | 0.05355 | 0.032574 |  | 0.032574
Азовский район | с.Сов.Дар |  | 72 | 10/0,4 кВ | 25 |  |  | 0.02125 | 0.01 |  | 0.01
Азовский район | с.Сов.Дар |  | 73 | 10/0,4 кВ | 160 |  |  | 0.136 | 0.033856 |  | 0.016928
Азовский район | с.Сов.Дар |  | 71 | 10/0,4 кВ | 100 |  |  | 0.085 | 0.01 |  | 0.005
Азовский район | с.Сонино |  | 35 | 10/0,4 кВ | 63 |  |  | 0.05355 | 0.01 |  | 0.005
Азовский район | с.Григорьевка |  | 30 | 10/0,4 кВ | 250 |  |  | 0.2125 | 0.076004 |  | 0.038002
Азовский район | с.Григорьевка |  | 129 | 10/0,4 кВ | 100 |  |  | 0.085 | 0.042744 |  | 0.021372
Азовский район | с.Круглое |  | 42 | 10/0,4 кВ | 100 |  |  | 0.085 | 0.078312 |  | 0.039156
Азовский район | с.Круглое |  | 26 | 10/0,4 кВ | 100 |  |  | 0.085 | 0.013864 |  | 0.006932
Азовский район | с.Круглое |  | 27 | 10/0,4 кВ | 315 |  |  | 0.26775 | 0.23309 |  | 0.11655
Азовский район | с.Круглое |  | 28 | 10/0,4 кВ | 250 |  |  | 0.2125 | 0.20277 |  | 0.10139
Азовский район | с.Круглое |  | 166 | 10/0,4 кВ | 160 |  |  | 0.136 | 0.10955 |  | 0.054776
Азовский район | с.Головатовка |  | 79 | 10/0,4 кВ | 100 |  |  | 0.085 | 0.06068 |  | 0.03034
Азовский район | с.Круглое |  | 146 | 10/0,4 кВ | 250 |  |  | 0.2125 | 0.12981 |  | 0.064906
Азовский район | с.Круглое |  | 147 | 10/0,4 кВ | 160 |  |  | 0.136 | 0.080064 |  | 0.080064
Азовский район | с.Круглое |  | 156 | 10/0,4 кВ | 250 |  |  | 0.2125 | 0.16568 |  | 0.16568
Азовский район | с.Круглое |  | 171 | 10/0,4 кВ | 100 |  |  | 0.085 | 0.0698 |  | 0.0698
Азовский район | с.Круглое |  | 137 | 10/0,4 кВ | 160 |  |  | 0.136 | 0.098304 |  | 0.098304
Азовский район | с.Стеф.Дар |  | 130 | 10/0,4 кВ | 400 |  |  | 0.34 | 0.33362 |  | 0.33362
Азовский район | с.Стеф.Дар |  | 37 | 10/0,4 кВ | 160 |  |  | 0.136 | 0.088272 |  | 0.088272
Азовский район | с.Стеф.Дар |  | 36 | 10/0,4 кВ | 160 |  |  | 0.136 | 0.10134 |  | 0.10134
Азовский район | с.Круглое |  | 114 | 10/0,4 кВ | 400 |  |  | 0.34 | 0.32267 |  | 0.32267
Азовский район | с.Круглое |  | 38 | 10/0,4 кВ | 250 |  |  | 0.2125 | 0.17754 |  | 0.17754
Азовский район | с.Стеф.Дар |  | 54 | 10/0,4 кВ | 160 |  |  | 0.136 | 0.091616 |  | 0.091616
Азовский район | с.Круглое |  | 162 | 10/0,4 кВ | 400 |  |  | 0.34 | 0.31598 |  | 0.31598
Азовский район | с.Стеф.Дар |  | 160 | 10/0,4 кВ | 160 |  |  | 0.136 | 0.026864 |  | 0.026864
Азовский район | с.Стеф.Дар |  | 172 | 10/0,4 кВ | 250 |  |  | 0.2125 | 0.19396 |  | 0.19396
Азовский район | с.Круглое |  | 133 | 10/0,4 кВ | 160 |  |  | 0.136 | 0.136 |  | 0.136
Азовский район | с.Круглое |  | 105 | 10/0,4 кВ | 400 |  |  | 0.34 | 0.32693 |  | 0.32693
Азовский район | с.Круглое |  | 106 | 10/0,4 кВ | 400 |  |  | 0.34 | 0.34 |  | 0.34
Азовский район | с.Стеф.Дар |  | 121 | 10/0,4 кВ | 160 |  |  | 0.136 | 0.13144 |  | 0.13144
Азовский район | с.Круглое |  | 161 | 10/0,4 кВ | 250 |  |  | 0.2125 | 0.2125 |  | 0.2125
Азовский район | с.Круглое |  | 74 | 10/0,4 кВ | 400 |  |  | 0.34 | 0.33453 |  | 0.33453
Азовский район | с.Круглое |  | 30 | 10/0,4 кВ | 400 |  |  | 0.34 | 0.32784 |  | 0.32784
Азовский район | с.Круглое |  | 118 | 10/0,4 кВ | 100 |  |  | 0.085 | 0.077704 |  | 0.077704
Азовский район | с.Круглое |  | 119 | 10/0,4 кВ | 160 |  |  | 0.136 | 0.12627 |  | 0.12627
Азовский район | с.Круглое |  | 17 | 10/0,4 кВ | 100 |  |  | 0.085 | 0.085 |  | 0.085
Азовский район | с.Круглое |  | 15 | 10/0,4 кВ | 25 |  |  | 0.02125 | 0.01821 |  | 0.01821
Азовский район | с.Круглое |  | 34 | 10/0,4 кВ | 160 |  |  | 0.136 | 0.059088 |  | 0.059088
Азовский район | с.Круглое |  | 126 | 10/0,4 кВ | 40 |  |  | 0.034 | 0.01 |  | 0.01
Азовский район | с.Круглое |  | 40 | 10/0,4 кВ | 100 |  |  | 0.085 | 0.033016 |  | 0.033016
Азовский район | с.Круглое |  | 33 | 10/0,4 кВ | 160 |  |  | 0.136 | 0.12019 |  | 0.12019
Азовский район | с.Круглое |  | 127 | 10/0,4 кВ | 250 |  |  | 0.2125 | 0.18149 |  | 0.18149
Азовский район | с.Круглое |  | 31 | 10/0,4 кВ | 160 |  |  | 0.136 | 0.10074 |  | 0.10074
Азовский район | с.Круглое |  | 109 | 10/0,4 кВ | 250 |  |  | 0.2125 | 0.20247 |  | 0.20247
Азовский район | с.Круглое |  | 168 | 10/0,4 кВ | 160 |  |  | 0.136 | 0.086448 |  | 0.086448
Азовский район | с.Круглое |  | 138 | 10/0,4 кВ | 400 |  |  | 0.34 | 0.27707 |  | 0.27707
Азовский район | с.Круглое |  | 139 | 10/0,4 кВ | 40 |  |  | 0.034 | 0.022144 |  | 0.022144
Азовский район | с.Круглое |  | 100 | 10/0,4 кВ | 100 |  |  | 0.085 | 0.085 |  | 0.085
Азовский район | с.Займо-Обрыв |  | 73 | 10/0,4 кВ | 250 |  |  | 0.2125 | 0.20095 |  | 0.20095
Азовский район | с.Займо-Обрыв |  | 102 | 10/0,4 кВ | 160 |  |  | 0.136 | 0.12141 |  | 0.12141
Азовский район | с.Займо-Обрыв |  | 25 | 10/0,4 кВ | 160 |  |  | 0.136 | 0.1053 |  | 0.1053
Азовский район | с.Займо-Обрыв |  | 101 | 10/0,4 кВ | 100 |  |  | 0.085 | 0.07588 |  | 0.07588
Азовский район | с.Займо-Обрыв |  | 159 | 10/0,4 кВ | 160 |  |  | 0.136 | 0.13205 |  | 0.13205
Азовский район | с.Займо-Обрыв |  | 174 | 10/0,4 кВ | 160 |  |  | 0.136 | 0.12019 |  | 0.12019
Азовский район | с.Займо-Обрыв |  | 175 | 10/0,4 кВ | 160 |  |  | 0.136 | 0.136 |  | 0.136
Азовский район | с.Займо-Обрыв |  | 173 | 10/0,4 кВ | 160 |  |  | 0.136 | 0.11989 |  | 0.11989
Азовский район | с.Пешково |  | 18 | 10/0,4 кВ | 100 |  |  | 0.085 | 0.041528 |  | 0.041528
Азовский район | с.Головатовка |  | 29 | 10/0,4 кВ | 160 |  |  | 0.136 | 0.10682 |  | 0.10682
Азовский район | с.Пешково |  | 104 | 10/0,4 кВ | 100 |  |  | 0.085 | 0.063112 |  | 0.063112
Азовский район | с.Пешково |  | 71 | 10/0,4 кВ | 400 |  |  | 0.34 | 0.34 |  | 0.34
Азовский район | с.Пешково |  | 32 | 10/0,4 кВ | 160 |  |  | 0.136 | 0.12536 |  | 0.12536
Азовский район | с.Пешково |  | 111 | 10/0,4 кВ | 100 |  |  | 0.085 | 0.06068 |  | 0.06068
Азовский район | с.Пешково |  | 112 | 10/0,4 кВ | 160 |  |  | 0.136 | 0.091616 |  | 0.091616
Азовский район | с.Пешково |  | 91 | 10/0,4 кВ | 630 |  |  | 0.5355 | 0.4972 |  | 0.4972
Азовский район | с.Пешково |  | 6 | 10/0,4 кВ | 100 |  |  | 0.085 | 0.085 |  | 0.085
Азовский район | с.Пешково |  | 113 | 10/0,4 кВ | 160 |  |  | 0.136 | 0.10195 |  | 0.10195
Азовский район | с.Пешково |  | 136 | 10/0,4 кВ | 400 |  |  | 0.34 | 0.28467 |  | 0.28467
Азовский район | с.Пешково |  | 153 | 10/0,4 кВ | 315 |  |  | 0.26775 | 0.25559 |  | 0.25559
Азовский район | с.Пешково |  | 70 | 10/0,4 кВ | 160 |  |  | 0.136 | 0.136 |  | 0.136
Азовский район | с.Пешково |  | 11 | 10/0,4 кВ | 160 |  |  | 0.136 | 0.12688 |  | 0.12688
Азовский район | с.Пешково |  | 181 | 10/0,4 кВ | 160 |  |  | 0.136 | 0.12293 |  | 0.12293
Азовский район | с.Пешково |  | 145 | 10/0,4 кВ | 100 |  |  | 0.085 | 0.064936 |  | 0.064936
Азовский район | с.Головатовка |  | 13 | 10/0,4 кВ | 160 |  |  | 0.136 | 0.01 |  | 0.01
Азовский район | с.Головатовка |  | 77 | 10/0,4 кВ | 100 |  |  | 0.085 | 0.023288 |  | 0.023288
Азовский район | с.Головатовка |  | 14 | 10/0,4 кВ | 250 |  |  | 0.2125 | 0.13012 |  | 0.13012
Азовский район | с.Головатовка |  | 12 | 10/0,4 кВ | 100 |  |  | 0.085 | 0.058552 |  | 0.058552
Азовский район | с.Пешково |  | 10 | 10/0,4 кВ | 160 |  |  | 0.136 | 0.10955 |  | 0.10955
Азовский район | с.Пешково |  | 9 | 10/0,4 кВ | 250 |  |  | 0.2125 | 0.17876 |  | 0.17876
Азовский район | с.Пешково |  | 8 | 10/0,4 кВ | 250 |  |  | 0.2125 | 0.16143 |  | 0.16143
Азовский район | с.Пешково |  | 115 | 10/0,4 кВ | 160 |  |  | 0.136 | 0.093136 |  | 0.046568
Азовский район | с.Пешково |  | 7 | 10/0,4 кВ | 630 |  |  | 0.5355 | 0.4896 |  | 0.2448
Азовский район | с.Пешково |  | 44 | 10/0,4 кВ | 160 |  |  | 0.136 | 0.095872 |  | 0.047936
Азовский район | с.Головатовка |  | 176 | 10/0,4 кВ | 160 |  |  | 0.136 | 0.12475 |  | 0.062376
Азовский район | х.Береговой |  | 67 | 10/0,4 кВ | 100 |  |  | 0.085 | 0.05916 |  | 0.02958
Азовский район | с.Займо-Обрыв |  | 35 | 10/0,4 кВ | 63 |  |  | 0.05355 | 0.036222 |  | 0.036222
Азовский район | с.Займо-Обрыв |  | 39 | 10/0,4 кВ | 100 |  |  | 0.085 | 0.085 |  | 0.085
Азовский район | с.Займо-Обрыв |  | 82 | 10/0,4 кВ | 100 |  |  | 0.085 | 0.045784 |  | 0.045784
Азовский район | с.Займо-Обрыв |  | 16 | 10/0,4 кВ | 160 |  |  | 0.136 | 0.028384 |  | 0.028384
Азовский район | с.Займо-Обрыв |  | 72 | 10/0,4 кВ | 160 |  |  | 0.136 | 0.10712 |  | 0.10712
Азовский район | с.Займо-Обрыв |  | 98 | 10/0,4 кВ | 100 |  |  | 0.085 | 0.069496 |  | 0.069496
Азовский район | с.Займо-Обрыв |  | 66 | 10/0,4 кВ | 160 |  |  | 0.136 | 0.13053 |  | 0.13053
Азовский район | с.Займо-Обрыв |  | 88 | 10/0,4 кВ | 100 |  |  | 0.085 | 0.032104 |  | 0.032104
Азовский район | с.Займо-Обрыв |  | 117 | 10/0,4 кВ | 100 |  |  | 0.085 | 0.067672 |  | 0.067672
Азовский район | с.Займо-Обрыв |  | 120 | 10/0,4 кВ | 40 |  |  | 0.034 | 0.031568 |  | 0.031568
Азовский район | с.Займо-Обрыв |  | 56 | 10/0,4 кВ | 160 |  |  | 0.136 | 0.11442 |  | 0.11442
Азовский район | с.Займо-Обрыв |  | 57 | 10/0,4 кВ | 160 |  |  | 0.136 | 0.13114 |  | 0.13114
Азовский район | с.Займо-Обрыв |  | 61 | 10/0,4 кВ | 160 |  |  | 0.136 | 0.11077 |  | 0.11077
Азовский район | с.Займо-Обрыв |  | 20 | 10/0,4 кВ | 160 |  |  | 0.136 | 0.12232 |  | 0.12232
Азовский район | х.Береговой |  | 169 | 10/0,4 кВ | 100 |  |  | 0.085 | 0.057336 |  | 0.057336
Азовский район | с.Головатовка |  | 65 | 10/0,4 кВ | 100 |  |  | 0.085 | 0.077096 |  | 0.077096
Азовский район | с.Займо-Обрыв |  | 116 | 10/0,4 кВ | 100 |  |  | 0.085 | 0.078312 |  | 0.078312
Азовский район | с.Пешково |  | 80 | 10/0,4 кВ | 25 |  |  | 0.02125 | 0.02125 |  | 0.02125
Азовский район | с.Пешково |  | 81 | 10/0,4 кВ | 160 |  |  | 0.136 | 0.11715 |  | 0.11715
Азовский район | с.Елизаветовка |  | 83 | 10/0,4 кВ | 63 |  |  | 0.05355 | 0.046558 |  | 0.046558
Азовский район | с.Орловка |  | 1 | 10/0,4 кВ | 160 |  |  | 0.136 | 0.136 |  | 0.136
Азовский район | х.Кульбакин |  | 2 | 10/0,4 кВ | 25 |  |  | 0.02125 | 0.016386 |  | 0.016386
Азовский район | х.Мечетка |  | 3 | 10/0,4 кВ | 40 |  |  | 0.034 | 0.027616 |  | 0.027616
Азовский район | х.Марково |  | 68 | 10/0,4 кВ | 63 |  |  | 0.05355 | 0.038958 |  | 0.038958
Азовский район | х.Марково |  | 69 | 10/0,4 кВ | 100 |  |  | 0.085 | 0.033016 |  | 0.033016
Азовский район | с.Орловка |  | 4 | 10/0,4 кВ | 50 |  |  | 0.0425 | 0.01818 |  | 0.01818
Азовский район | с.Орловка |  | 65 | 10/0,4 кВ | 250 |  |  | 0.2125 | 0.18544 |  | 0.18544
Азовский район | с.Орловка |  | 78 | 10/0,4 кВ | 160 |  |  | 0.136 | 0.10195 |  | 0.10195
Азовский район | с.Орловка |  | 86 | 10/0,4 кВ | 100 |  |  | 0.085 | 0.072232 |  | 0.072232
Азовский район | с.Орловка |  | 158 | 10/0,4 кВ | 250 |  |  | 0.2125 | 0.21037 |  | 0.21037
Азовский район | Лесхоз |  | 164 | 10/0,4 кВ | 160 |  |  | 0.136 | 0.12293 |  | 0.12293
Азовский район | с.Орловка |  | 76 | 10/0,4 кВ | 63 |  |  | 0.05355 | 0.043214 |  | 0.043214
Азовский район | с.Орловка |  | 7 | 10/0,4 кВ | 100 |  |  | 0.085 | 0.056424 |  | 0.056424
Азовский район | с.Орловка |  | 66 | 10/0,4 кВ | 63 |  |  | 0.05355 | 0.041694 |  | 0.041694
Азовский район | с.Орловка |  | 19 | 10/0,4 кВ | 100 |  |  | 0.085 | 0.060984 |  | 0.060984
Азовский район | х.Харьковский |  | 8 | 10/0,4 кВ | 160 |  |  | 0.136 | 0.096176 |  | 0.048088
Азовский район | х.Межевой |  | 9 | 10/0,4 кВ | 100 |  |  | 0.085 | 0.079528 |  | 0.039764
Азовский район | х.2-я Полтава |  | 14 | 10/0,4 кВ | 100 |  |  | 0.085 | 0.032104 |  | 0.016052
Азовский район | х.2-я Полтава |  | 15 | 10/0,4 кВ | 100 |  |  | 0.085 | 0.036968 |  | 0.018484
Азовский район | х.2-я Полтава |  | 16 | 10/0,4 кВ | 630 |  |  | 0.5355 | 0.51392 |  | 0.25696
Азовский район | х.2-я Полтава |  | 41 | 10/0,4 кВ | 25 |  |  | 0.02125 | 0.01973 |  | 0.009865
Азовский район | х.Харьковский |  | 136 | 10/0,4 кВ | 250 |  |  | 0.2125 | 0.18058 |  | 0.09029
Азовский район | х.Харьковский |  | 110 | 10/0,4 кВ | 250 |  |  | 0.2125 | 0.19882 |  | 0.09941
Азовский район | с.Новый-Мир |  | 54 | 10/0,4 кВ | 100 |  |  | 0.085 | 0.070408 |  | 0.035204
Азовский район | с.Новый-Мир |  | 96 | 10/0,4 кВ | 40 |  |  | 0.034 | 0.031568 |  | 0.015784
Азовский район | с.Новый-Мир |  | 132 | 10/0,4 кВ | 25 |  |  | 0.02125 | 0.016386 |  | 0.008193
Азовский район | с.Новый-Мир |  | 171 | 10/0,4 кВ | 400 |  |  | 0.34 | 0.2865 |  | 0.14325
Азовский район | с.Новый-Мир |  | 84 | 10/0,4 кВ | 100 |  |  | 0.085 | 0.068888 |  | 0.034444
Азовский район | с.Новый-Мир |  | 109 | 10/0,4 кВ | 160 |  |  | 0.136 | 0.12536 |  | 0.06268
Азовский район | с.Новый-Мир |  | 166 | 10/0,4 кВ | 160 |  |  | 0.136 | 0.12597 |  | 0.062984
Азовский район | с.Новый-Мир |  | 168 | 10/0,4 кВ | 250 |  |  | 0.2125 | 0.17116 |  | 0.085578
Азовский район | с.Новый-Мир |  | 11 | 10/0,4 кВ | 160 |  |  | 0.136 | 0.10104 |  | 0.05052
Азовский район | с.Новый-Мир |  | 173 | 10/0,4 кВ | 100 |  |  | 0.085 | 0.06372 |  | 0.03186
Азовский район | х.Калиновка |  | 45 | 10/0,4 кВ | 100 |  |  | 0.085 | 0.053992 |  | 0.026996
Азовский район | с.Новый-Мир |  | 112 | 10/0,4 кВ | 100 |  |  | 0.085 | 0.085 |  | 0.0425
Азовский район | с.Александровка |  | 174 | 10/0,4 кВ | 160 |  |  | 0.136 | 0.1205 |  | 0.060248
Азовский район | х.Калиновка |  | 161 | 10/0,4 кВ | 100 |  |  | 0.085 | 0.082264 |  | 0.041132
Азовский район | х.Гусарева Балка |  | 46 | 10/0,4 кВ | 400 |  |  | 0.34 | 0.23664 |  | 0.11832
Азовский район | х.Гусарева Балка |  | 47 | 10/0,4 кВ | 200 |  |  | 0.17 | 0.13109 |  | 0.065544
Азовский район | х.Гусарева Балка |  | 77 | 10/0,4 кВ | 250 |  |  | 0.2125 | 0.12495 |  | 0.062474
Азовский район | х.Гусарева Балка |  | 94 | 10/0,4 кВ | 160 |  |  | 0.136 | 0.095568 |  | 0.047784
Азовский район | с.Новый-Мир |  | 56 | 10/0,4 кВ | 100 |  |  | 0.085 | 0.07132 |  | 0.03566
Азовский район | с.Новый-Мир |  | 47 | 10/0,4 кВ | 250 |  |  | 0.2125 | 0.2052 |  | 0.1026
Азовский район | с.Новый-Мир |  | 169 | 10/0,4 кВ | 100 |  |  | 0.085 | 0.085 |  | 0.0425
Азовский район | с.Кугей |  | 94 | 10/0,4 кВ | 250 |  |  | 0.2125 | 0.20429 |  | 0.10215
Азовский район | с.Кугей |  | 48 | 10/0,4 кВ | 160 |  |  | 0.136 | 0.12688 |  | 0.06344
Азовский район | с.Кугей |  | 49 | 10/0,4 кВ | 160 |  |  | 0.136 | 0.077024 |  | 0.038512
Азовский район | с.Кугей |  | 64 | 10/0,4 кВ | 25 |  |  | 0.02125 | 0.01 |  | 0.005
Азовский район | с.Кугей |  | 123 | 10/0,4 кВ | 160 |  |  | 0.136 | 0.1056 |  | 0.0528
Азовский район | с.Кугей |  | 124 | 10/0,4 кВ | 160 |  |  | 0.136 | 0.12384 |  | 0.06192
Азовский район | с.Кугей |  | 20 | 10/0,4 кВ | 250 |  |  | 0.2125 | 0.19912 |  | 0.099562
Азовский район | с.Кугей |  | 24 | 10/0,4 кВ | 100 |  |  | 0.085 | 0.085 |  | 0.0425
Азовский район | с.Кугей |  | 122 | 10/0,4 кВ | 250 |  |  | 0.2125 | 0.16021 |  | 0.080106
Азовский район | с.Кугей |  | 51 | 10/0,4 кВ | 40 |  |  | 0.034 | 0.0188 |  | 0.0094
Азовский район | с.Кугей |  | 50 | 10/0,4 кВ | 160 |  |  | 0.136 | 0.080672 |  | 0.040336
Азовский район | с.Кугей |  | 97 | 10/0,4 кВ | 100 |  |  | 0.085 | 0.083784 |  | 0.041892
Азовский район | с.Кугей |  | 167 | 10/0,4 кВ | 25 |  |  | 0.02125 | 0.01 |  | 0.005
Азовский район | с.Кугей |  | 18 | 10/0,4 кВ | 160 |  |  | 0.136 | 0.068816 |  | 0.034408
Азовский район | с.Маргаритово |  | 1 | 10/0,4 кВ | 60 |  |  | 0.051 | 0.044008 |  | 0.022004
Азовский район | с.Маргаритово |  | 97 | 10/0,4 кВ | 400 |  |  | 0.34 | 0.33666 |  | 0.16833
Азовский район | с.Маргаритово |  | 99 | 10/0,4 кВ | 250 |  |  | 0.2125 | 0.20885 |  | 0.10443
Азовский район | с.Маргаритово |  | 108 | 10/0,4 кВ | 160 |  |  | 0.136 | 0.136 |  | 0.068
Азовский район | с.Маргаритово |  | 135 | 10/0,4 кВ | 400 |  |  | 0.34 | 0.34 |  | 0.17
Азовский район | с.П.Катон |  | 2 | 10/0,4 кВ | 160 |  |  | 0.136 | 0.11381 |  | 0.056904
Азовский район | с.П.Катон |  | 3 | 10/0,4 кВ | 63 |  |  | 0.05355 | 0.049902 |  | 0.024951
Азовский район | с.П.Катон |  | 4 | 10/0,4 кВ | 250 |  |  | 0.2125 | 0.21128 |  | 0.10564
Азовский район | с.П.Катон |  | 6 | 10/0,4 кВ | 100 |  |  | 0.085 | 0.085 |  | 0.0425
Азовский район | с.П.Катон |  | 7 | 10/0,4 кВ | 100 |  |  | 0.085 | 0.085 |  | 0.0425
Азовский район | с.Маргаритово |  | 8 | 10/0,4 кВ | 25 |  |  | 0.02125 | 0.018514 |  | 0.009257
Азовский район | с.П.Катон |  | 20 | 10/0,4 кВ | 160 |  |  | 0.136 | 0.136 |  | 0.068
Азовский район | с.П.Катон |  | 26 | 10/0,4 кВ | 250 |  |  | 0.2125 | 0.20946 |  | 0.10473
Азовский район | с.П.Катон |  | 27 | 10/0,4 кВ | 160 |  |  | 0.136 | 0.13114 |  | 0.065568
Азовский район | с.П.Катон |  | 64 | 10/0,4 кВ | 160 |  |  | 0.136 | 0.11381 |  | 0.056904
Азовский район | с.П.Катон |  | 66 | 10/0,4 кВ | 250 |  |  | 0.2125 | 0.20064 |  | 0.10032
Азовский район | с.П.Катон |  | 67 | 10/0,4 кВ | 160 |  |  | 0.136 | 0.11867 |  | 0.059336
Азовский район | с.П.Катон |  | 75 | 10/0,4 кВ | 250 |  |  | 0.2125 | 0.18392 |  | 0.091962
Азовский район | с.П.Катон |  | 76 | 10/0,4 кВ | 160 |  |  | 0.136 | 0.11381 |  | 0.056904
Азовский район | с.П.Катон |  | 77 | 10/0,4 кВ | 100 |  |  | 0.085 | 0.065544 |  | 0.032772
Азовский район | с.П.Катон |  | 102 | 10/0,4 кВ | 250 |  |  | 0.2125 | 0.20794 |  | 0.10397
Азовский район | с.П.Катон |  | 107 | 10/0,4 кВ | 25 |  |  | 0.02125 | 0.016994 |  | 0.008497
Азовский район | с.П.Катон |  | 124 | 10/0,4 кВ | 250 |  |  | 0.2125 | 0.21068 |  | 0.10534
Азовский район | с.П.Катон |  | 126 | 10/0,4 кВ | 60 |  |  | 0.051 | 0.051 |  | 0.0255
Азовский район | с.П.Катон |  | 138 | 10/0,4 кВ | 250 |  |  | 0.2125 | 0.2125 |  | 0.10625
Азовский район | с.П.Катон |  | 139 | 10/0,4 кВ | 160 |  |  | 0.136 | 0.13053 |  | 0.065264
Азовский район | с.П.Катон |  | 140 | 10/0,4 кВ | 160 |  |  | 0.136 | 0.13296 |  | 0.06648
Азовский район | с.Ново-Маргаритово |  | 18 | 10/0,4 кВ | 400 |  |  | 0.34 | 0.34 |  | 0.17
Азовский район | с.Ново-Маргаритово |  | 19 | 10/0,4 кВ | 400 |  |  | 0.34 | 0.34 |  | 0.17
Азовский район | с.Ново-Маргаритово |  | 5 | 10/0,4 кВ | 25 |  |  | 0.02125 | 0.012738 |  | 0.006369
Азовский район | х.Юшкино |  | 22 | 10/0,4 кВ | 100 |  |  | 0.085 | 0.070104 |  | 0.035052
Азовский район | х.Юшкино |  | 30 | 10/0,4 кВ | 100 |  |  | 0.085 | 0.085 |  | 0.0425
Азовский район | х.Знаменка |  | 55 | 10/0,4 кВ | 160 |  |  | 0.136 | 0.10499 |  | 0.052496
Азовский район | х.Знаменка |  | 56 | 10/0,4 кВ | 40 |  |  | 0.034 | 0.027312 |  | 0.013656
Азовский район | с.Маргаритово |  | 57 | 10/0,4 кВ | 160 |  |  | 0.136 | 0.12718 |  | 0.063592
Азовский район | с.Маргаритово |  | 58 | 10/0,4 кВ | 160 |  |  | 0.136 | 0.11502 |  | 0.057512
Азовский район | с.Маргаритово |  | 60 | 10/0,4 кВ | 160 |  |  | 0.136 | 0.1211 |  | 0.060552
Азовский район | с.Маргаритово |  | 63 | 10/0,4 кВ | 250 |  |  | 0.2125 | 0.16933 |  | 0.084666
Азовский район | х.Юшкино |  | 85 | 10/0,4 кВ | 100 |  |  | 0.085 | 0.0698 |  | 0.0349
Азовский район | х.Юшкино |  | 86 | 10/0,4 кВ | 250 |  |  | 0.2125 | 0.18484 |  | 0.092418
Азовский район | х.Юшкино |  | 87 | 10/0,4 кВ | 40 |  |  | 0.034 | 0.025792 |  | 0.012896
Азовский район | х.Юшкино |  | 88 | 10/0,4 кВ | 63 |  |  | 0.05355 | 0.05355 |  | 0.026775
Азовский район | с.Маргаритово |  | 137 | 10/0,4 кВ | 160 |  |  | 0.136 | 0.11046 |  | 0.055232
Азовский район | с.Маргаритово |  | 21 | 10/0,4 кВ | 160 |  |  | 0.136 | 0.13083 |  | 0.065416
Азовский район | с.Маргаритово |  | 59 | 10/0,4 кВ | 250 |  |  | 0.2125 | 0.19487 |  | 0.097434
Азовский район | с.Ново-Маргаритово |  | 74 | 10/0,4 кВ | 160 |  |  | 0.136 | 0.1287 |  | 0.064352
Азовский район | с.Ново-Маргаритово |  | 78 | 10/0,4 кВ | 400 |  |  | 0.34 | 0.32176 |  | 0.16088
Азовский район | с.Ново-Маргаритово |  | 80 | 10/0,4 кВ | 100 |  |  | 0.085 | 0.076184 |  | 0.038092
Азовский район | с.Ново-Маргаритово |  | 134 | 10/0,4 кВ | 100 |  |  | 0.085 | 0.081048 |  | 0.040524
Азовский район | х.Павло-Очаково |  | 48 | 10/0,4 кВ | 100 |  |  | 0.085 | 0.067672 |  | 0.033836
Азовский район | х.Павло-Очаково |  | 94 | 10/0,4 кВ | 25 |  |  | 0.02125 | 0.02125 |  | 0.010625
Азовский район | х.Павло-Очаково |  | 150 | 10/0,4 кВ | 160 |  |  | 0.136 | 0.1208 |  | 0.0604
Азовский район | х.Павло-Очаково |  | 37 | 10/0,4 кВ | 100 |  |  | 0.085 | 0.085 |  | 0.0425
Азовский район | х.Павло-Очаково |  | 39 | 10/0,4 кВ | 160 |  |  | 0.136 | 0.094656 |  | 0.047328
Азовский район | с.Семибалки |  | 93 | 10/0,4 кВ | 63 |  |  | 0.05355 | 0.022846 |  | 0.011423
Азовский район | х.Павло-Очаково |  | 98 | 10/0,4 кВ | 100 |  |  | 0.085 | 0.069192 |  | 0.034596
Азовский район | х.Павло-Очаково |  | 121 | 10/0,4 кВ | 63 |  |  | 0.05355 | 0.046558 |  | 0.023279
Азовский район | х.Павло-Очаково |  | 141 | 10/0,4 кВ | 63 |  |  | 0.05355 | 0.03835 |  | 0.019175
Азовский район | х.Павло-Очаково |  | 143 | 10/0,4 кВ | 63 |  |  | 0.05355 | 0.003998 |  | 0.001999
Азовский район | с.Семибалки |  | 11 | 10/0,4 кВ | 100 |  |  | 0.085 | 0.079832 |  | 0.039916
Азовский район | с.Семибалки |  | 40 | 10/0,4 кВ | 160 |  |  | 0.136 | 0.13266 |  | 0.066328
Азовский район | с.Семибалки |  | 44 | 10/0,4 кВ | 160 |  |  | 0.136 | 0.10043 |  | 0.050216
Азовский район | с.Семибалки |  | 45 | 10/0,4 кВ | 320 |  |  | 0.272 | 0.25802 |  | 0.12901
Азовский район | с.Семибалки |  | 46 | 10/0,4 кВ | 250 |  |  | 0.2125 | 0.2125 |  | 0.10625
Азовский район | с.Семибалки |  | 47 | 10/0,4 кВ | 100 |  |  | 0.085 | 0.085 |  | 0.0425
Азовский район | с.Семибалки |  | 70 | 10/0,4 кВ | 100 |  |  | 0.085 | 0.06372 |  | 0.03186
Азовский район | с.Семибалки |  | 73 | 10/0,4 кВ | 63 |  |  | 0.05355 | 0.040478 |  | 0.020239
Азовский район | с.Семибалки |  | 81 | 10/0,4 кВ | 63 |  |  | 0.05355 | 0.049902 |  | 0.024951
Азовский район | с.Семибалки |  | 89 | 10/0,4 кВ | 100 |  |  | 0.085 | 0.073144 |  | 0.036572
Азовский район | с.Семибалки |  | 92 | 10/0,4 кВ | 100 |  |  | 0.085 | 0.060984 |  | 0.030492
Азовский район | с.Семибалки |  | 105 | 10/0,4 кВ | 63 |  |  | 0.05355 | 0.044126 |  | 0.022063
Азовский район | с.Семибалки |  | 136 | 10/0,4 кВ | 160 |  |  | 0.136 | 0.11837 |  | 0.059184
Азовский район | с.Семибалки |  | 142 | 10/0,4 кВ | 100 |  |  | 0.085 | 0.067064 |  | 0.033532
Азовский район | с.Семибалки |  | 38 | 10/0,4 кВ | 250 |  |  | 0.2125 | 0.19943 |  | 0.099714
Азовский район | с.Семибалки |  | 42 | 10/0,4 кВ | 100 |  |  | 0.085 | 0.044568 |  | 0.022284
Азовский район | х.Ровный |  | 43 | 10/0,4 кВ | 400 |  |  | 0.34 | 0.33514 |  | 0.16757
Азовский район | х.Ровный |  | 68 | 10/0,4 кВ | 25 |  |  | 0.02125 | 0.020034 |  | 0.010017
Азовский район | с.Семибалки |  | 71 | 10/0,4 кВ | 160 |  |  | 0.136 | 0.13387 |  | 0.066936
Азовский район | с.Семибалки |  | 72 | 10/0,4 кВ | 40 |  |  | 0.034 | 0.020928 |  | 0.010464
Азовский район | с.Семибалки |  | 106 | 10/0,4 кВ | 100 |  |  | 0.085 | 0.064328 |  | 0.032164
Азовский район | х. Дугино |  | 80 | 10/0,4 кВ | 250 |  |  | 0.2125 | 0.19943 |  | 0.099714
Азовский район | х. Рогожкино |  | 40 | 10/0,4 кВ | 250 |  |  | 0.2125 | 0.13224 |  | 0.066122
Азовский район | х. Рогожкино |  | 44 | 10/0,4 кВ | 25 |  |  | 0.02125 | 0.018818 |  | 0.009409
Азовский район | х. Рогожкино |  | 81 | 10/0,4 кВ | 100 |  |  | 0.085 | 0.01 |  | 0.005
Азовский район | х. Рогожкино |  | 42 | 10/0,4 кВ | 250 |  |  | 0.2125 | 0.11704 |  | 0.058522
Азовский район | х. Рогожкино |  | 43 | 10/0,4 кВ | 400 |  |  | 0.34 | 0.26218 |  | 0.13109
Азовский район | х. Рогожкино |  | 82 | 10/0,4 кВ | 160 |  |  | 0.136 | 0.086144 |  | 0.043072
Азовский район | х. Рогожкино |  | 188 | 10/0,4 кВ | 160 |  |  | 0.136 | 0.12566 |  | 0.062832
Азовский район | х. Рогожкино |  | 189 | 10/0,4 кВ | 100 |  |  | 0.085 | 0.079528 |  | 0.039764
Азовский район | х.Петровский |  | 190 | 10/0,4 кВ | 100 |  |  | 0.085 | 0.083176 |  | 0.041588
Азовский район | х.Донской |  | 191 | 10/0,4 кВ | 63 |  |  | 0.05355 | 0.045646 |  | 0.022823
Азовский район | х.Колузаево |  | 24 | 10/0,4 кВ | 160 |  |  | 0.136 | 0.01 |  | 0.005
Азовский район | х.Колузаево |  | 25 | 10/0,4 кВ | 160 |  |  | 0.136 | 0.08128 |  | 0.04064
Азовский район | х.Курганы |  | 28 | 10/0,4 кВ | 160 |  |  | 0.136 | 0.074896 |  | 0.037448
Азовский район | х.Городище |  | 27 | 10/0,4 кВ | 160 |  |  | 0.136 | 0.11381 |  | 0.056904
Азовский район | х.Колузаево |  | 75 | 10/0,4 кВ | 63 |  |  | 0.05355 | 0.05203 |  | 0.026015
Азовский район | х.Колузаево |  | 98 | 10/0,4 кВ | 250 |  |  | 0.2125 | 0.06658 |  | 0.03329
Азовский район | х.Курганы |  | 187 | 10/0,4 кВ | 100 |  |  | 0.085 | 0.030888 |  | 0.015444
Азовский район | х.Колузаево |  | 233 | 10/0,4 кВ | 100 |  |  | 0.085 | 0.059464 |  | 0.029732
Азовский район | х.Лагутник |  | 100 | 10/0,4 кВ | 100 |  |  | 0.085 | 0.0242 |  | 0.0121
Азовский район | х.Полушкин |  | 101 | 10/0,4 кВ | 160 |  |  | 0.136 | 0.042064 |  | 0.021032
Азовский район | х.Обуховка |  | 3 | 10/0,4 кВ | 250 |  |  | 0.2125 | 0.13832 |  | 0.069162
Азовский район | х.Обуховка |  | 102 | 10/0,4 кВ | 160 |  |  | 0.136 | 0.057568 |  | 0.028784
Азовский район | х.Обуховка |  | 95 | 10/0,4 кВ | 250 |  |  | 0.2125 | 0.11887 |  | 0.059434
Азовский район | х.Курганы |  | 45 | 10/0,4 кВ | 250 |  |  | 0.2125 | 0.1821 |  | 0.09105
Азовский район | ст.Елизаветинская |  | 31 | 10/0,4 кВ | 250 |  |  | 0.2125 | 0.098196 |  | 0.049098
Азовский район | ст.Елизаветинская |  | 32 | 10/0,4 кВ | 100 |  |  | 0.085 | 0.036056 |  | 0.018028
Азовский район | ст.Елизаветинская |  | 33 | 10/0,4 кВ | 100 |  |  | 0.085 | 0.035752 |  | 0.017876
Азовский район | ст.Елизаветинская |  | 225 | 10/0,4 кВ | 100 |  |  | 0.085 | 0.064632 |  | 0.032316
Азовский район | х.Красная Поляна |  | 16 | 10/0,4 кВ | 25 |  |  | 0.02125 | 0.019426 |  | 0.009713
Азовский район | с.Кагальник |  | 118 | 10/0,4 кВ | 250 |  |  | 0.2125 | 0.14076 |  | 0.070378
Азовский район | с.Кагальник |  | 97 | 10/0,4 кВ | 160 |  |  | 0.136 | 0.096176 |  | 0.048088
Азовский район | с.Кагальник |  | 138 | 10/0,4 кВ | 250 |  |  | 0.2125 | 0.20429 |  | 0.10215
Азовский район | с.Кагальник |  | 128 | 10/0,4 кВ | 160 |  |  | 0.136 | 0.10317 |  | 0.051584
Азовский район | с.Кагальник |  | 158 | 10/0,4 кВ | 160 |  |  | 0.136 | 0.094656 |  | 0.047328
Азовский район | с.Кагальник |  | 150 | 10/0,4 кВ | 160 |  |  | 0.136 | 0.12536 |  | 0.06268
Азовский район | с.Кагальник |  | 160 | 10/0,4 кВ | 100 |  |  | 0.085 | 0.017512 |  | 0.008756
Азовский район | с.Кагальник |  | 122 | 10/0,4 кВ | 160 |  |  | 0.136 | 0.063952 |  | 0.031976
Азовский район | с.Кагальник |  | 162 | 10/0,4 кВ | 100 |  |  | 0.085 | 0.058856 |  | 0.029428
Азовский район | с.Кагальник |  | 119 | 10/0,4 кВ | 160 |  |  | 0.136 | 0.072464 |  | 0.036232
Азовский район | с.Кагальник |  | 134 | 10/0,4 кВ | 100 |  |  | 0.085 | 0.042136 |  | 0.021068
Азовский район | с.Кагальник |  | 34 | 10/0,4 кВ | 250 |  |  | 0.2125 | 0.073876 |  | 0.036938
Азовский район | с.Кагальник |  | 171 | 10/0,4 кВ | 250 |  |  | 0.2125 | 0.20277 |  | 0.10139
Азовский район | с.Кагальник |  | 140 | 10/0,4 кВ | 100 |  |  | 0.085 | 0.029064 |  | 0.014532
Азовский район | с.Кагальник |  | 155 | 10/0,4 кВ | 250 |  |  | 0.2125 | 0.12404 |  | 0.062018
Азовский район | с.Кагальник |  | 151 | 10/0,4 кВ | 250 |  |  | 0.2125 | 0.1444 |  | 0.072202
Азовский район | с.Кагальник |  | 157 | 10/0,4 кВ | 250 |  |  | 0.2125 | 0.082692 |  | 0.041346
Азовский район | с.Кагальник |  | 123 | 10/0,4 кВ | 60 |  |  | 0.051 | 0.005704 |  | 0.002852
Азовский район | с.Кагальник |  | 215 | 10/0,4 кВ | 250 |  |  | 0.2125 | 0.13559 |  | 0.067794
Азовский район | с.Кагальник |  | 180 | 10/0,4 кВ | 250 |  |  | 0.2125 | 0.1365 |  | 0.06825
Азовский район | с.Кагальник |  | 164 | 10/0,4 кВ | 250 |  |  | 0.2125 | 0.18301 |  | 0.091506
Азовский район | с.Кагальник |  | 159 | 10/0,4 кВ | 400 |  |  | 0.34 | 0.33058 |  | 0.16529
Азовский район | с.Кагальник |  | 154 | 10/0,4 кВ | 160 |  |  | 0.136 | 0.087056 |  | 0.043528
Азовский район | с.Кагальник |  | 161 | 10/0,4 кВ | 100 |  |  | 0.085 | 0.043656 |  | 0.021828
Азовский район | х.Зеленый |  | 224 | 10/0,4 кВ | 160 |  |  | 0.136 | 0.04936 |  | 0.02468
Азовский район | с.Кагальник |  | 183 | 10/0,4 кВ | 100 |  |  | 0.085 | 0.082568 |  | 0.041284
Азовский район | х.Зеленый |  | 184 | 10/0,4 кВ | 250 |  |  | 0.2125 | 0.1669 |  | 0.08345
Азовский район | х.Зеленый |  | 46 | 10/0,4 кВ | 40 |  |  | 0.034 | 0.031568 |  | 0.015784
Азовский район | с.Кагальник |  | 48 | 10/0,4 кВ | 100 |  |  | 0.085 | 0.025112 |  | 0.012556
Азовский район | с.Кагальник |  | 120 | 10/0,4 кВ | 250 |  |  | 0.2125 | 0.068404 |  | 0.034202
Азовский район | с.Кагальник |  | 137 | 10/0,4 кВ | 50 |  |  | 0.0425 | 0.038852 |  | 0.019426
Азовский район | с.Кагальник |  | 152 | 10/0,4 кВ | 160 |  |  | 0.136 | 0.002544 |  | 0.001272
Азовский район | х.Узяк |  | 86 | 10/0,4 кВ | 250 |  |  | 0.2125 | 0.027972 |  | 0.013986
Азовский район | х.Узяк |  | 136 | 10/0,4 кВ | 100 |  |  | 0.085 | 0.060984 |  | 0.030492
Азовский район | х.Узяк |  | 165 | 10/0,4 кВ | 63 |  |  | 0.05355 | 0.01 |  | 0.005
Азовский район | с.Кагальник |  | 217 | 10/0,4 кВ | 160 |  |  | 0.136 | 0.027776 |  | 0.013888
Азовский район | с.Кагальник |  | 262 | 10/0,4 кВ | 100 |  |  | 0.085 | 0.067976 |  | 0.033988
Азовский район | с.Кагальник |  | 108 | 10/0,4 кВ | 160 |  |  | 0.136 | 0.035072 |  | 0.017536
Азовский район | с.Кагальник |  | 44 | 10/0,4 кВ | 400 |  |  | 0.34 | 0.25792 |  | 0.12896
Азовский район | с.Кагальник |  | 144 | 10/0,4 кВ | 250 |  |  | 0.2125 | 0.16234 |  | 0.08117
Азовский район | с.Павловка |  | 182 | 10/0,4 кВ | 63 |  |  | 0.05355 | 0.04595 |  | 0.022975
Азовский район | с.Мила -Яковлевка |  | 216 | 10/0,4 кВ | 100 |  |  | 0.085 | 0.064936 |  | 0.032468
Азовский район | с.Высочино |  | 218 | 10/0,4 кВ | 250 |  |  | 0.2125 | 0.1517 |  | 0.07585
Азовский район | с.Высочино |  | 219 | 10/0,4 кВ | 100 |  |  | 0.085 | 0.054904 |  | 0.027452
Азовский район | с.Высочино |  | 220 | 10/0,4 кВ | 160 |  |  | 0.136 | 0.13205 |  | 0.066024
Азовский район | с.Высочино |  | 221 | 10/0,4 кВ | 100 |  |  | 0.085 | 0.01 |  | 0.005
Азовский район | с.Высочино |  | 222 | 10/0,4 кВ | 40 |  |  | 0.034 | 0.01424 |  | 0.00712
Азовский район | с.Высочино |  | 223 | 10/0,4 кВ | 100 |  |  | 0.085 | 0.01 |  | 0.005
Азовский район | с.Павловка |  | 173 | 10/0,4 кВ | 160 |  |  | 0.136 | 0.0524 |  | 0.0262
Азовский район | с.Павловка |  | 131 | 10/0,4 кВ | 250 |  |  | 0.2125 | 0.20247 |  | 0.10123
Азовский район | с.Павловка |  | 174 | 10/0,4 кВ | 250 |  |  | 0.2125 | 0.10002 |  | 0.05001
Азовский район | с.Павловка |  | 156 | 10/0,4 кВ | 100 |  |  | 0.085 | 0.06372 |  | 0.03186
Азовский район | с.Павловка |  | 166 | 10/0,4 кВ | 100 |  |  | 0.085 | 0.040008 |  | 0.020004
Азовский район | х.Пятихатки |  | 178 | 10/0,4 кВ | 25 |  |  | 0.02125 | 0.01 |  | 0.005
Азовский район | х.Платоно-Петровка |  | 1 | 10/0,4 кВ | 63 |  |  | 0.05355 | 0.03379 |  | 0.016895
Азовский район | х.Платоно-Петровка |  | 175 | 10/0,4 кВ | 160 |  |  | 0.136 | 0.1056 |  | 0.0528
Азовский район | х.Платоно-Петровка |  | 177 | 10/0,4 кВ | 160 |  |  | 0.136 | 0.10986 |  | 0.054928
Азовский район | х.Платоно-Петровка |  | 153 | 10/0,4 кВ | 250 |  |  | 0.2125 | 0.19122 |  | 0.09561
Азовский район | с.Кулешовка |  | 70 | 10/0,4 кВ | 400 |  |  | 0.34 | 0.19408 |  | 0.09704
Азовский район | с.Кулешовка |  | 59 | 10/0,4 кВ | 250 |  |  | 0.2125 | 0.09394 |  | 0.04697
Азовский район | с.Кулешовка |  | 16 | 10/0,4 кВ | 250 |  |  | 0.2125 | 0.098804 |  | 0.049402
Азовский район | с.Кулешовка |  | 42 | 10/0,4 кВ | 400 |  |  | 0.34 | 0.2792 |  | 0.1396
Азовский район | с.Кулешовка |  | 49 | 10/0,4 кВ | 160 |  |  | 0.136 | 0.12262 |  | 0.061312
Азовский район | с.Кулешовка |  | 105 | 10/0,4 кВ | 250 |  |  | 0.2125 | 0.19183 |  | 0.095914
Азовский район | с.Кулешовка |  | 103 | 10/0,4 кВ | 100 |  |  | 0.085 | 0.068888 |  | 0.034444
Азовский район | с.Кулешовка |  | 265 | 10/0,4 кВ | 160 |  |  | 0.136 | 0.10925 |  | 0.054624
Азовский район | с.Кулешовка |  | 78 | 10/0,4 кВ | 25 |  |  | 0.02125 | 0.01 |  | 0.005
Азовский район | с.Кулешовка |  | 85 | 10/0,4 кВ | 100 |  |  | 0.085 | 0.058248 |  | 0.029124
Азовский район | с.Ново-Александровка |  | 39 | 10/0,4 кВ | 400 |  |  | 0.34 | 0.26339 |  | 0.1317
Азовский район | с.Ново-Александровка |  | 233 | 10/0,4 кВ | 400 |  |  | 0.34 | 0.264 |  | 0.132
Азовский район | с.Ново-Александровка |  | 227 | 10/0,4 кВ | 160 |  |  | 0.136 | 0.12566 |  | 0.062832
Азовский район | с.Ново-Александровка |  | 45 | 10/0,4 кВ | 250 |  |  | 0.2125 | 0.10154 |  | 0.05077
Азовский район | с.Ново-Александровка |  | 50 | 10/0,4 кВ | 400 |  |  | 0.34 | 0.15699 |  | 0.078496
Азовский район | с.Ново-Александровка |  | 51 | 10/0,4 кВ | 250 |  |  | 0.2125 | 0.06658 |  | 0.03329
Азовский район | с.Кулешовка |  | 91 | 10/0,4 кВ | 250 |  |  | 0.2125 | 0.18757 |  | 0.093786
Азовский район | с.Кулешовка |  | 263 | 10/0,4 кВ | 63 |  |  | 0.05355 | 0.045646 |  | 0.022823
Азовский район | с.Ново-Александровка |  | 225 | 10/0,4 кВ | 400 |  |  | 0.34 | 0.2336 |  | 0.1168
Азовский район | с.Ново-Александровка |  | 76 | 10/0,4 кВ | 160 |  |  | 0.136 | 0.136 |  | 0.068
Азовский район | х.Шмат |  | 234 | 10/0,4 кВ | 400 |  |  | 0.34 | 0.34 |  | 0.17
Азовский район | х.Усть-Койсуг |  | 71 | 10/0,4 кВ | 160 |  |  | 0.136 | 0.014704 |  | 0.007352
Азовский район | х.Шмат |  | 43 | 10/0,4 кВ | 160 |  |  | 0.136 | 0.12019 |  | 0.060096
Азовский район | х.Шмат |  | 56 | 10/0,4 кВ | 63 |  |  | 0.05355 | 0.023758 |  | 0.011879
Азовский район | х.Усть-Койсуг |  | 231 | 10/0,4 кВ | 250 |  |  | 0.2125 | 0.08482 |  | 0.04241
Азовский район | п.Овощной |  | 14 | 10/0,4 кВ | 250 |  |  | 0.2125 | 0.018244 |  | 0.009122
Азовский район | п.Овощной |  | 15 | 10/0,4 кВ | 630 |  |  | 0.5355 | 0.49598 |  | 0.24799
Азовский район | п.Овощной |  | 99 | 10/0,4 кВ | 630 |  |  | 0.5355 | 0.52668 |  | 0.26334
Азовский район | п.Овощной |  | 228 | 10/0,4 кВ | 400 |  |  | 0.34 | 0.11626 |  | 0.058128
Азовский район | п.Овощной |  | 38 | 10/0,4 кВ | 100 |  |  | 0.085 | 0.052776 |  | 0.026388
Азовский район | п.Овощной |  | 239 | 10/0,4 кВ | 250 |  |  | 0.2125 | 0.17268 |  | 0.086338
Азовский район | п.Овощной |  | 240 | 10/0,4 кВ | 250 |  |  | 0.2125 | 0.15656 |  | 0.078282
Азовский район | п.Овощной |  | 185 | 10/0,4 кВ | 400 |  |  | 0.34 | 0.31203 |  | 0.15602
Азовский район | п.Овощной |  | 87 | 10/0,4 кВ | 160 |  |  | 0.136 | 0.12718 |  | 0.063592
Азовский район | п.Овощной |  | 17 | 10/0,4 кВ | 400 |  |  | 0.34 | 0.25275 |  | 0.12638
Азовский район | п.Овощной |  | 18 | 10/0,4 кВ | 250 |  |  | 0.2125 | 0.18453 |  | 0.092266
Азовский район | п.Тимирязево |  | 11 | 10/0,4 кВ | 160 |  |  | 0.136 | 0.05696 |  | 0.02848
Азовский район | п.Тимирязево |  | 12 | 10/0,4 кВ | 250 |  |  | 0.2125 | 0.20399 |  | 0.10199
Азовский район | с.Кулешовка |  | 192 | 10/0,4 кВ | 100 |  |  | 0.085 | 0.049432 |  | 0.024716
Азовский район | с.Ново-Александровка |  | 82 | 10/0,4 кВ | 100 |  |  | 0.085 | 0.072232 |  | 0.036116
Азовский район | п.Тимирязево |  | 55 | 10/0,4 кВ | 63 |  |  | 0.05355 | 0.042606 |  | 0.021303
Азовский район | п.Овощной |  | 57 | 10/0,4 кВ | 250 |  |  | 0.2125 | 0.19304 |  | 0.096522
Азовский район | с.Высочино |  | 77 | 10/0,4 кВ | 250 |  |  | 0.2125 | 0.20946 |  | 0.10473
Азовский район | с.Высочино |  | 79 | 10/0,4 кВ | 160 |  |  | 0.136 | 0.13387 |  | 0.066936
Азовский район | с.Высочино |  | 232 | 10/0,4 кВ | 63 |  |  | 0.05355 | 0.051118 |  | 0.025559
Азовский район | с.Кулешовка |  | 20 | 10/0,4 кВ | 400 | 400 |  | 0.68 | 0.55384 |  | 0.27692
Азовский район | с.Кулешовка |  | 21 | 10/0,4 кВ | 400 | 400 |  | 0.68 | 0.61342 |  | 0.30671
Азовский район | с.Кулешовка |  | 22 | 10/0,4 кВ | 630 | 630 |  | 1.071 | 1.0014 |  | 0.50069
Азовский район | с.Кулешовка |  | 23 | 10/0,4 кВ | 630 | 630 |  | 1.071 | 0.89711 |  | 0.44856
Азовский район | с.Кулешовка |  | 24 | 10/0,4 кВ | 630 | 630 |  | 1.071 | 0.8202 |  | 0.4101
Азовский район | с.Кулешовка |  | 25 | 10/0,4 кВ | 400 | 400 |  | 0.68 | 0.54806 |  | 0.27403
Азовский район | с.Кулешовка |  | 26 | 10/0,4 кВ | 400 | 400 |  | 0.68 | 0.49486 |  | 0.24743
Азовский район | с.Кулешовка |  | 27 | 10/0,4 кВ | 630 | 630 |  | 1.071 | 0.88769 |  | 0.44384
Азовский район | с.Кулешовка |  | 28 | 10/0,4 кВ | 400 | 400 |  | 0.68 | 0.45747 |  | 0.22874
Азовский район | с.Кулешовка |  | 29 | 10/0,4 кВ | 400 | 400 |  | 0.68 | 0.54077 |  | 0.27038
Азовский район | с.Кулешовка |  | 30 | 10/0,4 кВ | 400 | 400 |  | 0.68 | 0.63106 |  | 0.31553
Азовский район | п.Солнечный |  | 101 | 6/0,4 кВ | 100 |  |  | 0.085 | 0.082872 |  | 0.041436
Азовский район | п.Солнечный |  | 253 | 6/0,4 кВ | 400 |  |  | 0.34 | 0.26005 |  | 0.13002
Азовский район | г.Азов |  | 74 | 6/0,4 кВ | 100 |  |  | 0.085 | 0.06676 |  | 0.03338
Азовский район | г.Азов |  | 113 | 6/0,4 кВ | 400 |  |  | 0.34 | 0.30352 |  | 0.15176
Азовский район | г.Азов |  | 63 | 6/0,4 кВ | 250 |  |  | 0.2125 | 0.19882 |  | 0.09941
Азовский район | г.Азов |  | 257 | 6/0,4 кВ | 160 |  |  | 0.136 | 0.06608 |  | 0.03304
Азовский район | г.Азов |  | 32 | 10/0,4 кВ | 40 |  |  | 0.034 | 0.031872 |  | 0.015936
Азовский район | г.Азов |  | 5 | 10/0,4 кВ | 400 |  |  | 0.34 | 0.33939 |  | 0.1697
Азовский район | г.Азов |  | 184 | 10/0,4 кВ | 250 |  |  | 0.2125 | 0.17237 |  | 0.086186
Азовский район | г.Азов |  | 42 | 10/0,4 кВ | 100 |  |  | 0.085 | 0.084088 |  | 0.042044
Азовский район | г.Азов |  | 44 | 10/0,4 кВ | 160 |  |  | 0.136 | 0.080368 |  | 0.040184
Азовский район | г.Азов |  | 159 | 10/0,4 кВ | 160 |  |  | 0.136 | 0.10165 |  | 0.050824
Азовский район | г.Азов |  | 177 | 10/0,4 кВ | 40 |  |  | 0.034 | 0.03096 |  | 0.01548
Азовский район | г.Азов |  | 178 | 10/0,4 кВ | 160 |  |  | 0.136 | 0.12445 |  | 0.062224
Азовский район | г.Азов |  | 193 | 10/0,4 кВ | 250 |  |  | 0.2125 | 0.20125 |  | 0.10063
Азовский район | г.Азов |  | 6 | 10/0,4 кВ | 250 |  |  | 0.2125 | 0.21159 |  | 0.10579
Азовский район | г.Азов |  | 8 | 10/0,4 кВ | 160 |  |  | 0.136 | 0.032944 |  | 0.016472
Азовский район | г.Азов |  | 15 | 10/0,4 кВ | 250 |  |  | 0.2125 | 0.06658 |  | 0.03329
Азовский район | г.Азов |  | 31 | 10/0,4 кВ | 400 |  |  | 0.34 | 0.33878 |  | 0.16939
Азовский район | г.Азов |  | 88 | 10/0,4 кВ | 250 |  |  | 0.2125 | 0.2125 |  | 0.10625
Азовский район | г.Азов |  | 89 | 10/0,4 кВ | 63 |  |  | 0.05355 | 0.01 |  | 0.005
Азовский район | г.Азов |  | 185 | 10/0,4 кВ | 100 |  |  | 0.085 | 0.057944 |  | 0.028972
Азовский район | г.Азов |  | 43 | 10/0,4 кВ | 160 |  |  | 0.136 | 0.07672 |  | 0.03836
Азовский район | г.Азов |  | 55 | 10/0,4 кВ | 250 |  |  | 0.2125 | 0.1064 |  | 0.053202
Азовский район | г.Азов |  | 56 | 10/0,4 кВ | 100 |  |  | 0.085 | 0.025112 |  | 0.012556
Азовский район | г.Азов |  | 57 | 10/0,4 кВ | 100 |  |  | 0.085 | 0.0166 |  | 0.0083
Азовский район | г.Азов |  | 64 | 10/0,4 кВ | 63 |  |  | 0.05355 | 0.022238 |  | 0.011119
Азовский район | г.Азов |  | 119 | 10/0,4 кВ | 100 |  |  | 0.085 | 0.030888 |  | 0.015444
Азовский район | г.Азов |  | 139 | 10/0,4 кВ | 40 |  |  | 0.034 | 0.01 |  | 0.005
Азовский район | г.Азов |  | 158 | 10/0,4 кВ | 160 |  |  | 0.136 | 0.02504 |  | 0.01252
Азовский район | г.Азов |  | 200 | 10/0,4 кВ | 400 |  |  | 0.34 | 0.30626 |  | 0.15313
Азовский район | г.Азов |  | 22 | 10/0,4 кВ | 40 |  |  | 0.034 | 0.00208 |  | 0.00104
Азовский район | г.Азов |  | 13 | 10/0,4 кВ | 40 |  |  | 0.034 | 0.023664 |  | 0.011832
Азовский район | г.Азов |  | 20 | 10/0,4 кВ | 400 |  |  | 0.34 | 0.29744 |  | 0.14872
Азовский район | г.Азов |  | 80 | 10/0,4 кВ | 320 |  |  | 0.272 | 0.2039 |  | 0.10195
Азовский район | г.Азов |  | 81 | 10/0,4 кВ | 160 |  |  | 0.136 | 0.068816 |  | 0.034408
Азовский район | г.Азов |  | 98 | 10/0,4 кВ | 63 |  |  | 0.05355 | 0.028926 |  | 0.014463
Азовский район | г.Азов |  | 100 | 10/0,4 кВ | 160 |  |  | 0.136 | 0.081584 |  | 0.040792
Азовский район | г.Азов |  | 113 | 10/0,4 кВ | 100 |  |  | 0.085 | 0.064024 |  | 0.032012
Азовский район | г.Азов |  | 124 | 10/0,4 кВ | 400 |  |  | 0.34 | 0.34 |  | 0.17
Азовский район | г.Азов |  | 132 | 10/0,4 кВ | 63 |  |  | 0.05355 | 0.033486 |  | 0.016743
Азовский район | г.Азов |  | 199 | 10/0,4 кВ | 250 |  |  | 0.2125 | 0.2125 |  | 0.10625
Азовский район | г.Азов |  | 76 | 10/0,4 кВ | 250 |  |  | 0.2125 | 0.15322 |  | 0.07661
Азовский район | г.Азов |  | 78 | 10/0,4 кВ | 100 |  |  | 0.085 | 0.083784 |  | 0.041892
Азовский район | г.Азов |  | 179 | 10/0,4 кВ | 250 |  |  | 0.2125 | 0.19791 |  | 0.098954
Азовский район | г.Азов |  | 180 | 10/0,4 кВ | 160 |  |  | 0.136 | 0.09648 |  | 0.04824
Азовский район | г.Азов |  | 181 | 10/0,4 кВ | 160 |  |  | 0.136 | 0.082192 |  | 0.041096
Азовский район | г.Азов |  | 190 | 10/0,4 кВ | 25 |  |  | 0.02125 | 0.02125 |  | 0.010625
Азовский район | г.Азов |  | 36 | 10/0,4 кВ | 320 |  |  | 0.272 | 0.16803 |  | 0.084016
Азовский район | г.Азов |  | 152 | 10/0,4 кВ | 250 |  |  | 0.2125 | 0.14653 |  | 0.073266
Азовский район | г.Азов |  | 153 | 10/0,4 кВ | 40 |  |  | 0.034 | 0.016976 |  | 0.008488
Азовский район | г.Азов |  | 154 | 10/0,4 кВ | 250 |  |  | 0.2125 | 0.12373 |  | 0.061866
Азовский район | г.Азов |  | 156 | 10/0,4 кВ | 25 |  |  | 0.02125 | 0.01 |  | 0.005
Азовский район | г.Азов |  | 79 | 10/0,4 кВ | 100 |  |  | 0.085 | 0.01 |  | 0.005
Азовский район | г.Азов |  | 9 | 10/0,4 кВ | 250 |  |  | 0.2125 | 0.2125 |  | 0.10625
Азовский район | г.Азов |  | 10 | 10/0,4 кВ | 250 |  |  | 0.2125 | 0.17176 |  | 0.085882
Азовский район | г.Азов |  | 34 | 10/0,4 кВ | 160 |  |  | 0.136 | 0.0372 |  | 0.0186
Азовский район | г.Азов |  | 35 | 10/0,4 кВ | 250 |  |  | 0.2125 | 0.12282 |  | 0.06141
Азовский район | г.Азов |  | 101 | 10/0,4 кВ | 63 |  |  | 0.05355 | 0.000958 |  | 0.000479
Азовский район | г.Азов |  | 120 | 10/0,4 кВ | 100 |  |  | 0.085 | 0.043352 |  | 0.021676
Азовский район | г.Азов |  | 121 | 10/0,4 кВ | 160 |  |  | 0.136 | 0.07976 |  | 0.03988
Азовский район | г.Азов |  | 163 | 10/0,4 кВ | 100 |  |  | 0.085 | 0.001704 |  | 0.000852
Азовский район | г.Азов |  | 164 | 10/0,4 кВ | 100 |  |  | 0.085 | 0.01356 |  | 0.00678
Азовский район | г.Азов |  | 160 | 10/0,4 кВ | 160 |  |  | 0.136 | 0.077632 |  | 0.038816
Азовский район | г.Азов |  | 146 | 10/0,4 кВ | 100 |  |  | 0.085 | 0.069192 |  | 0.034596
Азовский район | г.Азов |  | 38 | 10/0,4 кВ | 160 |  |  | 0.136 | 0.12475 |  | 0.062376
Азовский район | г.Азов |  | 117 | 10/0,4 кВ | 25 |  |  | 0.02125 | 0.02125 |  | 0.010625
Азовский район | г.Азов |  | 147 | 10/0,4 кВ | 100 |  |  | 0.085 | 0.001704 |  | 0.000852
Азовский район | г.Азов |  | 155 | 10/0,4 кВ | 100 |  |  | 0.085 | 0.03028 |  | 0.01514
Азовский район | г.Азов |  | 104 | 10/0,4 кВ | 160 |  |  | 0.136 | 0.13144 |  | 0.06572
Азовский район | г.Азов |  | 105 | 10/0,4 кВ | 315 |  |  | 0.26775 | 0.10511 |  | 0.052555
Азовский район | г.Азов |  | 213 | 10/0,4 кВ | 160 |  |  | 0.136 | 0.11806 |  | 0.059032
Азовский район | г.Азов |  | 122 | 10/0,4 кВ | 160 |  |  | 0.136 | 0.094048 |  | 0.047024
Азовский район | г.Азов |  | 17 | 10/0,4 кВ | 160 |  |  | 0.136 | 0.11654 |  | 0.058272
Азовский район | г.Азов |  | 18 | 10/0,4 кВ | 400 |  |  | 0.34 | 0.34 |  | 0.17
Азовский район | г.Азов |  | 39 | 10/0,4 кВ | 100 |  |  | 0.085 | 0.0394 |  | 0.0197
Азовский район | г.Азов |  | 65 | 10/0,4 кВ | 63 |  |  | 0.05355 | 0.01 |  | 0.005
Азовский район | г.Азов |  | 108 | 10/0,4 кВ | 100 |  |  | 0.085 | 0.035448 |  | 0.017724
Азовский район | г.Азов |  | 111 | 10/0,4 кВ | 100 |  |  | 0.085 | 0.06828 |  | 0.03414
Азовский район | г.Азов |  | 140 | 10/0,4 кВ | 100 |  |  | 0.085 | 0.083176 |  | 0.083176
Азовский район | х. В.Победа |  | 60 | 10/0,4 кВ | 100 |  |  | 0.085 | 0.04092 |  | 0.04092
Азовский район | х. В.Победа |  | 61 | 10/0,4 кВ | 100 |  |  | 0.085 | 0.036968 |  | 0.036968
Азовский район | х. В.Победа |  | 157 | 10/0,4 кВ | 160 |  |  | 0.136 | 0.057264 |  | 0.057264
Азовский район | х. В.Победа |  | 214 | 10/0,4 кВ | 40 |  |  | 0.034 | 0.01 |  | 0.01
Азовский район | х. В.Победа |  | 59 | 10/0,4 кВ | 100 |  |  | 0.085 | 0.01204 |  | 0.01204
Азовский район | х. В.Победа |  | 62 | 10/0,4 кВ | 160 |  |  | 0.136 | 0.058784 |  | 0.058784
Азовский район | х. В.Победа |  | 188 | 10/0,4 кВ | 63 |  |  | 0.05355 | 0.01 |  | 0.01
Азовский район | х. В.Победа |  | 1 | 10/0,4 кВ | 100 |  |  | 0.085 | 0.00292 |  | 0.00292
Азовский район | х. В.Победа |  | 63 | 10/0,4 кВ | 25 |  |  | 0.02125 | 0.01821 |  | 0.01821
Азовский район | х. В.Победа |  | 66 | 10/0,4 кВ | 160 |  |  | 0.136 | 0.09648 |  | 0.09648
Азовский район | х. В.Победа |  | 67 | 10/0,4 кВ | 100 |  |  | 0.085 | 0.053992 |  | 0.053992
Азовский район | х. В.Победа |  | 69 | 10/0,4 кВ | 160 |  |  | 0.136 | 0.07824 |  | 0.07824
Азовский район | х. В.Победа |  | 68 | 10/0,4 кВ | 25 |  |  | 0.02125 | 0.020642 |  | 0.020642
Азовский район | х. В.Победа |  | 102 | 10/0,4 кВ | 100 |  |  | 0.085 | 0.03484 |  | 0.03484
Азовский район | х. В.Победа |  | 186 | 10/0,4 кВ | 100 |  |  | 0.085 | 0.055512 |  | 0.055512
Азовский район | х. В.Победа |  | 107 | 10/0,4 кВ | 100 |  |  | 0.085 | 0.081656 |  | 0.081656
Азовский район | х. В.Победа |  | 19 | 10/0,4 кВ | 40 |  |  | 0.034 | 0.03096 |  | 0.03096
Азовский район | х. В.Победа |  | 95 | 10/0,4 кВ | 400 |  |  | 0.34 | 0.32024 |  | 0.32024
Азовский район | с.Самарское |  | 133 | 10/0,4 кВ | 160 |  |  | 0.136 | 0.136 |  | 0.136
Азовский район | х.Левобережный |  | 58 | 10/0,4 кВ | 100 |  |  | 0.085 | 0.01 |  | 0.01
Азовский район | х.В-Победа |  | 41 | 10/0,4 кВ | 160 |  |  | 0.136 | 0.12658 |  | 0.12658
Азовский район | с.Пешково |  | 184 | 10/0,4 кВ | 100 |  |  | 0.085 | 0.01 |  | 0.01
Азовский район | с.Пешково |  | 185 | 10/0,4 кВ | 100 |  |  | 0.085 | 0.01 |  | 0.01
Азовский район | с.Пешково |  | 186 | 10/0,4 кВ | 400 |  |  | 0.34 | 0.32024 |  | 0.32024
Азовский район | с.Пешково |  | 187 | 10/0,4 кВ | 100 |  |  | 0.085 | 0.01 |  | 0.01
Азовский район | с.Пешково |  | 188 | 10/0,4 кВ | 100 |  |  | 0.085 | 0.01 |  | 0.01
Азовский район | с.Павловка |  | 169 | 10/0,4 кВ | 10 |  |  | 0.01 | 0.01 |  | 0.01
Азовский район | х.Усть-Койсуг |  | 179 | 10/0,4 кВ | 160 |  |  | 0.136 | 0.136 |  | 0.136
Азовский район | п.Солнечный |  | 250 | 10/0,4 кВ | 100 |  |  | 0.085 | 0.01 |  | 0.01
Зерноградский район | п.Конзавод |  | 1 | 10/0,4 кВ | 160 |  |  | 0.136 | 0.13478 |  | 0.13478
Зерноградский район | п.Конзавод |  | 2 | 10/0,4 кВ | 400 |  |  | 0.34 | 0.33681 |  | 0.33681
Зерноградский район | п.Конзавод |  | 3 | 10/0,4 кВ | 40 |  |  | 0.034 | 0.034 |  | 0.034
Зерноградский район | п.Конзавод |  | 4 | 10/0,4 кВ | 63 |  |  | 0.05355 | 0.05355 |  | 0.05355
Зерноградский район | п.Конзавод |  | 5 | 10/0,4 кВ | 160 |  |  | 0.136 | 0.065502 |  | 0.065502
Зерноградский район | п.Конзавод |  | 6 | 10/0,4 кВ | 160 |  |  | 0.136 | 0.1322 |  | 0.1322
Зерноградский район | п.Конзавод |  | 7 | 10/0,4 кВ | 160 |  |  | 0.136 | 0.136 |  | 0.136
Зерноградский район | п.Конзавод |  | 8 | 10/0,4 кВ | 160 |  |  | 0.136 | 0.12192 |  | 0.12192
Зерноградский район | п.Конзавод |  | 9 | 10/0,4 кВ | 100 |  |  | 0.085 | 0.085 |  | 0.085
Зерноградский район | п.Конзавод |  | 10 | 10/0,4 кВ | 25 |  |  | 0.02125 | 0.02125 |  | 0.02125
Зерноградский район | п.Конзавод |  | 12 | 10/0,4 кВ | 63 |  |  | 0.05355 | 0.05355 |  | 0.05355
Зерноградский район | п.Конзавод |  | 14 | 10/0,4 кВ | 160 |  |  | 0.136 | 0.136 |  | 0.136
Зерноградский район | п.Конзавод |  | 15 | 10/0,4 кВ | 63 |  |  | 0.05355 | 0.053185 |  | 0.053185
Зерноградский район | п.Конзавод |  | 96 | 10/0,4 кВ | 100 |  |  | 0.085 | 0.067946 |  | 0.067946
Зерноградский район | п.Конзавод |  | 59 | 10/0,4 кВ | 100 |  |  | 0.085 | 0.07205 |  | 0.07205
Зерноградский район | п.Конзавод |  | 79 | 10/0,4 кВ | 160 |  |  | 0.136 | 0.13336 |  | 0.13336
Зерноградский район | п.Конзавод |  | 80 | 10/0,4 кВ | 63 |  |  | 0.05355 | 0.036009 |  | 0.036009
Зерноградский район | п.Конзавод |  | 81 | 10/0,4 кВ | 160 |  |  | 0.136 | 0.1153 |  | 0.1153
Зерноградский район | п.Конзавод |  | 91 | 10/0,4 кВ | 100 |  |  | 0.085 | 0.056819 |  | 0.056819
Зерноградский район | п.Конзавод |  | 103 | 10/0,4 кВ | 250 |  |  | 0.02125 | 0.01 |  | 0.01
Зерноградский район | п.Конзавод |  | 126 | 10/0,4 кВ | 100 |  |  | 0.085 | 0.07892 |  | 0.07892
Зерноградский район | п.Конзавод |  | 16 | 10/0,4 кВ | 160 |  |  | 0.136 | 0.1066 |  | 0.1066
Зерноградский район | п.Конзавод |  | 17 | 10/0,4 кВ | 63 |  |  | 0.05355 | 0.034003 |  | 0.034003
Зерноградский район | п.Конзавод |  | 18 | 10/0,4 кВ | 100 |  |  | 0.085 | 0.084878 |  | 0.084878
Зерноградский район | п.Конзавод |  | 22 | 10/0,4 кВ | 63 |  |  | 0.05355 | 0.044369 |  | 0.044369
Зерноградский район | п.Конзавод |  | 23 | 10/0,4 кВ | 250 |  |  | 0.2125 | 0.21016 |  | 0.21016
Зерноградский район | п.Конзавод |  | 25 | 10/0,4 кВ | 100 |  |  | 0.085 | 0.085 |  | 0.085
Зерноградский район | п.Конзавод |  | 26 | 10/0,4 кВ | 100 |  |  | 0.085 | 0.042531 |  | 0.042531
Зерноградский район | п.Конзавод |  | 27 | 10/0,4 кВ | 160 |  |  | 0.136 | 0.13184 |  | 0.13184
Зерноградский район | п.Конзавод |  | 28 | 10/0,4 кВ | 160 |  |  | 0.136 | 0.13494 |  | 0.13494
Зерноградский район | п.Конзавод |  | 29 | 10/0,4 кВ | 160 |  |  | 0.136 | 0.13512 |  | 0.13512
Зерноградский район | п.Конзавод |  | 30 | 10/0,4 кВ | 63 |  |  | 0.05355 | 0.052304 |  | 0.052304
Зерноградский район | п.Конзавод |  | 31 | 10/0,4 кВ | 160 |  |  | 0.136 | 0.1284 |  | 0.1284
Зерноградский район | п.Конзавод |  | 32 | 10/0,4 кВ | 250 |  |  | 0.2125 | 0.2125 |  | 0.2125
Зерноградский район | п.Конзавод |  | 33 | 10/0,4 кВ | 63 |  |  | 0.05355 | 0.048838 |  | 0.048838
Зерноградский район | п.Конзавод |  | 68 | 10/0,4 кВ | 160 |  |  | 0.136 | 0.1073 |  | 0.1073
Зерноградский район | п.Конзавод |  | 55 | 10/0,4 кВ | 180 |  |  | 0.153 | 0.12424 |  | 0.12424
Зерноградский район | п.Конзавод |  | 98 | 10/0,4 кВ | 100 |  |  | 0.085 | 0.064176 |  | 0.064176
Зерноградский район | п.Конзавод |  | 77 | 10/0,4 кВ | 250 |  |  | 0.2125 | 0.2125 |  | 0.2125
Зерноградский район | п.Конзавод |  | 74 | 10/0,4 кВ | 160 |  |  | 0.136 | 0.1066 |  | 0.1066
Зерноградский район | п.Конзавод |  | 89 | 10/0,4 кВ | 63 |  |  | 0.05355 | 0.039323 |  | 0.039323
Зерноградский район | п.Конзавод |  | 93 | 10/0,4 кВ | 160 |  |  | 0.136 | 0.1108 |  | 0.1108
Зерноградский район | п.Конзавод |  | 112 | 10/0,4 кВ | 25 |  |  | 0.02125 | 0.020672 |  | 0.020672
Зерноградский район | п.Конзавод |  | 84 | 10/0,4 кВ | 100 |  |  | 0.085 | 0.085 |  | 0.085
Зерноградский район | п.Конзавод |  | 69 | 10/0,4 кВ | 100 |  |  | 0.085 | 0.072779 |  | 0.072779
Зерноградский район | п.Конзавод |  | 19 | 10/0,4 кВ | 63 |  |  | 0.05355 | 0.034641 |  | 0.034641
Зерноградский район | п.Конзавод |  | 92 | 10/0,4 кВ | 100 |  |  | 0.085 | 0.085 |  | 0.085
Зерноградский район | п.Конзавод |  | 56 | 10/0,4 кВ | 400 |  |  | 0.34 | 0.33918 |  | 0.33918
Зерноградский район | п.Конзавод |  | 102 | 10/0,4 кВ | 400 |  |  | 0.34 | 0.34 |  | 0.34
Зерноградский район | п.Конзавод |  | 73 | 10/0,4 кВ | 250 |  |  | 0.2125 | 0.21104 |  | 0.21104
Зерноградский район | п.Конзавод |  | 20 | 10/0,4 кВ | 250 |  |  | 0.2125 | 0.2125 |  | 0.2125
Зерноградский район | п.Конзавод |  | 21 | 10/0,4 кВ | 160 |  |  | 0.136 | 0.136 |  | 0.136
Зерноградский район | п.Конзавод |  | 88 | 10/0,4 кВ | 63 |  |  | 0.05355 | 0.05355 |  | 0.05355
Зерноградский район | х.Путь Правды |  | 71 | 10/0,4 кВ | 100 |  |  | 0.085 | 0.085 |  | 0.085
Зерноградский район | х.Путь Правды |  | 127 | 10/0,4 кВ | 100 |  |  | 0.085 | 0.07208 |  | 0.07208
Зерноградский район | х.Путь Правды |  | 52 | 10/0,4 кВ | 100 |  |  | 0.085 | 0.079224 |  | 0.079224
Зерноградский район | х.Путь Правды |  | 53 | 10/0,4 кВ | 250 |  |  | 0.2125 | 0.2125 |  | 0.2125
Зерноградский район | х.Путь Правды |  | 54 | 10/0,4 кВ | 400 |  |  | 0.34 | 0.34 |  | 0.34
Зерноградский район | х.Путь Правды |  | 57 | 10/0,4 кВ | 25 |  |  | 0.02125 | 0.02125 |  | 0.02125
Зерноградский район | х.Путь Правды |  | 76 | 10/0,4 кВ | 250 |  |  | 0.2125 | 0.20916 |  | 0.20916
Зерноградский район | х.Путь Правды |  | 87 | 10/0,4 кВ | 400 |  |  | 0.34 | 0.34 |  | 0.34
Зерноградский район | х.Путь Правды |  | 24 | 10/0,4 кВ | 100 |  |  | 0.085 | 0.069344 |  | 0.069344
Зерноградский район | х.Путь Правды |  | 42 | 10/0,4 кВ | 100 |  |  | 0.085 | 0.075333 |  | 0.075333
Зерноградский район | х.Путь Правды |  | 43 | 10/0,4 кВ | 160 |  |  | 0.136 | 0.12293 |  | 0.12293
Зерноградский район | х.Путь Правды |  | 44 | 10/0,4 кВ | 160 |  |  | 0.136 | 0.12308 |  | 0.12308
Зерноградский район | х.Путь Правды |  | 45 | 10/0,4 кВ | 160 |  |  | 0.136 | 0.1204 |  | 0.1204
Зерноградский район | х.Путь Правды |  | 46 | 10/0,4 кВ | 400 |  |  | 0.34 | 0.27361 |  | 0.27361
Зерноградский район | х.Путь Правды |  | 47 | 10/0,4 кВ | 160 |  |  | 0.136 | 0.11834 |  | 0.11834
Зерноградский район | х.Путь Правды |  | 48 | 10/0,4 кВ | 100 |  |  | 0.085 | 0.065605 |  | 0.065605
Зерноградский район | х.Путь Правды |  | 49 | 10/0,4 кВ | 250 |  |  | 0.34 | 0.31854 |  | 0.31854
Зерноградский район | х.Путь Правды |  | 50 | 10/0,4 кВ | 400 |  |  | 0.34 | 0.23086 |  | 0.23086
Зерноградский район | х.Путь Правды |  | 70 | 10/0,4 кВ | 100 |  |  | 0.085 | 0.057275 |  | 0.057275
Зерноградский район | х.Путь Правды |  | 72 | 10/0,4 кВ | 100 |  |  | 0.085 | 0.064754 |  | 0.064754
Зерноградский район | х.Путь Правды |  | 78 | 10/0,4 кВ | 160 |  |  | 0.136 | 0.11363 |  | 0.11363
Зерноградский район | х.Путь Правды |  | 82 | 10/0,4 кВ | 160 |  |  | 0.136 | 0.12001 |  | 0.12001
Зерноградский район | х.Путь Правды |  | 58 | 10/0,4 кВ | 160 |  |  | 0.136 | 0.12156 |  | 0.12156
Зерноградский район | х.Путь Правды |  | 90 | 10/0,4 кВ | 160 |  |  | 0.136 | 0.11527 |  | 0.11527
Зерноградский район | х.Голубовка |  | 85 | 10/0,4 кВ | 400 |  |  | 0.34 | 0.26604 |  | 0.26604
Зерноградский район | х.Голубовка |  | 37 | 10/0,4 кВ | 250 |  |  | 0.2125 | 0.14349 |  | 0.14349
Зерноградский район | х.Голубовка |  | 11 | 10/0,4 кВ | 100 |  |  | 0.085 | 0.084392 |  | 0.084392
Зерноградский район | х.Голубовка |  | 35 | 10/0,4 кВ | 63 |  |  | 0.05355 | 0.034003 |  | 0.034003
Зерноградский район | х.Голубовка |  | 36 | 10/0,4 кВ | 160 |  |  | 0.136 | 0.13144 |  | 0.13144
Зерноградский район | х.Голубовка |  | 60 | 10/0,4 кВ | 160 |  |  | 0.136 | 0.097301 |  | 0.097301
Зерноградский район | х.Голубовка |  | 38 | 10/0,4 кВ | 100 |  |  | 0.085 | 0.0584 |  | 0.0584
Зерноградский район | х.Голубовка |  | 39 | 10/0,4 кВ | 160 |  |  | 0.136 | 0.1357 |  | 0.1357
Зерноградский район | х.Голубовка |  | 40 | 10/0,4 кВ | 400 |  |  | 0.34 | 0.30978 |  | 0.30978
Зерноградский район | х.Голубовка |  | 41 | 10/0,4 кВ | 250 |  |  | 0.2125 | 0.18623 |  | 0.18623
Зерноградский район | х.Заполосный |  | 61 | 10/0,4 кВ | 63 |  |  | 0.05355 | 0.051756 |  | 0.051756
Зерноградский район | х.Заполосный |  | 94 | 10/0,4 кВ | 400 |  |  | 0.34 | 0.33638 |  | 0.33638
Зерноградский район | х.Заполосный |  | 95 | 10/0,4 кВ | 250 |  |  | 0.2125 | 0.2125 |  | 0.2125
Зерноградский район | х.Заполосный |  | 63 | 10/0,4 кВ | 160 |  |  | 0.136 | 0.13466 |  | 0.13466
Зерноградский район | х.Заполосный |  | 64 | 10/0,4 кВ | 100 |  |  | 0.085 | 0.055451 |  | 0.055451
Зерноградский район | х.Заполосный |  | 65 | 10/0,4 кВ | 400 |  |  | 0.34 | 0.31337 |  | 0.31337
Зерноградский район | х.Заполосный |  | 66 | 10/0,4 кВ | 63 |  |  | 0.05355 | 0.028379 |  | 0.028379
Зерноградский район | х.Заполосный |  | 67 | 10/0,4 кВ | 80 |  |  | 0.068 | 0.066298 |  | 0.066298
Зерноградский район | х.Заполосный |  | 83 | 10/0,4 кВ | 250 |  |  | 0.2125 | 0.20241 |  | 0.20241
Зерноградский район | х.Заполосный |  | 97 | 10/0,4 кВ | 250 |  |  | 0.2125 | 0.18772 |  | 0.18772
Зерноградский район | х.Заполосный |  | 99 | 10/0,4 кВ | 400 |  |  | 0.34 | 0.32474 |  | 0.32474
Зерноградский район | х.Заполосный |  | 100 | 10/0,4 кВ | 100 |  |  | 0.085 | 0.071594 |  | 0.071594
Зерноградский район | х.Заполосный |  | 101 | 10/0,4 кВ | 160 |  |  | 0.136 | 0.11028 |  | 0.11028
Зерноградский район | ст.Мечетинская |  | 101 | 10/0,4 кВ | 25 |  |  | 0.02125 | 0.020642 |  | 0.020642
Зерноградский район | ст.Мечетинская |  | 158 | 10/0,4 кВ | 40 |  |  | 0.034 | 0.033088 |  | 0.033088
Зерноградский район | ст.Мечетинская |  | 152 | 10/0,4 кВ | 40 |  |  | 0.034 | 0.03248 |  | 0.03248
Зерноградский район | ст.Мечетинская |  | 95 | 10/0,4 кВ | 400 |  |  | 0.34 | 0.34 |  | 0.34
Зерноградский район | ст.Мечетинская |  | 94 | 10/0,4 кВ | 250 |  |  | 0.2125 | 0.19669 |  | 0.19669
Зерноградский район | ст.Мечетинская |  | 97 | 10/0,4 кВ | 63 |  |  | 0.05355 | 0.049294 |  | 0.049294
Зерноградский район | ст.Мечетинская |  | 93 | 10/0,4 кВ | 250 |  |  | 0.2125 | 0.21159 |  | 0.21159
Зерноградский район | ст.Мечетинская |  | 92 | 10/0,4 кВ | 400 |  |  | 0.34 | 0.34 |  | 0.34
Зерноградский район | ст.Мечетинская |  | 3 | 10/0,4 кВ | 100 |  |  | 0.085 | 0.074968 |  | 0.074968
Зерноградский район | ст.Мечетинская |  | 164 | 10/0,4 кВ | 400 |  |  | 0.34 | 0.34 |  | 0.34
Зерноградский район | ст.Мечетинская |  | 40 | 10/0,4 кВ | 250 |  |  | 0.2125 | 0.20733 |  | 0.20733
Зерноградский район | ст.Мечетинская |  | 115 | 10/0,4 кВ | 400 |  |  | 0.34 | 0.33483 |  | 0.33483
Зерноградский район | ст.Мечетинская |  | 90 | 10/0,4 кВ | 250 |  |  | 0.2125 | 0.19365 |  | 0.19365
Зерноградский район | ст.Мечетинская |  | 104 | 10/0,4 кВ | 250 |  |  | 0.2125 | 0.19821 |  | 0.19821
Зерноградский район | ст.Мечетинская |  | 105 | 10/0,4 кВ | 630 |  |  | 0.5355 | 0.53064 |  | 0.53064
Зерноградский район | ст.Мечетинская |  | 113 | 10/0,4 кВ | 160 |  |  | 0.136 | 0.13296 |  | 0.13296
Зерноградский район | ст.Мечетинская |  | 160 | 10/0,4 кВ | 400 |  |  | 0.34 | 0.34 |  | 0.34
Зерноградский район | ст.Мечетинская |  | 99 | 10/0,4 кВ | 400 |  |  | 0.34 | 0.32906 |  | 0.32906
Зерноградский район | ст.Мечетинская |  | 100 | 10/0,4 кВ | 250 |  |  | 0.2125 | 0.2125 |  | 0.2125
Зерноградский район | ст.Мечетинская |  | 102 | 10/0,4 кВ | 250 |  |  | 0.2125 | 0.21068 |  | 0.21068
Зерноградский район | ст.Мечетинская |  | 103 | 10/0,4 кВ | 40 |  |  | 0.034 | 0.031264 |  | 0.031264
Зерноградский район | ст.Мечетинская |  | 96 | 10/0,4 кВ | 40 |  |  | 0.034 | 0.019408 |  | 0.019408
Зерноградский район | ст.Мечетинская |  | 150 | 10/0,4 кВ | 63 |  |  | 0.05355 | 0.044126 |  | 0.044126
Зерноградский район | ст.Мечетинская |  | 106 | 10/0,4 кВ | 400 |  |  | 0.34 | 0.33605 |  | 0.33605
Зерноградский район | ст.Мечетинская |  | 166 | 10/0,4 кВ | 250 |  |  | 0.2125 | 0.2125 |  | 0.2125
Зерноградский район | ст.Мечетинская |  | 192 | 10/0,4 кВ | 40 |  |  | 0.034 | 0.02944 |  | 0.02944
Зерноградский район | ст.Мечетинская |  | 132 | 10/0,4 кВ | 100 |  |  | 0.085 | 0.079224 |  | 0.079224
Зерноградский район | ст.Мечетинская |  | 109 | 10/0,4 кВ | 400 |  |  | 0.34 | 0.33149 |  | 0.33149
Зерноградский район | ст.Мечетинская |  | 111 | 10/0,4 кВ | 160 |  |  | 0.136 | 0.13205 |  | 0.13205
Зерноградский район | ст.Мечетинская |  | 112 | 10/0,4 кВ | 160 |  |  | 0.136 | 0.13387 |  | 0.13387
Зерноградский район | с.Россошка |  | 16 | 10/0,4 кВ | 160 |  |  | 0.136 | 0.12566 |  | 0.12566
Зерноградский район | с.Россошка |  | 5 | 10/0,4 кВ | 160 |  |  | 0.136 | 0.12323 |  | 0.12323
Зерноградский район | с.Россошка |  | 4 | 10/0,4 кВ | 63 |  |  | 0.05355 | 0.01707 |  | 0.01707
Зерноградский район | с.Россошка |  | 6 | 10/0,4 кВ | 160 |  |  | 0.136 | 0.11928 |  | 0.11928
Зерноградский район | с.Россошка |  | 8 | 10/0,4 кВ | 100 |  |  | 0.085 | 0.065848 |  | 0.065848
Зерноградский район | с.Россошка |  | 140 | 10/0,4 кВ | 100 |  |  | 0.085 | 0.0546 |  | 0.0546
Зерноградский район | с.Россошка |  | 10 | 10/0,4 кВ | 160 |  |  | 0.136 | 0.10712 |  | 0.10712
Зерноградский район | с.Россошка |  | 9 | 10/0,4 кВ | 100 |  |  | 0.085 | 0.07892 |  | 0.07892
Зерноградский район | с.Россошка |  | 82 | 10/0,4 кВ | 160 |  |  | 0.136 | 0.13326 |  | 0.13326
Зерноградский район | с.Россошка |  | 117 | 10/0,4 кВ | 250 |  |  | 0.2125 | 0.20064 |  | 0.20064
Зерноградский район | с.Россошка |  | 81 | 10/0,4 кВ | 100 |  |  | 0.085 | 0.05612 |  | 0.05612
Зерноградский район | с.Россошка |  | 1 | 10/0,4 кВ | 100 |  |  | 0.085 | 0.069192 |  | 0.069192
Зерноградский район | с.Россошка |  | 2 | 10/0,4 кВ | 100 |  |  | 0.085 | 0.06828 |  | 0.06828
Зерноградский район | с.Россошка |  | 14 | 10/0,4 кВ | 160 |  |  | 0.136 | 0.12171 |  | 0.12171
Зерноградский район | с.Россошка |  | 118 | 10/0,4 кВ | 63 |  |  | 0.05355 | 0.05355 |  | 0.05355
Зерноградский район | с.Россошка |  | 17 | 10/0,4 кВ | 160 |  |  | 0.136 | 0.11624 |  | 0.11624
Зерноградский район | с.Россошка |  | 19 | 10/0,4 кВ | 40 |  |  | 0.034 | 0.016976 |  | 0.016976
Зерноградский район | с.Россошка |  | 119 | 10/0,4 кВ | 100 |  |  | 0.085 | 0.05612 |  | 0.05612
Зерноградский район | с.Россошка |  | 122 | 10/0,4 кВ | 63 |  |  | 0.05355 | 0.02619 |  | 0.02619
Зерноградский район | с.Россошка |  | 126 | 10/0,4 кВ | 100 |  |  | 0.085 | 0.06676 |  | 0.06676
Зерноградский район | с.Россошка |  | 127 | 10/0,4 кВ | 160 |  |  | 0.136 | 0.11989 |  | 0.11989
Зерноградский район | с.Россошка |  | 130 | 10/0,4 кВ | 100 |  |  | 0.085 | 0.05004 |  | 0.05004
Зерноградский район | с.Россошка |  | 26 | 10/0,4 кВ | 250 |  |  | 0.2125 | 0.20399 |  | 0.20399
Зерноградский район | с.Россошка |  | 27 | 10/0,4 кВ | 160 |  |  | 0.136 | 0.11016 |  | 0.11016
Зерноградский район | с.Россошка |  | 129 | 10/0,4 кВ | 160 |  |  | 0.136 | 0.11715 |  | 0.11715
Зерноградский район | п.Донской |  | 88 | 10/0,4 кВ | 250 |  |  | 0.2125 | 0.21189 |  | 0.21189
Зерноградский район | п.Донской |  | 33 | 10/0,4 кВ | 250 |  |  | 0.2125 | 0.21189 |  | 0.21189
Зерноградский район | п.Донской |  | 31 | 10/0,4 кВ | 60 |  |  | 0.051 | 0.0206 |  | 0.0206
Зерноградский район | п.Донской |  | 137 | 10/0,4 кВ | 100 |  |  | 0.085 | 0.049736 |  | 0.049736
Зерноградский район | п.Донской |  | 135 | 10/0,4 кВ | 180 | 400 |  | 0.5525 | 0.52666 |  | 0.52666
Зерноградский район | п.Донской |  | 73 | 10/0,4 кВ | 100 |  |  | 0.085 | 0.05004 |  | 0.05004
Зерноградский район | п.Донской |  | 75 | 10/0,4 кВ | 100 |  |  | 0.085 | 0.06524 |  | 0.06524
Зерноградский район | п.Донской |  | 80 | 10/0,4 кВ | 40 |  |  | 0.034 | 0.031568 |  | 0.031568
Зерноградский район | п.Донской |  | 68 | 10/0,4 кВ | 60 |  |  | 0.051 | 0.048872 |  | 0.048872
Зерноградский район | п.Донской |  | 83 | 10/0,4 кВ | 160 |  |  | 0.136 | 0.08584 |  | 0.08584
Зерноградский район | п.Донской |  | 69 | 10/0,4 кВ | 160 |  |  | 0.136 | 0.13083 |  | 0.13083
Зерноградский район | п.Донской |  | 87 | 10/0,4 кВ | 250 |  |  | 0.2125 | 0.20642 |  | 0.20642
Зерноградский район | п.Донской |  | 28 | 10/0,4 кВ | 100 |  |  | 0.085 | 0.05916 |  | 0.05916
Зерноградский район | п.Донской |  | 74 | 10/0,4 кВ | 160 |  |  | 0.136 | 0.1056 |  | 0.1056
Зерноградский район | п.Донской |  | 72 | 10/0,4 кВ | 160 |  |  | 0.136 | 0.1056 |  | 0.1056
Зерноградский район | п.Донской |  | 70 | 10/0,4 кВ | 250 |  |  | 0.2125 | 0.17298 |  | 0.17298
Зерноградский район | п.Донской |  | 45 | 10/0,4 кВ | 63 |  |  | 0.05355 | 0.052638 |  | 0.052638
Зерноградский район | п.Донской |  | 41 | 10/0,4 кВ | 160 |  |  | 0.136 | 0.1132 |  | 0.1132
Зерноградский район | п.Донской |  | 34 | 10/0,4 кВ | 560 |  |  | 0.476 | 0.46992 |  | 0.46992
Зерноградский район | п.Донской |  | 35 | 10/0,4 кВ | 250 |  |  | 0.2125 | 0.15322 |  | 0.15322
Зерноградский район | п.Донской |  | 149 | 10/0,4 кВ | 400 |  |  | 0.34 | 0.26096 |  | 0.26096
Зерноградский район | п.Донской |  | 37 | 10/0,4 кВ | 250 |  |  | 0.2125 | 0.20642 |  | 0.20642
Зерноградский район | п.Донской |  | 38 | 10/0,4 кВ | 180 |  |  | 0.153 | 0.1527 |  | 0.1527
Зерноградский район | п.Донской |  | 86 | 10/0,4 кВ | 400 |  |  | 0.34 | 0.33362 |  | 0.33362
Зерноградский район | п.Донской |  | 36 | 10/0,4 кВ | 250 | 320 |  | 0.4845 | 0.33098 |  | 0.33098
Зерноградский район | п.Донской |  | 89 | 10/0,4 кВ | 160 |  |  | 0.136 | 0.0752 |  | 0.0752
Зерноградский район | п.Донской |  | 44 | 10/0,4 кВ | 250 |  |  | 0.2125 | 0.17663 |  | 0.17663
Зерноградский район | п.Донской |  | 32 | 10/0,4 кВ | 60 |  |  | 0.051 | 0.041272 |  | 0.041272
Зерноградский район | п.Донской |  | 46 | 10/0,4 кВ | 100 |  |  | 0.085 | 0.06676 |  | 0.06676
Зерноградский район | п.Донской |  | 39 | 10/0,4 кВ | 100 |  |  | 0.085 | 0.053688 |  | 0.053688
Зерноградский район | п.Донской |  | 47 | 10/0,4 кВ | 40 |  |  | 0.034 | 0.010592 |  | 0.010592
Зерноградский район | п.Донской |  | 84 | 10/0,4 кВ | 100 |  |  | 0.085 | 0.085 |  | 0.085
Зерноградский район | х.Н-Александровка |  | 1 | 10/0,4 кВ | 40 |  |  | 0.034 | 0.034 |  | 0.034
Зерноградский район | х.Н-Александровка |  | 3 | 10/0,4 кВ | 100 |  |  | 0.085 | 0.085 |  | 0.085
Зерноградский район | х.Н-Александровка |  | 7 | 10/0,4 кВ | 160 |  |  | 0.136 | 0.10469 |  | 0.10469
Зерноградский район | х.Н-Александровка |  | 8 | 10/0,4 кВ | 250 |  |  | 0.2125 | 0.19669 |  | 0.19669
Зерноградский район | х.Н-Александровка |  | 9 | 10/0,4 кВ | 160 |  |  | 0.136 | 0.071552 |  | 0.071552
Зерноградский район | х.Н-Александровка |  | 10 | 10/0,4 кВ | 250 |  |  | 0.2125 | 0.114 |  | 0.114
Зерноградский район | х.Н-Александровка |  | 12 | 10/0,4 кВ | 400 |  |  | 0.34 | 0.32845 |  | 0.32845
Зерноградский район | х.Н-Александровка |  | 13 | 10/0,4 кВ | 25 |  |  | 0.02125 | 0.020034 |  | 0.020034
Зерноградский район | х.Н-Александровка |  | 14 | 10/0,4 кВ | 250 |  |  | 0.2125 | 0.21007 |  | 0.21007
Зерноградский район | х.Н-Александровка |  | 15 | 10/0,4 кВ | 250 |  |  | 0.2125 | 0.16812 |  | 0.16812
Зерноградский район | х.Н-Александровка |  | 16 | 10/0,4 кВ | 160 |  |  | 0.136 | 0.0828 |  | 0.0828
Зерноградский район | х.Н-Александровка |  | 17 | 10/0,4 кВ | 160 |  |  | 0.136 | 0.10013 |  | 0.10013
Зерноградский район | х.Н-Александровка |  | 19 | 10/0,4 кВ | 250 |  |  | 0.2125 | 0.19183 |  | 0.19183
Зерноградский район | х.Н-Александровка |  | 20 | 10/0,4 кВ | 100 |  |  | 0.085 | 0.070104 |  | 0.070104
Зерноградский район | х.Н-Александровка |  | 21 | 10/0,4 кВ | 180 |  |  | 0.153 | 0.12838 |  | 0.12838
Зерноградский район | х.Н-Александровка |  | 22 | 10/0,4 кВ | 100 |  |  | 0.085 | 0.08348 |  | 0.08348
Зерноградский район | х.Н-Александровка |  | 23 | 10/0,4 кВ | 250 |  |  | 0.2125 | 0.20703 |  | 0.20703
Зерноградский район | х.Н-Александровка |  | 24 | 10/0,4 кВ | 160 |  |  | 0.136 | 0.11867 |  | 0.11867
Зерноградский район | х.Н-Александровка |  | 50 | 10/0,4 кВ | 25 |  |  | 0.02125 | 0.019426 |  | 0.019426
Зерноградский район | х.Н-Александровка |  | 70 | 10/0,4 кВ | 160 |  |  | 0.136 | 0.10621 |  | 0.10621
Зерноградский район | х.Н-Александровка |  | 80 | 10/0,4 кВ | 250 |  |  | 0.2125 | 0.15292 |  | 0.15292
Зерноградский район | х.Н-Александровка |  | 81 | 10/0,4 кВ | 160 |  |  | 0.136 | 0.086448 |  | 0.086448
Зерноградский район | х.Н-Александровка |  | 89 | 10/0,4 кВ | 160 |  |  | 0.136 | 0.136 |  | 0.136
Зерноградский район | х.Н-Александровка |  | 96 | 10/0,4 кВ | 315 |  |  | 0.26775 | 0.17138 |  | 0.17138
Зерноградский район | х.Н-Александровка |  | 104 | 10/0,4 кВ | 63 |  |  | 0.05355 | 0.038654 |  | 0.038654
Зерноградский район | х.Н-Александровка |  | 115 | 10/0,4 кВ | 250 |  |  | 0.2125 | 0.17997 |  | 0.17997
Зерноградский район | х.Н-Александровка |  | 41 | 10/0,4 кВ | 25 |  |  | 0.02125 | 0.006354 |  | 0.006354
Зерноградский район | х.Н-Александровка |  | 42 | 10/0,4 кВ | 250 |  |  | 0.2125 | 0.17055 |  | 0.17055
Зерноградский район | х.Н-Александровка |  | 45 | 10/0,4 кВ | 160 |  |  | 0.136 | 0.11989 |  | 0.11989
Зерноградский район | х.Н-Александровка |  | 46 | 10/0,4 кВ | 160 |  |  | 0.136 | 0.13205 |  | 0.13205
Зерноградский район | х.Н-Александровка |  | 48 | 10/0,4 кВ | 400 |  |  | 0.34 | 0.30078 |  | 0.30078
Зерноградский район | х.Н-Александровка |  | 49 | 10/0,4 кВ | 160 |  |  | 0.136 | 0.1357 |  | 0.1357
Зерноградский район | х.Н-Александровка |  | 51 | 10/0,4 кВ | 250 |  |  | 0.2125 | 0.20156 |  | 0.20156
Зерноградский район | х.Н-Александровка |  | 84 | 10/0,4 кВ | 400 |  |  | 0.34 | 0.27251 |  | 0.27251
Зерноградский район | х.Н-Александровка |  | 102 | 10/0,4 кВ | 25 |  |  | 0.02125 | 0.02125 |  | 0.02125
Зерноградский район | х.Н-Александровка |  | 26 | 10/0,4 кВ | 160 |  |  | 0.136 | 0.13053 |  | 0.13053
Зерноградский район | х.Ново-Ивановка |  | 57 | 10/0,4 кВ | 160 |  |  | 0.136 | 0.12566 |  | 0.12566
Зерноградский район | х.Ново-Ивановка |  | 58 | 10/0,4 кВ | 250 |  |  | 0.2125 | 0.19031 |  | 0.19031
Зерноградский район | х.Ново-Ивановка |  | 63 | 10/0,4 кВ | 250 |  |  | 0.2125 | 0.1973 |  | 0.1973
Зерноградский район | х.Ново-Ивановка |  | 64 | 10/0,4 кВ | 160 |  |  | 0.136 | 0.10864 |  | 0.10864
Зерноградский район | х.Ново-Ивановка |  | 65 | 10/0,4 кВ | 100 |  |  | 0.085 | 0.083784 |  | 0.083784
Зерноградский район | х.Ново-Ивановка |  | 88 | 10/0,4 кВ | 100 |  |  | 0.085 | 0.064936 |  | 0.064936
Зерноградский район | х.Ново-Ивановка |  | 98 | 10/0,4 кВ | 315 |  |  | 0.26775 | 0.22641 |  | 0.22641
Зерноградский район | х.Ново-Ивановка |  | 114 | 10/0,4 кВ | 250 |  |  | 0.2125 | 0.17693 |  | 0.17693
Зерноградский район | х.Ново-Ивановка |  | 119 | 10/0,4 кВ | 10 |  |  | 0.0085 | 0.0085 |  | 0.0085
Зерноградский район | х.Ново-Ивановка |  | 36 | 10/0,4 кВ | 63 |  |  | 0.05355 | 0.04747 |  | 0.04747
Зерноградский район | х.Ново-Ивановка |  | 55 | 10/0,4 кВ | 100 |  |  | 0.085 | 0.03028 |  | 0.03028
Зерноградский район | х.Ново-Ивановка |  | 74 | 10/0,4 кВ | 250 |  |  | 0.2125 | 0.14744 |  | 0.14744
Зерноградский район | х.Ново-Ивановка |  | 76 | 10/0,4 кВ | 63 |  |  | 0.05355 | 0.040782 |  | 0.040782
Зерноградский район | х.Ново-Ивановка |  | 43 | 10/0,4 кВ | 100 |  |  | 0.085 | 0.085 |  | 0.085
Зерноградский район | х.Ново-Ивановка |  | 77 | 10/0,4 кВ | 250 |  |  | 0.2125 | 0.19852 |  | 0.19852
Зерноградский район | х.Ново-Ивановка |  | 93 | 10/0,4 кВ | 250 |  |  | 0.2125 | 0.2125 |  | 0.2125
Зерноградский район | х.Н-Александровка |  | 29 | 10/0,4 кВ | 160 |  |  | 0.136 | 0.10864 |  | 0.10864
Зерноградский район | х.Н-Александровка |  | 30 | 10/0,4 кВ | 250 |  |  | 0.2125 | 0.18636 |  | 0.18636
Зерноградский район | х.Н-Александровка |  | 31 | 10/0,4 кВ | 400 |  |  | 0.34 | 0.25488 |  | 0.25488
Зерноградский район | х.Н-Александровка |  | 32 | 10/0,4 кВ | 250 |  |  | 0.2125 | 0.14744 |  | 0.14744
Зерноградский район | х.Н-Александровка |  | 33 | 10/0,4 кВ | 250 |  |  | 0.2125 | 0.17632 |  | 0.17632
Зерноградский район | х.Н-Александровка |  | 37 | 10/0,4 кВ | 160 |  |  | 0.136 | 0.13418 |  | 0.13418
Зерноградский район | х.Н-Александровка |  | 38 | 10/0,4 кВ | 250 |  |  | 0.2125 | 0.2125 |  | 0.2125
Зерноградский район | х.Н-Александровка |  | 79 | 10/0,4 кВ | 160 |  |  | 0.136 | 0.10925 |  | 0.10925
Зерноградский район | х.Н-Александровка |  | 90 | 10/0,4 кВ | 400 |  |  | 0.34 | 0.33878 |  | 0.33878
Зерноградский район | х.Н-Александровка |  | 113 | 10/0,4 кВ | 100 |  |  | 0.085 | 0.085 |  | 0.085
Зерноградский район | х.Н-Александровка |  | 5 | 10/0,4 кВ | 160 |  |  | 0.136 | 0.13053 |  | 0.13053
Зерноградский район | х.Н-Александровка |  | 6 | 10/0,4 кВ | 100 |  |  | 0.085 | 0.083784 |  | 0.083784
Зерноградский район | х.Н-Александровка |  | 53 | 10/0,4 кВ | 63 |  |  | 0.05355 | 0.05203 |  | 0.05203
Зерноградский район | х.Н-Александровка |  | 83 | 10/0,4 кВ | 160 |  |  | 0.136 | 0.12141 |  | 0.12141
Зерноградский район | х.Н-Александровка |  | 95 | 10/0,4 кВ | 180 |  |  | 0.153 | 0.09372 |  | 0.09372
Зерноградский район | х.Н-Александровка |  | 99 | 10/0,4 кВ | 63 |  |  | 0.05355 | 0.038654 |  | 0.038654
Зерноградский район | х.Н-Александровка |  | 101 | 10/0,4 кВ | 63 |  |  | 0.05355 | 0.043518 |  | 0.043518
Зерноградский район | х.Н-Александровка |  | 40 | 10/0,4 кВ | 100 |  |  | 0.085 | 0.084088 |  | 0.084088
Зерноградский район | х.Н-Александровка |  | 116 | 10/0,4 кВ | 100 |  |  | 0.085 | 0.080136 |  | 0.080136
Зерноградский район | г. Зерноград |  | 134 | 10/0,4 кВ | 160 |  |  | 0.136 | 0.098608 |  | 0.098608
Зерноградский район | г. Зерноград |  | 40 | 10/0,4 кВ | 100 |  |  | 0.085 | 0.075272 |  | 0.075272
Зерноградский район | г. Зерноград |  | 151 | 10/0,4 кВ | 40 |  |  | 0.034 | 0.006336 |  | 0.006336
Зерноградский район | г. Зерноград |  | 1 | 10/0,4 кВ | 250 |  |  | 0.2125 | 0.20976 |  | 0.20976
Зерноградский район | п.Кленовый |  | 3 | 10/0,4 кВ | 400 |  |  | 0.34 | 0.25822 |  | 0.25822
Зерноградский район | п.Кленовый |  | 4 | 10/0,4 кВ | 160 |  |  | 0.136 | 0.10074 |  | 0.10074
Зерноградский район | п.Кленовый |  | 5 | 10/0,4 кВ | 160 |  |  | 0.136 | 0.13083 |  | 0.13083
Зерноградский район | п.Кленовый |  | 6 | 10/0,4 кВ | 100 |  |  | 0.085 | 0.0774 |  | 0.0774
Зерноградский район | г. Зерноград |  | 7 | 10/0,4 кВ | 160 |  |  | 0.136 | 0.11898 |  | 0.11898
Зерноградский район | п.Кленовый |  | 11 | 10/0,4 кВ | 160 |  |  | 0.136 | 0.084016 |  | 0.084016
Зерноградский район | п.Кленовый |  | 73 | 10/0,4 кВ | 250 |  |  | 0.2125 | 0.20916 |  | 0.20916
Зерноградский район | п.Речной |  | 157 | 10/0,4 кВ | 100 |  |  | 0.085 | 0.084088 |  | 0.084088
Зерноградский район | г. Зерноград |  | 123 | 10/0,4 кВ | 63 |  |  | 0.05355 | 0.033486 |  | 0.033486
Зерноградский район | г. Зерноград |  | 113 | 10/0,4 кВ | 100 |  |  | 0.085 | 0.080136 |  | 0.080136
Зерноградский район | п.Дубки |  | 38 | 10/0,4 кВ | 63 |  |  | 0.05355 | 0.049902 |  | 0.049902
Зерноградский район | п.Дубки |  | 124 | 10/0,4 кВ | 250 |  |  | 0.2125 | 0.20946 |  | 0.20946
Зерноградский район | п.Дубки |  | 85 | 10/0,4 кВ | 250 |  |  | 0.2125 | 0.1289 |  | 0.1289
Зерноградский район | г. Зерноград |  | 84 | 10/0,4 кВ | 40 |  |  | 0.034 | 0.031264 |  | 0.031264
Зерноградский район | п.Дубки |  | 165 | 10/0,4 кВ | 160 |  |  | 0.136 | 0.13235 |  | 0.13235
Зерноградский район | п.Ракитный |  | 112 | 10/0,4 кВ | 160 |  |  | 0.136 | 0.061824 |  | 0.061824
Зерноградский район | п.Ракитный |  | 121 | 10/0,4 кВ | 100 |  |  | 0.085 | 0.049432 |  | 0.049432
Зерноградский район | п.Ракитный |  | 122 | 10/0,4 кВ | 160 |  |  | 0.136 | 0.13114 |  | 0.13114
Зерноградский район | п.Комсомольский |  | 17 | 10/0,4 кВ | 250 |  |  | 0.2125 | 0.17663 |  | 0.17663
Зерноградский район | п.Комсомольский |  | 16 | 10/0,4 кВ | 160 |  |  | 0.136 | 0.080976 |  | 0.080976
Зерноградский район | п.Комсомольский |  | 14 | 10/0,4 кВ | 250 |  |  | 0.2125 | 0.2125 |  | 0.2125
Зерноградский район | п.Комсомольский |  | 15 | 10/0,4 кВ | 250 |  |  | 0.2125 | 0.1514 |  | 0.1514
Зерноградский район | п.Комсомольский |  | 13 | 10/0,4 кВ | 100 |  |  | 0.085 | 0.04548 |  | 0.04548
Зерноградский район | п.Комсомольский |  | 155 | 10/0,4 кВ | 100 |  |  | 0.085 | 0.078312 |  | 0.078312
Зерноградский район | п.Комсомольский |  | 10 | 10/0,4 кВ | 10 |  |  | 0.0085 | 0.00546 |  | 0.00546
Зерноградский район | п.Комсомольский |  | 12 | 10/0,4 кВ | 100 |  |  | 0.085 | 0.075576 |  | 0.075576
Зерноградский район | г. Зерноград |  | 47 | 10/0,4 кВ | 160 |  |  | 0.136 | 0.13144 |  | 0.13144
Зерноградский район | г. Зерноград |  | 25 | 10/0,4 кВ | 100 |  |  | 0.085 | 0.027544 |  | 0.027544
Зерноградский район | п.Экспериментальный |  | 77 | 10/0,4 кВ | 63 |  |  | 0.05355 | 0.03531 |  | 0.03531
Зерноградский район | п.Экспериментальный |  | 79 | 10/0,4 кВ | 160 |  |  | 0.136 | 0.01 |  | 0.01
Зерноградский район | п.Экспериментальный |  | 81 | 10/0,4 кВ | 400 |  |  | 0.34 | 0.31082 |  | 0.31082
Зерноградский район | п.Экспериментальный |  | 104 | 10/0,4 кВ | 400 |  |  | 0.34 | 0.30747 |  | 0.30747
Зерноградский район | п.Экспериментальный |  | 83 | 10/0,4 кВ | 250 |  |  | 0.2125 | 0.20429 |  | 0.20429
Зерноградский район | п.Экспериментальный |  | 75 | 10/0,4 кВ | 250 |  |  | 0.2125 | 0.18149 |  | 0.18149
Зерноградский район | п.Экспериментальный |  | 35 | 10/0,4 кВ | 160 |  |  | 0.136 | 0.136 |  | 0.136
Зерноградский район | п.Экспериментальный |  | 20 | 10/0,4 кВ | 250 |  |  | 0.2125 | 0.15231 |  | 0.15231
Зерноградский район | п.Экспериментальный |  | 21 | 10/0,4 кВ | 63 |  |  | 0.05355 | 0.04443 |  | 0.04443
Зерноградский район | п.Экспериментальный |  | 23 | 10/0,4 кВ | 400 | 400 |  | 0.68 | 0.62954 |  | 0.62954
Зерноградский район | п.Экспериментальный |  | 22 | 10/0,4 кВ | 160 |  |  | 0.136 | 0.095568 |  | 0.095568
Зерноградский район | п.Экспериментальный |  | 32 | 10/0,4 кВ | 160 |  |  | 0.136 | 0.12323 |  | 0.12323
Зерноградский район | п.Экспериментальный |  | 109 | 10/0,4 кВ | 400 |  |  | 0.34 | 0.3169 |  | 0.3169
Зерноградский район | п.Экспериментальный |  | 108 | 10/0,4 кВ | 250 |  |  | 0.2125 | 0.12738 |  | 0.12738
Зерноградский район | п.Экспериментальный |  | 110 | 10/0,4 кВ | 400 | 400 |  | 0.68 | 0.67666 |  | 0.67666
Зерноградский район | п.Экспериментальный |  | 33 | 10/0,4 кВ | 63 |  |  | 0.05355 | 0.049598 |  | 0.049598
Зерноградский район | п.Экспериментальный |  | 78 | 10/0,4 кВ | 40 |  |  | 0.034 | 0.02792 |  | 0.02792
Зерноградский район | п.Экспериментальный |  | 159 | 10/0,4 кВ | 40 |  |  | 0.034 | 0.029744 |  | 0.029744
Зерноградский район | п.Сорговый |  | 56 | 10/0,4 кВ | 250 |  |  | 0.2125 | 0.16872 |  | 0.16872
Зерноградский район | п.Сорговый |  | 57 | 10/0,4 кВ | 100 |  |  | 0.085 | 0.057944 |  | 0.057944
Зерноградский район | п.Сорговый |  | 90 | 10/0,4 кВ | 63 |  |  | 0.05355 | 0.035918 |  | 0.035918
Зерноградский район | п.Сорговый |  | 63 | 10/0,4 кВ | 160 |  |  | 0.136 | 0.10347 |  | 0.10347
Зерноградский район | п.Сорговый |  | 59 | 10/0,4 кВ | 63 |  |  | 0.05355 | 0.013118 |  | 0.013118
Зерноградский район | п.Сорговый |  | 61 | 10/0,4 кВ | 63 |  |  | 0.05355 | 0.011598 |  | 0.011598
Зерноградский район | п.Сорговый |  | 62 | 10/0,4 кВ | 250 |  |  | 0.2125 | 0.19608 |  | 0.19608
Зерноградский район | п.Сорговый |  | 66 | 10/0,4 кВ | 100 |  |  | 0.085 | 0.02268 |  | 0.02268
Зерноградский район | п.Сорговый |  | 64 | 10/0,4 кВ | 160 |  |  | 0.136 | 0.11898 |  | 0.11898
Зерноградский район | п.Сорговый |  | 65 | 10/0,4 кВ | 250 |  |  | 0.2125 | 0.16204 |  | 0.16204
Зерноградский район | п.Сорговый |  | 60 | 10/0,4 кВ | 160 |  |  | 0.136 | 0.13478 |  | 0.13478
Зерноградский район | п.Сорговый |  | 87 | 10/0,4 кВ | 250 |  |  | 0.2125 | 0.21159 |  | 0.21159
Зерноградский район | п.Сорговый |  | 48 | 10/0,4 кВ | 630 |  |  | 0.5355 | 0.52334 |  | 0.52334
Зерноградский район | п.Сорговый |  | 49 | 10/0,4 кВ | 63 |  |  | 0.05355 | 0.032878 |  | 0.032878
Зерноградский район | п.Сорговый |  | 50 | 10/0,4 кВ | 160 |  |  | 0.136 | 0.091008 |  | 0.091008
Зерноградский район | п.Сорговый |  | 51 | 10/0,4 кВ | 160 |  |  | 0.136 | 0.080064 |  | 0.080064
Зерноградский район | п.Сорговый |  | 52 | 10/0,4 кВ | 250 |  |  | 0.2125 | 0.2052 |  | 0.2052
Зерноградский район | п.Сорговый |  | 36 | 10/0,4 кВ | 400 | 400 |  | 0.68 | 0.68 |  | 0.68
Зерноградский район | п.Сорговый |  | 37 | 10/0,4 кВ | 400 | 400 |  | 0.68 | 0.68 |  | 0.68
Зерноградский район | п.Сорговый |  | 89 | 10/0,4 кВ | 100 |  |  | 0.085 | 0.024504 |  | 0.024504
Зерноградский район | п.Сорговый |  | 88 | 10/0,4 кВ | 100 |  |  | 0.085 | 0.034536 |  | 0.034536
Зерноградский район | п.Сорговый |  | 115 | 10/0,4 кВ | 400 |  |  | 0.34 | 0.32419 |  | 0.32419
Зерноградский район | п.Сорговый |  | 101 | 10/0,4 кВ | 250 |  |  | 0.2125 | 0.20156 |  | 0.20156
Зерноградский район | п.Сорговый |  | 58 | 10/0,4 кВ | 250 |  |  | 0.2125 | 0.19852 |  | 0.19852
Зерноградский район | п.Сорговый |  | 74 | 10/0,4 кВ | 160 |  |  | 0.136 | 0.064864 |  | 0.064864
Зерноградский район | п.Сорговый |  | 80 | 10/0,4 кВ | 160 |  |  | 0.136 | 0.136 |  | 0.136
Зерноградский район | п.Сорговый |  | 34 | 10/0,4 кВ | 160 |  |  | 0.136 | 0.093136 |  | 0.093136
Зерноградский район | п.Сорговый |  | 91 | 10/0,4 кВ | 160 |  |  | 0.136 | 0.073376 |  | 0.073376
Зерноградский район | п.Сорговый |  | 72 | 10/0,4 кВ | 400 |  |  | 0.34 | 0.32328 |  | 0.32328
Зерноградский район | п.Сорговый |  | 42 | 10/0,4 кВ | 40 |  |  | 0.034 | 0.018496 |  | 0.018496
Зерноградский район | п.Сорговый |  | 55 | 10/0,4 кВ | 100 |  |  | 0.085 | 0.074968 |  | 0.074968
Зерноградский район | п.Сорговый |  | 54 | 10/0,4 кВ | 100 |  |  | 0.085 | 0.05916 |  | 0.05916
Зерноградский район | п.Сорговый |  | 69 | 10/0,4 кВ | 160 |  |  | 0.136 | 0.097696 |  | 0.097696
Зерноградский район | п.Сорговый |  | 67 | 10/0,4 кВ | 400 |  |  | 0.34 | 0.2567 |  | 0.2567
Зерноградский район | п.Сорговый |  | 71 | 10/0,4 кВ | 160 |  |  | 0.136 | 0.083104 |  | 0.083104
Зерноградский район | п.Сорговый |  | 70 | 10/0,4 кВ | 250 |  |  | 0.2125 | 0.14532 |  | 0.14532
Зерноградский район | п.Сорговый |  | 9 | 10/0,4 кВ | 100 |  |  | 0.085 | 0.047608 |  | 0.047608
Зерноградский район | п.Сорговый |  | 156 | 10/0,4 кВ | 400 |  |  | 0.34 | 0.32419 |  | 0.32419
Зерноградский район | п.Сорговый |  | 100 | 10/0,4 кВ | 100 |  |  | 0.085 | 0.081656 |  | 0.081656
Зерноградский район | п.Сорговый |  | 141 | 10/0,4 кВ | 400 |  |  | 0.34 | 0.29349 |  | 0.29349
Зерноградский район | п.Сорговый |  | 8 | 10/0,4 кВ | 250 |  |  | 0.2125 | 0.17146 |  | 0.17146
Зерноградский район | с-з Маныческий |  | 76 | 10/0,4 кВ | 160 |  |  | 0.136 | 0.085536 |  | 0.085536
Зерноградский район | с-з Маныческий |  | 186 | 10/0,4 кВ | 40 |  |  | 0.034 | 0.032176 |  | 0.032176
Зерноградский район | с-з Маныческий |  | 187 | 10/0,4 кВ | 160 |  |  | 0.136 | 0.13357 |  | 0.13357
Зерноградский район | г. Зерноград |  | 126 | 10/0,4 кВ | 400 | 400 |  | 0.68 | 0.50976 |  | 0.50976
Зерноградский район | г. Зерноград |  | 26 | 10/0,4 кВ | 100 |  |  | 0.085 | 0.047608 |  | 0.047608
Зерноградский район | г. Зерноград |  | 130 | 10/0,4 кВ | 250 |  |  | 0.2125 | 0.091508 |  | 0.091508
Зерноградский район | х.Попов |  | 53 | 10/0,4 кВ | 40 |  |  | 0.034 | 0.03248 |  | 0.03248
Зерноградский район | х.Попов |  | 56 | 10/0,4 кВ | 160 |  |  | 0.136 | 0.12962 |  | 0.12962
Зерноградский район | х.Попов |  | 49 | 10/0,4 кВ | 160 |  |  | 0.136 | 0.136 |  | 0.136
Зерноградский район | х.Кр.Лучи |  | 151 | 10/0,4 кВ | 63 |  |  | 0.05355 | 0.036526 |  | 0.036526
Зерноградский район | х.Кр.Лучи |  | 50 | 10/0,4 кВ | 100 |  |  | 0.085 | 0.084696 |  | 0.084696
Зерноградский район | х.Н.Кузнецовка |  | 148 | 10/0,4 кВ | 100 |  |  | 0.085 | 0.06828 |  | 0.06828
Зерноградский район | х.Попов |  | 54 | 10/0,4 кВ | 60 |  |  | 0.051 | 0.043704 |  | 0.043704
Зерноградский район | х.Попов |  | 107 | 10/0,4 кВ | 100 |  |  | 0.085 | 0.07132 |  | 0.07132
Зерноградский район | х.Попов |  | 52 | 10/0,4 кВ | 400 |  |  | 0.34 | 0.34 |  | 0.34
Зерноградский район | х.Попов |  | 163 | 10/0,4 кВ | 160 |  |  | 0.136 | 0.11715 |  | 0.11715
Зерноградский район | х.Попов |  | 55 | 10/0,4 кВ | 63 |  |  | 0.05355 | 0.05355 |  | 0.05355
Зерноградский район | х.Попов |  | 79 | 10/0,4 кВ | 100 |  |  | 0.085 | 0.085 |  | 0.085
Зерноградский район | х.Б.Таловая |  | 61 | 10/0,4 кВ | 250 |  |  | 0.2125 | 0.18818 |  | 0.18818
Зерноградский район | х.Б.Таловая |  | 62 | 10/0,4 кВ | 160 |  |  | 0.136 | 0.098 |  | 0.098
Зерноградский район | х.Б.Таловая |  | 67 | 10/0,4 кВ | 250 |  |  | 0.2125 | 0.18514 |  | 0.18514
Зерноградский район | х.Б.Таловая |  | 65 | 10/0,4 кВ | 100 |  |  | 0.085 | 0.07588 |  | 0.07588
Зерноградский район | х.Б.Таловая |  | 147 | 10/0,4 кВ | 250 |  |  | 0.2125 | 0.2125 |  | 0.2125
Зерноградский район | х.Б.Таловая |  | 59 | 10/0,4 кВ | 200 |  |  | 0.17 | 0.16483 |  | 0.16483
Зерноградский район | х.Б.Таловая |  | 60 | 10/0,4 кВ | 100 |  |  | 0.085 | 0.050648 |  | 0.050648
Зерноградский район | х.Б.Таловая |  | 161 | 10/0,4 кВ | 160 |  |  | 0.136 | 0.11411 |  | 0.11411
Зерноградский район | х.Б.Таловая |  | 64 | 10/0,4 кВ | 160 |  |  | 0.136 | 0.11442 |  | 0.11442
Зерноградский район | х.Пятая Сотня |  | 157 | 10/0,4 кВ | 100 |  |  | 0.085 | 0.066152 |  | 0.066152
Зерноградский район | х.Пятая Сотня |  | 66 | 10/0,4 кВ | 160 |  |  | 0.136 | 0.13509 |  | 0.13509
Зерноградский район | х.Пятая Сотня |  | 58 | 10/0,4 кВ | 160 |  |  | 0.136 | 0.12202 |  | 0.12202
Сальский район | с. Новый Егорлык |  | 41 | 10/0,4 кВ | 40 |  |  | 0.034 | 0.02184 |  | 0.02184
Сальский район | с. Новый Егорлык |  | 39 | 10/0,4 кВ | 63 |  |  | 0.05355 | 0.022238 |  | 0.022238
Сальский район | с. Новый Егорлык |  | 111 | 10/0,4 кВ | 100 |  |  | 0.085 | 0.07284 |  | 0.07284
Сальский район | с. Новый Егорлык |  | 112 | 10/0,4 кВ | 25 |  |  | 0.02125 | 0.01 |  | 0.01
Сальский район | с. Новый Егорлык |  | 340 | 10/0,4 кВ | 25 |  |  | 0.02125 | 0.011309 |  | 0.011309
Сальский район | с. Новый Егорлык |  | 113 | 10/0,4 кВ | 100 |  |  | 0.085 | 0.067976 |  | 0.067976
Сальский район | с. Новый Егорлык |  | 52 | 10/0,4 кВ | 100 |  |  | 0.085 | 0.048216 |  | 0.048216
Сальский район | с. Новый Егорлык |  | 328 | 10/0,4 кВ | 25 |  |  | 0.02125 | 0.018848 |  | 0.018848
Сальский район | с. Новый Егорлык |  | 109 | 10/0,4 кВ | 63 |  |  | 0.05355 | 0.051209 |  | 0.051209
Сальский район | с. Новый Егорлык |  | 326 | 10/0,4 кВ | 100 |  |  | 0.085 | 0.056242 |  | 0.056242
Сальский район | с. Новый Егорлык |  | 307 | 10/0,4 кВ | 100 |  |  | 0.085 | 0.074816 |  | 0.074816
Сальский район | с. Новый Егорлык |  | 36 | 10/0,4 кВ | 200 |  |  | 0.17 | 0.16927 |  | 0.16927
Сальский район | с. Новый Егорлык |  | 37 | 10/0,4 кВ | 63 |  |  | 0.05355 | 0.018985 |  | 0.018985
Сальский район | с. Новый Егорлык |  | 334 | 10/0,4 кВ | 100 |  |  | 0.085 | 0.083267 |  | 0.083267
Сальский район | с. Новый Егорлык |  | 335 | 10/0,4 кВ | 100 |  |  | 0.085 | 0.064784 |  | 0.064784
Егорлыкский район Роговское СП | х. Заря |  | 39 | 10/0,4 кВ | 63 |  |  |  | 0.016933 | 0.04 | 0.016933 | 0.03
Егорлыкский район Роговское СП | х. Заря |  | 41 | 10/0,4 кВ | 40 |  |  |  | 0.061349 | 0.001 | 0.061349 | -
Егорлыкский район Роговское СП | х. Заря |  | 111 | 10/0,4 кВ | 100 |  |  |  | 0.044278 | 0.085 | 0.044278 | -
Егорлыкский район Роговское СП | х. Заря |  | 112 | 10/0,4 кВ | 63 |  |  |  | 0.044278 | 0.038 | 0.044278 | -
Егорлыкский район Роговское СП | х. Заря |  | 340 | 10/0,4 кВ | 63 |  |  |  | 0.11007 | 0.045 | 0.11007 | -
Егорлыкский район Роговское СП | х. Рассвет |  | 113 | 10/0,4 кВ | 100 |  |  |  | 0.044278 | 0.035 | 0.044278 | -
Егорлыкский район Роговское СП | х. Рассвет |  | 52 | 10/0,4 кВ | 100 |  |  |  | 0.061653 | 0.032 | 0.061653 | -
Егорлыкский район Егорлыкское СП | ст. Егорлыкская |  | 328 | 10/0,4 кВ | 40 |  |  |  | 0.33392 | 0.038 | 0.33392 | -
Егорлыкский район Егорлыкское СП | ст. Егорлыкская |  | 109 | 10/0,4 кВ | 63 |  |  |  | 0.0099716 | 0.059 | 0.0099716 | -
Егорлыкский район Егорлыкское СП | ст. Егорлыкская |  | 326 | 10/0,4 кВ | 100 |  |  |  | 0.12925 | 0.079 | 0.12925 | -
Егорлыкский район Егорлыкское СП | ст. Егорлыкская |  | 307 | 10/0,4 кВ | 250 |  |  |  | 0.044278 | 0.234 | 0.044278 | -
Егорлыкский район Егорлыкское СП | х.Ютин |  | 36 | 10/0,4 кВ | 200 |  |  |  | 0.016933 | 0.18 | 0.016933 | -
Егорлыкский район Егорлыкское СП | х.Ютин |  | 37 | 10/0,4 кВ | 63 |  |  |  | 0.11472 | 0.007 | 0.11472 | -
Егорлыкский район Егорлыкское СП | х.Ютин |  | 334 | 10/0,4 кВ | 100 |  |  |  | 0.007856 | 0.099 | 0.007856 | -
Егорлыкский район Егорлыкское СП | х.Ютин |  | 335 | 10/0,4 кВ | 100 |  |  |  | 0.10642 | 0.032 | 0.10642 | 0.017
Егорлыкский район Ильинское СП | х. Лисичкин |  | 50 | 10/0,4 кВ | 25 |  |  |  | 0.071624 | 0.062 | 0.071624 | -
Егорлыкский район Ильинское СП | х. Лисичкин |  | 51 | 10/0,4 кВ | 100 |  |  |  | 0.044278 | 0.05 | 0.044278 | -
Егорлыкский район Ильинское СП | х. Кугейский |  | 280 | 10/0,4 кВ | 160 |  |  |  | 0.071624 | 0.116 | 0.071624 | -
Егорлыкский район Ильинское СП | х. Кугейский |  | 71 | 10/0,4 кВ | 63 |  |  |  | 0.015456 | 0.037 | 0.015456 | -
Егорлыкский район Ильинское СП | х. Кугейский |  | 249 | 10/0,4 кВ | 25 |  |  |  | 0.10642 | 0.025 | 0.10642 | -
Егорлыкский район Ильинское СП | х. Кугейский |  | 69 | 10/0,4 кВ | 100 |  |  |  | 0.16842 | 0.062 | 0.16842 | -
Егорлыкский район Ильинское СП | х. Кугейский |  | 272 | 10/0,4 кВ | 400 |  |  |  | 0.026096 | 0.395 | 0.026096 | -
Егорлыкский район Ильинское СП | х. Кугейский |  | 282 | 10/0,4 кВ | 63 |  |  |  | 0.03835 | 0.023 | 0.03835 | -
Егорлыкский район Ильинское СП | х. Кугейский |  | 218 | 10/0,4 кВ | 160 |  |  |  | 0.021037 | 0.146 | 0.021037 | -
Егорлыкский район Ильинское СП | х. Кугейский |  | 75 | 10/0,4 кВ | 63 |  |  |  | 0.065848 | 0.047 | 0.065848 | -
Егорлыкский район Ильинское СП | х. Кугейский |  | 281 | 10/0,4 кВ | 63 |  |  |  | 0.13437 | - | 0.121 | -
Егорлыкский район Ильинское СП | х. Кугейский |  | 248 | 10/0,4 кВ | 25 |  |  |  | 0.03835 | 0.021 | 0.03835 | -
Егорлыкский район Ильинское СП | х. Ильинский |  | 61 | 10/0,4 кВ | 160 |  |  |  | 0.03835 | 0.053 | 0.03835 | -
Егорлыкский район Ильинское СП | х. Ильинский |  | 62 | 10/0,4 кВ | 40 |  |  |  | 0.1129 | 0.021 | 0.1129 | -
Егорлыкский район Ильинское СП | х. Ильинский |  | 63 | 10/0,4 кВ | 160 |  |  |  | 0.1129 | 0.131 | 0.1129 | -
Егорлыкский район Ильинское СП | х. Гирин |  | 67 | 10/0,4 кВ | 100 |  |  |  | 0.08196 | 0.086 | 0.08196 | -
Егорлыкский район Ильинское СП | х. Кугейский |  | 76 | 10/0,4 кВ | 100 |  |  |  | 0.17997 | 0.072 | 0.17997 | -
Егорлыкский район Ильинское СП | х. Кугейский |  | 77 | 10/0,4 кВ | 40 |  |  |  | 0.063416 | 0.001 | 0.063416 | -
Егорлыкский район Ильинское СП | х. Кугейский |  | 131 | 10/0,4 кВ | 250 |  |  |  | 0.044126 | 0.219 | 0.044126 | -
Егорлыкский район Ильинское СП | х. Кугейский |  | 74 | 10/0,4 кВ | 40 |  |  |  | 0.050952 | 0.034 | 0.050952 | -
Егорлыкский район Ильинское СП | х. Кугейский |  | 297 | 10/0,4 кВ | 63 |  |  |  | 0.042744 | 0.041 | 0.042744 | -
Егорлыкский район Ильинское СП | х. Кугейский |  | 73 | 10/0,4 кВ | 250 |  |  |  | 0.17997 | 0.242 | 0.17997 | 0.229
Егорлыкский район Ильинское СП | х. Кугейский |  | 387 | 10/0,4 кВ | 63 |  |  |  | 0.042744 | 0.045 | 0.042744 | -
Егорлыкский район Ильинское СП | х. Гирин |  | 388 | 10/0,4 кВ | 63 |  |  |  | 0.11651 | 0.045 | 0.11651 | -
Егорлыкский район Ильинское СП | х. Ильинский |  | 264 | 10/0,4 кВ | 160 |  |  |  | 0.13393 | 0.158 | 0.13393 | -
Егорлыкский район Ильинское СП | х. Ильинский |  | 217 | 10/0,4 кВ | 63 |  |  |  | 0.049841 | 0.02 | 0.049841 | -
Егорлыкский район Ильинское СП | х. Ильинский |  | 64 | 10/0,4 кВ | 25 |  |  |  | 0.049841 | 0.023 | 0.049841 | -
Егорлыкский район Ильинское СП | х. Ильинский |  | 380 | 10/0,4 кВ | 100 |  |  |  | 0.11651 | 0.097 | 0.11651 | -
Егорлыкский район Объединенное СП | х. Калмыков |  | 91 | 10/0,4 кВ | 100 |  |  |  | 0.11651 | 0.042 | 0.11651 | -
Егорлыкский район Объединенное СП | х. Калмыков |  | 92 | 10/0,4 кВ | 160 |  |  |  | 0.050952 | 0.138 | 0.050952 | -
Егорлыкский район Объединенное СП | х. Объединенный |  | 83 | 10/0,4 кВ | 100 |  |  |  | 0.21171 | 0.029 | 0.21171 | 0.014
Егорлыкский район Объединенное СП | х. Объединенный |  | 84 | 10/0,4 кВ | 250 |  |  |  | 0.014501 | 0.203 | 0.014501 | -
Егорлыкский район Объединенное СП | х. Объединенный |  | 86 | 10/0,4 кВ | 100 |  |  |  | 0.21244 | 0.064 | 0.21244 | -
Егорлыкский район Объединенное СП | х. Объединенный |  | 89 | 10/0,4 кВ | 63 |  |  |  | 0.19244 | 0.036 | 0.19244 | -
Егорлыкский район Объединенное СП | х. Объединенный |  | 132 | 10/0,4 кВ | 100 |  |  |  | 0.12627 | 0.036 | 0.12627 | 0.011
Егорлыкский район Объединенное СП | х. Объединенный |  | 122 | 10/0,4 кВ | 100 |  |  |  | 0.1132 | 0.053 | 0.1132 | -
Егорлыкский район Объединенное СП | х. Объединенный |  | 279 | 10/0,4 кВ | 250 |  |  |  | 0.084088 | 0.233 | 0.084088 | 0.218
Егорлыкский район Объединенное СП | х. Объединенный |  | 23 | 10/0,4 кВ | 160 |  |  |  | 0.06372 | 0.125 | 0.06372 | -
Егорлыкский район Объединенное СП | х. Объединенный |  | 8 | 10/0,4 кВ | 160 |  |  |  | 0.043822 | 0.157 | 0.043822 | -
Егорлыкский район Объединенное СП | х. Объединенный |  | 346 | 10/0,4 кВ | 100 |  |  |  | 0.067976 | 0.047 | 0.067976 | -
Егорлыкский район Объединенное СП | х. Объединенный |  | 366 | 10/0,4 кВ | 63 |  |  |  | 0.025914 | 0.063 | 0.025914 | -
Егорлыкский район Объединенное СП | х. Дудукалов |  | 78 | 10/0,4 кВ | 63 |  |  |  | 0.06372 | 0.58 | 0.06372 | -
Егорлыкский район Объединенное СП | х. Н-Деревня |  | 79 | 10/0,4 кВ | 160 |  |  |  | 0.33745 | 0.136 | 0.33745 | -
Егорлыкский район Объединенное СП | х. Н-Деревня |  | 80 | 10/0,4 кВ | 160 |  |  |  | 0.055725 | 0.14 | 0.055725 | -
Егорлыкский район Объединенное СП | х. Терновский |  | 81 | 10/0,4 кВ | 100 |  |  |  | 0.053094 | 0.071 | 0.053094 | -
Егорлыкский район Объединенное СП | х. Терновский |  | 309 | 10/0,4 кВ | 250 |  |  |  | 0.06372 | 0.222 | 0.06372 | -
Егорлыкский район Объединенное СП | х. Терновский |  | 250 | 10/0,4 кВ | 25 |  |  |  | 0.12168 | 0.019 | 0.12168 | -
Егорлыкский район Объединенное СП | х. Терновский |  | 93 | 10/0,4 кВ | 250 |  |  |  | 0.09648 | 0.236 | 0.09648 | -
Егорлыкский район Егорлыкское СП | х. Таганрогский |  | 103 | 10/0,4 кВ | 250 |  |  |  | 0.025914 | 0.198 | 0.025914 | -
Егорлыкский район Объединенное СП | х. Таганрогский |  | 104 | 10/0,4 кВ | 160 |  |  |  | 0.070104 | 0.14 | 0.070104 | -
Егорлыкский район Объединенное СП | х. Таганрогский |  | 263 | 10/0,4 кВ | 160 |  |  |  | 0.040174 | 0.123 | 0.040174 | -
Егорлыкский район Объединенное СП | х. Таганрогский |  | 262 | 10/0,4 кВ | 100 |  |  |  | 0.06372 | 0.25 | 0.06372 | -
Егорлыкский район Объединенное СП | х. Таганрогский |  | 261 | 10/0,4 кВ | 100 |  |  |  | 0.11898 | 0.067 | 0.11898 | 0.052
Егорлыкский район Объединенное СП | х. Балабановский |  | 106 | 10/0,4 кВ | 63 |  |  |  | 0.068584 | 0.059 | 0.068584 | -
Егорлыкский район Объединенное СП | х. Таганрогский |  | 107 | 10/0,4 кВ | 100 |  |  |  | 0.040174 | 0.077 | 0.040174 | 0.062
Егорлыкский район Объединенное СП | х. Репяховка |  | 108 | 10/0,4 кВ | 40 |  |  |  | 0.05916 | 0.037 | 0.05916 | -
Егорлыкский район Объединенное СП | х. Таганрогский |  | 314 | 10/0,4 кВ | 100 |  |  |  | 0.004834 | 0.05 | 0.004834 | 0.04
Егорлыкский район Егорлыкское СП | х. Таганрогский |  | 324 | 10/0,4 кВ | 400 |  |  |  | 0.12445 | 0.395 | 0.12445 | -
Егорлыкский район Войновское СП | х. Войнов |  | 46 | 10/0,4 кВ | 40 |  |  |  | 0.12445 | 0.385 | 0.12445 | -
Егорлыкский район Войновское СП | х. Войнов |  | 304 | 10/0,4 кВ | 160 |  |  |  | 0.032845 | 0.126 | 0.032845 | 0.076
Егорлыкский район Войновское СП | х. Войнов |  | 303 | 10/0,4 кВ | 160 |  |  |  | 0.12168 | 0.159 | 0.12168 | -
Егорлыкский район Войновское СП | х. Войнов |  | 306 | 10/0,4 кВ | 100 |  |  |  | 0.040174 | 0.058 | 0.040174 | -
Егорлыкский район Войновское СП | х. Войнов |  | 42 | 10/0,4 кВ | 100 |  |  |  | 0.05916 | 0.052 | 0.05916 | -
Егорлыкский район Войновское СП | х. Войнов |  | 270 | 10/0,4 кВ | 63 |  |  |  | 0.32176 | 0.062 | 0.32176 | -
Егорлыкский район Войновское СП | х. Войнов |  | 378 | 10/0,4 кВ | 63 |  |  |  | 0.03151 | 0.039 | 0.03151 | -
Егорлыкский район Войновское СП | х. Войнов |  | 377 | 10/0,4 кВ | 100 |  |  |  | 0.12966 | 0.073 | 0.12966 | -
Егорлыкский район Войновское СП | х. Н-Украинка |  | 116 | 10/0,4 кВ | 100 |  |  |  | 0.12966 | 0.079 | 0.12966 | -
Егорлыкский район Войновское СП | х. Прощальный |  | 117 | 10/0,4 кВ | 160 |  |  |  | 0.17905 | 0.119 | 0.17905 | -
Егорлыкский район Войновское СП | х. Н-Украинка |  | 119 | 10/0,4 кВ | 100 |  |  |  | 0.046118 | 0.09 | 0.046118 | 0.07
Егорлыкский район Войновское СП | х. Н-Украинка |  | 243 | 10/0,4 кВ | 100 |  |  |  | 0.078373 | 0.077 | 0.078373 | -
Егорлыкский район Войновское СП | х. Прощальный |  | 349 | 10/0,4 кВ | 25 |  |  |  | 0.004834 | 0.01 | 0.004834 | -
Егорлыкский район Войновское СП | х. Н-Украинка |  | 322 | 10/0,4 кВ | 160 |  |  |  | 0.069496 | 0.148 | 0.069496 | -
Егорлыкский район Войновское СП | х. Прощальный |  | 350 | 10/0,4 кВ | 160 |  |  |  | 0.069496 | 0.147 | 0.069496 | -
Егорлыкский район Войновское СП | х. Московский |  | 382 | 10/0,4 кВ | 100 |  |  |  | 0.040174 | 0.1 | 0.040174 | -
Егорлыкский район Войновское СП | х. Рясной |  | 121 | 10/0,4 кВ | 63 |  |  |  | 0.046118 | 0.149 | 0.046118 | -
Егорлыкский район Войновское СП | х. Рясной |  | 242 | 10/0,4 кВ | 40 |  |  |  | 0.008768 | 0.036 | 0.008768 | -
Егорлыкский район Войновское СП | х. Войнов |  | 72 | 10/0,4 кВ | 160 |  |  |  | 0.072962 | 0.153 | 0.072962 | -
Егорлыкский район Войновское СП | х. Московский |  | 1 | 10/0,4 кВ | 63 |  |  |  | 0.13579 | 0.063 | 0.13579 | 0.058
Егорлыкский район Войновское СП | х. Московский |  | 3 | 10/0,4 кВ | 100 |  |  |  | 0.035614 | 0.1 | 0.035614 | 0.095
Егорлыкский район Роговское СП | п. Роговский |  | 54 | 10/0,4 кВ | 63 |  |  |  | 0.21183 | 0.042 | 0.21183 | -
Егорлыкский район Роговское СП | п. Роговский |  | 55 | 10/0,4 кВ | 400 |  |  |  | 0.072962 | 0.34 | 0.072962 | 0.135
Егорлыкский район Роговское СП | п. Роговский |  | 57 | 10/0,4 кВ | 250 |  |  |  | 0.040174 | 0.216 | 0.040174 | -
Егорлыкский район Роговское СП | п. Роговский |  | 58 | 10/0,4 кВ | 250 |  |  |  | 0.07824 | 0.222 | 0.07824 | -
Егорлыкский район Роговское СП | п. Роговский |  | 114 | 10/0,4 кВ | 250 |  |  |  | 0.033909 | 0.204 | 0.033909 | 0.199
Егорлыкский район Роговское СП | п. Роговский |  | 115 | 10/0,4 кВ | 100 |  |  |  | 0.21001 | 0.049 | 0.21001 | -
Егорлыкский район Роговское СП | п. Роговский |  | 364 | 10/0,4 кВ | 100 |  |  |  | 0.13539 | 0.026 | 0.13539 | 0.021
Егорлыкский район Роговское СП | п. Роговский |  | 363 | 10/0,4 кВ | 100 |  |  |  | 0.1018 | 0.056 | 0.1018 | 0.046
Егорлыкский район Роговское СП | п. Роговский |  | 383 | 10/0,4 кВ | 63 |  |  |  | 0.12145 | 0.061 | 0.12145 | -
Егорлыкский район Роговское СП | п. Роговский |  | 400 | 10/0,4 кВ | 100 |  |  |  | 0.082386 | 0.068 | 0.082386 | -
Егорлыкский район Роговское СП | х. Матросский |  | 208 | 10/0,4 кВ | 100 |  |  |  | 0.07284 | 0.079 | 0.07284 | -
Егорлыкский район Роговское СП | х. Матросский |  | 209 | 10/0,4 кВ | 25 |  |  |  | 0.2035 | 0.019 | 0.2035 | -
Егорлыкский район Роговское СП | х. Матросский |  | 53 | 10/0,4 кВ | 40 |  |  |  | 0.040174 | 0.011 | 0.03 | 0.001
Егорлыкский район Роговское СП | ст. Ново-Роговская |  | 150 | 10/0,4 кВ | 100 |  |  |  | 0.033909 | 0.054 | 0.033909 | -
Егорлыкский район Роговское СП | ст. Ново-Роговская |  | 149 | 10/0,4 кВ | 160 |  |  |  | 0.082386 | 0.158 | 0.082386 | 0.143
Егорлыкский район Роговское СП | ст. Ново-Роговская |  | 147 | 10/0,4 кВ | 63 |  |  |  | 0.040174 | 0.016 | 0.040174 | 0.006
Егорлыкский район Роговское СП | ст. Ново-Роговская |  | 145 | 10/0,4 кВ | 250 |  |  |  | 0.040174 | 0.247 | 0.040174 | -
Егорлыкский район Роговское СП | ст. Ново-Роговская |  | 161 | 10/0,4 кВ | 63 |  |  |  | 0.082386 | 0.034 | 0.082386 | -
Егорлыкский район Роговское СП | ст. Ново-Роговская |  | 159 | 10/0,4 кВ | 100 |  |  |  | 0.082386 | 0.067 | 0.082386 | 0.057
Егорлыкский район Роговское СП | ст. Ново-Роговская |  | 156 | 10/0,4 кВ | 160 |  |  |  | 0.033909 | 0.158 | 0.033909 | -
Егорлыкский район Роговское СП | ст. Ново-Роговская |  | 155 | 10/0,4 кВ | 250 |  |  |  | 0.040174 | 0.249 | 0.040174 | -
Егорлыкский район Роговское СП | ст. Ново-Роговская |  | 153 | 10/0,4 кВ | 40 |  |  |  | 0.082386 | 0.039 | 0.082386 | -
Егорлыкский район Роговское СП | ст. Ново-Роговская |  | 157 | 10/0,4 кВ | 160 |  |  |  | 0.21086 | 0.124 | 0.21086 | -
Егорлыкский район Роговское СП | ст. Ново-Роговская |  | 158 | 10/0,4 кВ | 250 |  |  |  | 0.164 | 0.191 | 0.164 | 0.176
Егорлыкский район Роговское СП | ст. Ново-Роговская |  | 24 | 10/0,4 кВ | 160 |  |  |  | 0.040174 | 0.105 | 0.040174 | -
Егорлыкский район Роговское СП | ст. Ново-Роговская |  | 154 | 10/0,4 кВ | 100 |  |  |  | 0.082386 | 0.073 | 0.082386 | -
Егорлыкский район Роговское СП | ст. Ново-Роговская |  | 142 | 10/0,4 кВ | 100 |  |  |  | 0.082386 | 0.079 | 0.067 | -
Егорлыкский район Роговское СП | ст. Ново-Роговская |  | 144 | 10/0,4 кВ | 250 |  |  |  | 0.086752 | 0.247 | 0.086752 | -
Егорлыкский район Егорлыкское СП | х. Изобильный |  | 95 | 10/0,4 кВ | 160 |  |  |  | 0.083906 | 0.029 | 0.083906 | -
Егорлыкский район Егорлыкское СП | х. Изобильный |  | 96 | 10/0,4 кВ | 100 |  |  |  | 0.21086 | 0.095 | 0.21086 | -
Егорлыкский район Егорлыкское СП | х. Зеркальный |  | 99 | 10/0,4 кВ | 250 |  |  |  | 0.21086 | 0.248 | 0.21086 | -
Егорлыкский район Егорлыкское СП | х. Изобильный |  | 13 | 10/0,4 кВ | 250 |  |  |  | 0.083906 | 0.216 | 0.083906 | -
Егорлыкский район Егорлыкское СП | х. Изобильный |  | 38 | 10/0,4 кВ | 100 |  |  |  | 0.53474 | 0.051 | 0.53474 | 0.048
Егорлыкский район Егорлыкское СП | х. Изобильный |  | 223 | 10/0,4 кВ | 630 |  |  |  | 0.083906 | 0.63 | 0.083906 | -
Егорлыкский район Егорлыкское СП | х. Изобильный |  | 101 | 10/0,4 кВ | 100 |  |  |  | 0.083966 | 0.092 | 0.083966 | -
Егорлыкский район Егорлыкское СП | х. Прогресс |  | 97 | 10/0,4 кВ | 100 |  |  |  | 0.073022 | 0.093 | 0.073022 | -
Егорлыкский район Егорлыкское СП | х. Прогресс |  | 98 | 10/0,4 кВ | 100 |  |  |  | 0.038046 | 0.0685 | 0.038046 | -
Егорлыкский район Егорлыкское СП | х. Прогресс |  | 123 | 10/0,4 кВ | 63 |  |  |  | 0.010306 | 0.041 | 0.010306 | -
Егорлыкский район Егорлыкское СП | х. Прогресс |  | 323 | 10/0,4 кВ | 25 |  |  |  | 0.009608 | 0.02415 | 0.009608 | -
Егорлыкский район Кавалерское СП | х.Кавалерский |  | 185 | 10/0,4 кВ | 160 |  |  |  | 0.09648 | 0.089 | 0.09648 | 0.066
Егорлыкский район Кавалерское СП | х.Кавалерский |  | 188 | 10/0,4 кВ | 100 |  |  |  | 0.045712 | 0.081 | 0.045712 | -
Егорлыкский район Кавалерское СП | х.Кавалерский |  | 193 | 10/0,4 кВ | 100 |  |  |  | 0.07436 | 0.059 | 0.07436 | 0.057
Егорлыкский район Кавалерское СП | х.Кавалерский |  | 194 | 10/0,4 кВ | 25 |  |  |  | 0.031264 | 0.023 | 0.031264 | -
Егорлыкский район Кавалерское СП | х.Кавалерский |  | 192 | 10/0,4 кВ | 100 |  |  |  | 0.049902 | 0.069 | 0.049902 | 0.047
Егорлыкский район Кавалерское СП | х.Кавалерский |  | 227 | 10/0,4 кВ | 63 |  |  |  | 0.020946 | 0.029 | 0.020946 | -
Егорлыкский район Кавалерское СП | х.Кавалерский |  | 191 | 10/0,4 кВ | 63 |  |  |  | 0.057336 | 0.056 | 0.057336 | -
Егорлыкский район Кавалерское СП | х.Кавалерский |  | 225 | 10/0,4 кВ | 25 |  |  |  | 0.052168 | 0.002 | 0.052168 | -
Егорлыкский район Кавалерское СП | х.Кавалерский |  | 190 | 10/0,4 кВ | 160 |  |  |  | 0.052942 | 0.113 | 0.052942 | -
Егорлыкский район Кавалерское СП | х.Кавалерский |  | 226 | 10/0,4 кВ | 25 |  |  |  | 0.02125 | 0.034 | 0.02125 | -
Егорлыкский район Кавалерское СП | х.Кавалерский |  | 189 | 10/0,4 кВ | 160 |  |  |  | 0.10621 | 0.157 | 0.10621 | -
Егорлыкский район Кавалерское СП | х.Кавалерский |  | 331 | 10/0,4 кВ | 160 |  |  |  | 0.028318 | 0.111 | 0.028318 | -
Егорлыкский район Кавалерское СП | х.Кавалерский |  | 17 | 10/0,4 кВ | 100 |  |  |  | 0.13053 | 0.043 | 0.13053 | -
Егорлыкский район Кавалерское СП | х.Кавалерский |  | 175 | 10/0,4 кВ | 100 |  |  |  | 0.032104 | 0.012 | 0.032104 | 0
Егорлыкский район Кавалерское СП | х.Кавалерский |  | 368 | 10/0,4 кВ | 63 |  |  |  | 0.090704 | 0.002 | 0.090704 | -
Егорлыкский район Кавалерское СП | х.Кавалерский |  | 20 | 10/0,4 кВ | 160 |  |  |  | 0.060072 | 0.083 | 0.060072 | -
Егорлыкский район Кавалерское СП | х.Березовский |  | 201 | 10/0,4 кВ | 100 |  |  |  | 0.11776 | 0.081 | 0.11776 | -
Егорлыкский район Кавалерское СП | х.Березовский |  | 202 | 10/0,4 кВ | 40 |  |  |  | 0.13539 | 0.04 | 0.13539 | -
Егорлыкский район Кавалерское СП | х.Березовский |  | 9 | 10/0,4 кВ | 160 |  |  |  | 0.064936 | 0.11 | 0.064936 | -
Егорлыкский район Кавалерское СП | х.Кавалерский |  | 196 | 10/0,4 кВ | 100 |  |  |  | 0.034 | 0.064 | 0.034 | -
Егорлыкский район Кавалерское СП | х.Кавалерский |  | 197 | 10/0,4 кВ | 160 |  |  |  | 0.064936 | 0.142 | 0.064936 | 0.137
Егорлыкский район Шаумяновское СП | х.Шаумяновский |  | 19 | 10/0,4 кВ | 100 |  |  |  | 0.11016 | 0.067 | 0.11016 | -
Егорлыкский район Шаумяновское СП | х.Шаумяновский |  | 316 | 10/0,4 кВ | 100 |  |  |  | 0.06676 | 0.019 | 0.06676 | -0.013
Егорлыкский район Шаумяновское СП | х.Шаумяновский |  | 317 | 10/0,4 кВ | 100 |  |  |  | 0.030584 | - | 0.030584 | -
Егорлыкский район Шаумяновское СП | х.Шаумяновский |  | 367 | 10/0,4 кВ | 25 |  |  |  | 0.05004 | 0.025 | 0.05004 | -
Егорлыкский район Шаумяновское СП | х.Шаумяновский |  | 205 | 10/0,4 кВ | 160 |  |  |  | 0.063952 | 0.146 | 0.063952 | -
Егорлыкский район Шаумяновское СП | х.Шаумяновский |  | 213 | 10/0,4 кВ | 100 |  |  |  | 0.083176 | 0.02 | 0.083176 | 0.01
Егорлыкский район Шаумяновское СП | х.Шаумяновский |  | 206 | 10/0,4 кВ | 250 |  |  |  | 0.06304 | 0.241 | 0.06304 | -
Егорлыкский район Шаумяновское СП | х.Шаумяновский |  | 207 | 10/0,4 кВ | 160 |  |  |  | 0.086752 | 0.124 | 0.086752 | -
Егорлыкский район Шаумяновское СП | х.Шаумяновский |  | 214 | 10/0,4 кВ | 40 |  |  |  | 0.21189 | - | 0.21189 | -
Егорлыкский район Шаумяновское СП | х.Шаумяновский |  | 229 | 10/0,4 кВ | 100 |  |  |  | 0.01 | 0.074 | 0.01 | -
Егорлыкский район Шаумяновское СП | х.Шаумяновский |  | 230 | 10/0,4 кВ | 100 |  |  |  | 0.028318 | 0.012 | 0.028318 | -0.003
Егорлыкский район Шаумяновское СП | х.Шаумяновский |  | 211 | 10/0,4 кВ | 160 |  |  |  | 0.12384 | 0.003 | 0.12384 | 0.005
Егорлыкский район Шаумяновское СП | х.Шаумяновский |  | 212 | 10/0,4 кВ | 160 |  |  |  | 0.02125 | 0.006 | 0.02125 | 0
Егорлыкский район Шаумяновское СП | х.Шаумяновский |  | 124 | 10/0,4 кВ | 63 |  |  |  | 0.18727 | 0.014 | 0.18727 | 0.006
Егорлыкский район Шаумяновское СП | х.Шаумяновский |  | 2 | 10/0,4 кВ | 250 |  |  |  | 0.02125 | 0.197 | 0.02125 | 0.187
Егорлыкский район Шаумяновское СП | х.Шаумяновский |  | 5 | 10/0,4 кВ | 25 |  |  |  | 0.020642 | 0.004 | 0.020642 | -
Егорлыкский район Шаумяновское СП | х.Кавалерский |  | 16 | 10/0,4 кВ | 25 |  |  |  | 0.02923 | 0.024 | 0.02923 | -
Егорлыкский район Шаумяновское СП | х.Кавалерский |  | 204 | 10/0,4 кВ | 63 |  |  |  | 0.2122 | 0.038 | 0.2122 | -
Егорлыкский район Шаумяновское СП | х.Тавричанка |  | 432 | 10/0,4 кВ | 63 |  |  |  | 0.034 | 0.063 | 0.034 | -
Егорлыкский район Шаумяновское СП | х.Тавричанка |  | 433 | 10/0,4 кВ | 63 |  |  |  | 0.05355 | 0.063 | 0.05355 | -
Егорлыкский район Шаумяновское СП | х.Тавричанка |  | 356 | 10/0,4 кВ | 250 |  |  |  | 0.05355 | 0.25 | 0.05355 | -
Егорлыкский район Шаумяновское СП | х.Тавричанка |  | 358 | 10/0,4 кВ | 40 |  |  |  | 0.20764 | 0.04 | 0.20764 | -
Егорлыкский район Балкогрузское СП | х.Б-Грузский |  | 174 | 10/0,4 кВ | 160 |  |  |  | 0.071624 | 0.124 | 0.071624 | -
Егорлыкский район Балкогрузское СП | х.Б-Грузский |  | 172 | 10/0,4 кВ | 100 |  |  |  | 0.029136 | 0.071 | 0.029136 | -
Егорлыкский район Балкогрузское СП | х.Б-Грузский |  | 171 | 10/0,4 кВ | 40 |  |  |  | 0.11624 | 0.032 | 0.11624 | -
Егорлыкский район Балкогрузское СП | х.Б-Грузский |  | 251 | 10/0,4 кВ | 250 |  |  |  | 0.12475 | 0.226 | 0.12475 | -
Егорлыкский район Балкогрузское СП | х.Советский |  | 184 | 10/0,4 кВ | 63 |  |  |  | 0.10104 | 0.054 | 0.10104 | -
Егорлыкский район Балкогрузское СП | х.Б-Грузский |  | 176 | 10/0,4 кВ | 160 |  |  |  | 0.10226 | 0.105 | 0.10226 | -
Егорлыкский район Балкогрузское СП | х.Б-Грузский |  | 353 | 10/0,4 кВ | 160 |  |  |  | 0.0752 | 0.065 | 0.0752 | -
Егорлыкский район Балкогрузское СП | х.Б-Грузский |  | 178 | 10/0,4 кВ | 160 |  |  |  | 0.049294 | 0.156 | 0.049294 | -
Егорлыкский район Балкогрузское СП | х.Б-Грузский |  | 267 | 10/0,4 кВ | 100 |  |  |  | 0.13296 | 0.062 | 0.13296 | -
Егорлыкский район Балкогрузское СП | х.Б-Грузский |  | 181 | 10/0,4 кВ | 100 |  |  |  | 0.076792 | 0.086 | 0.076792 | -
Егорлыкский район Балкогрузское СП | х.Б-Грузский |  | 384 | 10/0,4 кВ | 250 |  |  |  | 0.080136 | 0.249 | 0.080136 | -
Егорлыкский район Балкогрузское СП | х.Б-Грузский |  | 405 | 10/0,4 кВ | 160 |  |  |  | 0.2125 | 0.084 | 0.2125 | -
Егорлыкский район Балкогрузское СП | х.Б-Грузский |  | 177 | 10/0,4 кВ | 250 |  |  |  | 0.067368 | 0.223 | 0.067368 | -
Егорлыкский район Балкогрузское СП | х.Мирный |  | 167 | 10/0,4 кВ | 160 |  |  |  | 0.021232 | 0.152 | 0.021232 | -
Егорлыкский район Балкогрузское СП | х.Мирный |  | 266 | 10/0,4 кВ | 160 |  |  |  | 0.064328 | 0.101 | 0.064328 | -
Егорлыкский район Балкогрузское СП | х.Мирный |  | 165 | 10/0,4 кВ | 100 |  |  |  | 0.087664 | 0.07 | 0.087664 | -
Егорлыкский район Балкогрузское СП | х.Мирный |  | 386 | 10/0,4 кВ | 160 |  |  |  | 0.04396 | 0.149 | 0.04396 | -
Егорлыкский район Балкогрузское СП | х.Мирный |  | 290 | 10/0,4 кВ | 160 |  |  |  | 0.053384 | 0.114 | 0.053384 | -
Егорлыкский район Балкогрузское СП | х.Мирный |  | 291 | 10/0,4 кВ | 100 |  |  |  | 0.048824 | 0.065 | 0.048824 | -
Егорлыкский район Балкогрузское СП | х.Мирный |  | 166 | 10/0,4 кВ | 100 |  |  |  | 0.073376 | 0.013 | 0.073376 | -
Егорлыкский район Балкогрузское СП | х.Мирный |  | 29 | 10/0,4 кВ | 100 |  |  |  | 0.1208 | 0.073 | 0.1208 | -
Егорлыкский район Балкогрузское СП | х.Мирный |  | 292 | 10/0,4 кВ | 25 |  |  |  | 0.07132 | 0.029 | 0.07132 | -
Егорлыкский район Балкогрузское СП | х.Мирный |  | 406 | 10/0,4 кВ | 100 |  |  |  | 0.098608 | 0.075 | 0.098608 | -
Егорлыкский район Балкогрузское СП | х.Мирный |  | 293 | 10/0,4 кВ | 100 |  |  |  | 0.12232 | 0.008 | 0.12232 | -
Егорлыкский район Балкогрузское СП | х.Тавричанка |  | 163 | 10/0,4 кВ | 250 |  |  |  | 0.047774 | 0.148 | 0.047774 | -
Егорлыкский район Балкогрузское СП | х.Тавричанка |  | 26 | 10/0,4 кВ | 160 |  |  |  | 0.15474 | 0.135 | 0.15474 | -
Егорлыкский район Балкогрузское СП | х.Тавричанка |  | 300 | 10/0,4 кВ | 63 |  |  |  | 0.05051 | 0.056 | 0.05051 | -
Егорлыкский район Балкогрузское СП | х.Тавричанка |  | 295 | 10/0,4 кВ | 63 |  |  |  | 0.2125 | 0.044 | 0.2125 | -
Егорлыкский район Балкогрузское СП | х.Мирный |  | 136 | 10/0,4 кВ | 250 |  |  |  | 0.034 | 0.248 | 0.034 | -
Егорлыкский район Балкогрузское СП | х.Гайдамачка |  | 135 | 10/0,4 кВ | 25 |  |  |  | 0.020946 | 0.024 | 0.020946 | -
Егорлыкский район Балкогрузское СП | х.Гайдамачка |  | 168 | 10/0,4 кВ | 160 |  |  |  | 0.09192 | 0.112 | 0.09192 | -
Егорлыкский район Балкогрузское СП | х.Гайдамачка |  | 169 | 10/0,4 кВ | 25 |  |  |  | 0.020946 | 0.024 | 0.020946 | -
Егорлыкский район Балкогрузское СП | х.Гайдамачка |  | 134 | 10/0,4 кВ | 25 |  |  | 0.5355 | 0.41572 | 0.248 | 0.41572 | -
Кагальницкий район | ст.Кагальницкая |  | 126 | 10/0,4 кВ | 630 |  |  | 0.536 | 0.416 |  | 0.416
Кагальницкий район | ст.Кагальницкая |  | 127 | 10/0,4 кВ | 250 |  |  | 0.2125 | 0.17693 |  | 0.17693
Кагальницкий район | ст.Кагальницкая |  | 128 | 10/0,4 кВ | 250 |  |  | 0.2125 | 0.11765 |  | 0.11765
Кагальницкий район | ст.Кагальницкая |  | 129 | 10/0,4 кВ | 100 |  |  | 0.085 | 0.085 |  | 0.085
Кагальницкий район | ст.Кагальницкая |  | 30 | 10/0,4 кВ | 100 |  |  | 0.085 | 0.021464 |  | 0.021464
Кагальницкий район | ст.Кагальницкая |  | 117 | 10/0,4 кВ | 100 |  |  | 0.085 | 0.085 |  | 0.085
Кагальницкий район | ст.Кагальницкая |  | 118 | 10/0,4 кВ | 250 |  |  | 0.2125 | 0.11765 |  | 0.11765
Кагальницкий район | ст.Кагальницкая |  | 132 | 10/0,4 кВ | 250 |  |  | 0.2125 | 0.11704 |  | 0.11704
Кагальницкий район | ст.Кагальницкая |  | 19 | 10/0,4 кВ | 160 |  |  | 0.136 | 0.070944 |  | 0.070944
Кагальницкий район | ст.Кагальницкая |  | 20 | 10/0,4 кВ | 160 |  |  | 0.136 | 0.081584 |  | 0.081584
Кагальницкий район | ст.Кагальницкая |  | 14 | 10/0,4 кВ | 63 |  |  | 0.05355 | 0.01 |  | 0.01
Кагальницкий район | ст.Кагальницкая |  | 17 | 10/0,4 кВ | 250 |  |  | 0.2125 | 0.17845 |  | 0.17845
Кагальницкий район | п.Малиновка |  | 140 | 10/0,4 кВ | 160 |  |  | 0.136 | 0.097392 |  | 0.097392
Кагальницкий район | п.Малиновка |  | 141 | 10/0,4 кВ | 160 |  |  | 0.136 | 0.077936 |  | 0.077936
Кагальницкий район | ст.Кагальницкая |  | 4 | 10/0,4 кВ | 63 |  |  | 0.05355 | 0.05355 |  | 0.05355
Кагальницкий район | ст.Кагальницкая |  | 13 | 10/0,4 кВ | 160 |  |  | 0.136 | 0.019264 |  | 0.019264
Кагальницкий район | п.Чистый Ручей |  | 110 | 10/0,4 кВ | 100 |  |  | 0.085 | 0.060072 |  | 0.060072
Кагальницкий район | п.Чистый Ручей |  | 143 | 10/0,4 кВ | 160 |  |  | 0.136 | 0.089184 |  | 0.089184
Кагальницкий район | п.Двуречье |  | 64 | 10/0,4 кВ | 100 |  |  | 0.085 | 0.01 |  | 0.01
Кагальницкий район | п.Двуречье |  | 114 | 10/0,4 кВ | 100 |  |  | 0.085 | 0.05612 |  | 0.05612
Кагальницкий район | п.Двуречье |  | 115 | 10/0,4 кВ | 40 |  |  | 0.034 | 0.001168 |  | 0.001168
Кагальницкий район | п.Двуречье |  | 113 | 10/0,4 кВ | 160 |  |  | 0.136 | 0.0904 |  | 0.0904
Кагальницкий район | п.Ключевой |  | 137 | 10/0,4 кВ | 100 |  |  | 0.085 | 0.029064 |  | 0.029064
Кагальницкий район | п.Ключевой |  | 135 | 10/0,4 кВ | 63 |  |  | 0.05355 | 0.021022 |  | 0.021022
Кагальницкий район | п.Двуречье |  | 148 | 10/0,4 кВ | 250 |  |  | 0.2125 | 0.10063 |  | 0.10063
Кагальницкий район | п.Двуречье |  | 58 | 10/0,4 кВ | 250 |  |  | 0.2125 | 0.10701 |  | 0.10701
Кагальницкий район | п.Двуречье |  | 61 | 10/0,4 кВ | 180 |  |  | 0.153 | 0.01 |  | 0.01
Кагальницкий район | п.Двуречье |  | 62 | 10/0,4 кВ | 160 |  |  | 0.136 | 0.01 |  | 0.01
Кагальницкий район | п.Двуречье |  | 63 | 10/0,4 кВ | 100 |  |  | 0.085 | 0.01 |  | 0.01
Кагальницкий район | п.Двуречье |  | 147 | 10/0,4 кВ | 100 |  |  | 0.085 | 0.005656 |  | 0.005656
Кагальницкий район | п.Двуречье |  | 149 | 10/0,4 кВ | 100 |  |  | 0.085 | 0.020248 |  | 0.020248
Кагальницкий район | п.Двуречье |  | 65 | 10/0,4 кВ | 100 |  |  | 0.085 | 0.01 |  | 0.01
Кагальницкий район | п.Двуречье |  | 230 | 10/0,4 кВ | 630 |  |  | 0.5355 | 0.01 |  | 0.01
Кагальницкий район | п.Двуречье |  | 131 | 10/0,4 кВ | 100 |  |  | 0.085 | 0.023896 |  | 0.023896
Кагальницкий район | п.Двуречье |  | 130 | 10/0,4 кВ | 160 |  |  | 0.136 | 0.070944 |  | 0.070944
Кагальницкий район | п.Двуречье |  | 133 | 10/0,4 кВ | 160 |  |  | 0.136 | 0.042976 |  | 0.042976
Кагальницкий район | п.Двуречье |  | 59 | 10/0,4 кВ | 630 | 315 |  | 0.80325 | 0.72938 |  | 0.72938
Кагальницкий район | п.Двуречье |  | 236 | 10/0,4 кВ | 250 |  |  | 0.2125 | 0.13285 |  | 0.13285
Кагальницкий район | п.Двуречье |  | 60 | 10/0,4 кВ | 250 |  |  | 0.2125 | 0.054116 |  | 0.054116
Кагальницкий район | х.Песчаный Брод |  | 66 | 10/0,4 кВ | 160 |  |  | 0.136 | 0.029904 |  | 0.029904
Кагальницкий район | х.Дружный |  | 77 | 10/0,4 кВ | 250 |  |  | 0.2125 | 0.15869 |  | 0.15869
Кагальницкий район | х.Дружный |  | 73 | 10/0,4 кВ | 160 |  |  | 0.136 | 0.01 |  | 0.01
Кагальницкий район | х.Дружный |  | 80 | 10/0,4 кВ | 160 |  |  | 0.136 | 0.136 |  | 0.136
Кагальницкий район | х.Дружный |  | 75 | 10/0,4 кВ | 250 |  |  | 0.2125 | 0.056852 |  | 0.056852
Кагальницкий район | х.Тимошенко |  | 69 | 10/0,4 кВ | 60 |  |  | 0.051 | 0.01756 |  | 0.01756
Кагальницкий район | х.Середин |  | 67 | 10/0,4 кВ | 160 |  |  | 0.136 | 0.136 |  | 0.136
Кагальницкий район | х.Середин |  | 72 | 10/0,4 кВ | 63 |  |  | 0.05355 | 0.009774 |  | 0.009774
Кагальницкий район | с.В-Шамшево |  | 74 | 10/0,4 кВ | 160 |  |  | 0.136 | 0.058176 |  | 0.058176
Кагальницкий район | х.Дружный |  | 76 | 10/0,4 кВ | 250 |  |  | 0.2125 | 0.1061 |  | 0.1061
Кагальницкий район | х.Дружный |  | 79 | 10/0,4 кВ | 40 |  |  | 0.034 | 0.01 |  | 0.01
Кагальницкий район | х.Дружный |  | 78 | 10/0,4 кВ | 160 |  |  | 0.136 | 0.069424 |  | 0.069424
Кагальницкий район | х.Дружный |  | 97 | 10/0,4 кВ | 100 |  |  | 0.085 | 0.02724 |  | 0.02724
Кагальницкий район | х.Кут |  | 102 | 10/0,4 кВ | 100 |  |  | 0.085 | 0.01 |  | 0.01
Кагальницкий район | х.Середин |  | 70 | 10/0,4 кВ | 100 |  |  | 0.085 | 0.01 |  | 0.01
Кагальницкий район | с.Ив-Шамшево |  | 90 | 10/0,4 кВ | 100 |  |  | 0.085 | 0.02572 |  | 0.02572
Кагальницкий район | с.Ив-Шамшево |  | 92 | 10/0,4 кВ | 100 |  |  | 0.085 | 0.01 |  | 0.01
Кагальницкий район | х.Свой Труд |  | 235 | 10/0,4 кВ | 63 |  |  | 0.05355 | 0.002782 |  | 0.002782
Кагальницкий район | с.Ив-Шамшево |  | 89 | 10/0,4 кВ | 160 |  |  | 0.136 | 0.028688 |  | 0.028688
Кагальницкий район | х.Лугань |  | 91 | 10/0,4 кВ | 100 |  |  | 0.085 | 0.017816 |  | 0.017816
Кагальницкий район | х.Лугань |  | 98 | 10/0,4 кВ | 250 |  |  | 0.2125 | 0.14684 |  | 0.14684
Кагальницкий район | х.Лугань |  | 100 | 10/0,4 кВ | 160 |  |  | 0.136 | 0.095568 |  | 0.095568
Кагальницкий район | с.Ив-Шамшево |  | 96 | 10/0,4 кВ | 250 |  |  | 0.2125 | 0.033748 |  | 0.033748
Кагальницкий район | х.Кагальничок |  | 85 | 10/0,4 кВ | 63 |  |  | 0.05355 | 0.01 |  | 0.01
Кагальницкий район | с.В-Шамшево |  | 83 | 10/0,4 кВ | 250 |  |  | 0.2125 | 0.029796 |  | 0.029796
Кагальницкий район | с.В-Шамшево |  | 82 | 10/0,4 кВ | 100 |  |  | 0.085 | 0.06372 |  | 0.06372
Кагальницкий район | х.Черниговский |  | 84 | 10/0,4 кВ | 100 |  |  | 0.085 | 0.01 |  | 0.01
Кагальницкий район | х.Раково-Таврический |  | 38 | 10/0,4 кВ | 40 |  |  | 0.034 | 0.021536 |  | 0.021536
Кагальницкий район | х.Раково-Таврический |  | 39 | 10/0,4 кВ | 60 |  |  | 0.051 | 0.033368 |  | 0.033368
Кагальницкий район | х.Раково-Таврический |  | 40 | 10/0,4 кВ | 100 |  |  | 0.085 | 0.060072 |  | 0.060072
Кагальницкий район | х.Раково-Таврический |  | 41 | 10/0,4 кВ | 25 |  |  | 0.02125 | 0.010002 |  | 0.010002
Кагальницкий район | х.Раково-Таврический |  | 42 | 10/0,4 кВ | 100 |  |  | 0.085 | 0.053384 |  | 0.053384
Кагальницкий район | х.Раково-Таврический |  | 44 | 10/0,4 кВ | 40 |  |  | 0.034 | 0.011504 |  | 0.011504
Кагальницкий район | х.Раково-Таврический |  | 47 | 10/0,4 кВ | 250 |  |  | 0.2125 | 0.13042 |  | 0.13042
Кагальницкий район | х.Раково-Таврический |  | 48 | 10/0,4 кВ | 160 |  |  | 0.136 | 0.087056 |  | 0.087056
Кагальницкий район | х.Раково-Таврический |  | 49 | 10/0,4 кВ | 250 |  |  | 0.2125 | 0.15808 |  | 0.15808
Кагальницкий район | х.Жуково-Татарский |  | 50 | 10/0,4 кВ | 100 |  |  | 0.085 | 0.051864 |  | 0.051864
Кагальницкий район | х.Жуково-Татарский |  | 51 | 10/0,4 кВ | 160 |  |  | 0.136 | 0.12384 |  | 0.12384
Кагальницкий район | х.Жуково-Татарский |  | 52 | 10/0,4 кВ | 250 |  |  | 0.2125 | 0.18149 |  | 0.18149
Кагальницкий район | х.Жуково-Татарский |  | 53 | 10/0,4 кВ | 100 |  |  | 0.085 | 0.069496 |  | 0.069496
Кагальницкий район | х.Жуково-Татарский |  | 162 | 10/0,4 кВ | 160 |  |  | 0.136 | 0.12566 |  | 0.12566
Кагальницкий район | х.Жуково-Татарский |  | 164 | 10/0,4 кВ | 250 |  |  | 0.2125 | 0.17724 |  | 0.17724
Кагальницкий район | х.Жуково-Татарский |  | 163 | 10/0,4 кВ | 40 |  |  | 0.034 | 0.013632 |  | 0.013632
Кагальницкий район | х.Жуково-Татарский |  | 234 | 10/0,4 кВ | 250 |  |  | 0.2125 | 0.21159 |  | 0.21159
Кагальницкий район | х.Жуково-Татарский |  | 166 | 10/0,4 кВ | 400 |  |  | 0.34 | 0.33909 |  | 0.33909
Кагальницкий район | х.Жуково-Татарский |  | 157 | 10/0,4 кВ | 160 |  |  | 0.136 | 0.13478 |  | 0.13478
Кагальницкий район | х.Жуково-Татарский |  | 169 | 10/0,4 кВ | 160 |  |  | 0.136 | 0.13509 |  | 0.13509
Кагальницкий район | х.Камышеваха |  | 32 | 10/0,4 кВ | 40 |  |  | 0.034 | 0.031872 |  | 0.031872
Кагальницкий район | х.Камышеваха |  | 33 | 10/0,4 кВ | 40 |  |  | 0.034 | 0.024272 |  | 0.024272
Кагальницкий район | х.Камышеваха |  | 34 | 10/0,4 кВ | 100 |  |  | 0.085 | 0.054296 |  | 0.054296
Кагальницкий район | х.Родники |  | 28 | 10/0,4 кВ | 100 |  |  | 0.085 | 0.056424 |  | 0.056424
Кагальницкий район | х.Родники |  | 158 | 10/0,4 кВ | 40 |  |  | 0.034 | 0.030352 |  | 0.030352
Кагальницкий район | х.Родники |  | 155 | 10/0,4 кВ | 100 |  |  | 0.085 | 0.077704 |  | 0.077704
Кагальницкий район | х.Красный Яр |  | 21 | 10/0,4 кВ | 100 |  |  | 0.085 | 0.057032 |  | 0.057032
Кагальницкий район | х.Родники |  | 23 | 10/0,4 кВ | 250 |  |  | 0.2125 | 0.17116 |  | 0.17116
Кагальницкий район | х.Родники |  | 24 | 10/0,4 кВ | 160 |  |  | 0.136 | 0.094352 |  | 0.094352
Кагальницкий район | х.Родники |  | 25 | 10/0,4 кВ | 160 |  |  | 0.136 | 0.10043 |  | 0.10043
Кагальницкий район | х.Красный Яр |  | 22 | 10/0,4 кВ | 160 |  |  | 0.136 | 0.10469 |  | 0.10469
Кагальницкий район | х.Родники |  | 26 | 10/0,4 кВ | 50 |  |  | 0.0425 | 0.018788 |  | 0.018788
Кагальницкий район | х.Красный Яр |  | 15 | 10/0,4 кВ | 160 |  |  | 0.136 | 0.12475 |  | 0.12475
Кагальницкий район | ст.Хомутовская |  | 13 | 10/0,4 кВ | 160 |  |  | 0.136 | 0.10864 |  | 0.10864
Кагальницкий район | ст.Хомутовская |  | 104 | 10/0,4 кВ | 40 |  |  | 0.034 | 0.0188 |  | 0.0188
Кагальницкий район | х.Красноармейский |  | 15 | 10/0,4 кВ | 100 |  |  | 0.085 | 0.05612 |  | 0.05612
Кагальницкий район | х.Первомайский |  | 19 | 10/0,4 кВ | 250 |  |  | 0.2125 | 0.14957 |  | 0.14957
Кагальницкий район | х.Зеленопольский |  | 25 | 10/0,4 кВ | 100 |  |  | 0.085 | 0.060072 |  | 0.060072
Кагальницкий район | х.Зеленая Роща |  | 22 | 10/0,4 кВ | 40 |  |  | 0.034 | 0.005728 |  | 0.005728
Кагальницкий район | х.Зеленая Роща |  | 21 | 10/0,4 кВ | 160 |  |  | 0.136 | 0.093136 |  | 0.093136
Кагальницкий район | х.Зеленая Роща |  | 23 | 10/0,4 кВ | 160 |  |  | 0.136 | 0.10621 |  | 0.10621
Кагальницкий район | - |  | 44 | 10/0,4 кВ | 40 |  |  | 0.034 | 0.028224 |  | 0.028224
Кагальницкий район | - |  | 12 | 10/0,4 кВ | 160 |  |  | 0.136 | 0.095264 |  | 0.095264
Кагальницкий район | - |  | 79 | 10/0,4 кВ | 100 |  |  | 0.085 | 0.060376 |  | 0.060376
Кагальницкий район | п.Новонатальин |  | 45 | 10/0,4 кВ | 250 |  |  | 0.2125 | 0.17176 |  | 0.17176
Кагальницкий район | - |  | 42 | 10/0,4 кВ | 25 |  |  | 0.02125 | 0.005746 |  | 0.005746
Кагальницкий район | - |  | 43 | 10/0,4 кВ | 100 |  |  | 0.085 | 0.033016 |  | 0.033016
Кагальницкий район | п.Березовая Роща |  | 41 | 10/0,4 кВ | 160 |  |  | 0.136 | 0.085232 |  | 0.085232
Кагальницкий район | - |  | 107 | 10/0,4 кВ | 63 |  |  | 0.05355 | 0.047774 |  | 0.047774
Кагальницкий район | п.Березовая Роща |  | 40 | 10/0,4 кВ | 63 |  |  | 0.05355 | 0.01 |  | 0.01
Кагальницкий район | - |  | 39 | 10/0,4 кВ | 40 |  |  | 0.034 | 0.015152 |  | 0.015152
Кагальницкий район | - |  | 78 | 10/0,4 кВ | 40 |  |  | 0.034 | 0.012416 |  | 0.012416
Кагальницкий район | Хомутовская |  | 18 | 10/0,4 кВ | 40 |  |  | 0.034 | 0.01 |  | 0.01
Кагальницкий район | Хомутовская |  | 24 | 10/0,4 кВ | 100 |  |  | 0.085 | 0.008088 |  | 0.008088
Кагальницкий район | Хомутовская |  | 11 | 10/0,4 кВ | 160 |  |  | 0.136 | 0.068208 |  | 0.068208
Кагальницкий район | - |  | 1 | 10/0,4 кВ | 210 |  |  | 0.1785 | 0.156 |  | 0.156
Кагальницкий район | ст.Кировская |  | 106 | 10/0,4 кВ | 63 |  |  | 0.05355 | 0.014942 |  | 0.014942
Кагальницкий район | ст.Кировская |  | 108 | 10/0,4 кВ | 160 |  |  | 0.136 | 0.069424 |  | 0.069424
Кагальницкий район | ст.Кировская |  | 2 | 10/0,4 кВ | 40 |  |  | 0.034 | 0.016976 |  | 0.016976
Кагальницкий район | ст.Кировская |  | 3 | 10/0,4 кВ | 160 |  |  | 0.136 | 0.091312 |  | 0.091312
Кагальницкий район | ст.Кировская |  | 4 | 10/0,4 кВ | 250 |  |  | 0.2125 | 0.13376 |  | 0.13376
Кагальницкий район | п.Глубокий Яр |  | 8 | 10/0,4 кВ | 100 |  |  | 0.085 | 0.023288 |  | 0.023288
Кагальницкий район | ст.Кировская |  | 6 | 10/0,4 кВ | 100 |  |  | 0.085 | 0.019944 |  | 0.019944
Кагальницкий район | ст.Кировская |  | 28 | 10/0,4 кВ | 400 |  |  | 0.34 | 0.26218 |  | 0.26218
Кагальницкий район | ст.Кировская |  | 29 | 10/0,4 кВ | 63 |  |  | 0.05355 | 0.01 |  | 0.01
Кагальницкий район | ст.Кировская |  | 38 | 10/0,4 кВ | 63 |  |  | 0.05355 | 0.001566 |  | 0.001566
Кагальницкий район | ст.Кировская |  | 34 | 10/0,4 кВ | 160 |  |  | 0.136 | 0.050576 |  | 0.050576
Кагальницкий район | ст.Кировская |  | 33 | 10/0,4 кВ | 160 |  |  | 0.136 | 0.053312 |  | 0.053312
Кагальницкий район | ст.Кировская |  | 35 | 10/0,4 кВ | 160 |  |  | 0.136 | 0.077328 |  | 0.077328
Кагальницкий район | ст.Кировская |  | 36 | 10/0,4 кВ | 100 |  |  | 0.085 | 0.00596 |  | 0.00596
Кагальницкий район | - |  | 37 | 10/0,4 кВ | 160 |  |  | 0.136 | 0.094656 |  | 0.094656
Кагальницкий район | ст.Кировская |  | 128 | 10/0,4 кВ | 100 |  |  | 0.085 | 0.008088 |  | 0.008088
Кагальницкий район | ст.Кировская |  | 31 | 10/0,4 кВ | 100 |  |  | 0.085 | 0.057032 |  | 0.057032
Кагальницкий район | ст.Кировская |  | 77 | 10/0,4 кВ | 160 |  |  | 0.136 | 0.10347 |  | 0.10347
Кагальницкий район | ст.Кировская |  | 102 | 10/0,4 кВ | 25 |  |  | 0.02125 | 0.02125 |  | 0.02125
Кагальницкий район | ст.Кировская |  | 103 | 10/0,4 кВ | 100 |  |  | 0.085 | 0.064328 |  | 0.064328
Кагальницкий район | ст.Кировская |  | 32 | 10/0,4 кВ | 160 |  |  | 0.136 | 0.10682 |  | 0.10682
Кагальницкий район | ст.Кировская |  | 51 | 10/0,4 кВ | 100 |  |  | 0.085 | 0.008696 |  | 0.008696
Кагальницкий район | ст.Кировская |  | 27 | 10/0,4 кВ | 160 |  |  | 0.136 | 0.072464 |  | 0.072464
Кагальницкий район | ст.Кировская |  | 54 | 10/0,4 кВ | 250 |  |  | 0.2125 | 0.12069 |  | 0.12069
Кагальницкий район | ст.Кировская |  | 55 | 10/0,4 кВ | 160 |  |  | 0.136 | 0.086752 |  | 0.086752
Кагальницкий район | ст.Кировская |  | 58 | 10/0,4 кВ | 160 |  |  | 0.136 | 0.080976 |  | 0.080976
Кагальницкий район | х.Николаевский |  | 56 | 10/0,4 кВ | 160 |  |  | 0.136 | 0.060304 |  | 0.060304
Кагальницкий район | х.Николаевский |  | 46 | 10/0,4 кВ | 100 |  |  | 0.085 | 0.064936 |  | 0.064936
Кагальницкий район | х.Николаевский |  | 26 | 10/0,4 кВ | 100 |  |  | 0.085 | 0.0394 |  | 0.0394
Кагальницкий район | х.Николаевский |  | 60 | 10/0,4 кВ | 100 |  |  | 0.085 | 0.01 |  | 0.01
Кагальницкий район | х.Николаевский |  | 48 | 10/0,4 кВ | 100 |  |  | 0.085 | 0.042136 |  | 0.042136
Кагальницкий район | х.Николаевский |  | 47 | 10/0,4 кВ | 160 |  |  | 0.136 | 0.098608 |  | 0.098608
Кагальницкий район | ст.Кировская |  | 50 | 10/0,4 кВ | 100 |  |  | 0.085 | 0.044872 |  | 0.044872
Кагальницкий район | ст.Кировская |  | 49 | 10/0,4 кВ | 25 |  |  | 0.02125 | 0.01061 |  | 0.01061
Кагальницкий район | ст.Кировская |  | 9 | 10/0,4 кВ | 100 |  |  | 0.085 | 0.043656 |  | 0.043656
Кагальницкий район | х.Дачный |  | 59 | 10/0,4 кВ | 63 |  |  | 0.05355 | 0.008862 |  | 0.008862
Кагальницкий район | п.Новоракитный |  | 63 | 10/0,4 кВ | 63 |  |  | 0.05355 | 0.004606 |  | 0.004606
Кагальницкий район | п.Новоракитный |  | 64 | 10/0,4 кВ | 40 |  |  | 0.034 | 0.01 |  | 0.01
Кагальницкий район | п.Малодубравный |  | 66 | 10/0,4 кВ | 250 |  |  | 0.2125 | 0.16325 |  | 0.16325
Кагальницкий район | ст.Кировская |  | 52 | 10/0,4 кВ | 250 |  |  | 0.2125 | 0.12069 |  | 0.12069
Кагальницкий район | п.Мокрый Батай |  | 97 | 10/0,4 кВ | 250 |  |  | 0.2125 | 0.15018 |  | 0.15018
Кагальницкий район | п.Мокрый Батай |  | 95 | 10/0,4 кВ | 160 |  |  | 0.136 | 0.044192 |  | 0.044192
Кагальницкий район | п.Мокрый Батай |  | 130 | 10/0,4 кВ | 63 |  |  | 0.05355 | 0.00643 |  | 0.00643
Кагальницкий район | п.Мокрый Батай |  | 135 | 10/0,4 кВ | 160 |  |  | 0.136 | 0.07368 |  | 0.07368
Кагальницкий район | п.Мокрый Батай |  | 117 | 10/0,4 кВ | 160 |  |  | 0.136 | 0.072464 |  | 0.072464
Кагальницкий район | п.Мокрый Батай |  | 109 | 10/0,4 кВ | 250 |  |  | 0.2125 | 0.11096 |  | 0.11096
Кагальницкий район | с.Новобатайск |  | 14 | 10/0,4 кВ | 63 |  |  | 0.05355 | 0.048686 |  | 0.048686
Кагальницкий район | с.Новобатайск |  | 137 | 10/0,4 кВ | 25 |  |  | 0.02125 | 0.02125 |  | 0.02125
Кагальницкий район | с.Новобатайск |  | 15 | 10/0,4 кВ | 160 |  |  | 0.136 | 0.060304 |  | 0.060304
Кагальницкий район | с.Новобатайск |  | 16 | 10/0,4 кВ | 250 |  |  | 0.2125 | 0.006388 |  | 0.006388
Кагальницкий район | с.Новобатайск |  | 17 | 10/0,4 кВ | 160 |  |  | 0.136 | 0.052096 |  | 0.052096
Кагальницкий район | с.Новобатайск |  | 18 | 10/0,4 кВ | 250 |  |  | 0.2125 | 0.01 |  | 0.01
Кагальницкий район | с.Новобатайск |  | 29 | 10/0,4 кВ | 100 |  |  | 0.085 | 0.01 |  | 0.01
Кагальницкий район | с.Новобатайск |  | 204 | 10/0,4 кВ | 160 |  |  | 0.136 | 0.035376 |  | 0.035376
Кагальницкий район | с.Новобатайск |  | 218 | 10/0,4 кВ | 100 |  |  | 0.085 | 0.01 |  | 0.01
Кагальницкий район | с.Новобатайск |  | 2 | 10/0,4 кВ | 250 |  |  | 0.2125 | 0.12373 |  | 0.12373
Кагальницкий район | с.Новобатайск |  | 162 | 10/0,4 кВ | 160 |  |  | 0.136 | 0.01 |  | 0.01
Кагальницкий район | с.Новобатайск |  | 191 | 10/0,4 кВ | 160 |  |  | 0.136 | 0.06 |  | 0.06
Кагальницкий район | с.Новобатайск |  | 196 | 10/0,4 кВ | 160 |  |  | 0.136 | 0.026864 |  | 0.026864
Кагальницкий район | с.Новобатайск |  | 12 | 10/0,4 кВ | 250 |  |  | 0.2125 | 0.16933 |  | 0.16933
Кагальницкий район | с.Новобатайск |  | 206 | 10/0,4 кВ | 100 |  |  | 0.085 | 0.07588 |  | 0.07588
Кагальницкий район | с.Новобатайск |  | 103 | 10/0,4 кВ | 160 |  |  | 0.136 | 0.05848 |  | 0.05848
Кагальницкий район | с.Новобатайск |  | 1 | 10/0,4 кВ | 63 |  |  | 0.05355 | 0.011598 |  | 0.011598
Кагальницкий район | с.Новобатайск |  | 9 | 10/0,4 кВ | 160 |  |  | 0.136 | 0.068816 |  | 0.068816
Кагальницкий район | с.Новобатайск |  | 19 | 10/0,4 кВ | 160 |  |  | 0.136 | 0.01 |  | 0.01
Кагальницкий район | с.Новобатайск |  | 194 | 10/0,4 кВ | 250 |  |  | 0.2125 | 0.005172 |  | 0.005172
Кагальницкий район | с.Новобатайск |  | 200 | 10/0,4 кВ | 160 |  |  | 0.136 | 0.089488 |  | 0.089488
Кагальницкий район | с.Новобатайск |  | 201 | 10/0,4 кВ | 160 |  |  | 0.136 | 0.1053 |  | 0.1053
Кагальницкий район | с.Новобатайск |  | 207 | 10/0,4 кВ | 40 |  |  | 0.034 | 0.01 |  | 0.01
Кагальницкий район | с.Новобатайск |  | 208 | 10/0,4 кВ | 160 |  |  | 0.136 | 0.081584 |  | 0.081584
Кагальницкий район | с.Новобатайск |  | 28 | 10/0,4 кВ | 160 |  |  | 0.136 | 0.11138 |  | 0.11138
Кагальницкий район | с.Новобатайск |  | 13 | 10/0,4 кВ | 160 |  |  | 0.136 | 0.064864 |  | 0.064864
Кагальницкий район | с.Новобатайск |  | 192 | 10/0,4 кВ | 400 |  |  | 0.34 | 0.058496 |  | 0.058496
Кагальницкий район | с.Новобатайск |  | 6 | 10/0,4 кВ | 400 |  |  | 0.34 | 0.19317 |  | 0.19317
Кагальницкий район | с.Новобатайск |  | 26 | 10/0,4 кВ | 160 |  |  | 0.136 | 0.10165 |  | 0.10165
Кагальницкий район | с.Новобатайск |  | 5 | 10/0,4 кВ | 160 |  |  | 0.136 | 0.13022 |  | 0.13022
Кагальницкий район | с.Новобатайск |  | 205 | 10/0,4 кВ | 400 |  |  | 0.34 | 0.32936 |  | 0.32936
Кагальницкий район | с.Новобатайск |  | 129 | 10/0,4 кВ | 100 |  |  | 0.085 | 0.020248 |  | 0.020248
Кагальницкий район | п.Воронцовка |  | 68 | 10/0,4 кВ | 250 |  |  | 0.2125 | 0.070532 |  | 0.070532
Кагальницкий район | п.Воронцовка |  | 69 | 10/0,4 кВ | 100 |  |  | 0.085 | 0.026936 |  | 0.026936
Кагальницкий район | п.Воронцовка |  | 105 | 10/0,4 кВ | 63 |  |  | 0.05355 | 0.000958 |  | 0.000958
Кагальницкий район | с.Новобатайск |  | 77 | 10/0,4 кВ | 315 |  |  | 0.26775 | 0.22276 |  | 0.22276
Кагальницкий район | с.Новобатайск |  | 195 | 10/0,4 кВ | 250 |  |  | 0.2125 | 0.14501 |  | 0.14501
Кагальницкий район | с.Новобатайск |  | 10 | 10/0,4 кВ | 400 |  |  | 0.34 | 0.17098 |  | 0.17098
ПО ЮЗЭС
Матвеево-Курганский район | М-Курган |  | 1 | 10/0,4 кВ | 100 |  |  | 0.085 | 0.026024 |  | 0.026024
Матвеево-Курганский район | Анастасиевка |  | 2 | 10/0,4 кВ | 250 |  |  | 0.136 | 0.071856 |  | 0.071856
Матвеево-Курганский район | М-Курган |  | 2 | 10/0,4 кВ | 250 |  |  | 0.2125 | 0.050772 |  | 0.050772
Матвеево-Курганский район | Анастасиевка |  | 3 | 10/0,4 кВ | 160 |  |  | 0.136 | 0.0904 |  | 0.0904
Матвеево-Курганский район | М-Курган |  | 3 | 10/0,4 кВ | 100 |  |  | 0.085 | 0.009 |  | 0.009
Матвеево-Курганский район | М-Курган |  | 4 | 10/0,4 кВ | 160 |  |  | 0.136 | 0.045712 |  | 0.045712
Матвеево-Курганский район | Екатериновка |  | 4 | 10/0,4 кВ | 400 |  |  | 0.34 | 0.25427 |  | 0.25427
Матвеево-Курганский район | М-Курган |  | 5 | 10/0,4 кВ | 100 |  |  | 0.085 | 0.035144 |  | 0.035144
Матвеево-Курганский район | Екатериновка |  | 5 | 10/0,4 кВ | 60 |  |  | 0.085 | 0.028152 |  | 0.028152
Матвеево-Курганский район |  |  | 6 | 10/0,4 кВ | 400 |  |  | 0.34 | 0.31994 |  | 0.31994
Матвеево-Курганский район | М-Кирсановка |  | 7 | 10/0,4 кВ | 160 |  |  | 0.136 | 0.1056 |  | 0.1056
Матвеево-Курганский район | М-Курган |  | 7 | 10/0,4 кВ | 320 |  |  | 0.272 | 0.084128 |  | 0.084128
Матвеево-Курганский район |  |  | 8 | 10/0,4 кВ | 630 |  |  | 0.5355 | 0.5127 |  | 0.5127
Матвеево-Курганский район | Б-Кирсаново |  | 8 | 10/0,4 кВ | 63 |  |  | 0.05355 | 0.021934 |  | 0.021934
Матвеево-Курганский район |  |  | 9 | 10/0,4 кВ | 160 |  |  | 0.2125 | 0.20216 |  | 0.20216
Матвеево-Курганский район | Б-Кирсаново |  | 9 | 10/0,4 кВ | 160 |  |  | 0.136 | 0.1056 |  | 0.1056
Матвеево-Курганский район | Анастасиевка |  | 10 | 10/0,4 кВ | 63 |  |  | 0.05355 | 0.034094 |  | 0.034094
Матвеево-Курганский район | Б-Кирсаново |  | 10 | 10/0,4 кВ | 100 |  |  | 0.085 | 0.050952 |  | 0.025476
Матвеево-Курганский район | М-Курган |  | 11 | 10/0,4 кВ | 250 |  |  | 0.2125 | 0.12282 |  | 0.12282
Матвеево-Курганский район | Латоново |  | 11 | 10/0,4 кВ | 100 |  |  | 0.085 | 0.05916 |  | 0.05916
Матвеево-Курганский район | Кульбаково |  | 12 | 10/0,4 кВ | 100 |  |  | 0.085 | 0.085 |  | 0.085
Матвеево-Курганский район | Анастасиевка |  | 12 | 10/0,4 кВ | 100 |  |  | 0.085 | 0.052472 |  | 0.026236
Матвеево-Курганский район |  |  | 13 | 10/0,4 кВ | 400 |  |  | 0.2125 | 0.21007 |  | 0.21007
Матвеево-Курганский район |  |  | 14 | 10/0,4 кВ | 250 |  |  | 0.2125 | 0.17602 |  | 0.17602
Матвеево-Курганский район | КаменноАндрианово |  | 15 | 10/0,4 кВ | 100 |  |  | 0.085 | 0.05916 |  | 0.05916
Матвеево-Курганский район | Ново-Николаевка |  | 15 | 10/0,4 кВ | 100 |  |  | 0.085 | 0.068584 |  | 0.068584
Матвеево-Курганский район | Политотдельск |  | 16 | 10/0,4 кВ | 100 |  |  | 0.085 | 0.070408 |  | 0.070408
Матвеево-Курганский район |  |  | 16 | 10/0,4 кВ | 100 |  |  | 0.085 | 0.071624 |  | 0.071624
Матвеево-Курганский район | Ленинский |  | 17 | 10/0,4 кВ | 100 |  |  | 0.136 | 0.12019 |  | 0.12019
Матвеево-Курганский район | Сухореченский |  | 17 | 10/0,4 кВ | 250 |  |  | 0.2125 | 0.19639 |  | 0.19639
Матвеево-Курганский район | Анастасиевка |  | 18 | 10/0,4 кВ | 160 |  |  | 0.136 | 0.11746 |  | 0.11746
Матвеево-Курганский район | Колесниково |  | 18 | 10/0,4 кВ | 250 |  |  | 0.153 | 0.068488 |  | 0.068488
Матвеево-Курганский район | Латоново |  | 19 | 10/0,4 кВ | 400 |  |  | 0.34 | 0.26522 |  | 0.26522
Матвеево-Курганский район | М-Курган |  | 19 | 10/0,4 кВ | 100 |  |  | 0.136 | 0.033552 |  | 0.033552
Матвеево-Курганский район |  |  | 20 | 10/0,4 кВ | 400 |  |  | 0.34 | 0.32693 |  | 0.32693
Матвеево-Курганский район | Ряженое |  | 20 | 10/0,4 кВ | 160 |  |  | 0.136 | 0.080672 |  | 0.080672
Матвеево-Курганский район | Некрасова Балка |  | 21 | 10/0,4 кВ | 100 |  |  | 0.085 | 0.03788 |  | 0.03788
Матвеево-Курганский район | Марфинка |  | 21 | 10/0,4 кВ | 100 |  |  | 0.085 | 0.070408 |  | 0.070408
Матвеево-Курганский район | Ряженое |  | 22 | 10/0,4 кВ | 160 |  |  | 0.136 | 0.068512 |  | 0.068512
Матвеево-Курганский район | Ряженое |  | 23 | 10/0,4 кВ | 100 |  |  | 0.085 | 0.061592 |  | 0.061592
Матвеево-Курганский район |  |  | 23 | 10/0,4 кВ | 400 |  |  | 0.34 | 0.33818 |  | 0.33818
Матвеево-Курганский район | Ново-Марьевка |  | 24 | 10/0,4 кВ | 160 |  |  | 0.05355 | 0.024366 |  | 0.024366
Матвеево-Курганский район | Алексеевка |  | 24 | 10/0,4 кВ | 160 |  |  | 0.136 | 0.077024 |  | 0.077024
Матвеево-Курганский район | Алексеевка |  | 25 | 10/0,4 кВ | 100 |  |  | 0.085 | 0.082872 |  | 0.082872
Матвеево-Курганский район | Сарматский |  | 25 | 10/0,4 кВ | 60 |  |  | 0.085 | 0.065848 |  | 0.065848
Матвеево-Курганский район | Политотдельск |  | 26 | 10/0,4 кВ | 160 |  |  | 0.136 | 0.077936 |  | 0.077936
Матвеево-Курганский район |  |  | 27 | 10/0,4 кВ | 100 |  |  | 0.085 | 0.070104 |  | 0.070104
Матвеево-Курганский район | Надежда |  | 27 | 10/0,4 кВ | 160 |  |  | 0.136 | 0.084016 |  | 0.084016
Матвеево-Курганский район | Греково-Тимофеевка |  | 28 | 10/0,4 кВ | 160 |  |  | 0.136 | 0.093136 |  | 0.093136
Матвеево-Курганский район | Б-Кирсаново |  | 29 | 10/0,4 кВ | 100 |  |  | 0.085 | 0.06828 |  | 0.03414
Матвеево-Курганский район | Греково-Тимофеевка |  | 29 | 10/0,4 кВ | 100 |  |  | 0.085 | 0.062504 |  | 0.062504
Матвеево-Курганский район |  |  | 30 | 10/0,4 кВ | 100 |  |  | 0.085 | 0.082264 |  | 0.082264
Матвеево-Курганский район | М-Курган |  | 30 | 10/0,4 кВ | 250 |  |  | 0.2125 | 0.08482 |  | 0.08482
Матвеево-Курганский район | Селезнев |  | 31 | 10/0,4 кВ | 100 |  |  | 0.085 | 0.044568 |  | 0.044568
Матвеево-Курганский район | М-Курган |  | 31 | 10/0,4 кВ | 160 |  |  | 0.136 | 0.02656 |  | 0.02656
Матвеево-Курганский район | Марфинка |  | 32 | 10/0,4 кВ | 63 |  |  | 0.05355 | 0.036222 |  | 0.036222
Матвеево-Курганский район |  |  | 33 | 10/0,4 кВ | 250 |  |  | 0.2125 | 0.20338 |  | 0.20338
Матвеево-Курганский район | Красный Бумажник |  | 34 | 10/0,4 кВ | 250 |  |  | 0.2125 | 0.20824 |  | 0.20824
Матвеево-Курганский район |  |  | 34 | 10/0,4 кВ | 160 |  |  | 0.2125 | 0.152 |  | 0.152
Матвеево-Курганский район | Вареник |  | 35 | 10/0,4 кВ | 100 |  |  | 0.085 | 0.064632 |  | 0.064632
Матвеево-Курганский район |  |  | 37 | 10/0,4 кВ | 250 |  |  | 0.2125 | 0.20156 |  | 0.20156
Матвеево-Курганский район | М-Курган |  | 37 | 10/0,4 кВ | 100 |  |  | 0.085 | 0.027544 |  | 0.027544
Матвеево-Курганский район | Греково-Тимофеевка |  | 38 | 10/0,4 кВ | 63 |  |  | 0.05355 | 0.02467 |  | 0.02467
Матвеево-Курганский район | Подгорный |  | 38 | 10/0,4 кВ | 63 |  |  | 0.05355 | 0.024974 |  | 0.024974
Матвеево-Курганский район | М-Курган |  | 40 | 10/0,4 кВ | 100 |  |  | 0.085 | 0.000184 |  | 0.000184
Матвеево-Курганский район | Мало-Екатериновка |  | 40 | 10/0,4 кВ | 100 |  |  | 0.085 | 0.064024 |  | 0.064024
Матвеево-Курганский район | Кр. Горка |  | 41 | 10/0,4 кВ | 100 |  |  | 0.085 | 0.066152 |  | 0.066152
Матвеево-Курганский район | Александровка |  | 41 | 10/0,4 кВ | 160 |  |  | 0.136 | 0.056656 |  | 0.056656
Матвеево-Курганский район | Надежда |  | 42 | 10/0,4 кВ | 160 |  |  | 0.136 | 0.10317 |  | 0.10317
Матвеево-Курганский район | Марфинка |  | 42 | 10/0,4 кВ | 160 |  |  | 0.136 | 0.091008 |  | 0.091008
Матвеево-Курганский район | Ковыльный |  | 43 | 10/0,4 кВ | 100 |  |  | 0.085 | 0.074056 |  | 0.074056
Матвеево-Курганский район | Политотдельск |  | 44 | 10/0,4 кВ | 100 |  |  | 0.085 | 0.056424 |  | 0.056424
Матвеево-Курганский район | Н-Александровский |  | 45 | 10/0,4 кВ | 60 |  |  | 0.051 | 0.039752 |  | 0.039752
Матвеево-Курганский район | М-Курган |  | 46 | 10/0,4 кВ | 400 |  |  | 0.34 | 0.25123 |  | 0.25123
Матвеево-Курганский район | Ново-Павловка |  | 46 | 10/0,4 кВ | 60 |  |  | 0.0425 | 0.032164 |  | 0.032164
Матвеево-Курганский район | Вишнянский |  | 47 | 10/0,4 кВ | 250 |  |  | 0.2125 | 0.20095 |  | 0.20095
Матвеево-Курганский район | Петрополье |  | 47 | 10/0,4 кВ | 100 |  |  | 0.085 | 0.015992 |  | 0.015992
Матвеево-Курганский район | Ивано-Ясиновка |  | 48 | 10/0,4 кВ | 100 |  |  | 0.2125 | 0.17845 |  | 0.17845
Матвеево-Курганский район | Выселки |  | 48 | 10/0,4 кВ | 60 |  |  | 0.051 | 0.04188 |  | 0.04188
Матвеево-Курганский район | Кислицкий |  | 49 | 10/0,4 кВ | 100 |  |  | 0.085 | 0.083176 |  | 0.083176
Матвеево-Курганский район | Григорьевка |  | 50 | 10/0,4 кВ | 160 |  |  | 0.136 | 0.11806 |  | 0.11806
Матвеево-Курганский район | КаменноАндрианово |  | 50 | 10/0,4 кВ | 60 |  |  | 0.085 | 0.0546 |  | 0.0546
Матвеево-Курганский район | Григорьевка |  | 51 | 10/0,4 кВ | 30 |  |  | 0.0255 | 0.009084 |  | 0.009084
Матвеево-Курганский район | Криничный |  | 52 | 10/0,4 кВ | 60 |  |  | 0.051 | 0.019384 |  | 0.009692
Матвеево-Курганский район | Криничный |  | 53 | 10/0,4 кВ | 100 |  |  | 0.085 | 0.06828 |  | 0.03414
Матвеево-Курганский район | Трудопономарев |  | 53 | 10/0,4 кВ | 63 |  |  | 0.05355 | 0.047774 |  | 0.047774
Матвеево-Курганский район | М-Курган |  | 55 | 10/0,4 кВ | 180 |  |  | 0.153 | 0.12382 |  | 0.12382
Матвеево-Курганский район | Григорьевка |  | 55 | 10/0,4 кВ | 100 |  |  | 0.085 | 0.065848 |  | 0.065848
Матвеево-Курганский район | Некрасова Балка |  | 56 | 10/0,4 кВ | 160 |  |  | 0.136 | 0.094656 |  | 0.094656
Матвеево-Курганский район | Новоротовка |  | 57 | 10/0,4 кВ | 25 |  |  | 0.02125 | 0.020034 |  | 0.020034
Матвеево-Курганский район | Синявка |  | 57 | 10/0,4 кВ | 40 |  |  | 0.034 | 0.030048 |  | 0.030048
Матвеево-Курганский район | Григорьевка |  | 58 | 10/0,4 кВ | 160 |  |  | 0.136 | 0.11198 |  | 0.11198
Матвеево-Курганский район | Харьковский |  | 59 | 10/0,4 кВ | 60 |  |  | 0.051 | 0.044312 |  | 0.044312
Матвеево-Курганский район |  |  | 60 | 10/0,4 кВ | 250 |  |  | 0.2125 | 0.1821 |  | 0.1821
Матвеево-Курганский район | Рождественский |  | 60 | 10/0,4 кВ | 100 |  |  | 0.085 | 0.08196 |  | 0.08196
Матвеево-Курганский район |  |  | 61 | 10/0,4 кВ | 63 |  |  | 0.05355 | 0.051726 |  | 0.051726
Матвеево-Курганский район | Марьевка |  | 62 | 10/0,4 кВ | 63 |  |  | 0.085 | 0.07132 |  | 0.07132
Матвеево-Курганский район | Греково-Тимофеевка |  | 62 | 10/0,4 кВ | 100 |  |  | 0.085 | 0.073448 |  | 0.073448
Матвеево-Курганский район |  |  | 63 | 10/0,4 кВ | 315 |  |  | 0.26775 | 0.26197 |  | 0.26197
Матвеево-Курганский район | М-Курган |  | 63 | 10/0,4 кВ | 180 |  |  | 0.153 | 0.065144 |  | 0.065144
Матвеево-Курганский район | Ряженое |  | 64 | 10/0,4 кВ | 180 |  |  | 0.153 | 0.10314 |  | 0.10314
Матвеево-Курганский район | М-Кирсановка |  | 64 | 10/0,4 кВ | 63 |  |  | 0.05355 | 0.027406 |  | 0.027406
Матвеево-Курганский район |  |  | 65 | 10/0,4 кВ | 100 |  |  | 0.085 | 0.082872 |  | 0.082872
Матвеево-Курганский район | Екатериновка |  | 65 | 10/0,4 кВ | 100 |  |  | 0.085 | 0.039704 |  | 0.039704
Матвеево-Курганский район |  |  | 66 | 10/0,4 кВ | 320 |  |  | 0.26775 | 0.25954 |  | 0.25954
Матвеево-Курганский район | Ивано-Ясиновка |  | 66 | 10/0,4 кВ | 4 |  |  | 0.0034 | 0.003096 |  | 0.003096
Матвеево-Курганский район | Верхне-Широкий |  | 67 | 10/0,4 кВ | 25 |  |  | 0.02125 | 0.020642 |  | 0.020642
Матвеево-Курганский район | Александровка |  | 67 | 10/0,4 кВ | 160 |  |  | 0.136 | 0.08888 |  | 0.08888
Матвеево-Курганский район | Грунтовский |  | 68 | 10/0,4 кВ | 100 |  |  | 0.085 | 0.068888 |  | 0.068888
Матвеево-Курганский район | Краснодаровка |  | 68 | 10/0,4 кВ | 100 |  |  | 0.085 | 0.066456 |  | 0.066456
Матвеево-Курганский район | Шрамко |  | 69 | 10/0,4 кВ | 40 |  |  | 0.034 | 0.02488 |  | 0.02488
Матвеево-Курганский район |  |  | 70 | 10/0,4 кВ | 160 |  |  | 0.136 | 0.13357 |  | 0.13357
Матвеево-Курганский район | Палий |  | 71 | 10/0,4 кВ | 40 |  |  | 0.034 | 0.02944 |  | 0.02944
Матвеево-Курганский район | Передовой |  | 72 | 10/0,4 кВ | 60 |  |  | 0.051 | 0.028808 |  | 0.028808
Матвеево-Курганский район | Мало-Кирсановка |  | 73 | 10/0,4 кВ | 30 |  |  | 0.034 | 0.03096 |  | 0.03096
Матвеево-Курганский район | Мало-Кирсановка |  | 74 | 10/0,4 кВ | 63 |  |  | 0.085 | 0.059768 |  | 0.059768
Матвеево-Курганский район | Саиойлов |  | 75 | 10/0,4 кВ | 63 |  |  | 0.05355 | 0.043822 |  | 0.043822
Матвеево-Курганский район |  |  | 77 | 10/0,4 кВ | 100 |  |  | 0.05355 | 0.052942 |  | 0.052942
Матвеево-Курганский район | Мало-Кирсановка |  | 78 | 10/0,4 кВ | 60 |  |  | 0.05355 | 0.049294 |  | 0.049294
Матвеево-Курганский район |  |  | 79 | 10/0,4 кВ | 100 |  |  | 0.05355 | 0.052334 |  | 0.052334
Матвеево-Курганский район |  |  | 79 | 10/0,4 кВ | 250 |  |  | 0.2125 | 0.21037 |  | 0.21037
Матвеево-Курганский район | Самарский |  | 80 | 10/0,4 кВ | 100 |  |  | 0.085 | 0.076488 |  | 0.076488
Матвеево-Курганский район |  |  | 81 | 10/0,4 кВ | 63 |  |  | 0.05355 | 0.050814 |  | 0.050814
Матвеево-Курганский район | Александровка |  | 81 | 10/0,4 кВ | 160 |  |  | 0.136 | 0.10378 |  | 0.10378
Матвеево-Курганский район |  |  | 82 | 10/0,4 кВ | 63 |  |  | 0.136 | 0.13114 |  | 0.13114
Матвеево-Курганский район |  |  | 84 | 10/0,4 кВ | 100 |  |  | 0.085 | 0.0774 |  | 0.0774
Матвеево-Курганский район | Староротовка |  | 85 | 10/0,4 кВ | 160 |  |  | 0.136 | 0.04784 |  | 0.02392
Матвеево-Курганский район |  |  | 86 | 10/0,4 кВ | 160 |  |  | 0.136 | 0.12992 |  | 0.12992
Матвеево-Курганский район | Крынка |  | 87 | 10/0,4 кВ | 250 |  |  | 0.136 | 0.11502 |  | 0.11502
Матвеево-Курганский район | Греково-Тимофеевка |  | 87 | 10/0,4 кВ | 160 |  |  | 0.034 | 0.010592 |  | 0.010592
Матвеево-Курганский район | Александровка |  | 88 | 10/0,4 кВ | 100 |  |  | 0.085 | 0.063112 |  | 0.063112
Матвеево-Курганский район | Саиойлов |  | 89 | 10/0,4 кВ | 25 |  |  | 0.02125 | 0.020338 |  | 0.020338
Матвеево-Курганский район | Кучеровка |  | 90 | 10/0,4 кВ | 60 |  |  | 0.051 | 0.04796 |  | 0.04796
Матвеево-Курганский район | Авило-Успенка |  | 91 | 10/0,4 кВ | 250 |  |  | 0.2125 | 0.082388 |  | 0.082388
Матвеево-Курганский район | Новоселовка |  | 92 | 10/0,4 кВ | 100 |  |  | 0.085 | 0.066152 |  | 0.066152
Матвеево-Курганский район |  |  | 93 | 10/0,4 кВ | 160 |  |  | 0.2125 | 0.20125 |  | 0.20125
Матвеево-Курганский район | Анастасиевка |  | 94 | 10/0,4 кВ | 160 |  |  | 0.136 | 0.079152 |  | 0.079152
Матвеево-Курганский район | Красная Горка |  | 96 | 10/0,4 кВ | 40 |  |  | 0.034 | 0.0112 |  | 0.0112
Матвеево-Курганский район | Колесниково |  | 97 | 10/0,4 кВ | 100 |  |  | 0.085 | 0.05612 |  | 0.05612
Матвеево-Курганский район | Марфинка |  | 97 | 10/0,4 кВ | 100 |  |  | 0.085 | 0.044264 |  | 0.044264
Матвеево-Курганский район |  |  | 98 | 10/0,4 кВ | 250 |  |  | 0.2125 | 0.19578 |  | 0.19578
Матвеево-Курганский район | Шапошниково |  | 99 | 10/0,4 кВ | 160 |  |  | 0.136 | 0.09648 |  | 0.09648
Матвеево-Курганский район |  |  | 99 | 10/0,4 кВ | 160 |  |  | 0.153 | 0.14449 |  | 0.14449
Матвеево-Курганский район | Григорьевка |  | 100 | 10/0,4 кВ | 40 |  |  | 0.051 | 0.041272 |  | 0.041272
Матвеево-Курганский район | Первомайский |  | 101 | 10/0,4 кВ | 63 |  |  | 0.05355 | 0.046558 |  | 0.046558
Матвеево-Курганский район | Екатериновка |  | 101 | 10/0,4 кВ | 63 |  |  | 0.085 | 0.077704 |  | 0.077704
Матвеево-Курганский район |  |  | 102 | 10/0,4 кВ | 60 |  |  | 0.051 | 0.04644 |  | 0.04644
Матвеево-Курганский район | М-Курган |  | 102 | 10/0,4 кВ | 63 |  |  | 0.05355 | 0.014942 |  | 0.014942
Матвеево-Курганский район |  |  | 103 | 10/0,4 кВ | 63 |  |  | 0.05355 | 0.048078 |  | 0.048078
Матвеево-Курганский район | Ново-Николаевка |  | 104 | 10/0,4 кВ | 100 |  |  | 0.085 | 0.06828 |  | 0.06828
Матвеево-Курганский район | Староротовка |  | 105 | 10/0,4 кВ | 100 |  |  | 0.085 | 0.068584 |  | 0.034292
Матвеево-Курганский район | Верхне-Широкий |  | 105 | 10/0,4 кВ | 100 |  |  | 0.085 | 0.067672 |  | 0.067672
Матвеево-Курганский район | Лесной |  | 107 | 10/0,4 кВ | 40 |  |  | 0.034 | 0.017888 |  | 0.017888
Матвеево-Курганский район | КаменноАндрианово |  | 107 | 10/0,4 кВ | 100 |  |  | 0.085 | 0.0622 |  | 0.0622
Матвеево-Курганский район | Екатериновка |  | 108 | 10/0,4 кВ | 100 |  |  | 0.085 | 0.065848 |  | 0.065848
Матвеево-Курганский район | Ново-Павловка |  | 109 | 10/0,4 кВ | 40 |  |  | 0.034 | 0.022752 |  | 0.022752
Матвеево-Курганский район | Степанов |  | 110 | 10/0,4 кВ | 100 |  |  | 0.085 | 0.023592 |  | 0.023592
Матвеево-Курганский район | М.Кирсановка |  | 110 | 10/0,4 кВ | 63 |  |  | 0.05355 | 0.046862 |  | 0.046862
Матвеево-Курганский район | Дараганов |  | 111 | 10/0,4 кВ | 100 |  |  | 0.085 | 0.055512 |  | 0.055512
Матвеево-Курганский район | Ново-Николаевка |  | 111 | 10/0,4 кВ | 100 |  |  | 0.085 | 0.058552 |  | 0.058552
Матвеево-Курганский район | М-Курган |  | 112 | 10/0,4 кВ | 100 |  |  | 0.085 | 0.052776 |  | 0.052776
Матвеево-Курганский район | Ново-Николаевка |  | 112 | 10/0,4 кВ | 100 |  |  | 0.085 | 0.045784 |  | 0.045784
Матвеево-Курганский район | М.Екатериновка |  | 113 | 10/0,4 кВ | 100 |  |  | 0.085 | 0.068888 |  | 0.068888
Матвеево-Курганский район | Полозов |  | 114 | 10/0,4 кВ | 160 |  |  | 0.136 | 0.10773 |  | 0.10773
Матвеево-Курганский район | Ленинский |  | 118 | 10/0,4 кВ | 40 |  |  | 0.034 | 0.022144 |  | 0.022144
Матвеево-Курганский район | Московский |  | 119 | 10/0,4 кВ | 63 |  |  | 0.05355 | 0.04443 |  | 0.04443
Матвеево-Курганский район | Запрудный |  | 120 | 10/0,4 кВ | 63 |  |  | 0.05355 | 0.042302 |  | 0.042302
Матвеево-Курганский район | Зеленый |  | 121 | 10/0,4 кВ | 25 |  |  | 0.02125 | 0.011218 |  | 0.011218
Матвеево-Курганский район | Пролетарский |  | 122 | 10/0,4 кВ | 40 |  |  | 0.034 | 0.022752 |  | 0.022752
Матвеево-Курганский район | Ряженое |  | 122 | 10/0,4 кВ | 100 |  |  | 0.085 | 0.052472 |  | 0.052472
Матвеево-Курганский район | Ленинский |  | 123 | 10/0,4 кВ | 400 |  |  | 0.34 | 0.30352 |  | 0.30352
Матвеево-Курганский район | Кульбаково |  | 123 | 10/0,4 кВ | 250 |  |  | 0.2125 | 0.14015 |  | 0.14015
Матвеево-Курганский район | Трудопономарев |  | 125 | 10/0,4 кВ | 63 |  |  | 0.05355 | 0.052334 |  | 0.052334
Матвеево-Курганский район | Латоново |  | 126 | 10/0,4 кВ | 40 |  |  | 0.034 | 0.03248 |  | 0.03248
Матвеево-Курганский район | Политотдельское |  | 126 | 10/0,4 кВ | 63 |  |  | 0.085 | 0.053688 |  | 0.053688
Матвеево-Курганский район |  |  | 127 | 10/0,4 кВ | 250 |  |  | 0.2125 | 0.20855 |  | 0.20855
Матвеево-Курганский район | Политотдельское |  | 127 | 10/0,4 кВ | 100 |  |  | 0.085 | 0.065848 |  | 0.065848
Матвеево-Курганский район | Марфинка |  | 128 | 10/0,4 кВ | 250 |  |  | 0.2125 | 0.18909 |  | 0.18909
Матвеево-Курганский район | Закадычное |  | 130 | 10/0,4 кВ | 40 |  |  | 0.034 | 0.022448 |  | 0.022448
Матвеево-Курганский район | Ряженое |  | 131 | 10/0,4 кВ | 100 |  |  | 0.085 | 0.044264 |  | 0.044264
Матвеево-Курганский район | Закадычное |  | 133 | 10/0,4 кВ | 63 |  |  | 0.05355 | 0.029534 |  | 0.029534
Матвеево-Курганский район | М-Курган |  | 133 | 10/0,4 кВ | 100 |  |  | 0.085 | 0.022984 |  | 0.022984
Матвеево-Курганский район | М-Курган |  | 134 | 10/0,4 кВ | 160 |  |  | 0.136 | 0.04024 |  | 0.04024
Матвеево-Курганский район | Синявка |  | 135 | 10/0,4 кВ | 160 |  |  | 0.136 | 0.10925 |  | 0.10925
Матвеево-Курганский район | М.Кирсановка |  | 136 | 10/0,4 кВ | 250 |  |  | 0.2125 | 0.1818 |  | 0.1818
Матвеево-Курганский район |  |  | 137 | 10/0,4 кВ | 160 |  |  | 0.136 | 0.13022 |  | 0.13022
Матвеево-Курганский район | К.Андриановка |  | 139 | 10/0,4 кВ | 100 |  |  | 0.085 | 0.041224 |  | 0.041224
Матвеево-Курганский район |  |  | 140 | 10/0,4 кВ | 30 |  |  | 0.0255 | 0.022764 |  | 0.022764
Матвеево-Курганский район |  |  | 140 | 10/0,4 кВ | 100 |  |  | 0.085 | 0.075576 |  | 0.075576
Матвеево-Курганский район |  |  | 141 | 10/0,4 кВ | 100 |  |  | 0.085 | 0.063416 |  | 0.063416
Матвеево-Курганский район |  |  | 142 | 10/0,4 кВ | 400 |  |  | 0.34 | 0.32784 |  | 0.32784
Матвеево-Курганский район | М-Курган |  | 142 | 10/0,4 кВ | 160 |  |  | 0.136 | 0.029904 |  | 0.029904
Матвеево-Курганский район | Кульбаково |  | 143 | 10/0,4 кВ | 160 |  |  | 0.136 | 0.06304 |  | 0.06304
Матвеево-Курганский район |  |  | 145 | 10/0,4 кВ | 100 |  |  | 0.085 | 0.084088 |  | 0.084088
Матвеево-Курганский район | Латоново |  | 146 | 10/0,4 кВ | 160 |  |  | 0.136 | 0.086448 |  | 0.086448
Матвеево-Курганский район | Надежда |  | 147 | 10/0,4 кВ | 100 |  |  | 0.085 | 0.042136 |  | 0.042136
Матвеево-Курганский район |  |  | 148 | 10/0,4 кВ | 250 |  |  | 0.2125 | 0.20916 |  | 0.20916
Матвеево-Курганский район |  |  | 149 | 10/0,4 кВ | 160 |  |  | 0.136 | 0.13387 |  | 0.13387
Матвеево-Курганский район |  |  | 150 | 10/0,4 кВ | 160 |  |  | 0.136 | 0.12688 |  | 0.12688
Матвеево-Курганский район | Надежда |  | 151 | 10/0,4 кВ | 100 |  |  | 0.085 | 0.053384 |  | 0.053384
Матвеево-Курганский район | М-Курган |  | 152 | 10/0,4 кВ | 160 |  |  | 0.136 | 0.081584 |  | 0.081584
Матвеево-Курганский район |  |  | 154 | 10/0,4 кВ | 160 |  |  | 0.136 | 0.12992 |  | 0.12992
Матвеево-Курганский район |  |  | 155 | 10/0,4 кВ | 160 |  |  | 0.136 | 0.13174 |  | 0.13174
Матвеево-Курганский район | Сухореченский |  | 155 | 10/0,4 кВ | 200 |  |  | 0.17 | 0.003104 |  | 0.003104
Матвеево-Курганский район |  |  | 156 | 10/0,4 кВ | 63 |  |  | 0.05355 | 0.051422 |  | 0.051422
Матвеево-Курганский район | Староротовка |  | 158 | 10/0,4 кВ | 160 |  |  | 0.136 | 0.0372 |  | 0.0186
Матвеево-Курганский район |  |  | 158 | 10/0,4 кВ | 250 |  |  | 0.2125 | 0.20338 |  | 0.20338
Матвеево-Курганский район | Латоново |  | 159 | 10/0,4 кВ | 160 |  |  | 0.136 | 0.11411 |  | 0.11411
Матвеево-Курганский район | М-Курган |  | 161 | 10/0,4 кВ | 160 |  |  | 0.136 | 0.085536 |  | 0.085536
Матвеево-Курганский район | Деркачева |  | 161 | 10/0,4 кВ | 63 |  |  | 0.05355 | 0.039566 |  | 0.039566
Матвеево-Курганский район | Латоново |  | 162 | 10/0,4 кВ | 400 |  |  | 0.34 | 0.32115 |  | 0.32115
Матвеево-Курганский район | М-Курган |  | 163 | 10/0,4 кВ | 60 |  |  | 0.051 | 0.010872 |  | 0.010872
Матвеево-Курганский район | М.Екатериновка |  | 163 | 10/0,4 кВ | 160 |  |  | 0.136 | 0.11806 |  | 0.11806
Матвеево-Курганский район |  |  | 165 | 10/0,4 кВ | 400 |  |  | 0.34 | 0.32784 |  | 0.32784
Матвеево-Курганский район | М-Курган |  | 165 | 10/0,4 кВ | 100 |  |  | 0.085 | 0.037272 |  | 0.037272
Матвеево-Курганский район | Анастасиевка |  | 166 | 10/0,4 кВ | 100 |  |  | 0.085 | 0.066456 |  | 0.066456
Матвеево-Курганский район | М-Курган |  | 166 | 10/0,4 кВ | 160 |  |  | 0.136 | 0.069728 |  | 0.069728
Матвеево-Курганский район | М-Курган |  | 168 | 10/0,4 кВ | 250 |  |  | 0.2125 | 0.10245 |  | 0.10245
Матвеево-Курганский район | Петрополье |  | 169 | 10/0,4 кВ | 160 |  |  | 0.085 | 0.057032 |  | 0.057032
Матвеево-Курганский район | Ивано-Ясиновка |  | 170 | 10/0,4 кВ | 160 |  |  | 0.136 | 0.11989 |  | 0.11989
Матвеево-Курганский район | Новоандриановка |  | 171 | 10/0,4 кВ | 63 |  |  | 0.05355 | 0.043518 |  | 0.043518
Матвеево-Курганский район |  |  | 171 | 10/0,4 кВ | 63 |  |  | 0.05355 | 0.05051 |  | 0.05051
Матвеево-Курганский район | Алексеевка |  | 172 | 10/0,4 кВ | 100 |  |  | 0.085 | 0.047608 |  | 0.047608
Матвеево-Курганский район | Рясное |  | 173 | 10/0,4 кВ | 100 |  |  | 0.085 | 0.02876 |  | 0.02876
Матвеево-Курганский район | Рясное |  | 174 | 10/0,4 кВ | 100 |  |  | 0.085 | 0.040616 |  | 0.040616
Матвеево-Курганский район | М-Курган |  | 175 | 10/0,4 кВ | 160 |  |  | 0.136 | 0.060304 |  | 0.060304
Матвеево-Курганский район | Староротовка |  | 176 | 10/0,4 кВ | 100 |  |  | 0.085 | 0.029976 |  | 0.014988
Матвеево-Курганский район |  |  | 176 | 10/0,4 кВ | 180 |  |  | 0.153 | 0.14966 |  | 0.14966
Матвеево-Курганский район | М-Курган |  | 177 | 10/0,4 кВ | 63 |  |  | 0.05355 | 0.032878 |  | 0.032878
Матвеево-Курганский район |  |  | 179 | 10/0,4 кВ | 160 |  |  | 0.136 | 0.12962 |  | 0.12962
Матвеево-Курганский район | Алексеевка |  | 180 | 10/0,4 кВ | 160 |  |  | 0.136 | 0.080976 |  | 0.080976
Матвеево-Курганский район | Ав.Федоровка |  | 181 | 10/0,4 кВ | 100 |  |  | 0.085 | 0.036664 |  | 0.036664
Матвеево-Курганский район | Рясное |  | 183 | 10/0,4 кВ | 100 |  |  | 0.085 | 0.025416 |  | 0.025416
Матвеево-Курганский район |  |  | 184 | 10/0,4 кВ | 40 |  |  | 0.034 | 0.028224 |  | 0.028224
Матвеево-Курганский район |  |  | 185 | 10/0,4 кВ | 400 |  |  | 0.34 | 0.2181 |  | 0.2181
Матвеево-Курганский район | М.Кирсановка |  | 185 | 10/0,4 кВ | 160 |  |  | 0.136 | 0.11411 |  | 0.11411
Матвеево-Курганский район | Александровка |  | 186 | 10/0,4 кВ | 250 |  |  | 0.085 | 0.073752 |  | 0.073752
Матвеево-Курганский район | М.Кирсановка |  | 186 | 10/0,4 кВ | 160 |  |  | 0.085 | 0.059464 |  | 0.059464
Матвеево-Курганский район | М.Кирсановка |  | 187 | 10/0,4 кВ | 160 |  |  | 0.085 | 0.061896 |  | 0.061896
Матвеево-Курганский район |  |  | 187 | 10/0,4 кВ | 40 |  |  | 0.034 | 0.032784 |  | 0.032784
Матвеево-Курганский район | Анастасиевка |  | 188 | 10/0,4 кВ | 2*100 |  |  | 0.085 | 0.07284 |  | 0.07284
Матвеево-Курганский район |  |  | 188 | 10/0,4 кВ | 40 |  |  | 0.034 | 0.03248 |  | 0.01624
Матвеево-Курганский район | Ново-Николаевка |  | 189 | 10/0,4 кВ | 63 |  |  | 0.05355 | 0.034702 |  | 0.034702
Матвеево-Курганский район | М-Курган |  | 189 | 10/0,4 кВ | 100 |  |  | 0.085 | 0.0242 |  | 0.0242
Матвеево-Курганский район | М-Курган |  | 190 | 10/0,4 кВ | 160 |  |  | 0.136 | 0.034464 |  | 0.034464
Матвеево-Курганский район | М-Курган |  | 191 | 10/0,4 кВ | 160 |  |  | 0.136 | 0.018048 |  | 0.018048
Матвеево-Курганский район | М-Курган |  | 192 | 10/0,4 кВ | 100 |  |  | 0.136 | 0.082496 |  | 0.082496
Матвеево-Курганский район | Крынка |  | 194 | 10/0,4 кВ | 100 |  |  | 0.085 | 0.044264 |  | 0.044264
Матвеево-Курганский район | Рясное |  | 195 | 10/0,4 кВ | 400 |  |  | 0.085 | 0.10223 |  | 0.10223
Матвеево-Курганский район | Ленинский |  | 195 | 10/0,4 кВ | 180 |  |  | 0.085 | 0.10223 |  | 0.10223
Матвеево-Курганский район | КаменноАндрианово |  | 196 | 10/0,4 кВ | 63 |  |  | 0.085 | 0.05612 |  | 0.05612
Матвеево-Курганский район | Анастасиевка |  | 196 | 10/0,4 кВ | 100 |  |  | 0.085 | 0.043352 |  | 0.043352
Матвеево-Курганский район | КаменноАндрианово |  | 197 | 10/0,4 кВ | 160 |  |  | 0.085 | 0.066456 |  | 0.066456
Матвеево-Курганский район | Политотдельское |  | 198 | 10/0,4 кВ | 100 |  |  | 0.085 | 0.069496 |  | 0.069496
Матвеево-Курганский район | Политотдельское |  | 199 | 10/0,4 кВ | 160 |  |  | 0.136 | 0.067296 |  | 0.067296
Матвеево-Курганский район | Марфинка |  | 200 | 10/0,4 кВ | 250 |  |  | 0.085 | 0.061592 |  | 0.061592
Матвеево-Курганский район | М-Курган |  | 200 | 10/0,4 кВ | 400 |  |  | 0.34 | 0.23755 |  | 0.23755
Матвеево-Курганский район | М-Курган |  | 201 | 10/0,4 кВ | 400 |  |  | 0.34 | 0.13662 |  | 0.13662
Матвеево-Курганский район | М-Курган |  | 204 | 10/0,4 кВ | 63 |  |  | 0.05355 | 0.03683 |  | 0.03683
Матвеево-Курганский район | Авило-Федоровка |  | 205 | 10/0,4 кВ | 250 |  |  | 0.2125 | 0.20581 |  | 0.20581
Матвеево-Курганский район | М-Курган |  | 206 | 10/0,4 кВ | 400 |  |  | 0.34 | 0.28741 |  | 0.28741
Матвеево-Курганский район | Ав.Успенка |  | 209 | 10/0,4 кВ | 100 |  |  | 0.085 | 0.04852 |  | 0.04852
Матвеево-Курганский район | Б.Кирсановка |  | 211 | 10/0,4 кВ | 100 |  |  | 0.085 | 0.041224 |  | 0.020612
Матвеево-Курганский район |  |  | 212 | 10/0,4 кВ | 250 |  |  | 0.2125 | 0.20186 |  | 0.20186
Матвеево-Курганский район | М-Курган |  | 214 | 10/0,4 кВ | 63 |  |  | 0.05355 | 0.028318 |  | 0.028318
Матвеево-Курганский район | Лесной |  | 219 | 10/0,4 кВ | 100 |  |  | 0.085 | 0.07132 |  | 0.07132
Матвеево-Курганский район | Б.Кирсановка |  | 221 | 10/0,4 кВ | 100 |  |  | 0.085 | 0.025112 |  | 0.012556
Матвеево-Курганский район | Латоново |  | 225 | 10/0,4 кВ | 160 |  |  | 0.136 | 0.10986 |  | 0.10986
Матвеево-Курганский район | М-Курган |  | 229 | 10/0,4 кВ | 100 |  |  | 0.085 | 0.036664 |  | 0.036664
Матвеево-Курганский район |  |  | 233 | 10/0,4 кВ | 160 |  |  | 0.136 | 0.12627 |  | 0.12627
Матвеево-Курганский район | Алексеевка |  | 234 | 10/0,4 кВ | 160 |  |  | 0.136 | 0.079152 |  | 0.079152
Матвеево-Курганский район | М-Курган |  | 235 | 10/0,4 кВ | 160 |  |  | 0.136 | 0.076112 |  | 0.076112
Матвеево-Курганский район |  |  | 236 | 10/0,4 кВ | 100 |  |  | 0.085 | 0.083784 |  | 0.041892
Матвеево-Курганский район | Ав.Успенка |  | 240 | 10/0,4 кВ | 100 |  |  | 0.085 | 0.061896 |  | 0.061896
Матвеево-Курганский район | Латоново |  | 241 | 10/0,4 кВ | 200 |  |  | 0.17 | 0.14994 |  | 0.14994
Матвеево-Курганский район | М-Курган |  | 242 | 10/0,4 кВ | 250 |  |  | 0.2125 | 0.025844 |  | 0.025844
Матвеево-Курганский район | М-Курган |  | 249 | 10/0,4 кВ | 650 |  |  | 0.5525 | 0.31812 |  | 0.31812
Матвеево-Курганский район | Соколовка |  | 253 | 10/0,4 кВ | 100 |  |  | 0.085 | 0.06068 |  | 0.06068
Матвеево-Курганский район |  |  | 254 | 10/0,4 кВ | 100 |  |  | 0.085 | 0.08196 |  | 0.08196
Матвеево-Курганский район | Камышовка |  | 255 | 10/0,4 кВ | 160 |  |  | 0.085 | 0.023592 |  | 0.023592
Матвеево-Курганский район | Рясное |  | 256 | 10/0,4 кВ | 160 |  |  | 0.136 | 0.05696 |  | 0.05696
Матвеево-Курганский район | Марьевка |  | 257 | 10/0,4 кВ | 160 |  |  | 0.136 | 0.081584 |  | 0.081584
Матвеево-Курганский район | Петровка |  | 260 | 10/0,4 кВ | 50 |  |  | 0.0425 | 0.03642 |  | 0.03642
Матвеево-Курганский район | Марьевка |  | 261 | 10/0,4 кВ | 250 |  |  | 0.2125 | 0.12495 |  | 0.12495
Матвеево-Курганский район |  |  | 264 | 10/0,4 кВ | 250 |  |  | 0.2125 | 0.16112 |  | 0.16112
Матвеево-Курганский район |  |  | 266 | 10/0,4 кВ | 400 |  |  | 0.34 | 0.29683 |  | 0.29683
Матвеево-Курганский район |  |  | 267 | 10/0,4 кВ | 250 |  |  | 0.2125 | 0.20368 |  | 0.20368
Матвеево-Курганский район | Ивано-Ясиновка |  | 272 | 10/0,4 кВ | 63 |  |  | 0.05355 | 0.04595 |  | 0.04595
Матвеево-Курганский район | Подлесный |  | 273 | 10/0,4 кВ | 160 |  |  | 0.136 | 0.00224 |  | 0.00224
Матвеево-Курганский район | Ряженое |  | 280 | 10/0,4 кВ | 100 |  |  | 0.085 | 0.053992 |  | 0.053992
Матвеево-Курганский район | Ряженое |  | 281 | 10/0,4 кВ | 250 |  |  | 0.2125 | 0.048036 |  | 0.048036
Матвеево-Курганский район | Марьевка |  | 282 | 10/0,4 кВ | 250 |  |  | 0.2125 | 0.21098 |  | 0.21098
Матвеево-Курганский район | Марьевка |  | 283 | 10/0,4 кВ | 250 |  |  | 0.2125 | 0.18575 |  | 0.18575
Матвеево-Курганский район |  |  | 284 | 10/0,4 кВ | 250 |  |  | 0.2125 | 0.197 |  | 0.197
Матвеево-Курганский район | Ав.Успенка |  | 287 | 10/0,4 кВ | 100 |  |  | 0.085 | 0.0622 |  | 0.0622
Матвеево-Курганский район | Ряженое |  | 288 | 10/0,4 кВ | 160 |  |  | 0.05355 | 0.021326 |  | 0.021326
Матвеево-Курганский район |  |  | 291 | 10/0,4 кВ | 40 |  |  | 0.034 | 0.027616 |  | 0.027616
Матвеево-Курганский район | М-Курган |  | 293 | 10/0,4 кВ | 100 |  |  | 0.085 | 0.033928 |  | 0.033928
Матвеево-Курганский район | Ав.Успенка |  | 294 | 10/0,4 кВ | 100 |  |  | 0.085 | 0.024504 |  | 0.024504
Матвеево-Курганский район | М-Курган |  | 295 | 10/0,4 кВ | 400 |  |  | 0.34 | 0.13237 |  | 0.13237
Матвеево-Курганский район | Староротовка |  | 297 | 10/0,4 кВ | 100 |  |  | 0.085 | 0.06828 |  | 0.06828
Матвеево-Курганский район |  |  | 298 | 10/0,4 кВ | 400 |  |  | 0.34 | 0.27798 |  | 0.27798
Матвеево-Курганский район | Ряженое |  | 299 | 10/0,4 кВ | 100 |  |  | 0.085 | 0.030888 |  | 0.030888
Матвеево-Курганский район |  |  | 300 | 10/0,4 кВ | 100 |  |  | 0.085 | 0.070408 |  | 0.070408
Матвеево-Курганский район |  |  | 301 | 10/0,4 кВ | 100 |  |  | 0.085 | 0.05156 |  | 0.05156
Матвеево-Курганский район | Политотдельское |  | 303 | 10/0,4 кВ | 250 |  |  | 0.2125 | 0.13103 |  | 0.13103
Матвеево-Курганский район | М-Курган |  | 306 | 10/0,4 кВ | 100 |  |  | 0.085 | 0.033016 |  | 0.033016
Матвеево-Курганский район | М-Курган |  | 309 | 10/0,4 кВ | 250 |  |  | 0.2125 | 0.059284 |  | 0.059284
Матвеево-Курганский район | Новоандриановка |  | 310 | 10/0,4 кВ | 400 |  |  | 0.2125 | 0.038916 |  | 0.038916
Матвеево-Курганский район | Новоандриановка |  | 324 | 10/0,4 кВ | 160 |  |  | 0.136 | 0.088272 |  | 0.088272
Матвеево-Курганский район | Новоандриановка |  | 325 | 10/0,4 кВ | 400 |  |  | 0.34 | 0.33362 |  | 0.33362
Матвеево-Курганский район | М-Курган |  | 327 | 10/0,4 кВ | 410 |  |  | 0.136 | 0.086752 |  | 0.086752
Матвеево-Курганский район | М-Курган |  | 328 | 10/0,4 кВ | 2*400 |  |  | 0.34 | 0.21414 |  | 0.21414
Матвеево-Курганский район | Политотдельское |  | 333 | 10/0,4 кВ | 160 |  |  | 0.085 | 0.048824 |  | 0.048824
Матвеево-Курганский район | Политотдельское |  | 334 | 10/0,4 кВ | 160 |  |  | 0.136 | 0.092832 |  | 0.092832
Матвеево-Курганский район | Политотдельское |  | 341 | 10/0,4 кВ | 100 |  |  | 0.085 | 0.072536 |  | 0.072536
Матвеево-Курганский район | Политотдельсоее |  | 355 | 10/0,4 кВ | 100 |  |  | 0.085 | 0.068584 |  | 0.068584
Матвеево-Курганский район | Ав.Успенка |  | 368 | 10/0,4 кВ | 160 |  |  | 0.136 | 0.0752 |  | 0.0752
Матвеево-Курганский район | Ав.Успенка |  | 369 | 10/0,4 кВ | 100 |  |  | 0.085 | 0.036968 |  | 0.036968
Матвеево-Курганский район | Первомайский |  | 390 | 10/0,4 кВ | 100 |  |  | 0.085 | 0.067368 |  | 0.067368
Матвеево-Курганский район | М-Курган |  | 393 | 10/0,4 кВ | 160 |  |  | 0.02125 | 0.020338 |  | 0.020338
Матвеево-Курганский район | М-Курган |  | 394 | 10/0,4 кВ | 160 |  |  | 0.136 | 0.136 |  | 0.136
Куйбышевский район |  |  | 3 | 10/0,4 кВ | 250 |  |  | 0.2125 | 0.17632 |  | 0.17632
Куйбышевский район | Н.-Бахмутский |  | 18 | 10/0,4 кВ | 160 |  |  | 0.136 | 0.10226 |  | 0.10226
Куйбышевский район | Берестово |  | 24 | 10/0,4 кВ | 100 |  |  | 0.085 | 0.045784 |  | 0.045784
Куйбышевский район | Русское |  | 25 | 10/0,4 кВ | 100 |  |  | 0.085 | 0.053384 |  | 0.053384
Куйбышевский район | Русское |  | 26 | 10/0,4 кВ | 100 |  |  | 0.085 | 0.064936 |  | 0.064936
Куйбышевский район |  |  | 27 | 10/0,4 кВ | 250 |  |  | 0.2125 | 0.2125 |  | 0.2125
Куйбышевский район | Скелянский |  | 29 | 10/0,4 кВ | 100 |  |  | 0.085 | 0.071016 |  | 0.071016
Куйбышевский район | Куйбышево |  | 32 | 10/0,4 кВ | 60 |  |  | 0.051 | 0.02516 |  | 0.02516
Куйбышевский район | Куйбышево |  | 53 | 10/0,4 кВ | 60 |  |  | 0.051 | 0.038232 |  | 0.038232
Куйбышевский район | Русское |  | 56 | 10/0,4 кВ | 100 |  |  | 0.085 | 0.061288 |  | 0.061288
Куйбышевский район | Берестово |  | 57 | 10/0,4 кВ | 63 |  |  | 0.05355 | 0.01 |  | 0.01
Куйбышевский район | Русское |  | 79 | 10/0,4 кВ | 400 |  |  | 0.34 | 0.32328 |  | 0.32328
Куйбышевский район | Русское |  | 96 | 10/0,4 кВ | 100 |  |  | 0.085 | 0.008696 |  | 0.008696
Куйбышевский район | Русское |  | 97 | 10/0,4 кВ | 63 |  |  | 0.05355 | 0.01 |  | 0.01
Куйбышевский район | Куйбышево |  | 99 | 10/0,4 кВ | 100 |  |  | 0.085 | 0.075576 |  | 0.075576
Куйбышевский район | Н.-Бахмутский |  | 100 | 10/0,4 кВ | 160 |  |  | 0.136 | 0.10256 |  | 0.10256
Куйбышевский район | Н.-Бахмутский |  | 101 | 10/0,4 кВ | 100 |  |  | 0.085 | 0.042136 |  | 0.042136
Куйбышевский район | Куйбышево |  | 111 | 10/0,4 кВ | 250 |  |  | 0.2125 | 0.18757 |  | 0.18757
Куйбышевский район | Куйбышево |  | 112 | 10/0,4 кВ | 400 |  |  | 0.34 | 0.26704 |  | 0.13352
Куйбышевский район | Русское |  | 125 | 10/0,4 кВ | 100 |  |  | 0.085 | 0.04396 |  | 0.02198
Куйбышевский район | Куйбышево |  | 1 | 10/0,4 кВ | 160 |  |  | 0.136 | 0.042064 |  | 0.021032
Куйбышевский район |  |  | 13 | 10/0,4 кВ | 250 |  |  | 0.2125 | 0.2125 |  | 0.10625
Куйбышевский район | Куйбышево |  | 19 | 10/0,4 кВ | 250 |  |  | 0.2125 | 0.17237 |  | 0.086186
Куйбышевский район | Куйбышево |  | 28 | 10/0,4 кВ | 250 |  |  | 0.2125 | 0.2125 |  | 0.10625
Куйбышевский район | Куйбышево |  | 30 | 10/0,4 кВ | 100 |  |  | 0.085 | 0.038184 |  | 0.019092
Куйбышевский район | Куйбышево |  | 39 | 10/0,4 кВ | 160 |  |  | 0.136 | 0.136 |  | 0.068
Куйбышевский район | Репяховатый |  | 47 | 10/0,4 кВ | 40 |  |  | 0.034 | 0.0036 |  | 0.0018
Куйбышевский район | Куйбышево |  | 51 | 10/0,4 кВ | 160 |  |  | 0.136 | 0.136 |  | 0.068
Куйбышевский район | Куйбышево |  | 52 | 10/0,4 кВ | 250 |  |  | 0.2125 | 0.13346 |  | 0.057
Куйбышевский район | Куйбышево |  | 87 | 10/0,4 кВ | 63 |  |  | 0.05355 | 0.05355 |  | 0.026775
Куйбышевский район | Куйбышево |  | 59 | 10/0,4 кВ | 250 |  |  | 0.2125 | 0.0605 |  | 0.03025
Куйбышевский район | Куйбышево |  | 69 | 10/0,4 кВ | 160 |  |  | 0.136 | 0.049056 |  | 0.024528
Куйбышевский район | Куйбышево |  | 74 | 10/0,4 кВ | 100 |  |  | 0.085 | 0.023896 |  | 0.011948
Куйбышевский район | Куйбышево |  | 75 | 10/0,4 кВ | 160 |  |  | 0.136 | 0.079152 |  | 0.039576
Куйбышевский район | Куйбышево |  | 84 | 10/0,4 кВ | 160 | 160 |  | 0.272 | 0.2109 |  | 0.10545
Куйбышевский район | Куйбышево |  | 95 | 10/0,4 кВ | 250 | 250 |  | 0.425 | 0.425 |  | 0.2125
Куйбышевский район | Куйбышево |  | 105 | 10/0,4 кВ | 250 |  |  | 0.2125 | 0.17298 |  | 0.08649
Куйбышевский район | Куйбышево |  | 110 | 10/0,4 кВ | 100 |  |  | 0.085 | 0.035144 |  | 0.017572
Куйбышевский район | Куйбышево |  | 2 | 10/0,4 кВ | 400 |  |  | 0.34 | 0.154 |  | 0.08184
Куйбышевский район | Куйбышево |  | 5 | 10/0,4 кВ | 160 |  |  | 0.136 | 0.02808 |  | 0.01404
Куйбышевский район | Куйбышево |  | 9 | 10/0,4 кВ | 250 |  |  | 0.2125 | 0.097892 |  | 0.048946
Куйбышевский район | Заречный |  | 15 | 10/0,4 кВ | 30 |  |  | 0.0255 | 0.0103 |  | 0.00515
Куйбышевский район | Примиусский |  | 17 | 10/0,4 кВ | 63 |  |  | 0.05355 | 0.019502 |  | 0.009751
Куйбышевский район | Куйбышево |  | 20 | 10/0,4 кВ | 100 |  |  | 0.085 | 0.040616 |  | 0.020308
Куйбышевский район | Куйбышево |  | 22 | 10/0,4 кВ | 160 |  |  | 0.136 | 0.067 |  | 0.03836
Куйбышевский район | Куйбышево |  | 31 | 10/0,4 кВ | 160 |  |  | 0.136 | 0.049056 |  | 0.024528
Куйбышевский район | Куйбышево |  | 40 | 10/0,4 кВ | 63 |  |  | 0.05355 | 0.043822 |  | 0.021911
Куйбышевский район | Куйбышево |  | 45 | 10/0,4 кВ | 250 |  |  | 0.2125 | 0.20186 |  | 0.10093
Куйбышевский район | Куйбышево |  | 48 | 10/0,4 кВ | 400 |  |  | 0.34 | 0.31811 |  | 0.15906
Куйбышевский район | Куйбышево |  | 50 | 10/0,4 кВ | 315 |  |  | 0.26775 | 0.26349 |  | 0.13175
Куйбышевский район | Куйбышево |  | 54 | 10/0,4 кВ | 160 |  |  | 0.136 | 0.044192 |  | 0.022096
Куйбышевский район | Куйбышево |  | 60 | 10/0,4 кВ | 160 |  |  | 0.136 | 0.08432 |  | 0.04216
Куйбышевский район | Куйбышево |  | 61 | 10/0,4 кВ | 315 |  |  | 0.26775 | 0.22063 |  | 0.22063
Куйбышевский район | Куйбышево |  | 65 | 10/0,4 кВ | 250 |  |  | 0.2125 | 0.12586 |  | 0.12586
Куйбышевский район | Куйбышево |  | 70 | 10/0,4 кВ | 100 |  |  | 0.085 | 0.020552 |  | 0.020552
Куйбышевский район | Куйбышево |  | 71 | 10/0,4 кВ | 160 |  |  | 0.136 | 0.11472 |  | 0.11472
Куйбышевский район | Куйбышево |  | 73 | 10/0,4 кВ | 100 |  |  | 0.085 | 0.018728 |  | 0.018728
Куйбышевский район | Куйбышево |  | 76 | 10/0,4 кВ | 160 |  |  | 0.136 | 0.10803 |  | 0.10803
Куйбышевский район | Куйбышево |  | 77 | 10/0,4 кВ | 100 |  |  | 0.085 | 0.0242 |  | 0.0242
Куйбышевский район | Куйбышево |  | 83 | 10/0,4 кВ | 250 |  |  | 0.2125 | 0.2125 |  | 0.2125
Куйбышевский район | Куйбышево |  | 90 | 10/0,4 кВ | 400 |  |  | 0.34 | 0.34 |  | 0.34
Куйбышевский район | Куйбышево |  | 104 | 10/0,4 кВ | 100 |  |  | 0.085 | 0.018728 |  | 0.018728
Куйбышевский район | Куйбышево |  | 113 | 10/0,4 кВ | 100 |  |  | 0.085 | 0.047 |  | 0.047
Куйбышевский район | Новоивановка |  | 4 | 10/0,4 кВ | 100 |  |  | 0.085 | 0.06372 |  | 0.06372
Куйбышевский район | Ясиновский |  | 33 | 10/0,4 кВ | 63 |  |  | 0.05355 | 0.01 |  | 0.01
Куйбышевский район | Новая Надежда |  | 34 | 10/0,4 кВ | 100 |  |  | 0.085 | 0.040008 |  | 0.040008
Куйбышевский район | Новая Надежда |  | 35 | 10/0,4 кВ | 100 |  |  | 0.085 | 0.01 |  | 0
Куйбышевский район | Новая Надежда |  | 36 | 10/0,4 кВ | 630 |  |  | 0.5355 | 0.50358 |  | 0.50358
Куйбышевский район | Новая Надежда |  | 38 | 10/0,4 кВ | 63 |  |  | 0.05355 | 0.00643 |  | 0.00643
Куйбышевский район | Куйбышево |  | 46 | 10/0,4 кВ | 160 |  |  | 0.136 | 0.136 |  | 0.136
Куйбышевский район | Новая Надежда |  | 58 | 10/0,4 кВ | 60 |  |  | 0.051 | 0.03124 |  | 0.03124
Куйбышевский район | Новоивановка |  | 62 | 10/0,4 кВ | 400 |  |  | 0.34 | 0.33848 |  | 0.33848
Куйбышевский район | Куйбышево |  | 63 | 10/0,4 кВ | 63 |  |  | 0.05355 | 0.04747 |  | 0.04747
Куйбышевский район | Куйбышево |  | 66 | 10/0,4 кВ | 160 |  |  | 0.136 | 0.136 |  | 0.136
Куйбышевский район | Ясиновский |  | 67 | 10/0,4 кВ | 160 |  |  | 0.136 | 0.11776 |  | 0.11776
Куйбышевский район | Ясиновский |  | 68 | 10/0,4 кВ | 100 |  |  | 0.085 | 0.01964 |  | 0.01964
Куйбышевский район | Куйбышево |  | 72 | 10/0,4 кВ | 100 |  |  | 0.085 | 0.003832 |  | 0.003832
Куйбышевский район | Новая Надежда |  | 80 | 10/0,4 кВ | 160 |  |  | 0.136 | 0.070944 |  | 0.070944
Куйбышевский район | Новая Надежда |  | 81 | 10/0,4 кВ | 100 |  |  | 0.085 | 0.008392 |  | 0.008392
Куйбышевский район | Новая Надежда |  | 82 | 10/0,4 кВ | 100 |  |  | 0.085 | 0.05764 |  | 0.05764
Куйбышевский район | Ясиновский |  | 91 | 10/0,4 кВ | 630 | 630 |  | 1.071 | 0.96916 |  | 0.96916
Куйбышевский район | Новая Надежда |  | 92 | 10/0,4 кВ | 100 |  |  | 0.085 | 0.077096 |  | 0.077096
Куйбышевский район | Новоивановка |  | 93 | 10/0,4 кВ | 25 |  |  | 0.02125 | 0.004226 |  | 0.004226
Куйбышевский район | Новая Надежда |  | 107 | 10/0,4 кВ | 100 |  |  | 0.085 | 0.04548 |  | 0.04548
Куйбышевский район | Новоивановка |  | 118 | 10/0,4 кВ | 63 |  |  | 0.05355 | 0.05355 |  | 0.05355
Куйбышевский район | Ольховчик |  | 170 | 10/0,4 кВ | 63 |  |  | 0.05355 | 0.025278 |  | 0.025278
Куйбышевский район | Свободный |  | 21 | 10/0,4 кВ | 63 |  |  | 0.05355 | 0.01 |  | 0.01
Куйбышевский район | Куйбышево |  | 23 | 10/0,4 кВ | 100 |  |  | 0.085 | 0.01052 |  | 0.01052
Куйбышевский район | Куйбышево |  | 43 | 10/0,4 кВ | 63 |  |  | 0.05355 | 0.01 |  | 0.01
Куйбышевский район | Свободный |  | 49 | 10/0,4 кВ | 63 |  |  | 0.05355 | 0.05355 |  | 0.05355
Куйбышевский район | Ольховчик |  | 86 | 10/0,4 кВ | 160 |  |  | 0.136 | 0.052096 |  | 0.052096
Куйбышевский район | Ольховчик |  | 98 | 10/0,4 кВ | 100 |  |  | 0.085 | 0.010216 |  | 0.010216
Куйбышевский район | Ольховчик |  | 102 | 10/0,4 кВ | 63 |  |  | 0.05355 | 0.007342 |  | 0.007342
Куйбышевский район | Куйбышево |  | 103 | 10/0,4 кВ | 100 |  |  | 0.085 | 0.076184 |  | 0.076184
Куйбышевский район | Куйбышево |  | 89 | 10/0,4 кВ | 40 |  |  | 0.034 | 0.031872 |  | 0.031872
Куйбышевский район | Денисо-Алексеевка |  | 46 | 10/0,4 кВ | 63 |  |  | 0.05355 | 0.030446 |  | 0.030446
Куйбышевский район | Власо-Буртовка |  | 48 | 10/0,4 кВ | 100 |  |  | 0.085 | 0.045784 |  | 0.045784
Куйбышевский район | Миллерово |  | 58 | 10/0,4 кВ | 100 |  |  | 0.085 | 0.042136 |  | 0.042136
Куйбышевский район | Миллерово |  | 126 | 10/0,4 кВ | 63 |  |  | 0.05355 | 0.05051 |  | 0.05051
Куйбышевский район | Миллерово |  | 23 | 10/0,4 кВ | 160 |  |  | 0.136 | 0.053312 |  | 0.038
Куйбышевский район |  |  | 77 | 10/0,4 кВ | 63 |  |  | 0.05355 | 0.043822 |  | 0.043822
Куйбышевский район | Миллерово |  | 98 | 10/0,4 кВ | 400 |  |  | 0.34 | 0.2792 |  | 0.2792
Куйбышевский район | Каменно-Тузловка |  | 20 | 10/0,4 кВ | 180 |  |  | 0.153 | 0.12047 |  | 0.12047
Куйбышевский район | Кумшатский |  | 21 | 10/0,4 кВ | 100 |  |  | 0.085 | 0.052168 |  | 0.052168
Куйбышевский район |  |  | 40 | 10/0,4 кВ | 40 |  |  | 0.034 | 0.020016 |  | 0.020016
Куйбышевский район | Обийко |  | 73 | 10/0,4 кВ | 100 |  |  | 0.085 | 0.066152 |  | 0.066152
Куйбышевский район | Яново |  | 59 | 10/0,4 кВ | 100 |  |  | 0.085 | 0.06068 |  | 0.06068
Куйбышевский район | Миллерово |  | 72 | 10/0,4 кВ | 250 |  |  | 0.2125 | 0.20764 |  | 0.20764
Куйбышевский район | Миллерово |  | 90 | 10/0,4 кВ | 100 |  |  | 0.085 | 0.05916 |  | 0.05916
Куйбышевский район | Миллерово |  | 103 | 10/0,4 кВ | 100 |  |  | 0.085 | 0.044568 |  | 0.044568
Куйбышевский район | Миллерово |  | 104 | 10/0,4 кВ | 63 |  |  | 0.05355 | 0.052942 |  | 0.052942
Куйбышевский район | Миллерово |  | 115 | 10/0,4 кВ | 250 |  |  | 0.2125 | 0.17389 |  | 0.17389
Куйбышевский район | Новиковка |  | 32 | 10/0,4 кВ | 630 |  |  | 0.5355 | 0.52972 |  | 0.52972
Куйбышевский район | Новиковка |  | 45 | 10/0,4 кВ | 250 |  |  | 0.2125 | 0.20125 |  | 0.20125
Куйбышевский район | Новиковка |  | 49 | 10/0,4 кВ | 100 |  |  | 0.085 | 0.078008 |  | 0.078008
Куйбышевский район | Новиковка |  | 78 | 10/0,4 кВ | 160 |  |  | 0.136 | 0.12475 |  | 0.12475
Куйбышевский район | Новиковка |  | 92 | 10/0,4 кВ | 100 |  |  | 0.085 | 0.047 |  | 0.047
Куйбышевский район | Новиковка |  | 94 | 10/0,4 кВ | 100 |  |  | 0.085 | 0.043352 |  | 0.043352
Куйбышевский район | Новиковка |  | 108 | 10/0,4 кВ | 100 |  |  | 0.085 | 0.060376 |  | 0.060376
Куйбышевский район | Решетовский |  | 24 | 10/0,4 кВ | 160 |  |  | 0.136 | 0.10834 |  | 0.10834
Куйбышевский район | Новоспасовка |  | 27 | 10/0,4 кВ | 100 |  |  | 0.085 | 0.067064 |  | 0.067064
Куйбышевский район | Новоспасовка |  | 44 | 10/0,4 кВ | 100 |  |  | 0.085 | 0.062504 |  | 0.062504
Куйбышевский район | Крюково |  | 96 | 10/0,4 кВ | 160 |  |  | 0.136 | 0.1211 |  | 0.1211
Куйбышевский район | Крюково |  | 99 | 10/0,4 кВ | 30 |  |  | 0.0255 | 0.018812 |  | 0.018812
Куйбышевский район | Крюково |  | 8 | 10/0,4 кВ | 60 |  |  | 0.051 | 0.036104 |  | 0.036104
Куйбышевский район | Крюково |  | 9 | 10/0,4 кВ | 100 |  |  | 0.085 | 0.059768 |  | 0.059768
Куйбышевский район | Крюково |  | 25 | 10/0,4 кВ | 100 |  |  | 0.085 | 0.070712 |  | 0.070712
Куйбышевский район | Крюково |  | 52 | 10/0,4 кВ | 100 |  |  | 0.085 | 0.063416 |  | 0.063416
Куйбышевский район |  |  | 66 | 10/0,4 кВ | 160 |  |  | 0.136 | 0.10286 |  | 0.10286
Куйбышевский район |  |  | 75 | 10/0,4 кВ | 250 |  |  | 0.2125 | 0.17511 |  | 0.17511
Куйбышевский район | Крюково |  | 114 | 10/0,4 кВ | 400 |  |  | 0.34 | 0.26491 |  | 0.26491
Куйбышевский район | Крюково |  | 116 | 10/0,4 кВ | 160 |  |  | 0.136 | 0.11411 |  | 0.11411
Куйбышевский район |  |  | 117 | 10/0,4 кВ | 400 | 400 |  | 0.68 | 0.62011 |  | 0.62011
Куйбышевский район | Лысогорка |  | 1 | 10/0,4 кВ | 160 |  |  | 0.136 | 0.10438 |  | 0.10438
Куйбышевский район | Лысогорка |  | 2 | 10/0,4 кВ | 160 |  |  | 0.136 | 0.096176 |  | 0.096176
Куйбышевский район | Лысогорка |  | 3 | 10/0,4 кВ | 100 |  |  | 0.085 | 0.058552 |  | 0.058552
Куйбышевский район | Руско-Лютино |  | 6 | 10/0,4 кВ | 100 |  |  | 0.085 | 0.069496 |  | 0.069496
Куйбышевский район | Лысогорка |  | 10 | 10/0,4 кВ | 100 |  |  | 0.085 | 0.070712 |  | 0.070712
Куйбышевский район | Лысогорка |  | 11 | 10/0,4 кВ | 250 |  |  | 0.2125 | 0.17876 |  | 0.17876
Куйбышевский район | Лысогорка |  | 12 | 10/0,4 кВ | 100 |  |  | 0.085 | 0.060072 |  | 0.060072
Куйбышевский район | Руско-Лютино |  | 14 | 10/0,4 кВ | 100 |  |  | 0.085 | 0.061896 |  | 0.061896
Куйбышевский район | Денисо-Алексеевка |  | 26 | 10/0,4 кВ | 63 |  |  | 0.05355 | 0.039262 |  | 0.039262
Куйбышевский район | Лысогорка |  | 31 | 10/0,4 кВ | 100 |  |  | 0.085 | 0.060984 |  | 0.060984
Куйбышевский район | Зайцево |  | 37 | 10/0,4 кВ | 100 |  |  | 0.085 | 0.05916 |  | 0.05916
Куйбышевский район | Зайцево |  | 38 | 10/0,4 кВ | 160 |  |  | 0.136 | 0.098 |  | 0.098
Куйбышевский район | Зайцево |  | 39 | 10/0,4 кВ | 100 |  |  | 0.085 | 0.061288 |  | 0.061288
Куйбышевский район | Денисо-Алексеевка |  | 43 | 10/0,4 кВ | 100 |  |  | 0.085 | 0.062808 |  | 0.062808
Куйбышевский район | Лысогорка |  | 64 | 10/0,4 кВ | 250 |  |  | 0.2125 | 0.15474 |  | 0.15474
Куйбышевский район | Лысогорка |  | 68 | 10/0,4 кВ | 160 |  |  | 0.136 | 0.10621 |  | 0.10621
Куйбышевский район | Миллерово |  | 72 | 10/0,4 кВ | 100 |  |  | 0.085 | 0.059464 |  | 0.059464
Куйбышевский район | Лысогорка |  | 83 | 10/0,4 кВ | 250 |  |  | 0.2125 | 0.18362 |  | 0.18362
Куйбышевский район | Лысогорка |  | 85 | 10/0,4 кВ | 160 |  |  | 0.136 | 0.10256 |  | 0.10256
Куйбышевский район | Денисо-Алексеевка |  | 100 | 10/0,4 кВ | 60 |  |  | 0.051 | 0.0434 |  | 0.0434
Куйбышевский район |  |  | 124 | 10/0,4 кВ | 400 |  |  | 0.34 | 0.27525 |  | 0.27525
Куйбышевский район | Лысогорка |  | 5 | 10/0,4 кВ | 100 |  |  | 0.085 | 0.060072 |  | 0.060072
Куйбышевский район | Криничный Луг |  | 7 | 10/0,4 кВ | 250 |  |  | 0.2125 | 0.136 |  | 0.15079
Куйбышевский район | Рубановка |  | 13 | 10/0,4 кВ | 160 |  |  | 0.136 | 0.10286 |  | 0.10286
Куйбышевский район | Криничный Луг |  | 15 | 10/0,4 кВ | 100 |  |  | 0.085 | 0.072232 |  | 0.072232
Куйбышевский район | Лысогорка |  | 35 | 10/0,4 кВ | 250 |  |  | 0.2125 | 0.14592 |  | 0.14592
Куйбышевский район | Криничный Луг |  | 36 | 10/0,4 кВ | 100 |  |  | 0.085 | 0.059768 |  | 0.059768
Куйбышевский район | Криничный Луг |  | 42 | 10/0,4 кВ | 63 |  |  | 0.05355 | 0.037134 |  | 0.037134
Куйбышевский район | Карташово |  | 60 | 10/0,4 кВ | 60 |  |  | 0.051 | 0.042184 |  | 0.042184
Куйбышевский район |  |  | 62 | 10/0,4 кВ | 160 |  |  | 0.136 | 0.093744 |  | 0.093744
Куйбышевский район | Лысогорка |  | 81 | 10/0,4 кВ | 160 |  |  | 0.136 | 0.11442 |  | 0.11442
Куйбышевский район | Криничный Луг |  | 86 | 10/0,4 кВ | 160 |  |  | 0.136 | 0.09344 |  | 0.09344
Куйбышевский район | Криничный Луг |  | 97 | 10/0,4 кВ | 400 |  |  | 0.34 | 0.28954 |  | 0.28954
Куйбышевский район | Криничный Луг |  | 110 | 10/0,4 кВ | 100 |  |  | 0.085 | 0.064328 |  | 0.064328
Куйбышевский район | Карташово |  | 120 | 10/0,4 кВ | 160 |  |  | 0.136 | 0.10195 |  | 0.10195
Куйбышевский район |  |  | 121 | 10/0,4 кВ | 250 |  |  | 0.2125 | 0.18301 |  | 0.18301
Куйбышевский район | Лысогорка |  | 169 | 10/0,4 кВ | 100 |  |  | 0.085 | 0.059768 |  | 0.059768
Чалтырьский район | х.Ленинакан |  | 1-6 | 10/0,4 кВ | 100 |  |  | 0.085 | 0.01 |  | 0.005
Чалтырьский район | х.Ленинакан |  | 1-7 | 10/0,4 кВ | 160 |  |  | 0.136 | 0.01 |  | 0.005
Чалтырьский район | снт "Факел" |  | 1-8 | 10/0,4 кВ | 250 |  |  | 0.2125 | 0.08786 |  | 0.04393
Чалтырьский район | х.Ленинаван |  | 1-9 | 10/0,4 кВ | 250 |  |  | 0.2125 | 0.01 |  | 0.005
Чалтырьский район | х.Ленинаван |  | 1-10 | 10/0,4 кВ | 400 |  |  | 0.34 | 0.01 |  | 0.005
Чалтырьский район | х.Ленинаван |  | 1-11 | 10/0,4 кВ | 400 |  |  | 0.34 | 0.01 |  | 0.005
Чалтырьский район | х.Ленинаван |  | 1-12 | 10/0,4 кВ | 250 |  |  | 0.2125 | 0.01 |  | 0.005
Чалтырьский район | х.Ленинаван |  | 1-15 | 10/0,4 кВ | 250 |  |  | 0.2125 | 0.01 |  | 0.005
Чалтырьский район | с.Крым |  | 1-16 | 10/0,4 кВ | 100 |  |  | 0.085 | 0.01 |  | 0.005
Чалтырьский район | х. Красный Крым |  | 1-21 | 10/0,4 кВ | 160 |  |  | 0.136 | 0.01 |  | 0.005
Чалтырьский район | х. Красный Крым |  | 1-22 | 10/0,4 кВ | 400 |  |  | 0.34 | 0.01 |  | 0.005
Чалтырьский район | х. Красный Крым |  | 1-23 | 10/0,4 кВ | 400 |  |  | 0.34 | 0.01 |  | 0.005
Чалтырьский район | х. Красный Крым |  | 1-24 | 10/0,4 кВ | 250 |  |  | 0.2125 | 0.01 |  | 0.005
Чалтырьский район | х. Красный Крым |  | 1-25 | 10/0,4 кВ | 160 |  |  | 0.136 | 0.008928 |  | 0.004464
Чалтырьский район | х.Ленинаван |  | 1-54 | 10/0,4 кВ | 160 |  |  | 0.136 | 0.01 |  | 0.005
Чалтырьский район | х. Красный Крым |  | 1-72 | 10/0,4 кВ | 250 |  |  | 0.2125 | 0.14592 |  | 0.072962
Чалтырьский район | х. Красный Крым |  | 1-82 | 10/0,4 кВ | 250 |  |  | 0.2125 | 0.1362 |  | 0.068098
Чалтырьский район | х.Ленинаван |  | 1-89 | 10/0,4 кВ | 10 |  |  | 0.0085 | 0.00546 |  | 0.00273
Чалтырьский район | с. Султан Салы |  | 2-3 | 10/0,4 кВ | 400 |  |  | 0.34 | 0.056368 |  | 0.028184
Чалтырьский район | с. Султан Салы |  | 2-4 | 10/0,4 кВ | 160 |  |  | 0.136 | 0.01 |  | 0.005
Чалтырьский район | с. Султан Салы |  | 2-5 | 10/0,4 кВ | 400 |  |  | 0.34 | 0.01 |  | 0.005
Чалтырьский район | с. Султан Салы |  | 2-6 | 10/0,4 кВ | 100 |  |  | 0.085 | 0.085 |  | 0.0425
Чалтырьский район | с. Султан Салы |  | 2-7 | 10/0,4 кВ | 180 |  |  | 0.153 | 0.14905 |  | 0.074524
Чалтырьский район | с. Султан Салы |  | 2-8 | 10/0,4 кВ | 250 |  |  | 0.2125 | 0.14653 |  | 0.073266
Чалтырьский район | с.Крым |  | 2-13 | 10/0,4 кВ | 160 |  |  | 0.136 | 0.031728 |  | 0.015864
Чалтырьский район | к-з Лукашина |  | 2-14 | 10/0,4 кВ | 100 |  |  | 0.085 | 0.083176 |  | 0.041588
Чалтырьский район | к-з Лукашина |  | 2-15 | 10/0,4 кВ | 250 |  |  | 0.2125 | 0.064452 |  | 0.032226
Чалтырьский район | с. Чалтырь |  | 3-1 | 10/0,4 кВ | 250 |  |  | 0.2125 | 0.01 |  | 0.005
Чалтырьский район | с. Чалтырь |  | 3-2 | 10/0,4 кВ | 63 |  |  | 0.05355 | 0.01 |  | 0.005
Чалтырьский район | с. Чалтырь |  | 3-3 | 10/0,4 кВ | 250 |  |  | 0.2125 | 0.035268 |  | 0.017634
Чалтырьский район | с. Чалтырь |  | 3-4 | 10/0,4 кВ | 400 |  |  | 0.34 | 0.13966 |  | 0.069832
Чалтырьский район | с. Чалтырь |  | 3-5 | 10/0,4 кВ | 40 |  |  | 0.034 | 0.031568 |  | 0.015784
Чалтырьский район | с. Чалтырь |  | 3-6 | 10/0,4 кВ | 400 |  |  | 0.34 | 0.01 |  | 0.005
Чалтырьский район | с. Чалтырь |  | 3-8 | 10/0,4 кВ | 400 |  |  | 0.34 | 0.01 |  | 0.005
Чалтырьский район | с. Чалтырь |  | 3-9 | 10/0,4 кВ | 40 |  |  | 0.034 | 0.03096 |  | 0.01548
Чалтырьский район | с. Чалтырь |  | 3-15 | 10/0,4 кВ | 630 |  |  | 0.5355 | 0.07038 |  | 0.03519
Чалтырьский район | х.Мокрый Чалтырь |  | 3-17 | 10/0,4 кВ | 250 |  |  | 0.2125 | 0.01 |  | 0.005
Чалтырьский район | с. Чалтырь |  | 3-21 | 10/0,4 кВ | 250 |  |  | 0.2125 | 0.10063 |  | 0.050314
Чалтырьский район | х.Калинин |  | 3-22 | 10/0,4 кВ | 250 |  |  | 0.2125 | 0.10184 |  | 0.050922
Чалтырьский район | х.Калинин |  | 3-23 | 10/0,4 кВ | 160 |  |  | 0.136 | 0.051792 |  | 0.025896
Чалтырьский район | с. Чалтырь |  | 3-31 | 10/0,4 кВ | 63 |  |  | 0.05355 | 0.01 |  | 0.005
Чалтырьский район | с. Чалтырь |  | 3-37 | 10/0,4 кВ | 160 |  |  | 0.136 | 0.01 |  | 0.005
Чалтырьский район | х. Мокрый Чалтырь |  | 3-42 | 10/0,4 кВ | 160 |  |  | 0.136 | 0.069424 |  | 0.05
Чалтырьский район | с.Чалтырь |  | 3-88 | 10/0,4 кВ | 160 |  |  | 0.136 | 0.10104 |  | 0.10104
Чалтырьский район | с. Крым |  | 4-1 | 10/0,4 кВ | 180 |  |  | 0.153 | 0.05 |  | 0.05
Чалтырьский район | с. Крым |  | 4-2 | 10/0,4 кВ | 400 |  |  | 0.34 | 0.01 |  | 0.005
Чалтырьский район | с. Крым |  | 4-3 | 10/0,4 кВ | 400 |  |  | 0.34 | 0.34 |  | 0.17
Чалтырьский район | с.Крым |  | 4-4 | 10/0,4 кВ | 400 |  |  | 0.34 | 0.042384 |  | 0.02
Чалтырьский район | с.Крым |  | 4-5 | 10/0,4 кВ | 250 |  |  | 0.2125 | 0.011252 |  | 0.005626
Чалтырьский район | с. Крым |  | 4-6 | 10/0,4 кВ | 160 |  |  | 0.136 | 0.11867 |  | 0.05
Чалтырьский район | к-з Лукашина |  | 4-7 | 10/0,4 кВ | 63 |  |  | 0.05355 | 0.05051 |  | 0.025255
Чалтырьский район | с. Крым |  | 4-8 | 10/0,4 кВ | 100 |  |  | 0.085 | 0.01 |  | 0.08
Чалтырьский район | к-з Лукашина |  | 4-9 | 10/0,4 кВ | 400 |  |  | 0.34 | 0.08312 |  | 0.04156
Чалтырьский район | с.Крым |  | 4-10 | 10/0,4 кВ | 250 |  |  | 0.2125 | 0.18392 |  | 0.091962
Чалтырьский район | к-з Лукашина |  | 4-11 | 10/0,4 кВ | 100 |  |  | 0.085 | 0.085 |  | 0.0425
Чалтырьский район | к-з Лукашина |  | 4-12 | 10/0,4 кВ | 100 |  |  | 0.085 | 0.085 |  | 0.0425
Чалтырьский район | к-з Лукашина |  | 4-14 | 10/0,4 кВ | 63 |  |  | 0.05355 | 0.051118 |  | 0.025559
Чалтырьский район | с.Крым |  | 4-15 | 10/0,4 кВ | 100 |  |  | 0.085 | 0.035752 |  | 0.017876
Чалтырьский район | к-з Лукашина |  | 4-16 | 10/0,4 кВ | 40 |  |  | 0.034 | 0.033392 |  | 0.016696
Чалтырьский район | к-з Лукашина |  | 4-17 | 10/0,4 кВ | 63 |  |  | 0.05355 | 0.051118 |  | 0.025559
Чалтырьский район | к-з Колос |  | 4-18 | 10/0,4 кВ | 100 |  |  | 0.085 | 0.075576 |  | 0.037788
Чалтырьский район | к-з Мясникяна |  | 4-19 | 10/0,4 кВ | 250 |  |  | 0.2125 | 0.2125 |  | 0.10625
Чалтырьский район | к-з Лукашина |  | 4-20 | 10/0,4 кВ | 100 |  |  | 0.085 | 0.073448 |  | 0.036724
Чалтырьский район | к-з Лукашина |  | 4-21 | 10/0,4 кВ | 250 |  |  | 0.2125 | 0.20429 |  | 0.10215
Чалтырьский район | к-з Лукашина |  | 4-25 | 10/0,4 кВ | 250 |  |  | 0.2125 | 0.2125 |  | 0.10625
Чалтырьский район | к-з Лукашина |  | 4-26 | 10/0,4 кВ | 160 |  |  | 0.136 | 0.00984 |  | 0.00492
Чалтырьский район | к-з Лукашина |  | 4-27 | 10/0,4 кВ | 50 |  |  | 0.0425 | 0.0425 |  | 0.02125
Чалтырьский район | к-з Лукашина |  | 4-28 | 10/0,4 кВ | 100 |  |  | 0.085 | 0.073752 |  | 0.036876
Чалтырьский район | с.Крым |  | 4-29 | 10/0,4 кВ | 160 |  |  | 0.136 | 0.01 |  | 0.005
Чалтырьский район | с.Крым |  | 4-30 | 10/0,4 кВ | 400 |  |  | 0.34 | 0.29379 |  | 0.1469
Чалтырьский район | с.Крым |  | 4-31 | 10/0,4 кВ | 160 |  |  | 0.136 | 0.01 |  | 0.005
Чалтырьский район | с.Крым |  | 4-32 | 10/0,4 кВ | 250 |  |  | 0.2125 | 0.1669 |  | 0.08345
Чалтырьский район | с.Чалтырь |  | 5-1 | 10/0,4 кВ | 250 |  |  | 0.2125 | 0.01 |  | 0.05
Чалтырьский район | с.Чалтырь |  | 5-2 | 10/0,4 кВ | 400 |  |  | 0.34 | 0.01 |  | 0.005
Чалтырьский район | с.Чалтырь |  | 5-3 | 10/0,4 кВ | 160 |  |  | 0.136 | 0.01 |  | 0.005
Чалтырьский район | с.Чалтырь |  | 5-9 | 10/0,4 кВ | 250 |  |  | 0.2125 | 0.003348 |  | 0.001674
Чалтырьский район | с.Чалтырь |  | 5-10 | 10/0,4 кВ | 400 |  |  | 0.34 | 0.08312 |  | 0.04156
Чалтырьский район | с.Чалтырь |  | 5-11 | 10/0,4 кВ | 250 |  |  | 0.2125 | 0.14714 |  | 0.07357
Чалтырьский район | с.Чалтырь |  | 5-12 | 10/0,4 кВ | 400 |  |  | 0.34 | 0.017152 |  | 0.008576
Чалтырьский район | с.Чалтырь |  | 5-13 | 10/0,4 кВ | 160 |  |  | 0.136 | 0.13114 |  | 0.065568
Чалтырьский район | с.Чалтырь |  | 5-14 | 10/0,4 кВ | 400 |  |  | 0.34 | 0.01 |  | 0.005
Чалтырьский район | с.Чалтырь |  | 5-15 | 10/0,4 кВ | 100 |  |  | 0.085 | 0.01 |  | 0.005
Чалтырьский район | с.Чалтырь |  | 5-16 | 10/0,4 кВ | 160 |  |  | 0.136 | 0.023216 |  | 0.011608
Чалтырьский район | с.Чалтырь |  | 5-17 | 10/0,4 кВ | 400 |  |  | 0.34 | 0.25458 |  | 0.12729
Чалтырьский район | с.Чалтырь |  | 5-18 | 10/0,4 кВ | 180 |  |  | 0.153 | 0.10527 |  | 0.052636
Чалтырьский район | с.Чалтырь |  | 5-21 | 10/0,4 кВ | 160 |  |  | 0.136 | 0.096784 |  | 0.048392
Чалтырьский район | с.Чалтырь |  | 5-22 | 10/0,4 кВ | 200 |  |  | 0.17 | 0.025296 |  | 0.012648
Чалтырьский район | с.Чалтырь |  | 5-23 | 10/0,4 кВ | 180 |  |  | 0.153 | 0.14266 |  | 0.071332
Чалтырьский район | с.Чалтырь |  | 5-27 | 10/0,4 кВ | 400 |  |  | 0.34 | 0.33088 |  | 0.16544
Чалтырьский район | с.Чалтырь |  | 5-28 | 10/0,4 кВ | 250 |  |  | 0.2125 | 0.031924 |  | 0.015962
Чалтырьский район | с.Чалтырь |  | 5-29 | 10/0,4 кВ | 400 |  |  | 0.34 | 0.08464 |  | 0.04232
Чалтырьский район | с.Чалтырь |  | 5-30 | 10/0,4 кВ | 100 |  |  | 0.085 | 0.040616 |  | 0.020308
Чалтырьский район | с.Чалтырь |  | 5-31 | 10/0,4 кВ | 400 |  |  | 0.34 | 0.20746 |  | 0.10373
Чалтырьский район | с.Чалтырь |  | 5-35 | 10/0,4 кВ | 250 |  |  | 0.2125 | 0.01 |  | 0.005
Чалтырьский район | с.Чалтырь |  | 6-2 | 10/0,4 кВ | 160 |  |  | 0.2125 | 0.077524 |  | 0.038762
Чалтырьский район | с.Чалтырь |  | 6-4 | 10/0,4 кВ | 630 |  |  | 0.5355 | 0.12875 |  | 0.064374
Чалтырьский район | с.Чалтырь |  | 6-6 | 10/0,4 кВ | 400 |  |  | 0.34 | 0.049984 |  | 0.024992
Чалтырьский район | с.Чалтырь |  | 6-7 | 10/0,4 кВ | 300 |  |  | 0.255 | 0.12975 |  | 0.1
Чалтырьский район | к-з Мясникяна |  | 6-8 | 10/0,4 кВ | 100 |  |  | 0.085 | 0.07284 |  | 0.03642
Чалтырьский район | к-з Мясникяна |  | 6-9 | 10/0,4 кВ | 160 |  |  | 0.136 | 0.136 |  | 0.068
Чалтырьский район | с.Чалтырь |  | 6-10 | 10/0,4 кВ | 100 |  |  | 0.085 | 0.048216 |  | 0.024108
Чалтырьский район | к-з Мясникяна |  | 6-11 | 10/0,4 кВ | 63 |  |  | 0.05355 | 0.05355 |  | 0.026775
Чалтырьский район | к-з Мясникяна |  | 6-12 | 10/0,4 кВ | 100 |  |  | 0.085 | 0.071016 |  | 0.035508
Чалтырьский район | к-з Мясникяна |  | 6-13 | 10/0,4 кВ | 63 |  |  | 0.05355 | 0.038046 |  | 0.019023
Чалтырьский район | с.Чалтырь |  | 6-17 | 10/0,4 кВ | 250 |  |  | 0.2125 | 0.04378 |  | 0.02189
Чалтырьский район | с.Чалтырь |  | 6-18 | 10/0,4 кВ | 250 |  |  | 0.2125 | 0.01 |  | 0.005
Чалтырьский район | с.Крым |  | 6-19 | 10/0,4 кВ | 160 |  |  | 0.136 | 0.000112 |  | 5.6e-05
Чалтырьский район | с.Чалтырь |  | 6-20 | 10/0,4 кВ | 250 |  |  | 0.2125 | 0.01 |  | 0.005
Чалтырьский район | с.Чалтырь |  | 6-21 | 10/0,4 кВ | 160 |  |  | 0.136 | 0.01 |  | 0.005
Чалтырьский район | к-з Мясникяна |  | 6-22 | 10/0,4 кВ | 100 |  |  | 0.085 | 0.068584 |  | 0.034292
Чалтырьский район | с.Чалтырь |  | 6-26 | 10/0,4 кВ | 250 |  |  | 0.2125 | 0.018244 |  | 0.009122
Чалтырьский район | с.Чалтырь |  | 6-31 | 10/0,4 кВ | 160 |  |  | 0.136 | 0.01 |  | 0.005
Чалтырьский район | с. Крым |  | 6-33 | 10/0,4 кВ | 250 |  |  | 0.2125 | 0.029796 |  | 0.014898
Чалтырьский район | с.Чалтырь |  | 6-37 | 10/0,4 кВ | 100 |  |  | 0.085 | 0.01 |  | 0.005
Чалтырьский район | к-з Шаумяна |  | 6-1 | 10/0,4 кВ | 100 |  |  | 0.085 | 0.062808 |  | 0.031404
Чалтырьский район | х.Щедрый |  | 6-2 | 10/0,4 кВ | 160 |  |  | 0.136 | 0.01 |  | 0.005
Чалтырьский район | к-з Пролетарская диктатура |  | 6-3 | 10/0,4 кВ | 250 |  |  | 0.2125 | 0.19274 |  | 0.09637
Чалтырьский район | к-з Пролетарская диктатура |  | 6-4 | 10/0,4 кВ | 63 |  |  | 0.05355 | 0.05051 |  | 0.025255
Чалтырьский район | к-з Шаумяна |  | 6-5 | 10/0,4 кВ | 63 |  |  | 0.05355 | 0.046254 |  | 0.023127
Чалтырьский район | к-з Шаумяна |  | 6-6 | 10/0,4 кВ | 250 |  |  | 0.2125 | 0.2125 |  | 0.10625
Чалтырьский район | к-з Шаумяна |  | 6-7 | 10/0,4 кВ | 250 |  |  | 0.2125 | 0.20733 |  | 0.10367
Чалтырьский район | к-з Шаумяна |  | 6-9 | 10/0,4 кВ | 400 |  |  | 0.34 | 0.33605 |  | 0.16802
Чалтырьский район | к-з Шаумяна |  | 6-10 | 10/0,4 кВ | 40 |  |  | 0.034 | 0.029744 |  | 0.014872
Чалтырьский район | к-з Шаумяна |  | 6-14 | 10/0,4 кВ | 100 |  |  | 0.085 | 0.085 |  | 0.0425
Чалтырьский район | к-з Шаумяна |  | 6-15 | 10/0,4 кВ | 100 |  |  | 0.085 | 0.06676 |  | 0.03338
Чалтырьский район | к-з Шаумяна |  | 6-16 | 10/0,4 кВ | 100 |  |  | 0.085 | 0.06524 |  | 0.03262
Чалтырьский район | к-з Шаумяна |  | 6-19 | 10/0,4 кВ | 100 |  |  | 0.085 | 0.085 |  | 0.0425
Чалтырьский район | к-з Шаумяна |  | 6-20 | 10/0,4 кВ | 250 |  |  | 0.2125 | 0.19791 |  | 0.098954
Чалтырьский район | х. Недвиговка |  | 7-4 | 10/0,4 кВ | 160 |  |  | 0.136 | 0.037504 |  | 0.018752
Чалтырьский район | х. Недвиговка |  | 7-5 | 10/0,4 кВ | 160 |  |  | 0.136 | 0.1287 |  | 0.064352
Чалтырьский район | х. Недвиговка |  | 7-6 | 10/0,4 кВ | 250 |  |  | 0.2125 | 0.038308 |  | 0.019154
Чалтырьский район | х. Недвиговка |  | 7-7 | 10/0,4 кВ | 100 |  |  | 0.085 | 0.01 |  | 0.005
Чалтырьский район | х. Недвиговка |  | 7-8 | 10/0,4 кВ | 100 |  |  | 0.085 | 0.01052 |  | 0.00526
Чалтырьский район | к-з Шаумяна |  | 7-9 | 10/0,4 кВ | 100 |  |  | 0.085 | 0.00292 |  | 0.00146
Чалтырьский район | х. Недвиговка |  | 7-10 | 10/0,4 кВ | 63 |  |  | 0.05355 | 0.003694 |  | 0.001847
Чалтырьский район | к-з Шаумяна |  | 7-11 | 10/0,4 кВ | 250 |  |  | 0.2125 | 0.16538 |  | 0.08269
Чалтырьский район | х. Хапры |  | 7-12 | 10/0,4 кВ | 160 |  |  | 0.136 | 0.01 |  | 0.005
Чалтырьский район | х. Хапры |  | 7-13 | 10/0,4 кВ | 320 |  |  | 0.272 | 0.22822 |  | 0.15
Чалтырьский район | х. Хапры |  | 7-14 | 10/0,4 кВ | 160 |  |  | 0.136 | 0.01 |  | 0.005
Чалтырьский район | х. Недвиговка |  | 7-15 | 10/0,4 кВ | 250 |  |  | 0.2125 | 0.11644 |  | 0.08
Чалтырьский район | х. Недвиговка |  | 7-16 | 10/0,4 кВ | 160 |  |  | 0.136 | 0.039328 |  | 0.019664
Чалтырьский район | х. Недвиговка |  | 7-17 | 10/0,4 кВ | 250 |  |  | 0.2125 | 0.03466 |  | 0.01733
Чалтырьский район | к-з Шаумяна |  | 7-19 | 10/0,4 кВ | 160 |  |  | 0.136 | 0.059392 |  | 0.029696
Чалтырьский район | х. Недвиговка |  | 7-21 | 10/0,4 кВ | 250 |  |  | 0.2125 | 0.01 |  | 0.005
Чалтырьский район | х. Хапры |  | 7-23 | 10/0,4 кВ | 160 |  |  | 0.136 | 0.068512 |  | 0.034256
Чалтырьский район | х. Недвиговка |  | 7-28 | 10/0,4 кВ | 100 |  |  | 0.085 | 0.01 |  | 0.005
Чалтырьский район | х.Веселый |  | 8-1 | 10/0,4 кВ | 400 |  |  | 0.34 | 0.01 |  | 0.005
Чалтырьский район | х.Веселый |  | 8-2 | 10/0,4 кВ | 250 |  |  | 0.2125 | 0.046212 |  | 0.023106
Чалтырьский район | х.Веселый |  | 8-3 | 10/0,4 кВ | 630 |  |  | 0.5355 | 0.38684 |  | 0.19342
Чалтырьский район | х.Веселый |  | 8-5 | 10/0,4 кВ | 160 |  |  | 0.136 | 0.01 |  | 0.005
Чалтырьский район | х.Веселый |  | 8-6 | 10/0,4 кВ | 100 |  |  | 0.085 | 0.078008 |  | 0.039004
Чалтырьский район | х.Веселый |  | 8-7 | 10/0,4 кВ | 63 |  |  | 0.05355 | 0.052638 |  | 0.026319
Чалтырьский район | х.Веселый |  | 8-8 | 10/0,4 кВ | 400 |  |  | 0.34 | 0.2792 |  | 0.1396
Чалтырьский район | х.Веселый |  | 8-11 | 10/0,4 кВ | 160 |  |  | 0.136 | 0.02352 |  | 0.01176
Чалтырьский район | х.Веселый |  | 8-13 | 10/0,4 кВ | 160 |  |  | 0.136 | 0.036896 |  | 0.018448
Чалтырьский район | х.Веселый |  | 8-14 | 10/0,4 кВ | 400 |  |  | 0.34 | 0.34 |  | 0.17
Чалтырьский район | х.Веселый |  | 8-19 | 10/0,4 кВ | 400 |  |  | 0.34 | 0.28163 |  | 0.14082
Чалтырьский район | х.Веселый |  | 8-21 | 10/0,4 кВ | 250 |  |  | 0.2125 | 0.19456 |  | 0.097282
Чалтырьский район | х.Веселый |  | 8-22 | 10/0,4 кВ | 100 |  |  | 0.085 | 0.05764 |  | 0.02882
Чалтырьский район | х.Веселый |  | 8-23 | 10/0,4 кВ | 100 |  |  | 0.085 | 0.074056 |  | 0.037028
Чалтырьский район | х.Калинин |  | 5-1 | 10/0,4 кВ | 250 |  |  | 0.2125 | 0.02554 |  | 0.01277
Чалтырьский район | х.Калинин |  | 5-2 | 10/0,4 кВ | 250 |  |  | 0.2125 | 0.01 |  | 0.005
Чалтырьский район | х.Калинин |  | 5-3 | 10/0,4 кВ | 160 |  |  | 0.136 | 0.01 |  | 0.005
Чалтырьский район | х.Калинин |  | 5-7 | 10/0,4 кВ | 630 |  |  | 0.5355 | 0.16128 |  | 0.080638
Чалтырьский район | х.Калинин |  | 5-9 | 10/0,4 кВ | 180 |  |  | 0.153 | 0.052072 |  | 0.026036
Чалтырьский район | х.Калинин |  | 5-10 | 10/0,4 кВ | 400 |  |  | 0.34 | 0.01 |  | 0.005
Чалтырьский район | х.Калинин |  | 1426 | 10/0,4 кВ | 400 |  |  | 0.34 | 0.21414 |  | 0.10707
Чалтырьский район | х.Калинин |  | 20-1 | 10/0,4 кВ | 100 |  |  | 0.085 | 0.085 |  | 0.0425
Чалтырьский район | х.Калинин |  | 20-2 | 10/0,4 кВ | 630 |  |  | 0.5355 | 0.40265 |  | 0.20133
Чалтырьский район | х.Калинин |  | 20-3 | 10/0,4 кВ | 400 |  |  | 0.34 | 0.13936 |  | 0.06968
Чалтырьский район | х.Калинин |  | 20-17 | 10/0,4 кВ | 63 |  |  | 0.05355 | 0.043822 |  | 0.021911
Чалтырьский район | с.Большие Салы |  | 4-1 | 10/0,4 кВ | 160 |  |  | 0.136 | 0.016832 |  | 0.008416
Чалтырьский район | с.Большие Салы |  | 4-2 | 10/0,4 кВ | 100 |  |  | 0.085 | 0.01 |  | 0.005
Чалтырьский район | с.Большие Салы |  | 4-3 | 10/0,4 кВ | 160 |  |  | 0.136 | 0.006496 |  | 0.003248
Чалтырьский район | с.Большие Салы |  | 4-4 | 10/0,4 кВ | 400 |  |  | 0.34 | 0.01 |  | 0.005
Чалтырьский район | с.Большие Салы |  | 4-5 | 10/0,4 кВ | 160 |  |  | 0.136 | 0.072464 |  | 0.036232
Чалтырьский район | с.Большие Салы |  | 4-7 | 10/0,4 кВ | 160 |  |  | 0.136 | 0.01 |  | 0.005
Чалтырьский район | к-з Колос |  | 5-1 | 10/0,4 кВ | 250 |  |  | 0.2125 | 0.1137 |  | 0.05685
Чалтырьский район | с.Большие Салы |  | 5-2 | 10/0,4 кВ | 100 |  |  | 0.085 | 0.01 |  | 0.005
Чалтырьский район | к-з Колос |  | 5-3 | 10/0,4 кВ | 100 |  |  | 0.085 | 0.056728 |  | 0.028364
Чалтырьский район | к-з Колос |  | 5-4 | 10/0,4 кВ | 160 |  |  | 0.136 | 0.13083 |  | 0.065416
Чалтырьский район | к-з Колос |  | 5-12 | 10/0,4 кВ | 60 |  |  | 0.051 | 0.011176 |  | 0.005588
Чалтырьский район | к-з Колос |  | 5-13 | 10/0,4 кВ | 100 |  |  | 0.085 | 0.071624 |  | 0.035812
Чалтырьский район | к-з Колос |  | 5-14 | 10/0,4 кВ | 100 |  |  | 0.085 | 0.081352 |  | 0.040676
Чалтырьский район | с. Несветай |  | 5-15 | 10/0,4 кВ | 100 |  |  | 0.085 | 0.01 |  | 0.005
Чалтырьский район | с.Несветай |  | 5-16 | 10/0,4 кВ | 100 |  |  | 0.085 | 0.01 |  | 0.005
Чалтырьский район | к-з Колос |  | 5-17 | 10/0,4 кВ | 160 |  |  | 0.136 | 0.084624 |  | 0.042312
Чалтырьский район | с.Большие Салы |  | 5-18 | 10/0,4 кВ | 180 |  |  | 0.153 | 0.01 |  | 0.005
Чалтырьский район | к-з Колос |  | 5-24 | 10/0,4 кВ | 160 |  |  | 0.136 | 0.081888 |  | 0.040944
Чалтырьский район | с.Несветай |  | 5-26 | 10/0,4 кВ | 160 |  |  | 0.136 | 0.008624 |  | 0.004312
Чалтырьский район | к-з Колос |  | 7-1 | 10/0,4 кВ | 100 |  |  | 0.085 | 0.015688 |  | 0.007844
Чалтырьский район | к-з Колос |  | 7-2 | 10/0,4 кВ | 160 |  |  | 0.136 | 0.01 |  | 0.005
Чалтырьский район | к-з Колос |  | 7-7 | 10/0,4 кВ | 60 |  |  | 0.051 | 0.04644 |  | 0.02322
Чалтырьский район | Радон |  | 7-8 | 10/0,4 кВ | 160 |  |  | 0.136 | 0.01 |  | 0.005
Чалтырьский район | к-з Колос |  | 7-14 | 10/0,4 кВ | 100 |  |  | 0.085 | 0.07588 |  | 0.03794
Чалтырьский район | с. Петровка |  | 1-1 | 10/0,4 кВ | 63 |  |  | 0.05355 | 0.05355 |  | 0.05355
Чалтырьский район | х. Калмыково |  | 2-1 | 10/0,4 кВ | 100 |  |  | 0.085 | 0.01 |  | 0.01
Чалтырьский район | х.Баево |  | 2-2 | 10/0,4 кВ | 100 |  |  | 0.085 | 0.035448 |  | 0.035448
Чалтырьский район | х.Александровка |  | 2-5 | 10/0,4 кВ | 400 |  |  | 0.34 | 0.29349 |  | 0.29349
Чалтырьский район | х.Баево |  | 2-6 | 10/0,4 кВ | 25 |  |  | 0.02125 | 0.02125 |  | 0.02125
Чалтырьский район | х.Александровка |  | 3-4 | 10/0,4 кВ | 63 |  |  | 0.05355 | 0.001262 |  | 0.001262
Чалтырьский район | х.Александровка |  | 3-5 | 10/0,4 кВ | 160 |  |  | 0.136 | 0.072768 |  | 0.072768
Чалтырьский район | х.Александровка |  | 3-6 | 10/0,4 кВ | 250 |  |  | 0.2125 | 0.19608 |  | 0.19608
Чалтырьский район | х.Валуево |  | 3-7 | 10/0,4 кВ | 100 |  |  | 0.085 | 0.065848 |  | 0.065848
Чалтырьский район | х.Валуево |  | 3-8 | 10/0,4 кВ | 63 |  |  | 0.05355 | 0.01 |  | 0.01
Чалтырьский район | х.Александровка |  | 3-10 | 10/0,4 кВ | 100 |  |  | 0.085 | 0.080744 |  | 0.080744
Чалтырьский район | х.Александровка |  | 3-11 | 10/0,4 кВ | 50 |  |  | 0.0425 | 0.018788 |  | 0.018788
Чалтырьский район | х.Александровка |  | 3-12 | 10/0,4 кВ | 100 |  |  | 0.085 | 0.07588 |  | 0.07588
Чалтырьский район | х.Александровка |  | 3-13 | 10/0,4 кВ | 100 |  |  | 0.085 | 0.01 |  | 0.01
Чалтырьский район | х.Александровка |  | 3-14 | 10/0,4 кВ | 160 |  |  | 0.136 | 0.01 |  | 0.01
Чалтырьский район | к-з Шаумяна |  | 3-15 | 10/0,4 кВ | 100 |  |  | 0.085 | 0.085 |  | 0.085
Чалтырьский район | к-з Александровский |  | 3-16 | 10/0,4 кВ | 250 |  |  | 0.2125 | 0.197 |  | 0.197
Чалтырьский район | х.Валуево |  | 3-17 | 10/0,4 кВ | 250 |  |  | 0.2125 | 0.20794 |  | 0.20794
Чалтырьский район | к-з Мясникяна |  | 3-18 | 10/0,4 кВ | 630 |  |  | 0.5355 | 0.5355 |  | 0.5355
Чалтырьский район | х.Александровка |  | 3-19 | 10/0,4 кВ | 100 |  |  | 0.085 | 0.01 |  | 0.01
Чалтырьский район | к-з Александровский |  | 3-20 | 10/0,4 кВ | 160 |  |  | 0.136 | 0.10013 |  | 0.10013
Чалтырьский район | к-з Мясникяна |  | 3-21 | 10/0,4 кВ | 100 |  |  | 0.085 | 0.085 |  | 0.085
Чалтырьский район | х.Савченко |  | 5-1 | 10/0,4 кВ | 60 |  |  | 0.051 | 0.002056 |  | 0.002056
Чалтырьский район | х.Савченко |  | 5-2 | 10/0,4 кВ | 160 |  |  | 0.136 | 0.07672 |  | 0.07672
Чалтырьский район | х.Савченко |  | 5-3 | 10/0,4 кВ | 100 |  |  | 0.085 | 0.06828 |  | 0.06828
Чалтырьский район | х.Савченко |  | 5-4 | 10/0,4 кВ | 160 |  |  | 0.136 | 0.12779 |  | 0.12779
Чалтырьский район | х. Стаяново |  | 5-5 | 10/0,4 кВ | 160 |  |  | 0.136 | 0.025648 |  | 0.025648
Чалтырьский район | х.Савченко |  | 5-6 | 10/0,4 кВ | 100 |  |  | 0.085 | 0.085 |  | 0.085
Чалтырьский район | х.Шахово |  | 5-7 | 10/0,4 кВ | 63 |  |  | 0.05355 | 0.05203 |  | 0.05203
Чалтырьский район | АО Петровская |  | 5-8 | 10/0,4 кВ | 100 |  |  | 0.085 | 0.004136 |  | 0.004136
Чалтырьский район | с. Петровка |  | 5-10 | 10/0,4 кВ | 250 |  |  | 0.2125 | 0.14136 |  | 0.14136
Чалтырьский район | с. Петровка |  | 7-1 | 10/0,4 кВ | 160 |  |  | 0.136 | 0.000416 |  | 0.000416
Чалтырьский район | с. Петровка |  | 7-2 | 10/0,4 кВ | 250 |  |  | 0.2125 | 0.18423 |  | 0.18423
Чалтырьский район | с. Петровка |  | 7-4 | 10/0,4 кВ | 250 |  |  | 0.2125 | 0.20338 |  | 0.20338
Чалтырьский район | с. Петровка |  | 7-6 | 10/0,4 кВ | 250 |  |  | 0.2125 | 0.10549 |  | 0.10549
Чалтырьский район |  |  | 8-6 | 10/0,4 кВ | 100 |  |  | 0.085 | 0.07132 |  | 0.07132
Неклиновский район | с. Покровское |  | 1 | 10/0,4 кВ | 160 |  |  | 0.136 | 0.076416 |  | 0.076416
Неклиновский район | с. Покровское |  | 4 | 10/0,4 кВ | 400 | 400 |  | 0.68 | 0.5277 |  | 0.5277
Неклиновский район | с. Покровское |  | 5 | 10/0,4 кВ | 160 |  |  | 0.136 | 0.079456 |  | 0.079456
Неклиновский район | с. Б.Неклиновка |  | 9 | 10/0,4 кВ | 250 |  |  | 0.2125 | 0.13559 |  | 0.13559
Неклиновский район | х. Луначарский |  | 11 | 10/0,4 кВ | 400 |  |  | 0.34 | 0.21962 |  | 0.21962
Неклиновский район | с. Б.Неклиновка |  | 13 | 10/0,4 кВ | 100 |  |  | 0.085 | 0.058552 |  | 0.058552
Неклиновский район | с. Троицкое |  | 15 | 10/0,4 кВ | 160 |  |  | 0.136 | 0.085536 |  | 0.085536
Неклиновский район | с. Кошкино |  | 16 | 10/0,4 кВ | 160 |  |  | 0.136 | 0.086144 |  | 0.086144
Неклиновский район | с. Троицкое |  | 17 | 10/0,4 кВ | 160 |  |  | 0.136 | 0.081888 |  | 0.081888
Неклиновский район | п. Павло-Мануйловский |  | 18 | 10/0,4 кВ | 63 |  |  | 0.05355 | 0.03379 |  | 0.03379
Неклиновский район | с. Николаевка |  | 19 | 10/0,4 кВ | 250 |  |  | 0.2125 | 0.13255 |  | 0.13255
Неклиновский район | с. Николаевка |  | 20 | 10/0,4 кВ | 160 |  |  | 0.136 | 0.076112 |  | 0.076112
Неклиновский район | п. Мокро-Сарматка |  | 21 | 10/0,4 кВ | 400 |  |  | 0.34 | 0.21597 |  | 0.21597
Неклиновский район | с. Николаевка |  | 22 | 10/0,4 кВ | 320 |  |  | 0.272 | 0.16286 |  | 0.16286
Неклиновский район | п. Федосеевка |  | 23 | 10/0,4 кВ | 63 |  |  | 0.05355 | 0.024974 |  | 0.024974
Неклиновский район | п. Сухо-Сарматка |  | 24 | 10/0,4 кВ | 100 |  |  | 0.085 | 0.049432 |  | 0.049432
Неклиновский район |  |  | 25 | 10/0,4 кВ | 100 |  |  | 0.085 | 0.050952 |  | 0.050952
Неклиновский район | с. Вареновка |  | 26 | 10/0,4 кВ | 250 |  |  | 0.2125 | 0.12586 |  | 0.12586
Неклиновский район | с. Вареновка |  | 27 | 10/0,4 кВ | 250 |  |  | 0.2125 | 0.1292 |  | 0.1292
Неклиновский район | с. Бессергеневка |  | 28 | 10/0,4 кВ | 160 |  |  | 0.136 | 0.068816 |  | 0.068816
Неклиновский район | г. Таганрог | Михайловка | 29 | 10/0,4 кВ | 250 |  |  | 0.2125 | 0.1286 |  | 0.1286
Неклиновский район | п. Дарьевка |  | 34 | 10/0,4 кВ | 100 |  |  | 0.085 | 0.055208 |  | 0.055208
Неклиновский район | с. Вареновка |  | 36 | 10/0,4 кВ | 160 |  |  | 0.136 | 0.080368 |  | 0.080368
Неклиновский район | с. Троицкое |  | 37 | 10/0,4 кВ | 160 |  |  | 0.136 | 0.077024 |  | 0.077024
Неклиновский район | с. Покровское |  | 38 | 10/0,4 кВ | 100 |  |  | 0.085 | 0.050648 |  | 0.050648
Неклиновский район | с. Вареновка |  | 40 | 10/0,4 кВ | 100 |  |  | 0.085 | 0.055512 |  | 0.055512
Неклиновский район | с. Б.Неклиновка |  | 41 | 10/0,4 кВ | 100 |  |  | 0.085 | 0.052168 |  | 0.052168
Неклиновский район | с. Вареновка |  | 42 | 10/0,4 кВ | 160 |  |  | 0.136 | 0.08432 |  | 0.08432
Неклиновский район | г. Таганрог | Михайловка | 44 | 10/0,4 кВ | 250 |  |  | 0.2125 | 0.12829 |  | 0.12829
Неклиновский район | с. Николаевка |  | 46 | 10/0,4 кВ | 100 |  |  | 0.085 | 0.05156 |  | 0.05156
Неклиновский район | с. Троицкое |  | 48 | 10/0,4 кВ | 160 |  |  | 0.136 | 0.083712 |  | 0.083712
Неклиновский район | с. Самбек |  | 49 | 10/0,4 кВ | 100 |  |  | 0.085 | 0.041832 |  | 0.041832
Неклиновский район | с. Самбек |  | 50 | 10/0,4 кВ | 160 |  |  | 0.136 | 0.077328 |  | 0.077328
Неклиновский район | х. Курлацкий |  | 51 | 10/0,4 кВ | 160 |  |  | 0.136 | 0.080672 |  | 0.080672
Неклиновский район | с. Николаевка |  | 52 | 10/0,4 кВ | 100 |  |  | 0.085 | 0.052168 |  | 0.052168
Неклиновский район | с. М.Неклиновка |  | 53 | 10/0,4 кВ | 100 |  |  | 0.085 | 0.04852 |  | 0.04852
Неклиновский район | с. Троицкое |  | 55 | 10/0,4 кВ | 100 |  |  | 0.085 | 0.051256 |  | 0.051256
Неклиновский район | с. Троицкое |  | 56 | 10/0,4 кВ | 63 |  |  | 0.05355 | 0.028318 |  | 0.028318
Неклиновский район | с. Отрадное |  | 57 | 10/0,4 кВ | 100 |  |  | 0.085 | 0.049432 |  | 0.049432
Неклиновский район | с. Б.Неклиновка |  | 61 | 10/0,4 кВ | 160 |  |  | 0.136 | 0.0828 |  | 0.0828
Неклиновский район | х. Красный |  | 62 | 10/0,4 кВ | 100 |  |  | 0.085 | 0.050344 |  | 0.050344
Неклиновский район | с. Андреево-Мелентьево |  | 64 | 10/0,4 кВ | 100 |  |  | 0.085 | 0.046088 |  | 0.046088
Неклиновский район | с. Самбек |  | 66 | 10/0,4 кВ | 400 |  |  | 0.34 | 0.20198 |  | 0.20198
Неклиновский район | с. Самбек |  | 67 | 10/0,4 кВ | 100 |  |  | 0.085 | 0.051864 |  | 0.051864
Неклиновский район | д. Золотарево |  | 69 | 10/0,4 кВ | 400 |  |  | 0.34 | 0.20381 |  | 0.20381
Неклиновский район | х. Родионовка |  | 70 | 10/0,4 кВ | 100 |  |  | 0.085 | 0.051864 |  | 0.051864
Неклиновский район | с. Бессергеневка |  | 73 | 10/0,4 кВ | 160 |  |  | 0.136 | 0.086752 |  | 0.086752
Неклиновский район | х. Сужено |  | 74 | 10/0,4 кВ | 63 |  |  | 0.05355 | 0.02467 |  | 0.02467
Неклиновский район | с. Покровское |  | 77 | 10/0,4 кВ | 160 |  |  | 0.136 | 0.10803 |  | 0.10803
Неклиновский район | с. Николаевка |  | 78 | 10/0,4 кВ | 63 |  |  | 0.05355 | 0.032574 |  | 0.032574
Неклиновский район | х. Боркин |  | 80 | 10/0,4 кВ | 160 |  |  | 0.136 | 0.088272 |  | 0.088272
Неклиновский район | п. Сухо-Сарматка |  | 82 | 10/0,4 кВ | 160 | 160 |  | 0.272 | 0.22275 |  | 0.22275
Неклиновский район | с. Гаевка |  | 83 | 10/0,4 кВ | 160 |  |  | 0.136 | 0.085232 |  | 0.085232
Неклиновский район | с. Б.Неклиновка |  | 84 | 10/0,4 кВ | 160 |  |  | 0.136 | 0.073072 |  | 0.073072
Неклиновский район | х. Прядки |  | 86 | 10/0,4 кВ | 100 |  |  | 0.085 | 0.046392 |  | 0.046392
Неклиновский район | х. Пиминово |  | 87 | 10/0,4 кВ | 160 |  |  | 0.136 | 0.08584 |  | 0.08584
Неклиновский район | с. Вареновка |  | 89 | 10/0,4 кВ | 160 |  |  | 0.136 | 0.077024 |  | 0.077024
Неклиновский район | х. Некрасовка |  | 90 | 10/0,4 кВ | 100 |  |  | 0.085 | 0.050648 |  | 0.050648
Неклиновский район | с. Троицкое |  | 93 | 10/0,4 кВ | 100 |  |  | 0.085 | 0.049128 |  | 0.049128
Неклиновский район | с. Вареновка |  | 94 | 10/0,4 кВ | 100 |  |  | 0.085 | 0.050344 |  | 0.050344
Неклиновский район | с. Самбек |  | 96 | 10/0,4 кВ | 100 |  |  | 0.085 | 0.050952 |  | 0.050952
Неклиновский район | с. Покровское |  | 97 | 10/0,4 кВ | 160 |  |  | 0.136 | 0.086144 |  | 0.086144
Неклиновский район | с. Советка |  | 99 | 10/0,4 кВ | 250 |  |  | 0.2125 | 0.1365 |  | 0.1365
Неклиновский район | с. Новостроенка |  | 100 | 10/0,4 кВ | 100 |  |  | 0.085 | 0.057336 |  | 0.057336
Неклиновский район | с. Отрадное |  | 101 | 10/0,4 кВ | 100 |  |  | 0.085 | 0.052168 |  | 0.052168
Неклиновский район | х. Бутенки |  | 103 | 10/0,4 кВ | 63 |  |  | 0.05355 | 0.03379 |  | 0.03379
Неклиновский район | х. Палий |  | 104 | 10/0,4 кВ | 160 |  |  | 0.136 | 0.085536 |  | 0.085536
Неклиновский район | с. Советка |  | 105 | 10/0,4 кВ | 315 |  |  | 0.26775 | 0.18172 |  | 0.18172
Неклиновский район | с. Советка |  | 106 | 10/0,4 кВ | 100 |  |  | 0.085 | 0.052168 |  | 0.052168
Неклиновский район | с. Марьевка |  | 108 | 10/0,4 кВ | 250 |  |  | 0.2125 | 0.121 |  | 0.121
Неклиновский район | с. М.Неклиновка |  | 109 | 10/0,4 кВ | 100 |  |  | 0.085 | 0.051864 |  | 0.051864
Неклиновский район | х. Приют |  | 110 | 10/0,4 кВ | 250 |  |  | 0.2125 | 0.14349 |  | 0.14349
Неклиновский район | с. Николаевка |  | 111 | 10/0,4 кВ | 160 |  |  | 0.136 | 0.09344 |  | 0.09344
Неклиновский район | с. Отрадное |  | 114 | 10/0,4 кВ | 100 |  |  | 0.085 | 0.05764 |  | 0.05764
Неклиновский район |  |  | 115 | 10/0,4 кВ | 630 |  |  | 0.5355 | 0.41299 |  | 0.41299
Неклиновский район | с. Новостроенка |  | 116 | 10/0,4 кВ | 100 |  |  | 0.085 | 0.052168 |  | 0.052168
Неклиновский район | х. Любовка |  | 119 | 10/0,4 кВ | 100 |  |  | 0.085 | 0.050648 |  | 0.050648
Неклиновский район | с. Советка |  | 120 | 10/0,4 кВ | 250 |  |  | 0.2125 | 0.13924 |  | 0.13924
Неклиновский район | с. Горская Порада |  | 121 | 10/0,4 кВ | 100 |  |  | 0.085 | 0.056728 |  | 0.056728
Неклиновский район | с. Горская Порада |  | 122 | 10/0,4 кВ | 100 |  |  | 0.085 | 0.059464 |  | 0.059464
Неклиновский район | д. Золотарево |  | 123 | 10/0,4 кВ | 100 |  |  | 0.085 | 0.054904 |  | 0.054904
Неклиновский район | с. Троицкое |  | 132 | 10/0,4 кВ | 250 |  |  | 0.2125 | 0.13437 |  | 0.13437
Неклиновский район | г. Таганрог | Михайловка | 133 | 10/0,4 кВ | 160 |  |  | 0.136 | 0.0828 |  | 0.0828
Неклиновский район | с. Вареновка |  | 134 | 10/0,4 кВ | 100 |  |  | 0.085 | 0.05916 |  | 0.05916
Неклиновский район | с. Приморка |  | 135 | 10/0,4 кВ | 160 |  |  | 0.136 | 0.089792 |  | 0.089792
Неклиновский район | с. Советка |  | 139 | 10/0,4 кВ | 160 |  |  | 0.136 | 0.084016 |  | 0.084016
Неклиновский район | х. Любовка |  | 141 | 10/0,4 кВ | 250 |  |  | 0.2125 | 0.13863 |  | 0.13863
Неклиновский район | с. Покровское |  | 142 | 10/0,4 кВ | 320 |  |  | 0.272 | 0.16803 |  | 0.16803
Неклиновский район | с. Новостроенка |  | 145 | 10/0,4 кВ | 160 |  |  | 0.136 | 0.082192 |  | 0.082192
Неклиновский район | с. Самбек |  | 147 | 10/0,4 кВ | 100 |  |  | 0.085 | 0.054904 |  | 0.054904
Неклиновский район | с. Отрадное |  | 148 | 10/0,4 кВ | 180 |  |  | 0.153 | 0.092808 |  | 0.092808
Неклиновский район | с. Покровское |  | 149 | 10/0,4 кВ | 250 |  |  | 0.2125 | 0.12434 |  | 0.12434
Неклиновский район | с. Александровка |  | 150 | 10/0,4 кВ | 250 |  |  | 0.2125 | 0.13133 |  | 0.13133
Неклиновский район | х. Приют |  | 151 | 10/0,4 кВ | 63 |  |  | 0.05355 | 0.034702 |  | 0.034702
Неклиновский район | х. Приют |  | 152 | 10/0,4 кВ | 250 |  |  | 0.2125 | 0.13863 |  | 0.13863
Неклиновский район | х. Головинка |  | 159 | 10/0,4 кВ | 63 |  |  | 0.05355 | 0.028926 |  | 0.028926
Неклиновский район | с. Советка |  | 160 | 10/0,4 кВ | 100 |  |  | 0.085 | 0.03788 |  | 0.03788
Неклиновский район | с. Самбек |  | 163 | 10/0,4 кВ | 100 |  |  | 0.085 | 0.057336 |  | 0.057336
Неклиновский район | х. Курлацкий |  | 164 | 10/0,4 кВ | 400 |  |  | 0.34 | 0.26795 |  | 0.26795
Неклиновский район | с. Покровское |  | 165 | 10/0,4 кВ | 250 |  |  | 0.2125 | 0.13012 |  | 0.13012
Неклиновский район | с. Николаевка |  | 166 | 10/0,4 кВ | 250 |  |  | 0.2125 | 0.13802 |  | 0.13802
Неклиновский район | г. Таганрог | Михайловка | 168 | 10/0,4 кВ | 250 |  |  | 0.2125 | 0.12677 |  | 0.12677
Неклиновский район | с. Советка |  | 169 | 10/0,4 кВ | 100 |  |  | 0.085 | 0.05764 |  | 0.05764
Неклиновский район | с. Покровское |  | 171 | 10/0,4 кВ | 100 |  |  | 0.085 | 0.053992 |  | 0.053992
Неклиновский район | с. Покровское |  | 172 | 10/0,4 кВ | 160 |  |  | 0.136 | 0.06912 |  | 0.06912
Неклиновский район | с. Самбек |  | 173 | 10/0,4 кВ | 160 |  |  | 0.136 | 0.080064 |  | 0.080064
Неклиновский район | с. Вареновка |  | 174 | 10/0,4 кВ | 100 |  |  | 0.085 | 0.056728 |  | 0.056728
Неклиновский район | с. Отрадное |  | 176 | 10/0,4 кВ | 100 |  |  | 0.085 | 0.052168 |  | 0.052168
Неклиновский район | х. Мелюзовка |  | 178 | 10/0,4 кВ | 63 |  |  | 0.05355 | 0.026798 |  | 0.026798
Неклиновский район | с. Покровское |  | 179 | 10/0,4 кВ | 400 |  |  | 0.34 | 0.26278 |  | 0.26278
Неклиновский район | с. Покровское |  | 180 | 10/0,4 кВ | 100 |  |  | 0.085 | 0.056728 |  | 0.056728
Неклиновский район | с. Покровское |  | 181 | 10/0,4 кВ | 100 |  |  | 0.085 | 0.052168 |  | 0.052168
Неклиновский район | с. Троицкое |  | 182 | 10/0,4 кВ | 100 |  |  | 0.085 | 0.047912 |  | 0.047912
Неклиновский район | с. Самбек |  | 184 | 10/0,4 кВ | 180 |  |  | 0.153 | 0.0846 |  | 0.0846
Неклиновский район | с. Троицкое |  | 185 | 10/0,4 кВ | 160 |  |  | 0.136 | 0.083712 |  | 0.083712
Неклиновский район | с. Троицкое |  | 186 | 10/0,4 кВ | 100 |  |  | 0.085 | 0.050952 |  | 0.050952
Неклиновский район | х. Родионовка |  | 188 | 10/0,4 кВ | 400 |  |  | 0.34 | 0.24485 |  | 0.24485
Неклиновский район | с. Покровское |  | 190 | 10/0,4 кВ | 160 |  |  | 0.136 | 0.076416 |  | 0.076416
Неклиновский район | с. Бессергеневка |  | 191 | 10/0,4 кВ | 160 |  |  | 0.136 | 0.075808 |  | 0.075808
Неклиновский район | с. Приморка |  | 192 | 10/0,4 кВ | 63 |  |  | 0.05355 | 0.03683 |  | 0.03683
Неклиновский район | х. Некрасовка |  | 193 | 10/0,4 кВ | 160 |  |  | 0.136 | 0.083712 |  | 0.083712
Неклиновский район | х. Золотьки |  | 194 | 10/0,4 кВ | 40 |  |  | 0.034 | 0.014848 |  | 0.014848
Неклиновский район | х. Садки |  | 195 | 10/0,4 кВ | 63 |  |  | 0.05355 | 0.028926 |  | 0.028926
Неклиновский район | х. Копани |  | 196 | 10/0,4 кВ | 63 |  |  | 0.05355 | 0.028318 |  | 0.028318
Неклиновский район | х. Садки |  | 197 | 10/0,4 кВ | 160 |  |  | 0.136 | 0.081584 |  | 0.081584
Неклиновский район | с. Троицкое |  | 198 | 10/0,4 кВ | 630 |  |  | 0.5355 | 0.39475 |  | 0.39475
Неклиновский район | с. Бессергеневка |  | 200 | 10/0,4 кВ | 160 |  |  | 0.136 | 0.071552 |  | 0.071552
Неклиновский район | с. Вареновка |  | 203 | 10/0,4 кВ | 100 |  |  | 0.085 | 0.057032 |  | 0.057032
Неклиновский район | х.Любовка |  | 204 | 10/0,4 кВ | 100 |  |  | 0.085 | 0.052776 |  | 0.052776
Неклиновский район | х. Курлацкий |  | 206 | 10/0,4 кВ | 250 |  |  | 0.2125 | 0.12556 |  | 0.12556
Неклиновский район | с. Советка |  | 207 | 10/0,4 кВ | 250 |  |  | 0.2125 | 0.13954 |  | 0.13954
Неклиновский район | с. Николаевка |  | 209 | 10/0,4 кВ | 250 |  |  | 0.2125 | 0.14197 |  | 0.14197
Неклиновский район | с. Николаевка |  | 210 | 10/0,4 кВ | 160 |  |  | 0.136 | 0.083712 |  | 0.083712
Неклиновский район | с. Николаевка |  | 211 | 10/0,4 кВ | 160 |  |  | 0.136 | 0.070336 |  | 0.035168
Неклиновский район | х. Некрасовка |  | 212 | 10/0,4 кВ | 100 |  |  | 0.085 | 0.056424 |  | 0.028212
Неклиновский район | п. Сухо-Сарматка |  | 213 | 10/0,4 кВ | 100 |  |  | 0.085 | 0.05612 |  | 0.02806
Неклиновский район | п Мокро-Сарматка |  | 214 | 10/0,4 кВ | 100 |  |  | 0.085 | 0.059768 |  | 0.029884
Неклиновский район | п. Дарьевка |  | 216 | 10/0,4 кВ | 25 |  |  | 0.02125 | 0.01213 |  | 0.006065
Неклиновский район |  |  | 217 | 10/0,4 кВ | 160 |  |  | 0.136 | 0.08432 |  | 0.04216
Неклиновский район | х. Золотьки |  | 218 | 10/0,4 кВ | 25 |  |  | 0.02125 | 0.013954 |  | 0.006977
Неклиновский район | с. Троицкое |  | 219 | 10/0,4 кВ | 400 |  |  | 0.34 | 0.30595 |  | 0.15298
Неклиновский район | п. Федосеевка |  | 220 | 10/0,4 кВ | 63 |  |  | 0.05355 | 0.036222 |  | 0.018111
Неклиновский район | с. Троицкое |  | 221 | 10/0,4 кВ | 250 | 250 |  | 0.425 | 0.34778 |  | 0.17389
Неклиновский район | х. Семаки |  | 222 | 10/0,4 кВ | 100 |  |  | 0.085 | 0.056424 |  | 0.028212
Неклиновский район | х. Жатва |  | 223 | 10/0,4 кВ | 40 |  |  | 0.034 | 0.024272 |  | 0.012136
Неклиновский район | с. Покровское |  | 225 | 10/0,4 кВ | 63 |  |  | 0.05355 | 0.036526 |  | 0.018263
Неклиновский район | с. Покровское |  | 227 | 10/0,4 кВ | 160 |  |  | 0.136 | 0.0828 |  | 0.0414
Неклиновский район | х. Кунделекино |  | 228 | 10/0,4 кВ | 63 |  |  | 0.05355 | 0.036526 |  | 0.018263
Неклиновский район | п. Дарьевка |  | 229 | 10/0,4 кВ | 160 |  |  | 0.136 | 0.083712 |  | 0.041856
Неклиновский район | п. Мокро-Сарматка |  | 231 | 10/0,4 кВ | 100 |  |  | 0.085 | 0.056424 |  | 0.028212
Неклиновский район | с. Николаевка |  | 232 | 10/0,4 кВ | 100 |  |  | 0.085 | 0.055816 |  | 0.027908
Неклиновский район | с. Николаевка |  | 234 | 10/0,4 кВ | 100 |  |  | 0.085 | 0.05916 |  | 0.02958
Неклиновский район | с. Николаевка |  | 235 | 10/0,4 кВ | 100 |  |  | 0.085 | 0.055512 |  | 0.027756
Неклиновский район | с. Покровское |  | 236 | 10/0,4 кВ | 160 |  |  | 0.136 | 0.0828 |  | 0.0414
Неклиновский район | с. Гаевка |  | 237 | 10/0,4 кВ | 100 |  |  | 0.085 | 0.05764 |  | 0.02882
Неклиновский район | с. Б.Неклиновка |  | 238 | 10/0,4 кВ | 400 |  |  | 0.34 | 0.29014 |  | 0.14507
Неклиновский район | с. Горская Порада |  | 240 | 10/0,4 кВ | 100 |  |  | 0.085 | 0.05308 |  | 0.05308
Неклиновский район | с. Марьевка |  | 241 | 10/0,4 кВ | 40 |  |  | 0.034 | 0.023056 |  | 0.023056
Неклиновский район | с. Марьевка |  | 241/1 | 10/0,4 кВ | 100 |  |  | 0.085 | 0.055816 |  | 0.055816
Неклиновский район | с. Марьевка |  | 242 | 10/0,4 кВ | 100 |  |  | 0.085 | 0.061896 |  | 0.061896
Неклиновский район | х.Курлацкий |  | 243 | 10/0,4 кВ | 160 |  |  | 0.136 | 0.081584 |  | 0.081584
Неклиновский район | с. Покровское |  | 244 | 10/0,4 кВ | 100 |  |  | 0.085 | 0.05612 |  | 0.05612
Неклиновский район | с. Покровское |  | 245 | 10/0,4 кВ | 100 |  |  | 0.085 | 0.054904 |  | 0.054904
Неклиновский район | с. Покровское |  | 246 | 10/0,4 кВ | 160 |  |  | 0.136 | 0.084016 |  | 0.084016
Неклиновский район | с. Покровское |  | 247 | 10/0,4 кВ | 160 |  |  | 0.136 | 0.083712 |  | 0.083712
Неклиновский район | п. Сухо-Сарматка |  | 248 | 10/0,4 кВ | 160 |  |  | 0.136 | 0.082192 |  | 0.082192
Неклиновский район | с. Николаевка |  | 249 | 10/0,4 кВ | 100 |  |  | 0.085 | 0.053384 |  | 0.053384
Неклиновский район | с. Покровское |  | 250 | 10/0,4 кВ | 250 |  |  | 0.2125 | 0.14288 |  | 0.14288
Неклиновский район | с. Покровское |  | 251 | 10/0,4 кВ | 250 |  |  | 0.2125 | 0.14258 |  | 0.14258
Неклиновский район | с. Покровское |  | 252 | 10/0,4 кВ | 250 |  |  | 0.2125 | 0.13893 |  | 0.13893
Неклиновский район | с. Покровское |  | 253 | 10/0,4 кВ | 250 |  |  | 0.2125 | 0.13954 |  | 0.13954
Неклиновский район | с. Покровское |  | 254 | 10/0,4 кВ | 160 |  |  | 0.136 | 0.083408 |  | 0.083408
Неклиновский район | с. Советка |  | 257 | 10/0,4 кВ | 250 |  |  | 0.2125 | 0.13984 |  | 0.13984
Неклиновский район | х. Приют |  | 258 | 10/0,4 кВ | 100 |  |  | 0.085 | 0.058856 |  | 0.058856
Неклиновский район | с. Марьевка |  | 267 | 10/0,4 кВ | 250 |  |  | 0.2125 | 0.13285 |  | 0.13285
Неклиновский район | с. Троицкое |  | 276 | 10/0,4 кВ | 100 |  |  | 0.085 | 0.055512 |  | 0.055512
Неклиновский район | с. Покровское |  | 277 | 10/0,4 кВ | 250 |  |  | 0.2125 | 0.12586 |  | 0.12586
Неклиновский район | с. Троицкое |  | 285 | 10/0,4 кВ | 250 |  |  | 0.2125 | 0.12221 |  | 0.12221
Неклиновский район | с. Троицкое |  | 286 | 10/0,4 кВ | 100 |  |  | 0.085 | 0.05612 |  | 0.05612
Неклиновский район | с. Троицкое |  | 287 | 10/0,4 кВ | 100 |  |  | 0.085 | 0.057336 |  | 0.057336
Неклиновский район | с. Самбек |  | 288 | 10/0,4 кВ | 50 |  |  | 0.0425 | 0.030948 |  | 0.030948
Неклиновский район | с. Покровское |  | 291 | 10/0,4 кВ | 100 |  |  | 0.085 | 0.056424 |  | 0.056424
Неклиновский район | х. Курлацкий |  | 293 | 10/0,4 кВ | 100 |  |  | 0.085 | 0.05612 |  | 0.05612
Неклиновский район | с. Андреево-Мелентьево |  | 294 | 10/0,4 кВ | 160 |  |  | 0.136 | 0.08128 |  | 0.08128
Неклиновский район | с. Покровское |  | 295 | 10/0,4 кВ | 250 | 250 |  | 0.425 | 0.35234 |  | 0.35234
Неклиновский район | с. Отрадное |  | 296 | 10/0,4 кВ | 160 |  |  | 0.136 | 0.08736 |  | 0.08736
Неклиновский район | с. Кошкино |  | 297 | 10/0,4 кВ | 63 |  |  | 0.05355 | 0.03379 |  | 0.03379
Неклиновский район | с. Александровка |  | 298 | 10/0,4 кВ | 63 |  |  | 0.05355 | 0.035006 |  | 0.035006
Неклиновский район | с. Приморка |  | 299 | 10/0,4 кВ | 100 |  |  | 0.085 | 0.056728 |  | 0.056728
Неклиновский район | с. Покровское |  | 300 | 10/0,4 кВ | 250 |  |  | 0.2125 | 0.14167 |  | 0.14167
Неклиновский район | с. Николаевка |  | 305 | 10/0,4 кВ | 100 |  |  | 0.085 | 0.055512 |  | 0.055512
Неклиновский район | с. Покровское |  | 306 | 10/0,4 кВ | 100 |  |  | 0.085 | 0.05308 |  | 0.05308
Неклиновский район | х. Курлацкий |  | 310 | 10/0,4 кВ | 250 |  |  | 0.2125 | 0.13893 |  | 0.069466
Неклиновский район | с. Самбек |  | 316 | 10/0,4 кВ | 100 |  |  | 0.085 | 0.056424 |  | 0.028212
Неклиновский район | с. Советка |  | 318 | 10/0,4 кВ | 400 | 400 |  | 0.68 | 0.55384 |  | 0.27692
Неклиновский район | х. Родионовка |  | 319 | 10/0,4 кВ | 100 |  |  | 0.085 | 0.053384 |  | 0.026692
Неклиновский район | с. Троицкое |  | 320 | 10/0,4 кВ | 250 |  |  | 0.2125 | 0.12586 |  | 0.06293
Неклиновский район | с. Андреево-Мелентьево |  | 323 | 10/0,4 кВ | 160 |  |  | 0.136 | 0.073984 |  | 0.036992
Неклиновский район | с. Б.Неклиновка |  | 324 | 10/0,4 кВ | 250 |  |  | 0.2125 | 0.12191 |  | 0.060954
Неклиновский район | г.Таганрог | Михайловка | 327 | 10/0,4 кВ | 40 |  |  | 0.034 | 0.02336 |  | 0.01168
Неклиновский район | х. Семаки |  | 330 | 10/0,4 кВ | 25 |  |  | 0.02125 | 0.014562 |  | 0.007281
Неклиновский район | с. Николаевка |  | 335 | 10/0,4 кВ | 100 |  |  | 0.085 | 0.057336 |  | 0.028668
Неклиновский район | с. Николаевка |  | 336 | 10/0,4 кВ | 40 |  |  | 0.034 | 0.022448 |  | 0.011224
Неклиновский район | с. Советка |  | 341 | 10/0,4 кВ | 630 |  |  | 0.5355 | 0.46345 |  | 0.23173
Неклиновский район | с. Советка |  | 347 | 10/0,4 кВ | 100 |  |  | 0.085 | 0.05156 |  | 0.02578
Неклиновский район | с. Самбек |  | 353 | 10/0,4 кВ | 100 |  |  | 0.085 | 0.05612 |  | 0.02806
Неклиновский район | с. Самбек |  | 355 | 10/0,4 кВ | 100 |  |  | 0.085 | 0.055208 |  | 0.027604
Неклиновский район | г.Таганрог | Михайловка | 356 | 10/0,4 кВ | 250 |  |  | 0.2125 | 0.12708 |  | 0.063538
Неклиновский район | с. Приморка |  | 357 | 10/0,4 кВ | 63 |  |  | 0.05355 | 0.035918 |  | 0.017959
Неклиновский район | с .Троицкое |  | 358 | 10/0,4 кВ | 630 |  |  | 0.5355 | 0.51848 |  | 0.25924
Неклиновский район | п. Мокро-Сарматка |  | 360 | 10/0,4 кВ | 25 |  |  | 0.02125 | 0.015474 |  | 0.007737
Неклиновский район | с. Покровское |  | 364 | 10/0,4 кВ | 250 | 250 |  | 0.425 | 0.33806 |  | 0.16903
Неклиновский район | с. Николаевка |  | 366 | 10/0,4 кВ | 400 |  |  | 0.34 | 0.32632 |  | 0.16316
Неклиновский район | с. Покровское |  | 368/1 | 10/0,4 кВ | 100 |  |  | 0.085 | 0.056728 |  | 0.028364
Неклиновский район | с. Самбек |  | 369 | 10/0,4 кВ | 400 |  |  | 0.34 | 0.21627 |  | 0.10814
Неклиновский район | х. Пиминово |  | 370 | 10/0,4 кВ | 100 |  |  | 0.085 | 0.053688 |  | 0.026844
Неклиновский район | с. Марьевка |  | 371 | 10/0,4 кВ | 25 |  |  | 0.02125 | 0.014258 |  | 0.007129
Неклиновский район | с. Самбек |  | 372 | 10/0,4 кВ | 630 |  |  | 0.5355 | 0.41724 |  | 0.41724
Неклиновский район | с. М.Неклиновка |  | 376 | 10/0,4 кВ | 400 |  |  | 0.34 | 0.22235 |  | 0.22235
Неклиновский район | с. Марьевка |  | 377 | 10/0,4 кВ | 630 |  |  | 0.5355 | 0.41056 |  | 0.41056
Неклиновский район | с. Андреево-Мелентьево |  | 379 | 10/0,4 кВ | 630 |  |  | 0.5355 | 0.41572 |  | 0.41572
Неклиновский район | с. Андреево-Мелентьево |  | 380 | 10/0,4 кВ | 160 |  |  | 0.136 | 0.086448 |  | 0.086448
Неклиновский район | с. Самбек |  | 383 | 10/0,4 кВ | 400 |  |  | 0.34 | 0.22174 |  | 0.22174
Неклиновский район | с. Покровское |  | 391 | 10/0,4 кВ | 100 |  |  | 0.085 | 0.053992 |  | 0.053992
Неклиновский район | с. Б.Неклиновка |  | 394 | 10/0,4 кВ | 250 |  |  | 0.2125 | 0.13984 |  | 0.13984
Неклиновский район | с. Троицкое |  | 395 | 10/0,4 кВ | 630 |  |  | 0.5355 | 0.46345 |  | 0.46345
Неклиновский район | с. М.Неклиновка |  | 397 | 10/0,4 кВ | 100 |  |  | 0.085 | 0.0546 |  | 0.0546
Неклиновский район | с. Троицкое |  | 400 | 10/0,4 кВ | 400 |  |  | 0.34 | 0.21202 |  | 0.21202
Неклиновский район | с. Советка |  | 401 | 10/0,4 кВ | 100 |  |  | 0.085 | 0.056424 |  | 0.056424
Неклиновский район | с. Вареновка |  | 404 | 10/0,4 кВ | 100 |  |  | 0.085 | 0.053992 |  | 0.053992
Неклиновский район | с. Покровское |  | 405 | 10/0,4 кВ | 100 |  |  | 0.085 | 0.056728 |  | 0.056728
Неклиновский район | с. Покровское |  | 406 | 10/0,4 кВ | 100 |  |  | 0.085 | 0.05612 |  | 0.05612
Неклиновский район | с. Советка |  | 414 | 10/0,4 кВ | 630 |  |  | 0.5355 | 0.42758 |  | 0.42758
Неклиновский район | с. Покровское |  | 419 | 10/0,4 кВ | 160 |  |  | 0.136 | 0.073072 |  | 0.073072
Неклиновский район | с. Покровское |  | 421 | 10/0,4 кВ | 250 |  |  | 0.2125 | 0.12647 |  | 0.12647
Неклиновский район | с. Покровское |  | 423 | 10/0,4 кВ | 160 |  |  | 0.136 | 0.084624 |  | 0.084624
Неклиновский район | с. Покровское |  | 425 | 10/0,4 кВ | 250 |  |  | 0.2125 | 0.12616 |  | 0.12616
Неклиновский район | с. М.Неклиновка |  | 427 | 10/0,4 кВ | 63 |  |  | 0.05355 | 0.03531 |  | 0.03531
Неклиновский район | с. Б.Неклиновка |  | 428 | 10/0,4 кВ | 100 |  |  | 0.085 | 0.059768 |  | 0.059768
Неклиновский район | с. Покровское |  | 432 | 10/0,4 кВ | 100 |  |  | 0.085 | 0.053992 |  | 0.053992
Неклиновский район | с. Приморка |  | 434 | 10/0,4 кВ | 100 |  |  | 0.085 | 0.059464 |  | 0.059464
Неклиновский район | х. Сужено |  | 435 | 10/0,4 кВ | 100 |  |  | 0.085 | 0.057336 |  | 0.057336
Неклиновский район | г.Таганрог | Михайловка | 437 | 10/0,4 кВ | 250 |  |  | 0.2125 | 0.12616 |  | 0.12616
Неклиновский район | х. Любовка |  | 439 | 10/0,4 кВ | 100 |  |  | 0.085 | 0.05916 |  | 0.05916
Неклиновский район | х. Любовка |  | 440 | 10/0,4 кВ | 630 |  |  | 0.5355 | 0.39809 |  | 0.39809
Неклиновский район | с. Троицкое |  | 443 | 10/0,4 кВ | 160 |  |  | 0.136 | 0.083408 |  | 0.083408
Неклиновский район | с. Покровское |  | 445 | 10/0,4 кВ | 400 |  |  | 0.34 | 0.2111 |  | 0.2111
Неклиновский район | с. Покровское |  | 448 | 10/0,4 кВ | 400 |  |  | 0.34 | 0.28802 |  | 0.28802
Неклиновский район | с. Покровское |  | 453 | 10/0,4 кВ | 100 |  |  | 0.085 | 0.053992 |  | 0.053992
Неклиновский район | х. Грузиновка |  | 454 | 10/0,4 кВ | 63 |  |  | 0.05355 | 0.034094 |  | 0.034094
Неклиновский район | г.Таганрог | Михайловка | 456 | 10/0,4 кВ | 100 |  |  | 0.085 | 0.056424 |  | 0.056424
Неклиновский район | с. Приморка |  | 460 | 10/0,4 кВ | 160 |  |  | 0.136 | 0.08432 |  | 0.08432
Неклиновский район | с. Покровское |  | 464 | 10/0,4 кВ | 1000 |  |  | 0.85 | 0.84149 |  | 0.84149
Неклиновский район | с. Покровское |  | 469 | 10/0,4 кВ | 160 |  |  | 0.136 | 0.08432 |  | 0.08432
Неклиновский район | с. Самбек |  | 471 | 10/0,4 кВ | 100 |  |  | 0.085 | 0.058856 |  | 0.058856
Неклиновский район | с. Самбек |  | 472 | 10/0,4 кВ | 40 |  |  | 0.034 | 0.016672 |  | 0.016672
Неклиновский район | с. Самбек |  | 473 | 10/0,4 кВ | 250 |  |  | 0.2125 | 0.13741 |  | 0.13741
Неклиновский район | с. Андреево-Мелентьево |  | 474 | 10/0,4 кВ | 63 |  |  | 0.05355 | 0.034094 |  | 0.034094
Неклиновский район | с. Лотошники |  | 475 | 10/0,4 кВ | 160 |  |  | 0.136 | 0.080064 |  | 0.080064
Неклиновский район | п. Сухо-Сарматка |  | 479 | 10/0,4 кВ | 160 |  |  | 0.136 | 0.070944 |  | 0.070944
Неклиновский район | с. Советка |  | 481 | 10/0,4 кВ | 250 |  |  | 0.2125 | 0.13285 |  | 0.13285
Неклиновский район | с. Покровское |  | 488 | 10/0,4 кВ | 400 |  |  | 0.34 | 0.21536 |  | 0.21536
Неклиновский район | с. Покровское |  | 489 | 10/0,4 кВ | 400 |  |  | 0.34 | 0.21627 |  | 0.21627
Неклиновский район | с. Отрадное |  | 491 | 10/0,4 кВ | 100 |  |  | 0.085 | 0.05308 |  | 0.05308
Неклиновский район | с. Марьевка |  | 495 | 10/0,4 кВ | 50 |  |  | 0.0425 | 0.026996 |  | 0.026996
Неклиновский район | с. Покровское |  | 497 | 10/0,4 кВ | 250 |  |  | 0.2125 | 0.12252 |  | 0.12252
Неклиновский район | с. Покровское |  | 500 | 10/0,4 кВ | 160 |  |  | 0.136 | 0.086752 |  | 0.086752
Неклиновский район | г.Таганрог | Михайловка | 501 | 10/0,4 кВ | 100 |  |  | 0.085 | 0.053688 |  | 0.053688
Неклиновский район | с. Вареновка |  | 510 | 10/0,4 кВ | 160 |  |  | 0.136 | 0.082496 |  | 0.082496
Неклиновский район | с. Николаевка |  | 514 | 10/0,4 кВ | 160 |  |  | 0.136 | 0.082496 |  | 0.082496
Неклиновский район | с. Николаевка |  | 515 | 10/0,4 кВ | 400 |  |  | 0.34 | 0.01 |  | 0.01
Неклиновский район | с. Николаевка |  | 521 | 10/0,4 кВ | 160 |  |  | 0.136 | 0.01 |  | 0.01
Неклиновский район | х. Курлацкий |  | 525 | 10/0,4 кВ | 40 |  |  | 0.034 | 0.001168 |  | 0.001168
Неклиновский район | с. Покровское |  | 526 | 10/0,4 кВ | 100 |  |  | 0.085 | 0.0546 |  | 0.0546
Неклиновский район | с. Вареновка |  | 528 | 10/0,4 кВ | 100 |  |  | 0.085 | 0.057032 |  | 0.057032
Неклиновский район | х. Копани |  | 531 | 10/0,4 кВ | 100 |  |  | 0.085 | 0.056728 |  | 0.056728
Неклиновский район | г.Таганрог |  | 536 | 10/0,4 кВ | 100 |  |  | 0.085 | 0.056424 |  | 0.056424
Неклиновский район | с. Троицкое |  | 552 | 10/0,4 кВ | 160 |  |  | 0.136 | 0.080368 |  | 0.080368
Неклиновский район | г.Таганрог | Михайловка | 556 | 10/0,4 кВ | 63 |  |  | 0.05355 | 0.033486 |  | 0.033486
Неклиновский район | с. Приморка |  | 557 | 10/0,4 кВ | 100 |  |  | 0.085 | 0.053688 |  | 0.053688
Неклиновский район | с. Кошкино |  | 558 | 10/0,4 кВ | 160 |  |  | 0.136 | 0.071856 |  | 0.071856
Неклиновский район | с. Покровское |  | 562 | 10/0,4 кВ | 63 |  |  | 0.05355 | 0.027102 |  | 0.027102
Неклиновский район | с. Троицкое |  | 578 | 10/0,4 кВ | 160 |  |  | 0.136 | 0.084016 |  | 0.084016
Неклиновский район | с. Бессергеневка |  | 580 | 10/0,4 кВ | 160 |  |  | 0.136 | 0.080672 |  | 0.080672
Неклиновский район | с. Самбек |  | 584 | 10/0,4 кВ | 100 |  |  | 0.085 | 0.05308 |  | 0.05308
Неклиновский район | с. Николаевка |  | 585 | 10/0,4 кВ | 160 |  |  | 0.136 | 0.09344 |  | 0.09344
Неклиновский район | с. Самбек |  | 586 | 10/0,4 кВ | 100 |  |  | 0.085 | 0.05612 |  | 0.05612
Неклиновский район | с. Самбек |  | 587 | 10/0,4 кВ | 63 |  |  | 0.05355 | 0.032574 |  | 0.032574
Неклиновский район | с. Покровское |  | 589 | 10/0,4 кВ | 250 |  |  | 0.2125 | 0.13772 |  | 0.13772
Неклиновский район | с. Покровское |  | 590 | 10/0,4 кВ | 160 |  |  | 0.136 | 0.082496 |  | 0.082496
Неклиновский район | с. Вареновка |  | 594 | 10/0,4 кВ | 100 |  |  | 0.085 | 0.056424 |  | 0.056424
Неклиновский район | х. Едуш |  | 610 | 10/0,4 кВ | 160 |  |  | 0.136 | 0.025344 |  | 0.025344
Неклиновский район | с. Николаевка |  | 613 | 10/0,4 кВ | 100 |  |  | 0.085 | 0.05308 |  | 0.05308
Неклиновский район | с. Покровское |  | 617 | 10/0,4 кВ | 63 |  |  | 0.05355 | 0.031662 |  | 0.031662
Неклиновский район | с. Гаевка |  | 618 | 10/0,4 кВ | 160 |  |  | 0.136 | 0.071856 |  | 0.071856
Неклиновский район | г.Таганрог | Мариупольское шоссе | 620 | 10/0,4 кВ | 25 |  |  | 0.02125 | 0.014866 |  | 0.014866
Неклиновский район | г.Таганрог | х.Шубин | 637 | 10/0,4 кВ | 160 |  |  | 0.136 | 0.081888 |  | 0.040944
Неклиновский район | г.Таганрог | Михайловка | 642 | 10/0,4 кВ | 100 |  |  | 0.085 | 0.053688 |  | 0.026844
Неклиновский район | с. Гаевка |  | 643 | 10/0,4 кВ | 250 |  |  | 0.2125 | 0.13802 |  | 0.06901
Неклиновский район | с. Покровское |  | 651 | 10/0,4 кВ | 160 |  |  | 0.136 | 0.080368 |  | 0.040184
Неклиновский район | с. Самбек |  | 659 | 10/0,4 кВ | 160 |  |  | 0.136 | 0.083712 |  | 0.041856
Неклиновский район | с. Самбек |  | 660 | 10/0,4 кВ | 160 |  |  | 0.136 | 0.08584 |  | 0.04292
Неклиновский район | с. Вареновка |  | 661 | 10/0,4 кВ | 160 |  |  | 0.136 | 0.08128 |  | 0.04064
Неклиновский район | с. Николаевка |  | 662 | 10/0,4 кВ | 160 |  |  | 0.136 | 0.084624 |  | 0.042312
Неклиновский район | с. Николаевка |  | 663 | 10/0,4 кВ | 160 |  |  | 0.136 | 0.083712 |  | 0.041856
Неклиновский район | с. Николаевка |  | 664 | 10/0,4 кВ | 160 |  |  | 0.136 | 0.083104 |  | 0.041552
Неклиновский район | д. Золотарево |  | 665 | 10/0,4 кВ | 100 |  |  | 0.085 | 0.05612 |  | 0.02806
Неклиновский район | с. Николаевка |  | 667 | 10/0,4 кВ | 100 |  |  | 0.085 | 0.056424 |  | 0.056424
Неклиновский район | с. Николаевка |  | 668 | 10/0,4 кВ | 160 |  |  | 0.136 | 0.093136 |  | 0.046568
Неклиновский район | с. Николаевка |  | 669 | 10/0,4 кВ | 100 |  |  | 0.085 | 0.053688 |  | 0.026844
Неклиновский район | с. Николаевка |  | 670 | 10/0,4 кВ | 160 |  |  | 0.136 | 0.082496 |  | 0.082496
Неклиновский район | с. Николаевка |  | 671 | 10/0,4 кВ | 100 |  |  | 0.085 | 0.05612 |  | 0.02806
Неклиновский район | с. Николаевка |  | 672 | 10/0,4 кВ | 250 |  |  | 0.2125 | 0.13954 |  | 0.06977
Неклиновский район | с. Николаевка |  | 673 | 10/0,4 кВ | 63 |  |  | 0.05355 | 0.036526 |  | 0.018263
Неклиновский район | с. Бессергеневка |  | 674 | 10/0,4 кВ | 160 |  |  | 0.136 | 0.070032 |  | 0.035016
Неклиновский район | с. Вареновка |  | 675 | 10/0,4 кВ | 100 |  |  | 0.085 | 0.056424 |  | 0.056424
Неклиновский район | с. Вареновка |  | 676 | 10/0,4 кВ | 100 |  |  | 0.085 | 0.05308 |  | 0.05308
Неклиновский район | х. Морской Чулек |  | 677 | 10/0,4 кВ | 160 |  |  | 0.136 | 0.084928 |  | 0.042464
Неклиновский район | х. Морской Чулек |  | 678 | 10/0,4 кВ | 100 |  |  | 0.085 | 0.057032 |  | 0.028516
Неклиновский район | с. Самбек |  | 679 | 10/0,4 кВ | 250 |  |  | 0.2125 | 0.12434 |  | 0.06217
Неклиновский район | с. Самбек |  | 681 | 10/0,4 кВ | 100 |  |  | 0.085 | 0.05308 |  | 0.05308
Неклиновский район | х. Курлацкий |  | 682 | 10/0,4 кВ | 100 |  |  | 0.085 | 0.057032 |  | 0.057032
Неклиновский район | с. Синявское |  | 687 | 10/0,4 кВ | 100 |  |  | 0.085 | 0.056424 |  | 0.056424
Неклиновский район | с. Синявское |  | 688 | 10/0,4 кВ | 100 |  |  | 0.085 | 0.053688 |  | 0.026844
Неклиновский район | с. Синявское |  | 689 | 10/0,4 кВ | 100 |  |  | 0.085 | 0.05612 |  | 0.02806
Неклиновский район | х. Морской Чулек |  | 3---2 | 10/0,4 кВ | 160 |  |  | 0.136 | 0.086752 |  | 0.043376
Неклиновский район | с. Синявское |  | 4---2 | 10/0,4 кВ | 250 |  |  | 0.2125 | 0.13863 |  | 0.069314
Неклиновский район | х. Морской Чулек |  | 3---3 | 10/0,4 кВ | 250 |  |  | 0.2125 | 0.12495 |  | 0.062474
Неклиновский район | с. Синявское |  | 4---3 | 10/0,4 кВ | 160 |  |  | 0.136 | 0.087664 |  | 0.043832
Неклиновский район | с. Синявское |  | 5---3 | 10/0,4 кВ | 100 |  |  | 0.085 | 0.053992 |  | 0.026996
Неклиновский район | х. Пятихатки |  | 3---4 | 10/0,4 кВ | 160 |  |  | 0.136 | 0.0828 |  | 0.0414
Неклиновский район | с. Синявское |  | 4---4 | 10/0,4 кВ | 250 |  |  | 0.2125 | 0.13954 |  | 0.06977
Неклиновский район | с. Синявское |  | 3---5 | 10/0,4 кВ | 250 |  |  | 0.2125 | 0.12616 |  | 0.063082
Неклиновский район | с. Синявское |  | 4---5 | 10/0,4 кВ | 160 |  |  | 0.136 | 0.093136 |  | 0.046568
Неклиновский район | с. Синявское |  | 3---6 | 10/0,4 кВ | 100 |  |  | 0.085 | 0.05612 |  | 0.02806
Неклиновский район | х. Халыбо-Адабашев |  | 3---7 | 10/0,4 кВ | 250 |  |  | 0.2125 | 0.12434 |  | 0.06217
Неклиновский район | с. Синявское |  | 4---7 | 10/0,4 кВ | 180 |  |  | 0.153 | 0.097672 |  | 0.048836
Неклиновский район | с. Синявское |  | 3---8 | 10/0,4 кВ | 100 |  |  | 0.085 | 0.057336 |  | 0.028668
Неклиновский район | с. Синявское |  | 4---8 | 10/0,4 кВ | 160 |  |  | 0.136 | 0.084928 |  | 0.042464
Неклиновский район | с. Синявское |  | 3---9 | 10/0,4 кВ | 100 |  |  | 0.085 | 0.053384 |  | 0.026692
Неклиновский район | с. Синявское |  | 4---9 | 10/0,4 кВ | 100 |  |  | 0.085 | 0.06068 |  | 0.03034
Неклиновский район | х. Водино |  | 3---10 | 10/0,4 кВ | 63 |  |  | 0.05355 | 0.036526 |  | 0.018263
Неклиновский район | с. Синявское |  | 4---10 | 10/0,4 кВ | 100 |  |  | 0.085 | 0.056728 |  | 0.028364
Неклиновский район | с. Синявское |  | 4---12 | 10/0,4 кВ | 100 |  |  | 0.085 | 0.057032 |  | 0.028516
Неклиновский район | с. Синявское |  | 4---15 | 10/0,4 кВ | 160 |  |  | 0.136 | 0.086752 |  | 0.043376
Неклиновский район | х. Мержаново |  | 3---16 | 10/0,4 кВ | 100 |  |  | 0.085 | 0.052776 |  | 0.026388
Неклиновский район | с. Синявское |  | 4---16 | 10/0,4 кВ | 160 |  |  | 0.136 | 0.083712 |  | 0.041856
Неклиновский район | х. Мержаново |  | 3---17 | 10/0,4 кВ | 100 |  |  | 0.085 | 0.055816 |  | 0.027908
Неклиновский район | с. Синявское |  | 4---17 | 10/0,4 кВ | 160 |  |  | 0.136 | 0.070032 |  | 0.035016
Неклиновский район | х. Мержаново |  | 3---18 | 10/0,4 кВ | 100 |  |  | 0.085 | 0.053992 |  | 0.026996
Неклиновский район | с. Синявское |  | 4---19 | 10/0,4 кВ | 160 |  |  | 0.136 | 0.08584 |  | 0.04292
Неклиновский район | с. Синявское |  | 4---28 | 10/0,4 кВ | 100 |  |  | 0.085 | 0.01 |  | 0.005
Неклиновский район | с. Покровское |  | 179/1 | 10/0,4 кВ | 400 |  |  | 0.34 | 0.21445 |  | 0.10722
Неклиновский район | с. Марьевка |  | 241/1 | 10/0,4 кВ | 100 |  |  | 0.085 | 0.056424 |  | 0.028212
Неклиновский район | с. Андреево-Мелентьево |  | 294/1 | 10/0,4 кВ | 630 |  |  | 0.5355 | 0.41512 |  | 0.20756
Неклиновский район | с. Покровское |  | 488/1 | 10/0,4 кВ | 400 |  |  | 0.34 | 0.2105 |  | 0.2105
Неклиновский район | с. Покровское |  | 489/1 | 10/0,4 кВ | 40 |  |  | 0.034 | 0.022752 |  | 0.022752
Неклиновский район | с. Н.Бессергеневка |  | 6м | 10/0,4 кВ | 75 |  |  | 0.06375 | 0.041254 |  | 0.041254
Неклиновский район | с. Н.Бессергеневка |  | 8м | 10/0,4 кВ | 250 |  |  | 0.2125 | 0.13802 |  | 0.13802
Неклиновский район | с. Н.Бессергеневка |  | 9м | 10/0,4 кВ | 160 |  |  | 0.136 | 0.07976 |  | 0.07976
Неклиновский район | с. Н.Бессергеневка |  | 10м | 10/0,4 кВ | 400 |  |  | 0.34 | 0.20685 |  | 0.20685
Неклиновский район | х. Новолакедемоновка |  | 12м | 10/0,4 кВ | 250 |  |  | 0.2125 | 0.12556 |  | 0.12556
Неклиновский район | с. Новозолотовка |  | 13м | 10/0,4 кВ | 100 |  |  | 0.085 | 0.0546 |  | 0.0546
Неклиновский район | с. Н.Бессергеневка |  | 15м | 10/0,4 кВ | 100 |  |  | 0.085 | 0.055816 |  | 0.055816
Неклиновский район | с.Боцманово |  | 16м | 10/0,4 кВ | 160 |  |  | 0.136 | 0.082496 |  | 0.082496
Неклиновский район | с.Боцманово |  | 17м | 10/0,4 кВ | 400 |  |  | 0.34 | 0.21506 |  | 0.21506
Неклиновский район | с.Боцманово |  | 18м | 10/0,4 кВ | 160 |  |  | 0.136 | 0.081584 |  | 0.081584
Неклиновский район | х. Веселый |  | 19м | 10/0,4 кВ | 160 |  |  | 0.136 | 0.087664 |  | 0.087664
Неклиновский район | х.Красный Десант |  | 20м | 10/0,4 кВ | 100 |  |  | 0.085 | 0.056728 |  | 0.056728
Неклиновский район | х. Веселый |  | 21м | 10/0,4 кВ | 63 |  |  | 0.05355 | 0.03379 |  | 0.03379
Неклиновский район | с.Долоковка |  | 24м | 10/0,4 кВ | 160 |  |  | 0.136 | 0.08128 |  | 0.08128
Неклиновский район | х. Ключникова Балка |  | 27м | 10/0,4 кВ | 100 |  |  | 0.085 | 0.056728 |  | 0.056728
Неклиновский район | х. Ключникова Балка |  | 28м | 10/0,4 кВ | 100 |  |  | 0.085 | 0.056728 |  | 0.056728
Неклиновский район | п.Золотая Коса |  | 29м | 10/0,4 кВ | 320 |  |  | 0.272 | 0.17594 |  | 0.17594
Неклиновский район | х. Русский Колодец |  | 30м | 10/0,4 кВ | 100 |  |  | 0.085 | 0.056424 |  | 0.056424
Неклиновский район | с.Боцманово |  | 31м | 10/0,4 кВ | 160 |  |  | 0.136 | 0.10499 |  | 0.10499
Неклиновский район | с. Гаевка |  | 32м | 10/0,4 кВ | 63 |  |  | 0.05355 | 0.036222 |  | 0.036222
Неклиновский район | с. Гаевка |  | 33м | 10/0,4 кВ | 160 |  |  | 0.136 | 0.083104 |  | 0.083104
Неклиновский район | х. Седых |  | 34м | 10/0,4 кВ | 160 |  |  | 0.136 | 0.083712 |  | 0.083712
Неклиновский район | с. Никольское |  | 35м | 10/0,4 кВ | 160 |  |  | 0.136 | 0.083712 |  | 0.083712
Неклиновский район | х. Софиевка |  | 36м | 10/0,4 кВ | 160 |  |  | 0.136 | 0.0828 |  | 0.0828
Неклиновский район | с. Никольское |  | 37м | 10/0,4 кВ | 160 |  |  | 0.136 | 0.081584 |  | 0.081584
Неклиновский район | х. Дарагановка |  | 39м | 10/0,4 кВ | 160 |  |  | 0.136 | 0.085232 |  | 0.085232
Неклиновский район | х. Дарагановка |  | 41м | 10/0,4 кВ | 630 |  |  | 0.5355 | 0.40569 |  | 0.40569
Неклиновский район | с. Беглица |  | 43м | 10/0,4 кВ | 100 |  |  | 0.085 | 0.054296 |  | 0.054296
Неклиновский район | с. Беглица |  | 44м | 10/0,4 кВ | 160 |  |  | 0.136 | 0.084928 |  | 0.084928
Неклиновский район | с. Беглица |  | 45м | 10/0,4 кВ | 100 |  |  | 0.085 | 0.05308 |  | 0.05308
Неклиновский район | с. Беглица |  | 46м | 10/0,4 кВ | 100 |  |  | 0.085 | 0.056424 |  | 0.056424
Неклиновский район | г.Таганрог | Греческие Роты | 47м | 10/0,4 кВ | 250 |  |  | 0.2125 | 0.13893 |  | 0.13893
Неклиновский район | с. Беглица |  | 48м | 10/0,4 кВ | 250 |  |  | 0.2125 | 0.13164 |  | 0.13164
Неклиновский район | с. Беглица |  | 49м | 10/0,4 кВ | 250 |  |  | 0.2125 | 0.12556 |  | 0.12556
Неклиновский район | с. Беглица |  | 50м | 10/0,4 кВ | 400 |  |  | 0.34 | 0.21597 |  | 0.21597
Неклиновский район | с. Беглица |  | 51м | 10/0,4 кВ | 63 |  |  | 0.05355 | 0.036526 |  | 0.036526
Неклиновский район | х.Красный Десант |  | 52м | 10/0,4 кВ | 100 |  |  | 0.085 | 0.057032 |  | 0.057032
Неклиновский район | с. Малофедоровка |  | 53м | 10/0,4 кВ | 160 |  |  | 0.136 | 0.089184 |  | 0.089184
Неклиновский район | с.Боцманово |  | 54м | 10/0,4 кВ | 250 |  |  | 0.2125 | 0.12343 |  | 0.12343
Неклиновский район | с. Малофедоровка |  | 55м | 10/0,4 кВ | 100 |  |  | 0.085 | 0.055208 |  | 0.055208
Неклиновский район | с. Малофедоровка |  | 56м | 10/0,4 кВ | 160 |  |  | 0.136 | 0.087056 |  | 0.087056
Неклиновский район | с. Лакедемоновка |  | 57м | 10/0,4 кВ | 100 |  |  | 0.085 | 0.053384 |  | 0.053384
Неклиновский район | с. Лакедемоновка |  | 58м | 10/0,4 кВ | 180 |  |  | 0.153 | 0.10223 |  | 0.10223
Неклиновский район | п.Золотая Коса |  | 59м | 10/0,4 кВ | 63 |  |  | 0.05355 | 0.032878 |  | 0.032878
Неклиновский район | с. Носово |  | 60м | 10/0,4 кВ | 63 |  |  | 0.05355 | 0.037134 |  | 0.037134
Неклиновский район | х. Ивановка |  | 61м | 10/0,4 кВ | 100 |  |  | 0.085 | 0.056424 |  | 0.056424
Неклиновский район | х. Ивановка |  | 62м | 10/0,4 кВ | 100 |  |  | 0.085 | 0.054296 |  | 0.054296
Неклиновский район | х. Ивановка |  | 63м | 10/0,4 кВ | 250 |  |  | 0.2125 | 0.13802 |  | 0.13802
Неклиновский район | х. Александрово-Марково |  | 64м | 10/0,4 кВ | 400 |  |  | 0.34 | 0.22114 |  | 0.22114
Неклиновский район | х. Александрово-Марково |  | 65м | 10/0,4 кВ | 100 |  |  | 0.085 | 0.055512 |  | 0.055512
Неклиновский район | х. Николаево-Отрадное |  | 66м | 10/0,4 кВ | 100 |  |  | 0.085 | 0.055816 |  | 0.055816
Неклиновский район | х. Ломакин |  | 67м | 10/0,4 кВ | 180 |  |  | 0.153 | 0.093416 |  | 0.093416
Неклиновский район | с. Носово |  | 68м | 10/0,4 кВ | 100 |  |  | 0.085 | 0.056728 |  | 0.056728
Неклиновский район | с. Натальевка |  | 70м | 10/0,4 кВ | 250 |  |  | 0.2125 | 0.13772 |  | 0.13772
Неклиновский район | с. Натальевка |  | 71м | 10/0,4 кВ | 250 |  |  | 0.2125 | 0.13863 |  | 0.13863
Неклиновский район | с. Натальевка |  | 72м | 10/0,4 кВ | 63 |  |  | 0.05355 | 0.03227 |  | 0.03227
Неклиновский район | г.Таганрог | Греческие Роты | 74м | 10/0,4 кВ | 100 |  |  | 0.085 | 0.056424 |  | 0.056424
Неклиновский район | х. Ивановка |  | 75м | 10/0,4 кВ | 100 |  |  | 0.085 | 0.055816 |  | 0.055816
Неклиновский район | х. Рожок |  | 78м | 10/0,4 кВ | 160 |  |  | 0.136 | 0.07672 |  | 0.03836
Неклиновский район | х. Рожок |  | 79м | 10/0,4 кВ | 160 |  |  | 0.136 | 0.085232 |  | 0.042616
Неклиновский район | п. Приазовский |  | 80м | 10/0,4 кВ | 160 |  |  | 0.136 | 0.084016 |  | 0.042008
Неклиновский район | с. Весело-Вознесенка |  | 81м | 10/0,4 кВ | 250 |  |  | 0.2125 | 0.12464 |  | 0.062322
Неклиновский район | с. Весело-Вознесенка |  | 82м | 10/0,4 кВ | 100 |  |  | 0.085 | 0.052776 |  | 0.026388
Неклиновский район | х. Максимов |  | 83м | 10/0,4 кВ | 100 |  |  | 0.085 | 0.056424 |  | 0.028212
Неклиновский район | с. Весело-Вознесенка |  | 86м | 10/0,4 кВ | 100 |  |  | 0.085 | 0.054296 |  | 0.027148
Неклиновский район | с. Весело-Вознесенка |  | 88м | 10/0,4 кВ | 100 |  |  | 0.085 | 0.053688 |  | 0.026844
Неклиновский район | с. Н.Бессергеневка |  | 92м | 10/0,4 кВ | 160 |  |  | 0.136 | 0.081888 |  | 0.040944
Неклиновский район | с. Н.Бессергеневка |  | 93м | 10/0,4 кВ | 250 |  |  | 0.2125 | 0.12495 |  | 0.062474
Неклиновский район | х. Калиновка |  | 94м | 10/0,4 кВ | 100 |  |  | 0.085 | 0.055816 |  | 0.027908
Неклиновский район | х. Николоево-Иловайский |  | 95м | 10/0,4 кВ | 160 |  |  | 0.136 | 0.083712 |  | 0.041856
Неклиновский район | х. Талалаевский |  | 96м | 10/0,4 кВ | 160 |  |  | 0.136 | 0.084928 |  | 0.042464
Неклиновский район | с. Васильево-Ханжоновка |  | 97м | 10/0,4 кВ | 320 |  |  | 0.272 | 0.17654 |  | 0.17654
Неклиновский район | х. Николаево-Козловский |  | 98м | 10/0,4 кВ | 160 |  |  | 0.136 | 0.085536 |  | 0.085536
Неклиновский район | с. Весело-Вознесенка |  | 99м | 10/0,4 кВ | 100 |  |  | 0.085 | 0.056424 |  | 0.056424
Неклиновский район | х. Петропавловский |  | 100м | 10/0,4 кВ | 250 |  |  | 0.2125 | 0.12312 |  | 0.12312
Неклиновский район | х. Николаево-Козловский |  | 101м | 10/0,4 кВ | 160 |  |  | 0.136 | 0.082192 |  | 0.082192
Неклиновский район | х. Николаево-Козловский |  | 102м | 10/0,4 кВ | 160 |  |  | 0.136 | 0.084016 |  | 0.084016
Неклиновский район | с. Весело-Вознесенка |  | 103м | 10/0,4 кВ | 160 |  |  | 0.136 | 0.088272 |  | 0.088272
Неклиновский район | с. Щербаково |  | 104м | 10/0,4 кВ | 160 |  |  | 0.136 | 0.077936 |  | 0.077936
Неклиновский район | с. Федоровка |  | 106м | 10/0,4 кВ | 40 |  |  | 0.034 | 0.020624 |  | 0.020624
Неклиновский район | с. Федоровка |  | 107м | 10/0,4 кВ | 100 |  |  | 0.085 | 0.054904 |  | 0.054904
Неклиновский район | с. Федоровка |  | 108м | 10/0,4 кВ | 160 |  |  | 0.136 | 0.083408 |  | 0.083408
Неклиновский район | х. Дейнекин |  | 109м | 10/0,4 кВ | 40 |  |  | 0.034 | 0.020928 |  | 0.020928
Неклиновский район | с. Федоровка |  | 111м | 10/0,4 кВ | 40 |  |  | 0.034 | 0.021536 |  | 0.021536
Неклиновский район | с. Федоровка |  | 112м | 10/0,4 кВ | 100 |  |  | 0.085 | 0.058248 |  | 0.058248
Неклиновский район | х. М.Федоровка |  | 114м | 10/0,4 кВ | 63 |  |  | 0.05355 | 0.031358 |  | 0.031358
Неклиновский район | х. Котломин |  | 115м | 10/0,4 кВ | 160 |  |  | 0.136 | 0.083104 |  | 0.083104
Неклиновский район | с. Ефремовка |  | 116м | 10/0,4 кВ | 400 |  |  | 0.34 | 0.21323 |  | 0.21323
Неклиновский район | х. Атамановка |  | 117м | 10/0,4 кВ | 400 |  |  | 0.34 | 0.22174 |  | 0.22174
Неклиновский район | х. Атамановка |  | 118м | 10/0,4 кВ | 63 |  |  | 0.05355 | 0.036222 |  | 0.036222
Неклиновский район | х.Михайловка |  | 119м | 10/0,4 кВ | 100 |  |  | 0.085 | 0.05612 |  | 0.05612
Неклиновский район | п. Дмитриадовка |  | 121м | 10/0,4 кВ | 100 |  |  | 0.085 | 0.053384 |  | 0.053384
Неклиновский район | х. Н.Федоровка |  | 122м | 10/0,4 кВ | 63 |  |  | 0.05355 | 0.034398 |  | 0.034398
Неклиновский район | с. Натальевка |  | 123м | 10/0,4 кВ | 100 |  |  | 0.085 | 0.056424 |  | 0.056424
Неклиновский район | с. Весело-Вознесенка |  | 125м | 10/0,4 кВ | 100 |  |  | 0.085 | 0.052472 |  | 0.052472
Неклиновский район | с. Натальевка |  | 127м | 10/0,4 кВ | 63 |  |  | 0.05355 | 0.036526 |  | 0.036526
Неклиновский район | х. Пудовой |  | 129м | 10/0,4 кВ | 160 |  |  | 0.136 | 0.086144 |  | 0.086144
Неклиновский район | с. Федоровка |  | 130м | 10/0,4 кВ | 160 |  |  | 0.136 | 0.083408 |  | 0.083408
Неклиновский район | с. Натальевка |  | 131м | 10/0,4 кВ | 160 |  |  | 0.136 | 0.08128 |  | 0.08128
Неклиновский район | х. Офенталь |  | 132м | 10/0,4 кВ | 160 |  |  | 0.136 | 0.089184 |  | 0.089184
Неклиновский район | х. Рожок |  | 133м | 10/0,4 кВ | 160 |  |  | 0.136 | 0.083104 |  | 0.083104
Неклиновский район | с. Н.Бессергеневка |  | 137м | 10/0,4 кВ | 320 |  |  | 0.272 | 0.17837 |  | 0.17837
Неклиновский район | с. Федоровка |  | 138м | 10/0,4 кВ | 160 |  |  | 0.136 | 0.082496 |  | 0.082496
Неклиновский район | с. Федоровка |  | 140м | 10/0,4 кВ | 250 |  |  | 0.2125 | 0.13468 |  | 0.13468
Неклиновский район | х. Николоево-Иловайский |  | 141м | 10/0,4 кВ | 63 |  |  | 0.05355 | 0.01 |  | 0.01
Неклиновский район | с. Федоровка |  | 143м | 10/0,4 кВ | 160 |  |  | 0.136 | 0.082496 |  | 0.082496
Неклиновский район | х. М.Комаровка |  | 144м | 10/0,4 кВ | 100 |  |  | 0.085 | 0.052776 |  | 0.052776
Неклиновский район | с. Весело-Вознесенка |  | 145м | 10/0,4 кВ | 63 |  |  | 0.05355 | 0.031966 |  | 0.031966
Неклиновский район | х. Петровский |  | 146м | 10/0,4 кВ | 63 |  |  | 0.05355 | 0.03379 |  | 0.03379
Неклиновский район | с. Федоровка |  | 147м | 10/0,4 кВ | 100 |  |  | 0.085 | 0.052472 |  | 0.052472
Неклиновский район | с. Петрушино |  | 148м | 10/0,4 кВ | 100 |  |  | 0.085 | 0.055208 |  | 0.055208
Неклиновский район | х. Таврический |  | 149м | 10/0,4 кВ | 100 |  |  | 0.085 | 0.055512 |  | 0.055512
Неклиновский район | с. Беглица |  | 151м | 10/0,4 кВ | 63 |  |  | 0.05355 | 0.032574 |  | 0.032574
Неклиновский район | х. Седых |  | 152м | 10/0,4 кВ | 100 |  |  | 0.085 | 0.05612 |  | 0.05612
Неклиновский район | с. Н.Бессергеневка |  | 153м | 10/0,4 кВ | 100 |  |  | 0.085 | 0.056424 |  | 0.056424
Неклиновский район | с. Беглица |  | 154м | 10/0,4 кВ | 40 |  |  | 0.034 | 0.02184 |  | 0.02184
Неклиновский район | х. Ключникова Балка |  | 155м | 10/0,4 кВ | 160 |  |  | 0.136 | 0.08128 |  | 0.08128
Неклиновский район | х. Ивановка |  | 156м | 10/0,4 кВ | 160 |  |  | 0.136 | 0.077632 |  | 0.077632
Неклиновский район | с. Весело-Вознесенка |  | 157м | 10/0,4 кВ | 40 |  |  | 0.034 | 0.02032 |  | 0.02032
Неклиновский район | х. Оболонский |  | 158м | 10/0,4 кВ | 100 |  |  | 0.085 | 0.055816 |  | 0.055816
Неклиновский район | с. Весело-Вознесенка |  | 159м | 10/0,4 кВ | 63 |  |  | 0.05355 | 0.032574 |  | 0.032574
Неклиновский район | с. Н.Бессергеневка |  | 160м | 10/0,4 кВ | 100 |  |  | 0.085 | 0.056424 |  | 0.056424
Неклиновский район | с. Носово |  | 162м | 10/0,4 кВ | 250 |  |  | 0.2125 | 0.13741 |  | 0.13741
Неклиновский район | х. Александрово-Марково |  | 165м | 10/0,4 кВ | 250 |  |  | 0.2125 | 0.13194 |  | 0.13194
Неклиновский район | с. Лакедемоновка |  | 166м | 10/0,4 кВ | 160 |  |  | 0.136 | 0.082496 |  | 0.082496
Неклиновский район | с. Лакедемоновка |  | 167м | 10/0,4 кВ | 100 |  |  | 0.085 | 0.052472 |  | 0.052472
Неклиновский район | х. Ключникова Балка |  | 168м | 10/0,4 кВ | 250 |  |  | 0.2125 | 0.12495 |  | 0.12495
Неклиновский район | х.Красный Десант |  | 170м | 10/0,4 кВ | 100 |  |  | 0.085 | 0.056424 |  | 0.056424
Неклиновский район | х. Дмитриадовка |  | 171м | 10/0,4 кВ | 250 |  |  | 0.2125 | 0.13772 |  | 0.13772
Неклиновский район | с. Носово |  | 173м | 10/0,4 кВ | 400 |  |  | 0.34 | 0.20989 |  | 0.20989
Неклиновский район | х. Таврический |  | 174м | 10/0,4 кВ | 63 |  |  | 0.05355 | 0.032878 |  | 0.032878
Неклиновский район | с. Лакедемоновка |  | 175м | 10/0,4 кВ | 63 |  |  | 0.05355 | 0.032574 |  | 0.032574
Неклиновский район | с. Весело-Вознесенка |  | 176м | 10/0,4 кВ | 160 |  |  | 0.136 | 0.077632 |  | 0.077632
Неклиновский район | х. Николоево-Иловайский |  | 177м | 10/0,4 кВ | 160 |  |  | 0.136 | 0.08584 |  | 0.08584
Неклиновский район | х. Благодатно-Егоровский |  | 178м | 10/0,4 кВ | 30 |  |  | 0.0255 | 0.018812 |  | 0.018812
Неклиновский район | х. Николаево-Козловский |  | 179м | 10/0,4 кВ | 40 |  |  | 0.034 | 0.021232 |  | 0.021232
Неклиновский район | х. Ключникова Балка |  | 181м | 10/0,4 кВ | 160 |  |  | 0.136 | 0.07064 |  | 0.07064
Неклиновский район | х. Офенталь |  | 182м | 10/0,4 кВ | 30 |  |  | 0.0255 | 0.01942 |  | 0.01942
Неклиновский район | с. Ефремовка |  | 183м | 10/0,4 кВ | 63 |  |  | 0.05355 | 0.033486 |  | 0.033486
Неклиновский район | с. Ефремовка |  | 184м | 10/0,4 кВ | 100 |  |  | 0.085 | 0.05916 |  | 0.05916
Неклиновский район | х. Николоево-Иловайский |  | 185м | 10/0,4 кВ | 40 |  |  | 0.034 | 0.021232 |  | 0.021232
Неклиновский район | с. Федоровка |  | 186м | 10/0,4 кВ | 400 |  |  | 0.34 | 0.21962 |  | 0.21962
Неклиновский район | с. Никольское |  | 188м | 10/0,4 кВ | 160 |  |  | 0.136 | 0.083408 |  | 0.083408
Неклиновский район | с. Ефремовка |  | 189м | 10/0,4 кВ | 250 |  |  | 0.2125 | 0.1368 |  | 0.1368
Неклиновский район | с. Щербаково |  | 191м | 10/0,4 кВ | 160 |  |  | 0.136 | 0.083104 |  | 0.083104
Неклиновский район | с. Малофедоровка |  | 192м | 10/0,4 кВ | 400 |  |  | 0.34 | 0.20776 |  | 0.20776
Неклиновский район | с. Лакедемоновка |  | 193м | 10/0,4 кВ | 100 |  |  | 0.085 | 0.05308 |  | 0.05308
Неклиновский район | с. Петрушино |  | 194м | 10/0,4 кВ | 160 |  |  | 0.136 | 0.08128 |  | 0.08128
Неклиновский район | г.Таганрог | Греческие Роты | 195м | 10/0,4 кВ | 63 |  |  | 0.05355 | 0.03683 |  | 0.03683
Неклиновский район | с. Лакедемоновка |  | 196м | 10/0,4 кВ | 400 |  |  | 0.34 | 0.21202 |  | 0.21202
Неклиновский район | с. Гаевка |  | 197м | 10/0,4 кВ | 160 |  |  | 0.136 | 0.077632 |  | 0.077632
Неклиновский район | х. Новолакедемоновка |  | 198м | 10/0,4 кВ | 160 |  |  | 0.136 | 0.083712 |  | 0.083712
Неклиновский район | х. Герасимовка |  | 199м | 10/0,4 кВ | 100 |  |  | 0.085 | 0.056424 |  | 0.056424
Неклиновский район | с. Гаевка |  | 200м | 10/0,4 кВ | 40 |  |  | 0.034 | 0.022448 |  | 0.022448
Неклиновский район | п. Приазовский |  | 201м | 10/0,4 кВ | 100 |  |  | 0.085 | 0.05612 |  | 0.05612
Неклиновский район | х. Максимов |  | 202м | 10/0,4 кВ | 250 |  |  | 0.2125 | 0.13893 |  | 0.13893
Неклиновский район | с. Весело-Вознесенка |  | 203м | 10/0,4 кВ | 100 |  |  | 0.085 | 0.053992 |  | 0.053992
Неклиновский район | х. Михайловка |  | 206м | 10/0,4 кВ | 100 |  |  | 0.085 | 0.058856 |  | 0.058856
Неклиновский район | с.Федоровка |  | 208м | 10/0,4 кВ | 400 |  |  | 0.34 | 0.21262 |  | 0.21262
Неклиновский район | х. Веселый |  | 209м | 10/0,4 кВ | 100 |  |  | 0.085 | 0.053992 |  | 0.053992
Неклиновский район | п.Золотая Коса |  | 210м | 10/0,4 кВ | 100 |  |  | 0.085 | 0.055208 |  | 0.055208
Неклиновский район | с. Носово |  | 211м | 10/0,4 кВ | 250 |  |  | 0.2125 | 0.13741 |  | 0.13741
Неклиновский район | х. Таврический |  | 214м | 10/0,4 кВ | 100 |  |  | 0.085 | 0.056424 |  | 0.056424
Неклиновский район | г.Таганрог | Греческие Роты | 219м | 10/0,4 кВ | 160 |  |  | 0.136 | 0.082496 |  | 0.082496
Неклиновский район | х. Мураловка |  | 220м | 10/0,4 кВ | 100 |  |  | 0.085 | 0.057032 |  | 0.057032
Неклиновский район | с. Носово |  | 221м | 10/0,4 кВ | 100 |  |  | 0.085 | 0.058856 |  | 0.058856
Неклиновский район | х. Николаево-Отрадное |  | 225м | 10/0,4 кВ | 100 |  |  | 0.085 | 0.050648 |  | 0.050648
Неклиновский район | с. Натальевка |  | 226м | 10/0,4 кВ | 160 |  |  | 0.136 | 0.08128 |  | 0.08128
Неклиновский район | с. Беглица |  | 227м | 10/0,4 кВ | 100 |  |  | 0.085 | 0.05612 |  | 0.05612
Неклиновский район | с. Васильево-Ханжоновка |  | 229м | 10/0,4 кВ | 250 |  |  | 0.2125 | 0.12434 |  | 0.12434
Неклиновский район | с. Беглица |  | 230м | 10/0,4 кВ | 250 |  |  | 0.2125 | 0.12373 |  | 0.12373
Неклиновский район | с. Н.Бессергеневка |  | 231м | 10/0,4 кВ | 100 |  |  | 0.085 | 0.055816 |  | 0.055816
Неклиновский район | п. Приазовский |  | 233м | 10/0,4 кВ | 100 |  |  | 0.085 | 0.05156 |  | 0.02578
Неклиновский район | х. Русский Колодец |  | 234м | 10/0,4 кВ | 630 |  |  | 0.5355 | 0.42697 |  | 0.42697
Неклиновский район | с. Лакедемоновка |  | 235м | 10/0,4 кВ | 100 |  |  | 0.085 | 0.057944 |  | 0.057944
Неклиновский район | с. Беглица |  | 236м | 10/0,4 кВ | 63 |  |  | 0.05355 | 0.035006 |  | 0.035006
Неклиновский район | х. Дарагановка |  | 240м | 10/0,4 кВ | 100 |  |  | 0.085 | 0.052168 |  | 0.052168
Неклиновский район | х. Калиновка |  | 242м | 10/0,4 кВ | 250 |  |  | 0.2125 | 0.13194 |  | 0.13194
Неклиновский район | с. Александрова.Коса |  | 243м | 10/0,4 кВ | 100 |  |  | 0.085 | 0.056728 |  | 0.056728
Неклиновский район | х.Красный Десант |  | 244м | 10/0,4 кВ | 160 |  |  | 0.136 | 0.086144 |  | 0.086144
Неклиновский район | х. Атамановка |  | 247м | 10/0,4 кВ | 400 |  |  | 0.34 | 0.22022 |  | 0.22022
Неклиновский район | с. Ефремовка |  | 248м | 10/0,4 кВ | 160 |  |  | 0.136 | 0.083104 |  | 0.083104
Неклиновский район | п. Комаровка |  | 251м | 10/0,4 кВ | 100 |  |  | 0.085 | 0.053384 |  | 0.053384
Неклиновский район | х. Максимов |  | 252м | 10/0,4 кВ | 100 |  |  | 0.085 | 0.052472 |  | 0.052472
Неклиновский район | х. Николаево-Козловский |  | 254м | 10/0,4 кВ | 63 |  |  | 0.05355 | 0.032574 |  | 0.032574
Неклиновский район | с. Лакедемоновка |  | 256м | 10/0,4 кВ | 100 |  |  | 0.085 | 0.055512 |  | 0.055512
Неклиновский район | с.Боцманово |  | 259м | 10/0,4 кВ | 630 |  |  | 0.5355 | 0.40873 |  | 0.40873
Неклиновский район | 90-й КМ | Мариупольское шоссе | 260м | 10/0,4 кВ | 250 |  |  | 0.2125 | 0.12525 |  | 0.12525
Неклиновский район | с. Весело-Вознесенка |  | 261м | 10/0,4 кВ | 100 |  |  | 0.085 | 0.05308 |  | 0.05308
Неклиновский район | п. Приазовский |  | 262м | 10/0,4 кВ | 100 |  |  | 0.085 | 0.056424 |  | 0.056424
Неклиновский район | п. Приазовский |  | 263м | 10/0,4 кВ | 250 |  |  | 0.2125 | 0.13741 |  | 0.13741
Неклиновский район | с. Натальевка |  | 264м | 10/0,4 кВ | 100 |  |  | 0.085 | 0.055816 |  | 0.055816
Неклиновский район | х. Ключникова Балка |  | 265м | 10/0,4 кВ | 100 |  |  | 0.085 | 0.053992 |  | 0.053992
Неклиновский район | х. Дарагановка |  | 266м | 10/0,4 кВ | 100 |  |  | 0.085 | 0.05612 |  | 0.05612
Неклиновский район | с. Натальевка |  | 267м | 10/0,4 кВ | 400 |  |  | 0.34 | 0.2181 |  | 0.2181
Неклиновский район | с.Русская Слободка |  | 269м | 10/0,4 кВ | 160 |  |  | 0.136 | 0.083104 |  | 0.083104
Неклиновский район | с. Н.Бессергеневка |  | 272м | 10/0,4 кВ | 400 |  |  | 0.34 | 0.21232 |  | 0.21232
Неклиновский район | с. Н.Бессергеневка |  | 273м | 10/0,4 кВ | 160 |  |  | 0.136 | 0.08128 |  | 0.08128
Неклиновский район | с. Петрушино |  | 274м | 10/0,4 кВ | 160 |  |  | 0.136 | 0.080368 |  | 0.080368
Неклиновский район | г.Таганрог | Мариупольское шоссе | 275м | 6/0,4 кВ | 250 |  |  | 0.2125 | 0.13194 |  | 0.13194
Неклиновский район | х. Дарагановка |  | 276м | 10/0,4 кВ | 160 |  |  | 0.136 | 0.083104 |  | 0.083104
Неклиновский район | х. Рожок |  | 277м | 10/0,4 кВ | 250 |  |  | 0.2125 | 0.13468 |  | 0.067338
Неклиновский район | с. Федоровка |  | 278м | 10/0,4 кВ | 160 |  |  | 0.136 | 0.077632 |  | 0.077632
Неклиновский район | с. Ефремовка |  | 280м | 10/0,4 кВ | 250 |  |  | 0.2125 | 0.12525 |  | 0.12525
Неклиновский район | с. Лакедемоновка |  | 281м | 10/0,4 кВ | 100 |  |  | 0.085 | 0.052168 |  | 0.052168
Неклиновский район | с. Малофедоровка |  | 282м | 10/0,4 кВ | 250 |  |  | 0.2125 | 0.12221 |  | 0.12221
Неклиновский район | х. Петропавловский |  | 283м | 10/0,4 кВ | 60 |  |  | 0.051 | 0.030936 |  | 0.030936
Неклиновский район | х. Петропавловский |  | 284м | 10/0,4 кВ | 320 |  |  | 0.272 | 0.18232 |  | 0.09116
Неклиновский район | х. Николаево-Козловский |  | 285м | 10/0,4 кВ | 160 |  |  | 0.136 | 0.085536 |  | 0.042768
Неклиновский район | с. Ефремовка |  | 288м | 10/0,4 кВ | 63 |  |  | 0.05355 | 0.036526 |  | 0.018263
Неклиновский район | с. Федоровка |  | 293м | 10/0,4 кВ | 400 |  |  | 0.34 | 0.2184 |  | 0.1092
Неклиновский район | х. Веселый |  | 294м | 10/0,4 кВ | 100 |  |  | 0.085 | 0.054904 |  | 0.027452
Неклиновский район | х. Красный Десант |  | 295м | 10/0,4 кВ | 63 |  |  | 0.05355 | 0.033182 |  | 0.033182
Неклиновский район | х. Дейнекин |  | 296м | 10/0,4 кВ | 630 |  |  | 0.5355 | 0.36587 |  | 0.18293
Неклиновский район | х. Талалаевский |  | 297м | 10/0,4 кВ | 160 |  |  | 0.136 | 0.08584 |  | 0.04292
Неклиновский район | г.Таганрог | Греческие Роты | 298м | 10/0,4 кВ | 63 |  |  | 0.05355 | 0.034398 |  | 0.034398
Неклиновский район | с. Натальевка |  | 299м | 10/0,4 кВ | 160 |  |  | 0.136 | 0.086144 |  | 0.086144
Неклиновский район | х. Новозолотовка |  | 300м | 10/0,4 кВ | 100 |  |  | 0.085 | 0.05612 |  | 0.05612
Неклиновский район | п.Золотая Коса |  | 301м | 10/0,4 кВ | 100 |  |  | 0.085 | 0.052168 |  | 0.052168
Неклиновский район | п.Золотая Коса |  | 302м | 10/0,4 кВ | 160 |  |  | 0.136 | 0.083712 |  | 0.083712
Неклиновский район | п.Золотая Коса |  | 303м | 10/0,4 кВ | 250 |  |  | 0.2125 | 0.12495 |  | 0.12495
Неклиновский район | п. Дмитриадовка |  | 304м | 10/0,4 кВ | 100 |  |  | 0.085 | 0.053384 |  | 0.053384
Неклиновский район | п.Золотая Коса |  | 305м | 10/0,4 кВ | 25 |  |  | 0.02125 | 0.014866 |  | 0.014866
Неклиновский район | х. Новолакедемоновка |  | 306м | 10/0,4 кВ | 100 |  |  | 0.085 | 0.055816 |  | 0.055816
Неклиновский район | с. Носово |  | 307м | 10/0,4 кВ | 250 |  |  | 0.2125 | 0.13741 |  | 0.13741
Неклиновский район | х. Русский Колодец |  | 308м | 10/0,4 кВ | 100 |  |  | 0.085 | 0.053688 |  | 0.053688
Неклиновский район | х. Русский Колодец |  | 309м | 10/0,4 кВ | 40 |  |  | 0.034 | 0.021536 |  | 0.021536
Неклиновский район | с. Лакедемоновка |  | 310м | 10/0,4 кВ | 630 |  |  | 0.5355 | 0.40539 |  | 0.40539
Неклиновский район | п.Золотая Коса |  | 311м | 10/0,4 кВ | 100 |  |  | 0.085 | 0.054904 |  | 0.054904
Неклиновский район | п.Золотая Коса |  | 312м | 10/0,4 кВ | 100 |  |  | 0.085 | 0.052776 |  | 0.052776
Неклиновский район | х. Русский Колодец |  | 313м | 10/0,4 кВ | 160 |  |  | 0.136 | 0.091312 |  | 0.091312
Неклиновский район | х. Таврический |  | 315м | 10/0,4 кВ | 400 |  |  | 0.34 | 0.2105 |  | 0.2105
Неклиновский район | с. Носово |  | 317м | 10/0,4 кВ | 400 |  |  | 0.34 | 0.21323 |  | 0.21323
Неклиновский район | с. Носово |  | 318м | 10/0,4 кВ | 400 |  |  | 0.34 | 0.20989 |  | 0.20989
Неклиновский район | с. Носово |  | 319м | 10/0,4 кВ | 100 |  |  | 0.085 | 0.055816 |  | 0.055816
Неклиновский район | с. Весело-Вознесенка |  | 322м | 10/0,4 кВ | 40 |  |  | 0.034 | 0.022448 |  | 0.022448
Неклиновский район | х. Русский Колодец |  | 325м | 10/0,4 кВ | 250 |  |  | 0.2125 | 0.1362 |  | 0.1362
Неклиновский район | с. Малофедоровка |  | 326м | 10/0,4 кВ | 400 |  |  | 0.34 | 0.21354 |  | 0.21354
Неклиновский район | п.Золотая Коса |  | 330м | 10/0,4 кВ | 250 |  |  | 0.2125 | 0.13194 |  | 0.13194
Неклиновский район | х. Ключникова Балка |  | 337м | 10/0,4 кВ | 250 |  |  | 0.2125 | 0.12252 |  | 0.12252
Неклиновский район | п. Комаровка |  | 338м | 10/0,4 кВ | 100 |  |  | 0.085 | 0.052776 |  | 0.052776
Неклиновский район | с. Лакедемоновка |  | 339м | 10/0,4 кВ | 250 |  |  | 0.2125 | 0.13468 |  | 0.13468
Неклиновский район | х. Русский Колодец |  | 340м | 10/0,4 кВ | 400 |  |  | 0.34 | 0.22266 |  | 0.22266
Неклиновский район | с. Весело-Вознесенка |  | 342м | 10/0,4 кВ | 60 |  |  | 0.051 | 0.03124 |  | 0.03124
Неклиновский район | п. Приазовский |  | 347м | 10/0,4 кВ | 250 |  |  | 0.2125 | 0.12525 |  | 0.12525
Неклиновский район | п. Приазовский |  | 348м | 10/0,4 кВ | 160 |  |  | 0.136 | 0.080368 |  | 0.080368
Неклиновский район | п. Приазовский |  | 349м | 10/0,4 кВ | 250 |  |  | 0.2125 | 0.12221 |  | 0.12221
Неклиновский район | х. Новозолотовка |  | 373м | 10/0,4 кВ | 100 |  |  | 0.085 | 0.05308 |  | 0.05308
Неклиновский район | с. Весело-Вознесенка |  | 374м | 10/0,4 кВ | 100 |  |  | 0.085 | 0.056424 |  | 0.056424
Неклиновский район | с. Ефремовка |  | 377м | 10/0,4 кВ | 630 |  |  | 0.5355 | 0.39627 |  | 0.39627
Неклиновский район | с. Носово |  | 384м | 10/0,4 кВ | 160 |  |  | 0.136 | 0.082496 |  | 0.082496
Неклиновский район | с. Носово |  | 385м | 10/0,4 кВ | 160 |  |  | 0.136 | 0.07064 |  | 0.07064
Неклиновский район | с. Васильево-Ханжоновка |  | 386м | 10/0,4 кВ | 250 |  |  | 0.2125 | 0.1362 |  | 0.1362
Неклиновский район | с. Весело-Вознесенка |  | 387м | 10/0,4 кВ | 320 |  |  | 0.272 | 0.20026 |  | 0.20026
Неклиновский район | х. Рожок |  | 388м | 10/0,4 кВ | 100 |  |  | 0.085 | 0.053688 |  | 0.053688
Неклиновский район | с. Беглица |  | 394м | 10/0,4 кВ | 250 |  |  | 0.2125 | 0.13741 |  | 0.13741
Неклиновский район | с. Лакедемоновка |  | 395м | 10/0,4 кВ | 100 |  |  | 0.085 | 0.057944 |  | 0.057944
Неклиновский район | х. Русский Колодец |  | 396м | 10/0,4 кВ | 63 |  |  | 0.05355 | 0.034094 |  | 0.034094
Неклиновский район | с. Федоровка |  | 402м | 10/0,4 кВ | 160 |  |  | 0.136 | 0.083104 |  | 0.083104
Неклиновский район | с. Федоровка |  | 403м | 10/0,4 кВ | 100 |  |  | 0.085 | 0.052776 |  | 0.052776
Неклиновский район | х. Чекилев |  | 410м | 10/0,4 кВ | 100 |  |  | 0.085 | 0.05612 |  | 0.05612
Неклиновский район | п. Дмитриадовка |  | 412м | 10/0,4 кВ | 100 |  |  | 0.085 | 0.057032 |  | 0.057032
Неклиновский район | с. Гаевка |  | 420м | 10/0,4 кВ | 100 |  |  | 0.085 | 0.055816 |  | 0.055816
Неклиновский район | с. Ефремовка |  | 425м | 10/0,4 кВ | 100 |  |  | 0.085 | 0.056424 |  | 0.056424
Неклиновский район | х. Рожок |  | 426м | 10/0,4 кВ | 63 |  |  | 0.05355 | 0.034094 |  | 0.034094
Неклиновский район | г.Таганрог | Греческие Роты | 431м | 10/0,4 кВ | 25 |  |  | 0.02125 | 0.014562 |  | 0.014562
Неклиновский район | г.Таганрог | Греческие Роты | 481м | 10/0,4 кВ | 100 |  |  | 0.085 | 0.052168 |  | 0.052168
Неклиновский район | х. Талалаевский |  | 486м | 10/0,4 кВ | 100 |  |  | 0.085 | 0.05308 |  | 0.05308
Неклиновский район | с. Никольское |  | 487м | 10/0,4 кВ | 160 |  |  | 0.136 | 0.083104 |  | 0.083104
Неклиновский район | с. Никольское |  | 488м | 10/0,4 кВ | 160 |  |  | 0.136 | 0.083104 |  | 0.083104
Неклиновский район | с. Н.Бессергеневка |  | 489м | 10/0,4 кВ | 250 |  |  | 0.2125 | 0.13468 |  | 0.13468
Неклиновский район | с. Н.Бессергеневка |  | 490м | 10/0,4 кВ | 160 |  |  | 0.136 | 0.08128 |  | 0.08128
Неклиновский район | с. Гаевка |  | 494м | 10/0,4 кВ | 250 |  |  | 0.2125 | 0.13741 |  | 0.13741
Неклиновский район | с. Носово |  | 517м | 10/0,4 кВ | 400 |  |  | 0.34 | 0.21962 |  | 0.21962
| г. Таганрог |  | 1 | 6/0,4 кВ | 250 |  |  | 0.2125 | 0.01 |  | 0.01
| г. Таганрог |  | 2 | 6/0,4 кВ | 630 |  |  | 0.5355 | 0.057308 |  | 0.057308
| г. Таганрог |  | 3 | 6/0,4 кВ | 400 |  |  | 0.34 | 0.01 |  | 0.01
| г. Таганрог |  | 4 | 6/0,4 кВ | 400 |  |  | 0.34 | 0.01 |  | 0.01
| г. Таганрог |  | 5 | 6/0,4 кВ | 315 |  |  | 0.26775 | 0.01 |  | 0.01
| г. Таганрог |  | 6 | 6/0,4 кВ | 400 |  |  | 0.34 | 0.01 |  | 0.01
| г. Таганрог |  | 7 | 6/0,4 кВ | 630 |  |  | 0.5355 | 0.019916 |  | 0.019916
| г. Таганрог |  | 8 | 6/0,4 кВ | 320 |  |  | 0.272 | 0.01 |  | 0.01
| г. Таганрог |  | 9 | 6/0,4 кВ | 400 |  |  | 0.34 | 0.01 |  | 0.01
| г. Таганрог |  | 10 | 6/0,4 кВ | 400 |  |  | 0.34 | 0.01 |  | 0.01
| г. Таганрог |  | 11 | 6/0,4 кВ | 400 |  |  | 0.34 | 0.01 |  | 0.01
| г. Таганрог |  | 12 | 6/0,4 кВ | 630 |  |  | 0.5355 | 0.08558 |  | 0.08558
| г. Таганрог |  | 13 | 6/0,4 кВ | 630 | 630 |  | 1.071 | 0.040136 |  | 0.040136
| г. Таганрог |  | 14 | 6/0,4 кВ | 400 |  |  | 0.34 | 0.01 |  | 0.01
| г. Таганрог |  | 15 | 6/0,4 кВ | 400 |  |  | 0.34 | 0.01 |  | 0.01
| г. Таганрог |  | 16 | 6/0,4 кВ | 400 |  |  | 0.34 | 0.01 |  | 0.01
| г. Таганрог |  | 17 | 6/0,4 кВ | 400 |  |  | 0.34 | 0.01 |  | 0.01
| г. Таганрог |  | 18 | 6/0,4 кВ | 320 |  |  | 0.272 | 0.01 |  | 0.01
| г. Таганрог |  | 19 | 10/0,4 кВ | 630 |  |  | 0.5355 | 0.01 |  | 0.01
| г. Таганрог |  | 20 | 10/0,4 кВ | 200 |  |  | 0.17 | 0.01 |  | 0.01
| г. Таганрог |  | 21 | 10/0,4 кВ | 400 |  |  | 0.34 | 0.01 |  | 0.01
| г. Таганрог |  | 22 | 10/0,4 кВ | 320 |  |  | 0.272 | 0.01 |  | 0.01
| г. Таганрог |  | 23 | 10/0,4 кВ | 400 |  |  | 0.34 | 0.01 |  | 0.01
| г. Таганрог |  | 24 | 10/0,4 кВ | 630 |  |  | 0.5355 | 0.01 |  | 0.01
| г. Таганрог |  | 25 | 10/0,4 кВ | 400 |  |  | 0.34 | 0.01 |  | 0.01
| г. Таганрог |  | 26 | 10/0,4 кВ | 400 |  |  | 0.34 | 0.01 |  | 0.01
| г. Таганрог |  | 27 | 10/0,4 кВ | 630 |  |  | 0.5355 | 0.01 |  | 0.01
| г. Таганрог |  | 28 | 10/0,4 кВ | 400 |  |  | 0.34 | 0.01 |  | 0.01
| г. Таганрог |  | 29 | 10/0,4 кВ | 630 |  |  | 0.5355 | 0.01 |  | 0.01
| г. Таганрог |  | 30 | 10/0,4 кВ | 400 |  |  | 0.34 | 0.01 |  | 0.01
| г. Таганрог |  | 31 | 10/0,4 кВ | 320 |  |  | 0.272 | 0.01 |  | 0.01
| г. Таганрог |  | 32 | 10/0,4 кВ | 400 |  |  | 0.34 | 0.01 |  | 0.01
| г. Таганрог |  | 33 | 10/0,4 кВ | 400 |  |  | 0.34 | 0.01 |  | 0.01
| г. Таганрог |  | 34 | 10/0,4 кВ | 400 |  |  | 0.34 | 0.01 |  | 0.01
| г. Таганрог |  | 35 | 10/0,4 кВ | 400 |  |  | 0.34 | 0.01 |  | 0.01
| г. Таганрог |  | 36 | 10/0,4 кВ | 400 | 320 |  | 0.612 | 0.01 |  | 0.01
| г. Таганрог |  | 37 | 10/0,4 кВ | 400 |  |  | 0.34 | 0.01 |  | 0.01
| г. Таганрог |  | 38 | 10/0,4 кВ | 180 |  |  | 0.153 | 0.01 |  | 0.01
| г. Таганрог |  | 39 | 10/0,4 кВ | 320 |  |  | 0.272 | 0.01 |  | 0.01
| г. Таганрог |  | 40 | 10/0,4 кВ | 400 |  |  | 0.34 | 0.01 |  | 0.01
| г. Таганрог |  | 41 | 10/0,4 кВ | 135 |  |  | 0.11475 | 0.01 |  | 0.01
| г. Таганрог |  | 42 | 10/0,4 кВ | 630 |  |  | 0.5355 | 0.01 |  | 0.01
| г. Таганрог |  | 44 | 10/0,4 кВ | 400 |  |  | 0.34 | 0.01 |  | 0.01
| г. Таганрог |  | 45 | 10/0,4 кВ | 250 |  |  | 0.2125 | 0.000308 |  | 0.000308
| г. Таганрог |  | 46 | 10/0,4 кВ | 400 |  |  | 0.34 | 0.01 |  | 0.01
| г. Таганрог |  | 47 | 10/0,4 кВ | 400 |  |  | 0.34 | 0.01 |  | 0.01
| г. Таганрог |  | 48 | 10/0,4 кВ | 320 |  |  | 0.272 | 0.01 |  | 0.01
| г. Таганрог |  | 49 | 10/0,4 кВ | 250 |  |  | 0.2125 | 0.18848 |  | 0.18848
| г. Таганрог |  | 50 | 10/0,4 кВ | 400 |  |  | 0.34 | 0.01 |  | 0.01
| г. Таганрог |  | 51 | 10/0,4 кВ | 400 |  |  | 0.34 | 0.01 |  | 0.01
| г. Таганрог |  | 53 | 10/0,4 кВ | 630 |  |  | 0.5355 | 0.1558 |  | 0.1558
| г. Таганрог |  | 54 | 10/0,4 кВ | 630 |  |  | 0.5355 | 0.01 |  | 0.01
| г. Таганрог |  | 55 | 10/0,4 кВ | 0 |  |  | 0 | 0 |  | 0
| г. Таганрог |  | 56 | 10/0,4 кВ | 1000 |  |  | 0.85 | 0.73134 |  | 0.73134
| г. Таганрог |  | 57 | 10/0,4 кВ | 630 |  |  | 0.5355 | 0.01 |  | 0.01
| г. Таганрог |  | 58 | 10/0,4 кВ | 630 |  |  | 0.5355 | 0.01 |  | 0.01
| г. Таганрог |  | 59 | 10/0,4 кВ | 250 |  |  | 0.2125 | 0.01 |  | 0.01
| г. Таганрог |  | 60 | 10/0,4 кВ | 400 |  |  | 0.34 | 0.01 |  | 0.01
| г. Таганрог |  | 61 | 10/0,4 кВ | 400 |  |  | 0.34 | 0.01 |  | 0.01
| г. Таганрог |  | 62 | 10/0,4 кВ | 400 |  |  | 0.34 | 0.01 |  | 0.01
| г. Таганрог |  | 63 | 10/0,4 кВ | 400 |  |  | 0.34 | 0.01 |  | 0.01
| г. Таганрог |  | 64 | 10/0,4 кВ | 400 |  |  | 0.34 | 0.01 |  | 0.01
| г. Таганрог |  | 65 | 10/0,4 кВ | 400 |  |  | 0.34 | 0.01 |  | 0.01
| г. Таганрог |  | 66 | 10/0,4 кВ | 400 |  |  | 0.34 | 0.01 |  | 0.01
| г. Таганрог |  | 67 | 10/0,4 кВ | 400 |  |  | 0.34 | 0.01 |  | 0.01
| г. Таганрог |  | 68 | 10/0,4 кВ | 160 |  |  | 0.136 | 0.01 |  | 0.01
| г. Таганрог |  | 69 | 10/0,4 кВ | 400 |  |  | 0.34 | 0.01 |  | 0.01
| г. Таганрог |  | 70 | 10/0,4 кВ | 400 |  |  | 0.34 | 0.01 |  | 0.01
| г. Таганрог |  | 71 | 10/0,4 кВ | 400 |  |  | 0.34 | 0.01 |  | 0.01
| г. Таганрог |  | 74 | 10/0,4 кВ | 320 |  |  | 0.272 | 0.01 |  | 0.01
| г. Таганрог |  | 75 | 10/0,4 кВ | 400 |  |  | 0.34 | 0.01 |  | 0.01
| г. Таганрог |  | 76 | 10/0,4 кВ | 400 |  |  | 0.34 | 0.01 |  | 0.01
| г. Таганрог |  | 77 | 10/0,4 кВ | 400 |  |  | 0.34 | 0.01 |  | 0.01
| г. Таганрог |  | 78 | 10/0,4 кВ | 400 |  |  | 0.34 | 0.01 |  | 0.01
| г. Таганрог |  | 79 | 10/0,4 кВ | 400 |  |  | 0.34 | 0.01 |  | 0.01
| г. Таганрог |  | 80 | 10/0,4 кВ | 400 |  |  | 0.34 | 0.01 |  | 0.01
| г. Таганрог |  | 81 | 10/0,4 кВ | 400 |  |  | 0.34 | 0.01 |  | 0.01
| г. Таганрог |  | 82 | 10/0,4 кВ | 400 |  |  | 0.34 | 0.01 |  | 0.01
| г. Таганрог |  | 83 | 10/0,4 кВ | 320 |  |  | 0.272 | 0.01 |  | 0.01
| г. Таганрог |  | 84 | 10/0,4 кВ | 400 |  |  | 0.34 | 0.01 |  | 0.01
| г. Таганрог |  | 85 | 10/0,4 кВ | 400 |  |  | 0.34 | 0.01 |  | 0.01
| г. Таганрог |  | 87 | 10/0,4 кВ | 400 |  |  | 0.34 | 0.01 |  | 0.01
| г. Таганрог |  | 88 | 10/0,4 кВ | 630 |  |  | 0.5355 | 0.01 |  | 0.01
| г. Таганрог |  | 89 | 10/0,4 кВ | 400 |  |  | 0.34 | 0.01 |  | 0.01
| г. Таганрог |  | 90 | 10/0,4 кВ | 400 |  |  | 0.34 | 0.01 |  | 0.01
| г. Таганрог |  | 91 | 10/0,4 кВ | 320 |  |  | 0.272 | 0.01 |  | 0.01
| г. Таганрог |  | 92 | 10/0,4 кВ | 320 |  |  | 0.272 | 0.01 |  | 0.01
| г. Таганрог |  | 93 | 10/0,4 кВ | 630 |  |  | 0.5355 | 0.01 |  | 0.01
| г. Таганрог |  | 94 | 10/0,4 кВ | 630 |  |  | 0.5355 | 0.01 |  | 0.01
| г. Таганрог |  | 96 | 10/0,4 кВ | 400 | 630 |  | 0.8755 | 0.50772 |  | 0.50772
| г. Таганрог |  | 97 | 10/0,4 кВ | 400 |  |  | 0.34 | 0.01 |  | 0.01
| г. Таганрог |  | 98 | 10/0,4 кВ | 250 |  |  | 0.2125 | 0.015812 |  | 0.015812
| г. Таганрог |  | 99 | 10/0,4 кВ | 400 |  |  | 0.34 | 0.01 |  | 0.01
| г. Таганрог |  | 100 | 10/0,4 кВ | 250 |  |  | 0.2125 | 0.01 |  | 0.01
| г. Таганрог |  | 101 | 10/0,4 кВ | 200 |  |  | 0.17 | 0.01 |  | 0.01
| г. Таганрог |  | 102Н | 10/0,4 кВ | 400 | 400 |  | 0.68 | 0.085376 |  | 0.085376
| г. Таганрог |  | 103 | 10/0,4 кВ | 400 |  |  | 0.34 | 0.01 |  | 0.01
| г. Таганрог |  | 104 | 10/0,4 кВ | 400 |  |  | 0.34 | 0.01 |  | 0.01
| г. Таганрог |  | 105 | 10/0,4 кВ | 400 |  |  | 0.34 | 0.01 |  | 0.01
| г. Таганрог |  | 106 | 10/0,4 кВ | 400 |  |  | 0.34 | 0.088592 |  | 0.088592
| г. Таганрог |  | 107 | 10/0,4 кВ | 400 |  |  | 0.34 | 0.01168 |  | 0.01168
| г. Таганрог |  | 108 | 10/0,4 кВ | 400 |  |  | 0.34 | 0.000128 |  | 0.000128
| г. Таганрог |  | 109 | 10/0,4 кВ | 250 |  |  | 0.2125 | 0.01 |  | 0.01
| г. Таганрог |  | 110 | 10/0,4 кВ | 250 |  |  | 0.2125 | 0.14319 |  | 0.14319
| г. Таганрог |  | 111 | 10/0,4 кВ | 320 |  |  | 0.272 | 0.01 |  | 0.01
| г. Таганрог |  | 112 | 10/0,4 кВ | 250 |  |  | 0.2125 | 0.063844 |  | 0.063844
| г. Таганрог |  | 113 | 10/0,4 кВ | 400 |  |  | 0.34 | 0.20229 |  | 0.20229
| г. Таганрог |  | 114 | 10/0,4 кВ | 400 |  |  | 0.34 | 0.00864 |  | 0.00864
| г. Таганрог |  | 115 | 10/0,4 кВ | 400 |  |  | 0.34 | 0.01 |  | 0.01
| г. Таганрог |  | 116 | 10/0,4 кВ | 320 |  |  | 0.272 | 0.01 |  | 0.01
| г. Таганрог |  | 117 | 10/0,4 кВ | 630 |  |  | 0.5355 | 0.29899 |  | 0.29899
| г. Таганрог |  | 118 | 10/0,4 кВ | 180 |  |  | 0.153 | 0.061496 |  | 0.061496
| г. Таганрог |  | 119 | 10/0,4 кВ | 400 |  |  | 0.34 | 0.11717 |  | 0.11717
| г. Таганрог |  | 120 | 10/0,4 кВ | 400 |  |  | 0.34 | 0.04056 |  | 0.04056
| г. Таганрог |  | 121 | 10/0,4 кВ | 400 |  |  | 0.34 | 0.01 |  | 0.01
| г. Таганрог |  | 122 | 10/0,4 кВ | 400 |  |  | 0.34 | 0.01 |  | 0.01
| г. Таганрог |  | 123 | 10/0,4 кВ | 250 |  |  | 0.2125 | 0.01 |  | 0.01
| г. Таганрог |  | 124 | 10/0,4 кВ | 320 |  |  | 0.272 | 0.01 |  | 0.01
| г. Таганрог |  | 125 | 10/0,4 кВ | 400 |  |  | 0.34 | 0.001648 |  | 0.001648
| г. Таганрог |  | 126 | 10/0,4 кВ | 400 |  |  | 0.34 | 0.01624 |  | 0.01624
| г. Таганрог |  | 127 | 10/0,4 кВ | 400 |  |  | 0.34 | 0.01 |  | 0.01
| г. Таганрог |  | 128 | 10/0,4 кВ | 250 |  |  | 0.2125 | 0.073268 |  | 0.073268
| г. Таганрог |  | 129 | 10/0,4 кВ | 400 |  |  | 0.34 | 0.13267 |  | 0.13267
| г. Таганрог |  | 130 | 10/0,4 кВ | 400 |  |  | 0.34 | 0.082208 |  | 0.082208
| г. Таганрог |  | 131 | 10/0,4 кВ | 320 |  |  | 0.272 | 0.088992 |  | 0.088992
| г. Таганрог |  | 132 | 10/0,4 кВ | 250.4 |  |  | 0.21284 | 0.098493 |  | 0.098493
| г. Таганрог |  | 133 | 10/0,4 кВ | 320 |  |  | 0.272 | 0.13581 |  | 0.13581
| г. Таганрог |  | 134 | 10/0,4 кВ | 630 |  |  | 0.5355 | 0.292 |  | 0.292
| г. Таганрог |  | 135 | 10/0,4 кВ | 180 |  |  | 0.153 | 0.010728 |  | 0.010728
| г. Таганрог |  | 136 | 10/0,4 кВ | 320 |  |  | 0.272 | 0.094464 |  | 0.094464
| г. Таганрог |  | 138 | 10/0,4 кВ | 400 |  |  | 0.34 | 0.01 |  | 0.01
| г. Таганрог |  | 139 | 10/0,4 кВ | 630 |  |  | 0.5355 | 0.19107 |  | 0.19107
| г. Таганрог |  | 140 | 10/0,4 кВ | 630 |  |  | 0.5355 | 0.21934 |  | 0.21934
| г. Таганрог |  | 141 | 10/0,4 кВ | 320 |  |  | 0.272 | 0.01 |  | 0.01
| г. Таганрог |  | 142 | 10/0,4 кВ | 400 |  |  | 0.34 | 0.056368 |  | 0.056368
| г. Таганрог |  | 143 | 10/0,4 кВ | 400 |  |  | 0.34 | 0.10227 |  | 0.10227
| г. Таганрог |  | 144 | 10/0,4 кВ | 400 |  |  | 0.34 | 0.16368 |  | 0.16368
| г. Таганрог |  | 145 | 10/0,4 кВ | 320 |  |  | 0.272 | 0.0744 |  | 0.0744
| г. Таганрог |  | 146 | 10/0,4 кВ | 320 |  |  | 0.272 | 0.01 |  | 0.01
| г. Таганрог |  | 147 | 10/0,4 кВ | 400 |  |  | 0.34 | 0.24819 |  | 0.24819
| г. Таганрог |  | 148 | 10/0,4 кВ | 320 |  |  | 0.272 | 0.01 |  | 0.01
| г. Таганрог |  | 149 | 10/0,4 кВ | 320 |  |  | 0.272 | 0.01 |  | 0.01
| г. Таганрог |  | 150 | 10/0,4 кВ | 180 |  |  | 0.153 | 0.029272 |  | 0.029272
| г. Таганрог |  | 151-а | 10/0,4 кВ | 400 |  |  | 0.34 | 0.2257 |  | 0.2257
| г. Таганрог |  | 152 | 10/0,4 кВ | 630 |  |  | 0.5355 | 0.068556 |  | 0.068556
| г. Таганрог |  | 153 | 10/0,4 кВ | 320 |  |  | 0.272 | 0.032448 |  | 0.032448
| г. Таганрог |  | 154 | 10/0,4 кВ | 400 |  |  | 0.34 | 0.13419 |  | 0.13419
| г. Таганрог |  | 157 | 10/0,4 кВ | 400 |  |  | 0.34 | 0.16459 |  | 0.16459
| г. Таганрог |  | 158 | 10/0,4 кВ | 180 |  |  | 0.153 | 0.01 |  | 0.01
| г. Таганрог |  | 159 | 10/0,4 кВ | 250 |  |  | 0.2125 | 0.01 |  | 0.01
| г. Таганрог |  | 160 | 10/0,4 кВ | 400 |  |  | 0.34 | 0.07704 |  | 0.07704
| г. Таганрог |  | 161 | 10/0,4 кВ | 400 |  |  | 0.34 | 0.01 |  | 0.01
| г. Таганрог |  | 162 | 10/0,4 кВ | 320 |  |  | 0.272 | 0.01 |  | 0.01
| г. Таганрог |  | 163 | 10/0,4 кВ | 100 |  |  | 0.085 | 0.026328 |  | 0.026328
| г. Таганрог |  | 164 | 10/0,4 кВ | 630 |  |  | 0.5355 | 0.26312 |  | 0.26312
| г. Таганрог |  | 165 | 10/0,4 кВ | 400 |  |  | 0.34 | 0.006512 |  | 0.006512
| г. Таганрог |  | 173 | 10/0,4 кВ | 400 |  |  | 0.34 | 0.083424 |  | 0.083424
| г. Таганрог |  | 174 | 10/0,4 кВ | 320 |  |  | 0.272 | 0.12243 |  | 0.12243
| г. Таганрог |  | 175 | 10/0,4 кВ | 200 |  |  | 0.17 | 0.070896 |  | 0.070896
| г. Таганрог |  | 176 | 10/0,4 кВ | 630 |  |  | 0.5355 | 0.066732 |  | 0.066732
| г. Таганрог |  | 178 | 10/0,4 кВ | 400 |  |  | 0.34 | 0.030224 |  | 0.030224
| г. Таганрог |  | 179 | 10/0,4 кВ | 630 |  |  | 0.5355 | 0.19532 |  | 0.19532
| г. Таганрог |  | 180 | 10/0,4 кВ | 320 |  |  | 0.272 | 0.034272 |  | 0.034272
| г. Таганрог |  | 181 | 10/0,4 кВ | 400 |  |  | 0.34 | 0.01 |  | 0.01
| г. Таганрог |  | 182 | 10/0,4 кВ | 400 |  |  | 0.34 | 0.01 |  | 0.01
| г. Таганрог |  | 183 | 10/0,4 кВ | 400 |  |  | 0.34 | 0.16277 |  | 0.16277
| г. Таганрог |  | 184 | 10/0,4 кВ | 200 |  |  | 0.17 | 0.055696 |  | 0.055696
| г. Таганрог |  | 186 | 10/0,4 кВ | 320 |  |  | 0.272 | 0.086256 |  | 0.086256
| г. Таганрог |  | 189 | 10/0,4 кВ | 630 |  |  | 0.5355 | 0.01 |  | 0.01
| г. Таганрог |  | 190 | 10/0,4 кВ | 315 |  |  | 0.26775 | 0.072582 |  | 0.072582
| г. Таганрог |  | 191 | 10/0,4 кВ | 630 |  |  | 0.5355 | 0.01 |  | 0.01
| г. Таганрог |  | 193 | 10/0,4 кВ | 320 |  |  | 0.272 | 0.066496 |  | 0.066496
| г. Таганрог |  | 194 | 10/0,4 кВ | 180 |  |  | 0.153 | 0.07548 |  | 0.07548
| г. Таганрог |  | 195 | 10/0,4 кВ | 630 |  |  | 0.5355 | 0.29534 |  | 0.29534
| г. Таганрог |  | 196 | 10/0,4 кВ | 180 |  |  | 0.153 | 0.01 |  | 0.01
| г. Таганрог |  | 200 | 10/0,4 кВ | 250 |  |  | 0.2125 | 0.11978 |  | 0.11978
| г. Таганрог |  | 202 | 10/0,4 кВ | 400 |  |  | 0.34 | 0.31325 |  | 0.31325
| г. Таганрог |  | 205 | 10/0,4 кВ | 400 |  |  | 0.34 | 0.033568 |  | 0.033568
| г. Таганрог |  | 207 | 10/0,4 кВ | 400 |  |  | 0.34 | 0.23208 |  | 0.23208
| г. Таганрог |  | 208 | 10/0,4 кВ | 400 |  |  | 0.34 | 0.07552 |  | 0.07552
| г. Таганрог |  | 210 | 10/0,4 кВ | 400 |  |  | 0.34 | 0.15608 |  | 0.15608
| г. Таганрог |  | 211 | 10/0,4 кВ | 630 |  |  | 0.5355 | 0.40326 |  | 0.40326
| г. Таганрог |  | 212 | 10/0,4 кВ | 630 |  |  | 0.5355 | 0.36435 |  | 0.36435
| г. Таганрог |  | 214 | 10/0,4 кВ | 560 |  |  | 0.476 | 0.16774 |  | 0.16774
| г. Таганрог |  | 218 | 10/0,4 кВ | 630 |  |  | 0.5355 | 0.29777 |  | 0.29777
| г. Таганрог |  | 219 | 10/0,4 кВ | 100 |  |  | 0.085 | 0.01 |  | 0.01
| г. Таганрог |  | 221 | 10/0,4 кВ | 160 |  |  | 0.136 | 0.043888 |  | 0.043888
| г. Таганрог |  | 226 | 10/0,4 кВ | 400 |  |  | 0.34 | 0.00864 |  | 0.00864
| г. Таганрог |  | 230 | 10/0,4 кВ | 160 |  |  | 0.136 | 0.060304 |  | 0.060304
| г. Таганрог |  | 233 | 10/0,4 кВ | 160 |  |  | 0.136 | 0.091008 |  | 0.091008
| г. Таганрог |  | 235 | 10/0,4 кВ | 400 |  |  | 0.34 | 0.24029 |  | 0.24029
| г. Таганрог |  | 236 | 10/0,4 кВ | 400 |  |  | 0.34 | 0.01 |  | 0.01
| г. Таганрог |  | 237 | 10/0,4 кВ | 250 |  |  | 0.2125 | 0.114 |  | 0.114
| г. Таганрог |  | 238 | 10/0,4 кВ | 400 |  |  | 0.34 | 0.00408 |  | 0.00408
| г. Таганрог |  | 239 | 10/0,4 кВ | 100 |  |  | 0.085 | 0.017208 |  | 0.017208
| г. Таганрог |  | 240 | 10/0,4 кВ | 320 |  |  | 0.272 | 0.076224 |  | 0.076224
| г. Таганрог |  | 241 | 10/0,4 кВ | 320 |  |  | 0.272 | 0.10146 |  | 0.10146
| г. Таганрог |  | 245 | 10/0,4 кВ | 400 |  |  | 0.34 | 0.24728 |  | 0.24728
| г. Таганрог |  | 247 | 10/0,4 кВ | 250 |  |  | 0.2125 | 0.038004 |  | 0.038004
| г. Таганрог |  | 251 | 10/0,4 кВ | 160 |  |  | 0.136 | 0.11411 |  | 0.11411
| г. Таганрог |  | 253 | 10/0,4 кВ | 400 |  |  | 0.34 | 0.16794 |  | 0.16794
| г. Таганрог |  | 254 | 10/0,4 кВ | 315 |  |  | 0.26775 | 0.10967 |  | 0.10967
| г. Таганрог |  | 255 | 10/0,4 кВ | 320 |  |  | 0.272 | 0.01 |  | 0.01
| г. Таганрог |  | 259 | 10/0,4 кВ | 160 |  |  | 0.136 | 0.01 |  | 0.01
| г. Таганрог |  | 262 | 10/0,4 кВ | 180 |  |  | 0.153 | 0.01 |  | 0.01
| г. Таганрог |  | 267 | 10/0,4 кВ | 320 |  |  | 0.272 | 0.13246 |  | 0.13246
| г. Таганрог |  | 269 | 10/0,4 кВ | 630 |  |  | 0.5355 | 0.25248 |  | 0.25248
| г. Таганрог |  | 271 | 10/0,4 кВ | 630 |  |  | 0.5355 | 0.01 |  | 0.01
| г. Таганрог |  | 274 | 10/0,4 кВ | 400 |  |  | 0.34 | 0.23755 |  | 0.23755
| г. Таганрог |  | 277 | 10/0,4 кВ | 630 |  |  | 0.5355 | 0.31176 |  | 0.31176
| г. Таганрог |  | 281 | 10/0,4 кВ | 400 |  |  | 0.34 | 0.25731 |  | 0.25731
| г. Таганрог |  | 282 | 10/0,4 кВ | 250 |  |  | 0.2125 | 0.076612 |  | 0.076612
| г. Таганрог |  | 287 | 10/0,4 кВ | 250 |  |  | 0.2125 | 0.1821 |  | 0.1821
| г. Таганрог |  | 288 | 10/0,4 кВ | 250 |  |  | 0.2125 | 0.19912 |  | 0.19912
| г. Таганрог |  | 289 | 6/0,4 кВ | 160 |  |  | 0.136 | 0.01 |  | 0.01
| г. Таганрог |  | 290 | 10/0,4 кВ | 400 |  |  | 0.34 | 0.15882 |  | 0.15882
| г. Таганрог |  | 291 | 10/0,4 кВ | 400 |  |  | 0.34 | 0.1117 |  | 0.1117
| г. Таганрог |  | 292 | 10/0,4 кВ | 630 |  |  | 0.5355 | 0.32848 |  | 0.32848
| г. Таганрог |  | 294 | 10/0,4 кВ | 400 |  |  | 0.34 | 0.089504 |  | 0.089504
| г. Таганрог |  | 295 КГ | 10/0,4 кВ | 250 |  |  | 0.2125 | 0.01 |  | 0.01
| г. Таганрог |  | 296 | 10/0,4 кВ | 160 |  |  | 0.136 | 0.11715 |  | 0.11715
| г. Таганрог |  | 297 | 10/0,4 кВ | 630 | 630 |  | 1.071 | 0.87566 |  | 0.87566
| г. Таганрог |  | 299 | 10/0,4 кВ | 160 |  |  | 0.136 | 0.01 |  | 0.01
| г. Таганрог |  | 656 | 6/0,4 кВ | 160 |  |  | 0.136 | 0.062432 |  | 0.062432
| г. Таганрог |  | РТУ-1 | 10/0,4 кВ | 320 |  |  | 0.272 | 0.06072 |  | 0.06072
| г. Таганрог |  | РТУ-3 | 10/0,4 кВ | 180 |  |  | 0.153 | 0.01 |  | 0.01
ПО ЮВЭС
Сальский район | с. Сандата |  | 41 | 10/0,4 кВ | 40 |  |  | 0.034 | 0.02184 |  | 0.02184
Сальский район | п. Юловский |  | 39 | 10/0,4 кВ | 63 |  |  | 0.05355 | 0.022238 |  | 0.022238
Сальский район | с. Бараники |  | 111 | 10/0,4 кВ | 100 |  |  | 0.085 | 0.07284 |  | 0.07284
Сальский район | с. Сандата |  | 112 | 10/0,4 кВ | 25 |  |  | 0.02125 | 0.01 |  | 0.01
Сальский район | с. Ивановка |  | 340 | 10/0,4 кВ | 25 |  |  | 0.02125 | 0.011309 |  | 0.011309
Сальский район | с. Новый Егорлык |  | 113 | 10/0,4 кВ | 100 |  |  | 0.085 | 0.067976 |  | 0.067976
Сальский район | с. Новый Егорлык |  | 52 | 10/0,4 кВ | 100 |  |  | 0.085 | 0.048216 |  | 0.048216
Сальский район | п. Степной Курган |  | 328 | 10/0,4 кВ | 25 |  |  | 0.02125 | 0.018848 |  | 0.018848
Сальский район | с. Бараники |  | 109 | 10/0,4 кВ | 63 |  |  | 0.05355 | 0.051209 |  | 0.051209
Сальский район | с. Бараники |  | 326 | 10/0,4 кВ | 100 |  |  | 0.085 | 0.056242 |  | 0.056242
Сальский район | с. Березовка |  | 307 | 10/0,4 кВ | 100 |  |  | 0.085 | 0.074816 |  | 0.074816
Сальский район | п. Юловский |  | 36 | 10/0,4 кВ | 200 |  |  | 0.17 | 0.16927 |  | 0.16927
Сальский район | п. Супрун |  | 37 | 10/0,4 кВ | 63 |  |  | 0.05355 | 0.018985 |  | 0.018985
Сальский район | п. Юловский |  | 334 | 10/0,4 кВ | 100 |  |  | 0.085 | 0.083267 |  | 0.083267
Сальский район | с. Бараники |  | 335 | 10/0,4 кВ | 100 |  |  | 0.085 | 0.064784 |  | 0.064784
Сальский район | п. Клены |  | 174 | 10/0,4 кВ | 250 |  |  | 0.2125 | 0.079 |  | 0.079
Сальский район | п. Клены |  | 173 | 10/0,4 кВ | 100 |  |  | 0.085 | 0.084088 |  | 0.084088
Сальский район | п. Клены |  | 329 | 10/0,4 кВ | 100 |  |  | 0.085 | 0.085 |  | 0.085
Сальский район | п. Гигант |  | 504 | 10/0,4 кВ | 400 |  |  | 0.34 | 0.33088 |  | 0.33088
Сальский район | п. Гигант |  | 452 | 10/0,4 кВ | 630 |  |  | 0.5355 | 0.52334 |  | 0.52334
Сальский район | п. Гигант |  | 473 | 10/0,4 кВ | 400 |  |  | 0.34 | 0.33058 |  | 0.33058
Сальский район | п. Гигант |  | 201 | 10/0,4 кВ | 63 |  |  | 0.05355 | 0.03987 |  | 0.03987
Сальский район | п. Логвиновский |  | 183 | 10/0,4 кВ | 63 |  |  | 0.05355 | 0.05355 |  | 0.05355
Сальский район | п. Правоюловский |  | 375 | 10/0,4 кВ | 250 |  |  | 0.2125 | 0.12282 |  | 0.12282
Сальский район | п. Правоюловский |  | 264 | 10/0,4 кВ | 40 |  |  | 0.034 | 0.034 |  | 0.034
Сальский район | п. Гигант |  | 168 | 10/0,4 кВ | 25 |  |  | 0.02125 | 0.007266 |  | 0.007266
Сальский район | п. Нижнеянинский |  | 1 | 10/0,4 кВ | 400 |  |  | 0.34 | 0.29014 |  | 0.29014
Сальский район | п. Загорье |  | 492 | 10/0,4 кВ | 250 |  |  | 0.2125 | 0.0985 |  | 0.0985
Сальский район | п. Загорье |  | 274 | 10/0,4 кВ | 63 |  |  | 0.05355 | 0.05355 |  | 0.05355
Сальский район | п. Кузнецовский |  | 50 | 10/0,4 кВ | 63 |  |  | 0.05355 | 0.04443 |  | 0.04443
Сальский район | п. Кузнецовский |  | 9 | 10/0,4 кВ | 63 |  |  | 0.05355 | 0.053246 |  | 0.053246
Сальский район | п. Кузнецовский |  | 543 | 10/0,4 кВ | 160 |  |  | 0.136 | 0.087056 |  | 0.087056
Сальский район | п. Роща |  | 7 | 10/0,4 кВ | 63 |  |  | 0.05355 | 0.052334 |  | 0.052334
Сальский район | с. Романовка |  | 389 | 10/0,4 кВ | 160 |  |  | 0.136 | 0.049664 |  | 0.049664
Сальский район | п. Роща |  | 537 | 10/0,4 кВ | 160 |  |  | 0.136 | 0.08584 |  | 0.08584
Сальский район | п. Ясенево, Невейка |  | 621 | 10/0,4 кВ | 25 |  |  | 0.02125 | 0.02125 |  | 0.02125
Сальский район | п. Ясенево |  | 419 | 10/0,4 кВ | 250 |  |  | 0.2125 | 0.18575 |  | 0.18575
Сальский район | п. Ясенево |  | 171 | 10/0,4 кВ | 250 |  |  | 0.2125 | 0.10549 |  | 0.10549
Сальский район | п. Логвиновский |  | 57 | 10/0,4 кВ | 160 |  |  | 0.136 | 0.034 |  | 0.034
Сальский район | п. Логвиновский |  | 184 | 10/0,4 кВ | 400 |  |  | 0.34 | 0.33909 |  | 0.33909
Сальский район | п. Гигант |  | 283 | 10/0,4 кВ | 250 |  |  | 0.2125 | 0.19791 |  | 0.19791
Сальский район | п. Гигант |  | 465 | 10/0,4 кВ | 630 |  |  | 0.5355 | 0.52152 |  | 0.52152
Сальский район | п. Глубокая Балка |  | 337 | 10/0,4 кВ | 160 |  |  | 0.136 | 0.009232 |  | 0.009232
Сальский район | п. Глубокая Балка |  | 192 | 10/0,4 кВ | 100 |  |  | 0.085 | 0.085 |  | 0.085
Сальский район | п. Глубокая Балка |  | 546 | 10/0,4 кВ | 63 |  |  | 0.05355 | 0.040174 |  | 0.040174
Сальский район | п. Широкие Нивы |  | 56 | 10/0,4 кВ | 250 |  |  | 0.2125 | 0.19852 |  | 0.19852
Сальский район | п. Широкие Нивы |  | 269 | 10/0,4 кВ | 250 |  |  | 0.2125 | 0.10367 |  | 0.10367
Сальский район | п. Сеятель |  | 365 | 10/0,4 кВ | 250 |  |  | 0.2125 | 0.157 |  | 0.157
Сальский район | п. Сеятель |  | 435 | 10/0,4 кВ | 25 |  |  | 0.02125 | 0.017602 |  | 0.017602
Сальский район | п. Сеятель |  | 533 | 10/0,4 кВ | 25 |  |  | 0.02125 | 0.00757 |  | 0.00757
Сальский район | п. Сеятель |  | 82 | 10/0,4 кВ | 100 |  |  | 0.085 | 0.01052 |  | 0.01052
Сальский район | п. Сеятель |  | 54 | 10/0,4 кВ | 160 |  |  | 0.136 | 0.085536 |  | 0.085536
Сальский район | п. Сеятель |  | 64 | 10/0,4 кВ | 160 |  |  | 0.136 | 0.086144 |  | 0.086144
Сальский район | п. Сеятель |  | 53 | 10/0,4 кВ | 180 |  |  | 0.153 | 0.11561 |  | 0.11561
Сальский район | п. Сеятель |  | 261 | 10/0,4 кВ | 100 |  |  | 0.085 | 0.053688 |  | 0.053688
Сальский район | п. Сеятель |  | 239 | 10/0,4 кВ | 40 |  |  | 0.034 | 0.033696 |  | 0.033696
Сальский район | п. Сеятель |  | 190 | 10/0,4 кВ | 10 |  |  | 0.0085 | 0.007892 |  | 0.007892
Сальский район | п. Сеятель |  | 244 | 10/0,4 кВ | 25 |  |  | 0.02125 | 0.01973 |  | 0.01973
Сальский район | п. Сеятель |  | 233 | 10/0,4 кВ | 250 |  |  | 0.2125 | 0.2046 |  | 0.2046
Сальский район | п. Сеятель |  | 349 | 10/0,4 кВ | 100 |  |  | 0.085 | 0.029 |  | 0.029
Сальский район | п. Сеятель |  | 70 | 10/0,4 кВ | 160 |  |  | 0.136 | 0.10955 |  | 0.10955
Сальский район | п. Сеятель |  | 242 | 10/0,4 кВ | 100 |  |  | 0.085 | 0.083176 |  | 0.083176
Сальский район | п. Сеятель |  | 532 | 10/0,4 кВ | 250 |  |  | 0.2125 | 0.2125 |  | 0.2125
Сальский район | п. Сеятель |  | 91 | 10/0,4 кВ | 100 |  |  | 0.085 | 0.085 |  | 0.085
Сальский район | г. Сальск |  | 551 | 10/0,4 кВ | 160 |  |  | 0.136 | 0.136 |  | 0.136
Сальский район | г. Сальск |  | 469 | 10/0,4 кВ | 160 |  |  | 0.136 | 0.12293 |  | 0.12293
Сальский район | г. Сальск |  | 228 | 10/0,4 кВ | 25 |  |  | 0.02125 | 0.012738 |  | 0.012738
Сальский район | п. Гигант |  | 58 | 10/0,4 кВ | 25 |  |  | 0.02125 | 0.011826 |  | 0.011826
Сальский район | г. Сальск |  | 96 | 10/0,4 кВ | 100 |  |  | 0.085 | 0.084392 |  | 0.084392
Сальский район | п. Сеятель |  | 423 | 10/0,4 кВ | 160 |  |  | 0.136 | 0.11198 |  | 0.11198
Сальский район | г. Сальск |  | 100 | 10/0,4 кВ | 63 |  |  | 0.05355 | 0.037134 |  | 0.037134
Сальский район | г. Сальск |  | 3 | 10/0,4 кВ | 250 |  |  | 0.2125 | 0.14076 |  | 0.14076
Сальский район | г. Сальск |  | 462 | 10/0,4 кВ | 250 |  |  | 0.2125 | 0.21037 |  | 0.21037
Сальский район | п. Гигант |  | 11 | 10/0,4 кВ | 400 |  |  | 0.34 | 0.33544 |  | 0.33544
Сальский район | п. Гигант |  | 158 | 10/0,4 кВ | 250 |  |  | 0.2125 | 0.19487 |  | 0.19487
Сальский район | п. Гигант |  | 157 | 10/0,4 кВ | 250 |  |  | 0.2125 | 0.16325 |  | 0.16325
Сальский район | п. Гигант |  | 161 | 10/0,4 кВ | 160 |  |  | 0.136 | 0.13539 |  | 0.13539
Сальский район | п. Агаренский |  | 132 | 10/0,4 кВ | 40 |  |  | 0.034 | 0.019712 |  | 0.019712
Сальский район | п. Агаренский |  | 231 | 10/0,4 кВ | 250 |  |  | 0.2125 | 0.13893 |  | 0.13893
Сальский район | х. Новоселый |  | 475 | 10/0,4 кВ | 160 |  |  | 0.136 | 0.10986 |  | 0.10986
Сальский район | х. Новоселый |  | 316 | 10/0,4 кВ | 250 |  |  | 0.2125 | 0.12464 |  | 0.12464
Сальский район | х. Новоселый |  | 556 | 10/0,4 кВ | 250 |  |  | 0.2125 | 0.16143 |  | 0.16143
Сальский район | п. Новоярки |  | 93 | 10/0,4 кВ | 160 |  |  | 0.136 | 0.12901 |  | 0.12901
Сальский район | х. Новоселый |  | 385 | 10/0,4 кВ | 400 |  |  | 0.34 | 0.34 |  | 0.34
Сальский район | с. Крученая Балка |  | 450 | 10/0,4 кВ | 63 |  |  | 0.05355 | 0.049902 |  | 0.049902
Сальский район | п. Приречный |  | 346 | 10/0,4 кВ | 160 |  |  | 0.136 | 0.10043 |  | 0.10043
Сальский район | с. Крученая Балка |  | 515 | 10/0,4 кВ | 200 |  |  | 0.17 | 0.11984 |  | 0.11984
Сальский район | с. Крученая Балка |  | 135 | 10/0,4 кВ | 250 |  |  | 0.2125 | 0.16568 |  | 0.16568
Сальский район | с. Крученая Балка |  | 324 | 10/0,4 кВ | 100 |  |  | 0.085 | 0.035144 |  | 0.035144
Сальский район | с. Крученая Балка |  | 418 | 10/0,4 кВ | 160 |  |  | 0.136 | 0.12354 |  | 0.12354
Сальский район | с. Крученая Балка |  | 133 | 10/0,4 кВ | 250 |  |  | 0.2125 | 0.21128 |  | 0.21128
Сальский район | п. Новоярки |  | 148 | 10/0,4 кВ | 250 |  |  | 0.2125 | 0.20338 |  | 0.20338
Сальский район | с. Крученая Балка |  | 557 | 10/0,4 кВ | 250 |  |  | 0.2125 | 0.1824 |  | 0.1824
Сальский район | с. Крученая Балка |  | 509 | 10/0,4 кВ | 100 |  |  | 0.085 | 0.055512 |  | 0.055512
Сальский район | с. Крученая Балка |  | 468 | 10/0,4 кВ | 250 |  |  | 0.2125 | 0.12039 |  | 0.12039
Сальский район | с. Крученая Балка |  | 303 | 10/0,4 кВ | 100 |  |  | 0.085 | 0.0774 |  | 0.0774
Сальский район | с. Крученая Балка |  | 143 | 10/0,4 кВ | 250 |  |  | 0.2125 | 0.12069 |  | 0.12069
Сальский район | с. Крученая Балка |  | 177 | 10/0,4 кВ | 100 |  |  | 0.085 | 0.03788 |  | 0.03788
Сальский район | с. Крученая Балка |  | 432 | 10/0,4 кВ | 40 |  |  | 0.034 | 0.02336 |  | 0.02336
Сальский район | п. Сысоево-Александровское |  | 461 | 10/0,4 кВ | 100 |  |  | 0.085 | 0.055512 |  | 0.055512
Сальский район | п. Сысоево-Александровское |  | 147 | 10/0,4 кВ | 40 |  |  | 0.034 | 0.03248 |  | 0.03248
Сальский район | п. Сысоево-Александровское |  | 145 | 10/0,4 кВ | 40 |  |  | 0.034 | 0.034 |  | 0.034
Сальский район | п. Сысоево-Александровское |  | 463 | 10/0,4 кВ | 100 |  |  | 0.085 | 0.057336 |  | 0.057336
Сальский район | п. Сысоево-Александровское |  | 30 | 10/0,4 кВ | 100 |  |  | 0.085 | 0.071624 |  | 0.071624
Сальский район | п. Сысоево-Александровское |  | 144 | 10/0,4 кВ | 160 |  |  | 0.136 | 0.077936 |  | 0.077936
Сальский район | п. Сысоево-Александровское |  | 360 | 10/0,4 кВ | 63 |  |  | 0.05355 | 0.051726 |  | 0.051726
Сальский район | п. Сысоево-Александровское |  | 438 | 10/0,4 кВ | 63 |  |  | 0.05355 | 0.038958 |  | 0.038958
Сальский район | п. Приречный |  | 297 | 10/0,4 кВ | 250 |  |  | 0.2125 | 0.13893 |  | 0.13893
Сальский район | п. Приречный |  | 141 | 10/0,4 кВ | 100 |  |  | 0.085 | 0.063416 |  | 0.063416
Сальский район | п. Приречный |  | 312 | 10/0,4 кВ | 160 |  |  | 0.136 | 0.077328 |  | 0.077328
Сальский район | п. Приречный |  | 167 | 10/0,4 кВ | 160 |  |  | 0.136 | 0.097088 |  | 0.097088
Сальский район | п. Новоярки |  | 563 | 10/0,4 кВ | 63 |  |  | 0.05355 | 0.049294 |  | 0.049294
Сальский район | п. Новоярки |  | 301 | 10/0,4 кВ | 160 |  |  | 0.136 | 0.12384 |  | 0.12384
Сальский район | х. Новоселый |  | 445 | 10/0,4 кВ | 400 |  |  | 0.34 | 0.27 |  | 0.27
Сальский район | х. Новоселый |  | 482 | 10/0,4 кВ | 63 |  |  | 0.05355 | 0.05051 |  | 0.05051
Сальский район | п. Новоярки |  | 555 | 10/0,4 кВ | 160 |  |  | 0.136 | 0.11563 |  | 0.11563
Сальский район | х. Новоселый |  | 566 | 10/0,4 кВ | 160 |  |  | 0.136 | 0.11928 |  | 0.11928
Сальский район | с. Шаблиевка |  | 319 | 10/0,4 кВ | 160 |  |  | 0.136 | 0.084928 |  | 0.084928
Сальский район | с. Шаблиевка |  | 60 | 10/0,4 кВ | 160 |  |  | 0.136 | 0.079152 |  | 0.079152
Сальский район | с. Шаблиевка |  | 61 | 10/0,4 кВ | 40 |  |  | 0.034 | 0.031568 |  | 0.031568
Сальский район | с. Шаблиевка |  | 281 | 10/0,4 кВ | 63 |  |  | 0.05355 | 0.032574 |  | 0.032574
Сальский район | с. Шаблиевка |  | 446 | 10/0,4 кВ | 160 |  |  | 0.136 | 0.098912 |  | 0.098912
Сальский район | с. Шаблиевка |  | 66 | 10/0,4 кВ | 180 |  |  | 0.153 | 0.121 |  | 0.121
Сальский район | с. Шаблиевка |  | 278 | 10/0,4 кВ | 250 |  |  | 0.2125 | 0.19122 |  | 0.19122
Сальский район | с. Шаблиевка |  | 252 | 10/0,4 кВ | 100 |  |  | 0.085 | 0.048824 |  | 0.048824
Сальский район | с. Шаблиевка |  | 243 | 10/0,4 кВ | 160 |  |  | 0.136 | 0.121 |  | 0.121
Сальский район | с. Шаблиевка |  | 10 | 10/0,4 кВ | 100 |  |  | 0.085 | 0.06372 |  | 0.06372
Сальский район | с. Шаблиевка |  | 151 | 10/0,4 кВ | 250 |  |  | 0.2125 | 0.2125 |  | 0.2125
Сальский район | с. Шаблиевка |  | 138 | 10/0,4 кВ | 160 |  |  | 0.136 | 0.13539 |  | 0.13539
Сальский район | с. Шаблиевка |  | 422 | 10/0,4 кВ | 400 |  |  | 0.34 | 0.33514 |  | 0.33514
Сальский район | с. Екатериновка |  | 105 | 10/0,4 кВ | 63 |  |  | 0.05355 | 0.027 |  | 0.027
Сальский район | с. Екатериновка |  | 103 | 10/0,4 кВ | 63 |  |  | 0.05355 | 0.01 |  | 0.01
Сальский район | с. Екатериновка |  | 104 | 10/0,4 кВ | 63 |  |  | 0.05355 | 0.01 |  | 0.01
Сальский район | с. Екатериновка |  | 259 | 10/0,4 кВ | 100 |  |  | 0.085 | 0.03332 |  | 0.03332
Сальский район | с. Екатериновка |  | 187 | 10/0,4 кВ | 320 |  |  | 0.272 | 0.17381 |  | 0.17381
Сальский район | с. Екатериновка |  | 67 | 10/0,4 кВ | 160 |  |  | 0.136 | 0.073072 |  | 0.073072
Сальский район | с. Екатериновка |  | 62 | 10/0,4 кВ | 160 |  |  | 0.136 | 0.01 |  | 0.01
Сальский район | с. Екатериновка |  | 97 | 10/0,4 кВ | 100 |  |  | 0.085 | 0.058248 |  | 0.058248
Сальский район | с. Екатериновка |  | 6 | 10/0,4 кВ | 40 |  |  | 0.034 | 0.009 |  | 0.009
Сальский район | с. Екатериновка |  | 12 | 10/0,4 кВ | 63 |  |  | 0.05355 | 0.03379 |  | 0.03379
Сальский район | с. Екатериновка |  | 164 | 10/0,4 кВ | 160 |  |  | 0.136 | 0.136 |  | 0.136
Сальский район | с. Екатериновка |  | 106 | 10/0,4 кВ | 250 |  |  | 0.2125 | 0.20946 |  | 0.20946
Сальский район | с. Екатериновка |  | 107 | 10/0,4 кВ | 250 |  |  | 0.2125 | 0.20885 |  | 0.20885
Сальский район | с. Екатериновка |  | 126 | 10/0,4 кВ | 10 |  |  | 0.0085 | 0.0085 |  | 0.0085
Сальский район | с. Шаблиевка |  | 521 | 10/0,4 кВ | 100 |  |  | 0.085 | 0.061288 |  | 0.061288
Сальский район | с. Шаблиевка |  | 213 | 10/0,4 кВ | 160 |  |  | 0.136 | 0.136 |  | 0.136
Сальский район | с. Екатериновка |  | 63 | 10/0,4 кВ | 160 |  |  | 0.136 | 0.11928 |  | 0.11928
Сальский район | с. Екатериновка |  | 98 | 10/0,4 кВ | 160 |  |  | 0.136 | 0.13357 |  | 0.13357
Сальский район | с. Екатериновка |  | 146 | 10/0,4 кВ | 63 |  |  | 0.05355 | 0.050814 |  | 0.050814
Сальский район | с. Екатериновка |  | 266 | 10/0,4 кВ | 63 |  |  | 0.05355 | 0.04747 |  | 0.04747
Сальский район | с. Екатериновка |  | 230 | 10/0,4 кВ | 160 |  |  | 0.136 | 0.12414 |  | 0.12414
Сальский район | с. Екатериновка |  | 222 | 10/0,4 кВ | 50 |  |  | 0.0425 | 0.038548 |  | 0.038548
Сальский район | с. Екатериновка |  | 217 | 10/0,4 кВ | 63 |  |  | 0.05355 | 0.050206 |  | 0.050206
Сальский район | с. Бараники |  | 363 | 10/0,4 кВ | 63 |  |  | 0.05355 | 0.051118 |  | 0.051118
Сальский район | с. Бараники |  | 219 | 10/0,4 кВ | 63 |  |  | 0.05355 | 0.012206 |  | 0.012206
Сальский район | с. Бараники |  | 335 | 10/0,4 кВ | 100 |  |  | 0.085 | 0.048824 |  | 0.048824
Сальский район | с. Бараники |  | 366 | 10/0,4 кВ | 160 |  |  | 0.136 | 0.10925 |  | 0.10925
Сальский район | с. Бараники |  | 371 | 10/0,4 кВ | 160 |  |  | 0.136 | 0.12749 |  | 0.12749
Сальский район | с. Бараники |  | 456 | 10/0,4 кВ | 100 |  |  | 0.085 | 0.081352 |  | 0.081352
Сальский район | с. Бараники |  | 270 | 10/0,4 кВ | 10 |  |  | 0.0085 | 0.006068 |  | 0.006068
Сальский район | с. Бараники |  | 186 | 10/0,4 кВ | 40 |  |  | 0.034 | 0.030048 |  | 0.030048
Сальский район | с. Бараники |  | 169 | 10/0,4 кВ | 25 |  |  | 0.02125 | 0.019426 |  | 0.019426
Сальский район | с. Бараники |  | 344 | 10/0,4 кВ | 40 |  |  | 0.034 | 0.034 |  | 0.034
Сальский район | с. Бараники |  | 43 | 10/0,4 кВ | 25 |  |  | 0.02125 | 0.01213 |  | 0.01213
Сальский район | с. Бараники |  | 474 | 10/0,4 кВ | 100 |  |  | 0.085 | 0.08196 |  | 0.08196
Сальский район | с. Бараники |  | 207 | 10/0,4 кВ | 100 |  |  | 0.085 | 0.068584 |  | 0.068584
Сальский район | с. Бараники |  | 68 | 10/0,4 кВ | 63 |  |  | 0.05355 | 0.049902 |  | 0.049902
Сальский район | с. Бараники |  | 247 | 10/0,4 кВ | 60 |  |  | 0.051 | 0.042184 |  | 0.042184
Сальский район | с. Бараники |  | 358 | 10/0,4 кВ | 160 |  |  | 0.136 | 0.11837 |  | 0.11837
Сальский район | с. Бараники |  | 386 | 10/0,4 кВ | 40 |  |  | 0.034 | 0.01728 |  | 0.01728
Сальский район | с. Бараники |  | 393 | 10/0,4 кВ | 250 |  |  | 0.2125 | 0.1286 |  | 0.1286
Сальский район | с. Бараники |  | 314 | 10/0,4 кВ | 160 |  |  | 0.136 | 0.11411 |  | 0.11411
Сальский район | с. Бараники |  | 427 | 10/0,4 кВ | 63 |  |  | 0.05355 | 0.03379 |  | 0.03379
Сальский район | с. Бараники |  | 415 | 10/0,4 кВ | 100 |  |  | 0.085 | 0.06372 |  | 0.06372
Сальский район | с. Бараники |  | 169 | 10/0,4 кВ | 63 |  |  | 0.05355 | 0.051726 |  | 0.051726
Сальский район | с. Бараники |  | 74 | 10/0,4 кВ | 160 |  |  | 0.136 | 0.10165 |  | 0.10165
Сальский район | с. Бараники |  | 75 | 10/0,4 кВ | 160 |  |  | 0.136 | 0.12354 |  | 0.12354
Сальский район | с. Бараники |  | 208 | 10/0,4 кВ | 63 |  |  | 0.05355 | 0.042606 |  | 0.042606
Сальский район | с. Бараники |  | 109 | 10/0,4 кВ | 160 |  |  | 0.136 | 0.12536 |  | 0.12536
Сальский район | с. Бараники |  | 210 | 10/0,4 кВ | 250 |  |  | 0.2125 | 0.19791 |  | 0.19791
Сальский район | с. Бараники |  | 111 | 10/0,4 кВ | 400 |  |  | 0.34 | 0.284 |  | 0.284
Сальский район | п. к-з Буденного |  | 49 | 10/0,4 кВ | 160 |  |  | 0.136 | 0.13235 |  | 0.13235
Сальский район | п. к-з Буденного |  | 232 | 10/0,4 кВ | 160 |  |  | 0.136 | 0.035376 |  | 0.035376
Сальский район | п. к-з Буденного |  | 421 | 10/0,4 кВ | 160 |  |  | 0.136 | 0.1284 |  | 0.1284
Сальский район | п. к-з Буденного |  | 347 | 10/0,4 кВ | 100 |  |  | 0.085 | 0.064632 |  | 0.064632
Сальский район | п. к-з Буденного |  | 235 | 10/0,4 кВ | 160 |  |  | 0.136 | 0.1205 |  | 0.1205
Сальский район | п. к-з Буденного |  | 142 | 10/0,4 кВ | 100 |  |  | 0.085 | 0.082568 |  | 0.082568
Сальский район | п. к-з Буденного |  | 119 | 10/0,4 кВ | 250 |  |  | 0.2125 | 0.20976 |  | 0.20976
Сальский район | п. к-з Буденного |  | 250 | 10/0,4 кВ | 250 |  |  | 0.2125 | 0.1368 |  | 0.1368
Сальский район | п. к-з Буденного |  | 317 | 10/0,4 кВ | 160 |  |  | 0.136 | 0.01 |  | 0.01
Сальский район | п. к-з Буденного |  | 160 | 10/0,4 кВ | 250 |  |  | 0.2125 | 0.08482 |  | 0.08482
Сальский район | п. к-з Буденного |  | 102 | 10/0,4 кВ | 100 |  |  | 0.085 | 0.008088 |  | 0.008088
Сальский район | п. к-з Буденного |  | 48 | 10/0,4 кВ | 160 |  |  | 0.136 | 0.021696 |  | 0.021696
Сальский район | п. к-з Буденного |  | 2 | 10/0,4 кВ | 100 |  |  | 0.085 | 0.028456 |  | 0.028456
Сальский район | п. Поливной |  | 272 | 10/0,4 кВ | 250 |  |  | 0.2125 | 0.14653 |  | 0.14653
Сальский район | п. Поливной |  | 223 | 10/0,4 кВ | 100 |  |  | 0.085 | 0.084392 |  | 0.084392
Сальский район | п. к-з Буденного |  | 80 | 10/0,4 кВ | 40 |  |  | 0.034 | 0.032784 |  | 0.032784
Сальский район | п. Сальский Беслан |  | 236 | 10/0,4 кВ | 160 |  |  | 0.136 | 0.10317 |  | 0.10317
Сальский район | п. к-з Буденного |  | 153 | 10/0,4 кВ | 100 |  |  | 0.085 | 0.084392 |  | 0.084392
Сальский район | п. Сальский Беслан |  | 229 | 10/0,4 кВ | 63 |  |  | 0.05355 | 0.05355 |  | 0.05355
Сальский район | п. Сальский Беслан |  | 255 | 10/0,4 кВ | 40 |  |  | 0.034 | 0.033392 |  | 0.033392
Сальский район | п. Поливной |  | 265 | 10/0,4 кВ | 160 |  |  | 0.136 | 0.12293 |  | 0.12293
Сальский район | п. к-з Буденного |  | 245 | 10/0,4 кВ | 100 |  |  | 0.085 | 0.042744 |  | 0.042744
Сальский район | п. к-з Буденного |  | 163 | 10/0,4 кВ | 180 |  |  | 0.153 | 0.14054 |  | 0.14054
Сальский район | п. к-з Буденного |  | 77 | 10/0,4 кВ | 160 |  |  | 0.136 | 0.12962 |  | 0.12962
Сальский район | п. к-з Буденного |  | 374 | 10/0,4 кВ | 100 |  |  | 0.085 | 0.047304 |  | 0.047304
Сальский район | п. к-з Буденного |  | 156 | 10/0,4 кВ | 160 |  |  | 0.136 | 0.12293 |  | 0.12293
Сальский район | п. к-з Буденного |  | 46 | 10/0,4 кВ | 250 |  |  | 0.2125 | 0.11826 |  | 0.11826
Сальский район | п. к-з Буденного |  | 5 | 10/0,4 кВ | 160 |  |  | 0.136 | 0.067904 |  | 0.067904
Сальский район | п. к-з Буденного |  | 172 | 10/0,4 кВ | 400 |  |  | 0.34 | 0.27768 |  | 0.27768
Сальский район | п. к-з Буденного |  | 8 | 10/0,4 кВ | 100 |  |  | 0.085 | 0.056424 |  | 0.056424
Сальский район | г. Сальск |  | 620 | 10/0,4 кВ | 100 |  |  | 0.085 | 0.081048 |  | 0.081048
Сальский район | г. Сальск |  | 117 | 10/0,4 кВ | 63 |  |  | 0.05355 | 0.051726 |  | 0.051726
Сальский район | п. Рыбасово |  | 460 | 10/0,4 кВ | 250 |  |  | 0.2125 | 0.19304 |  | 0.19304
Сальский район | п. Рыбасово |  | 373 | 10/0,4 кВ | 100 |  |  | 0.085 | 0.084696 |  | 0.084696
Сальский район | п. Прогресс |  | 444 | 10/0,4 кВ | 63 |  |  | 0.05355 | 0.03531 |  | 0.03531
Сальский район | п. Рыбасово |  | 179 | 10/0,4 кВ | 160 |  |  | 0.136 | 0.11654 |  | 0.11654
Сальский район | п. Рыбасово |  | 325 | 10/0,4 кВ | 250 |  |  | 0.2125 | 0.01 |  | 0.01
Сальский район | п. Рыбасово |  | 402 | 10/0,4 кВ | 250 |  |  | 0.2125 | 0.20794 |  | 0.20794
Сальский район | п. Рыбасово |  | 268 | 10/0,4 кВ | 250 |  |  | 0.2125 | 0.16538 |  | 0.16538
Сальский район | г. Сальск |  | 362 | 10/0,4 кВ | 63 |  |  | 0.05355 | 0.038046 |  | 0.038046
Сальский район | г. Сальск |  | 336 | 10/0,4 кВ | 100 |  |  | 0.085 | 0.064024 |  | 0.064024
Сальский район | г. Сальск |  | 487 | 10/0,4 кВ | 160 |  |  | 0.136 | 0.136 |  | 0.136
Сальский район | г. Сальск |  | 200 | 10/0,4 кВ | 630 |  |  | 0.5355 | 0.53307 |  | 0.53307
Сальский район | п. Прогресс |  | 286 | 10/0,4 кВ | 250 |  |  | 0.2125 | 0.20916 |  | 0.20916
Сальский район | п. Прогресс |  | 273 | 10/0,4 кВ | 100 |  |  | 0.085 | 0.073144 |  | 0.073144
Сальский район | г. Сальск |  | 193 | 10/0,4 кВ | 63 |  |  | 0.05355 | 0.03075 |  | 0.03075
Сальский район | п. Прогресс |  | 388 | 10/0,4 кВ | 63 |  |  | 0.05355 | 0.029838 |  | 0.029838
Сальский район | п. Прогресс |  | 155 | 10/0,4 кВ | 63 |  |  | 0.05355 | 0.045342 |  | 0.045342
Сальский район | п. Прогресс |  | 237 | 10/0,4 кВ | 160 |  |  | 0.136 | 0.084928 |  | 0.084928
Сальский район | п. Садовый |  | 453 | 10/0,4 кВ | 25 |  |  | 0.02125 | 0.020034 |  | 0.020034
Сальский район | п. Садовый |  | 350 | 10/0,4 кВ | 63 |  |  | 0.05355 | 0.03987 |  | 0.03987
Сальский район | п. Садовый |  | 110 | 10/0,4 кВ | 100 |  |  | 0.085 | 0.069496 |  | 0.069496
Сальский район | с. Сандата |  | 149 | 10/0,4 кВ | 160 |  |  | 0.136 | 0.1208 |  | 0.1208
Сальский район | п. Садовый |  | 79 | 10/0,4 кВ | 63 |  |  | 0.05355 | 0.052942 |  | 0.052942
Сальский район | п. Садовый |  | 240 | 10/0,4 кВ | 160 |  |  | 0.136 | 0.12141 |  | 0.12141
Сальский район | п. Садовый |  | 476 | 10/0,4 кВ | 100 |  |  | 0.085 | 0.065848 |  | 0.065848
Сальский район | п. Садовый |  | 408 | 10/0,4 кВ | 160 |  |  | 0.136 | 0.13418 |  | 0.13418
Сальский район | х. Маяк |  | 275 | 10/0,4 кВ | 160 |  |  | 0.136 | 0.13539 |  | 0.13539
Сальский район | х. Маяк |  | 76 | 10/0,4 кВ | 250 |  |  | 0.2125 | 0.14319 |  | 0.14319
Сальский район | п. Садовый |  | 284 | 10/0,4 кВ | 60 |  |  | 0.051 | 0.006312 |  | 0.006312
Сальский район | х. Маяк |  | 170 | 10/0,4 кВ | 63 |  |  | 0.05355 | 0.052638 |  | 0.052638
Сальский район | с. Сандата |  | 238 | 10/0,4 кВ | 63 |  |  | 0.05355 | 0.045646 |  | 0.045646
Сальский район | с. Сандата |  | 78 | 10/0,4 кВ | 400 |  |  | 0.34 | 0.33939 |  | 0.33939
Сальский район | с. Сандата |  | 290 | 10/0,4 кВ | 63 |  |  | 0.05355 | 0.052334 |  | 0.052334
Сальский район | с. Сандата |  | 263 | 10/0,4 кВ | 63 |  |  | 0.05355 | 0.053246 |  | 0.053246
Сальский район | с. Сандата |  | 175 | 10/0,4 кВ | 100 |  |  | 0.085 | 0.053384 |  | 0.053384
Сальский район | с. Сандата |  | 292 | 10/0,4 кВ | 160 |  |  | 0.136 | 0.12718 |  | 0.12718
Сальский район | с. Сандата |  | 516 | 10/0,4 кВ | 250 |  |  | 0.2125 | 0.18028 |  | 0.18028
Сальский район | с. Сандата |  | 383 | 10/0,4 кВ | 160 |  |  | 0.136 | 0.05088 |  | 0.05088
Сальский район | с. Сандата |  | 248 | 10/0,4 кВ | 100 |  |  | 0.085 | 0.047912 |  | 0.047912
Сальский район | с. Сандата |  | 472 | 10/0,4 кВ | 160 |  |  | 0.136 | 0.01 |  | 0.01
Сальский район | с. Сандата |  | 15 | 10/0,4 кВ | 250 |  |  | 0.2125 | 0.13285 |  | 0.13285
Сальский район | с. Сандата |  | 249 | 10/0,4 кВ | 100 |  |  | 0.085 | 0.07132 |  | 0.07132
Сальский район | с. Сандата |  | 115 | 10/0,4 кВ | 250 |  |  | 0.2125 | 0.14623 |  | 0.14623
Сальский район | с. Сандата |  | 14 | 10/0,4 кВ | 400 |  |  | 0.34 | 0.21232 |  | 0.21232
Сальский район | с. Сандата |  | 451 | 10/0,4 кВ | 160 |  |  | 0.136 | 0.11046 |  | 0.11046
Сальский район | с. Сандата |  | 162 | 10/0,4 кВ | 63 |  |  | 0.05355 | 0.036526 |  | 0.036526
Сальский район | с. Сандата |  | 139 | 10/0,4 кВ | 160 |  |  | 0.136 | 0.13478 |  | 0.13478
Сальский район | с. Сандата |  | 13 | 10/0,4 кВ | 160 |  |  | 0.136 | 0.10499 |  | 0.10499
Сальский район | с. Сандата |  | 437 | 10/0,4 кВ | 100 |  |  | 0.085 | 0.064632 |  | 0.064632
Сальский район | с. Сандата |  | 455 | 10/0,4 кВ | 400 |  |  | 0.34 | 0.32054 |  | 0.32054
Сальский район | с. Сандата |  | 263 | 10/0,4 кВ | 63 |  |  | 0.05355 | 0.053246 |  | 0.053246
Сальский район | с. Сандата |  | 424 | 10/0,4 кВ | 60 |  |  | 0.051 | 0.04796 |  | 0.04796
Сальский район | с. Сандата |  | 112 | 10/0,4 кВ | 40 |  |  | 0.034 | 0.034 |  | 0.034
Сальский район | с. Сандата |  | 59 | 10/0,4 кВ | 63 |  |  | 0.05355 | 0.021326 |  | 0.021326
Сальский район | с. Сандата |  | 127 | 10/0,4 кВ | 250 |  |  | 0.2125 | 0.2122 |  | 0.1061
Сальский район | с. Сандата |  | 467 | 10/0,4 кВ | 160 |  |  | 0.136 | 0.12323 |  | 0.061616
Сальский район | с. Сандата |  | 94 | 10/0,4 кВ | 100 |  |  | 0.085 | 0.065848 |  | 0.032924
Сальский район | с. Сандата |  | 120 | 10/0,4 кВ | 63 |  |  | 0.05355 | 0.051422 |  | 0.025711
Сальский район | с. Сандата |  | 99 | 10/0,4 кВ | 40 |  |  | 0.034 | 0.032784 |  | 0.016392
Сальский район | с. Сандата |  | 257 | 10/0,4 кВ | 100 |  |  | 0.085 | 0.084696 |  | 0.042348
Сальский район | с. Сандата |  | 182 | 10/0,4 кВ | 63 |  |  | 0.05355 | 0.022542 |  | 0.011271
Сальский район | с. Сандата |  | 88 | 10/0,4 кВ | 100 |  |  | 0.085 | 0.073752 |  | 0.036876
Сальский район | с. Сандата |  | 267 | 10/0,4 кВ | 100 |  |  | 0.085 | 0.027848 |  | 0.013924
Сальский район | с. Сандата |  | 457 | 10/0,4 кВ | 100 |  |  | 0.085 | 0.071928 |  | 0.035964
Сальский район | с. Сандата |  | 254 | 10/0,4 кВ | 160 |  |  | 0.136 | 0.096176 |  | 0.048088
Сальский район | с. Сандата |  | 89 | 10/0,4 кВ | 160 |  |  | 0.136 | 0.02808 |  | 0.01404
Сальский район | с. Сандата |  | 92 | 10/0,4 кВ | 63 |  |  | 0.05355 | 0.05355 |  | 0.026775
Сальский район | с. Сандата |  | 55 | 10/0,4 кВ | 63 |  |  | 0.05355 | 0.047774 |  | 0.023887
Сальский район | с. Сандата |  | 361 | 10/0,4 кВ | 400 |  |  | 0.34 | 0.32206 |  | 0.16103
Сальский район | с. Сандата |  | 494 | 10/0,4 кВ | 63 |  |  | 0.05355 | 0.05355 |  | 0.026775
Сальский район | с. Сандата |  | 571 | 10/0,4 кВ | 160 |  |  | 0.136 | 0.004064 |  | 0.002032
Сальский район | с. Сандата |  | 505 | 10/0,4 кВ | 100 |  |  | 0.085 | 0.019944 |  | 0.009972
Сальский район | с. Сандата |  | 41 | 10/0,4 кВ | 100 |  |  | 0.085 | 0.048216 |  | 0.024108
Сальский район | с. Сандата |  | 118 | 10/0,4 кВ | 250 |  |  | 0.2125 | 0.17176 |  | 0.085882
Сальский район | с. Сандата |  | 191 | 10/0,4 кВ | 400 |  |  | 0.34 | 0.33878 |  | 0.16939
Сальский район | с. Сандата |  | 480 | 10/0,4 кВ | 250 |  |  | 0.2125 | 0.16964 |  | 0.084818
Сальский район | с. Сандата |  | 352 | 10/0,4 кВ | 63 |  |  | 0.05355 | 0.048382 |  | 0.024191
Сальский район | с. Сандата |  | 260 | 10/0,4 кВ | 40 |  |  | 0.034 | 0.033392 |  | 0.016696
Сальский район | х. Крупский |  | 180 | 10/0,4 кВ | 40 |  |  | 0.034 | 0.033696 |  | 0.016848
Сальский район | х. Крупский |  | 81 | 10/0,4 кВ | 60 |  |  | 0.051 | 0.050392 |  | 0.025196
Сальский район | х. Крупский |  | 471 | 10/0,4 кВ | 60 |  |  | 0.051 | 0.049784 |  | 0.049784
Сальский район | х. Крупский |  | 519 | 10/0,4 кВ | 100 |  |  | 0.085 | 0.054 |  | 0.054
Сальский район | х. Крупский |  | 552 | 10/0,4 кВ | 100 |  |  | 0.085 | 0.085 |  | 0.085
Сальский район | х. Крупский |  | 433 | 10/0,4 кВ | 160 |  |  | 0.136 | 0.082496 |  | 0.082496
Сальский район | с. Березовка |  | 4 | 10/0,4 кВ | 100 |  |  | 0.085 | 0.03484 |  | 0.03484
Сальский район | с. Березовка |  | 234 | 10/0,4 кВ | 63 |  |  | 0.05355 | 0.040782 |  | 0.040782
Сальский район | с. Березовка |  | 204 | 10/0,4 кВ | 100 |  |  | 0.085 | 0.056728 |  | 0.056728
Сальский район | с. Березовка |  | 356 | 10/0,4 кВ | 60 |  |  | 0.051 | 0.04948 |  | 0.04948
Сальский район | с. Березовка |  | 307 | 10/0,4 кВ | 250 |  |  | 0.2125 | 0.21098 |  | 0.21098
Сальский район | с. Березовка |  | 203 | 10/0,4 кВ | 160 |  |  | 0.136 | 0.13539 |  | 0.13539
Сальский район | с. Ивановка |  | 86 | 10/0,4 кВ | 63 |  |  | 0.05355 | 0.05355 |  | 0.05355
Сальский район | с. Березовка |  | 305 | 10/0,4 кВ | 160 |  |  | 0.136 | 0.069424 |  | 0.069424
Сальский район | с. Березовка |  | 306 | 10/0,4 кВ | 315 |  |  | 0.26775 | 0.21273 |  | 0.21273
Сальский район | с. Березовка |  | 136 | 10/0,4 кВ | 100 |  |  | 0.085 | 0.046088 |  | 0.046088
Сальский район | с. Березовка |  | 123 | 10/0,4 кВ | 250 |  |  | 0.2125 | 0.13224 |  | 0.13224
Сальский район | с. Березовка |  | 137 | 10/0,4 кВ | 63 |  |  | 0.05355 | 0.026494 |  | 0.026494
Сальский район | с. Березовка |  | 298 | 10/0,4 кВ | 160 |  |  | 0.136 | 0.12931 |  | 0.12931
Сальский район | с. Березовка |  | 202 | 10/0,4 кВ | 250 |  |  | 0.2125 | 0.21189 |  | 0.21189
Сальский район | с. Березовка |  | 205 | 10/0,4 кВ | 40 |  |  | 0.034 | 0.026704 |  | 0.026704
Сальский район | с. Березовка |  | 114 | 10/0,4 кВ | 60 |  |  | 0.051 | 0.050088 |  | 0.050088
Сальский район | с. Березовка |  | 262 | 10/0,4 кВ | 63 |  |  | 0.05355 | 0.031054 |  | 0.031054
Сальский район | с. Березовка |  | 216 | 10/0,4 кВ | 160 |  |  | 0.136 | 0.13296 |  | 0.13296
Сальский район | с. Ивановка |  | 338 | 10/0,4 кВ | 160 |  |  | 0.136 | 0.13539 |  | 0.13539
Сальский район | с. Ивановка |  | 340 | 10/0,4 кВ | 40 |  |  | 0.034 | 0.033392 |  | 0.033392
Сальский район | с. Ивановка |  | 470 | 10/0,4 кВ | 40 |  |  | 0.034 | 0.032784 |  | 0.032784
Сальский район | с. Ивановка |  | 241 | 10/0,4 кВ | 63 |  |  | 0.05355 | 0.052638 |  | 0.052638
Сальский район | с. Ивановка |  | 420 | 10/0,4 кВ | 63 |  |  | 0.05355 | 0.04899 |  | 0.04899
Сальский район | с. Ивановка |  | 108 | 10/0,4 кВ | 160 |  |  | 0.136 | 0.11958 |  | 0.11958
Сальский район | с. Ивановка |  | 399 | 10/0,4 кВ | 100 |  |  | 0.085 | 0.068584 |  | 0.068584
Сальский район | с. Ивановка |  | 448 | 10/0,4 кВ | 63 |  |  | 0.05355 | 0.02315 |  | 0.02315
Сальский район | с. Ивановка |  | 426 | 10/0,4 кВ | 100 |  |  | 0.085 | 0.055512 |  | 0.055512
Сальский район | с. Ивановка |  | 560 | 10/0,4 кВ | 25 |  |  | 0.02125 | 0.01973 |  | 0.01973
Сальский район | с. Ивановка |  | 390 | 10/0,4 кВ | 100 |  |  | 0.085 | 0.070408 |  | 0.070408
Сальский район | с. Ивановка |  | 45 | 10/0,4 кВ | 160 |  |  | 0.136 | 0.11685 |  | 0.11685
Сальский район | с. Ивановка |  | 401 | 10/0,4 кВ | 60 |  |  | 0.051 | 0.03884 |  | 0.03884
Сальский район | с. Ивановка |  | 493 | 10/0,4 кВ | 400 |  |  | 0.34 | 0.28346 |  | 0.28346
Сальский район | с. Ивановка |  | 287 | 10/0,4 кВ | 100 |  |  | 0.085 | 0.031192 |  | 0.031192
Сальский район | с. Ивановка |  | 466 | 10/0,4 кВ | 40 |  |  | 0.034 | 0.000256 |  | 0.000256
Сальский район | с. Ивановка |  | 95 | 10/0,4 кВ | 60 |  |  | 0.051 | 0.037016 |  | 0.037016
Сальский район | с. Ивановка |  | 332 | 10/0,4 кВ | 250 |  |  | 0.2125 | 0.12768 |  | 0.12768
Сальский район | с. Ивановка |  | 559 | 10/0,4 кВ | 160 |  |  | 0.136 | 0.063344 |  | 0.063344
Сальский район | с. Ивановка |  | 86 | 10/0,4 кВ | 400 |  |  | 0.34 | 0.26248 |  | 0.26248
Сальский район | с. Ивановка |  | 188 | 10/0,4 кВ | 100 |  |  | 0.085 | 0.084088 |  | 0.084088
Сальский район | с. Ивановка |  | 517 | 10/0,4 кВ | 100 |  |  | 0.085 | 0.067064 |  | 0.067064
Сальский район | с. Ивановка |  | 364 | 10/0,4 кВ | 250 |  |  | 0.2125 | 0.2125 |  | 0.2125
Сальский район | с. Ивановка |  | 351 | 10/0,4 кВ | 40 |  |  | 0.034 | 0.034 |  | 0.034
Сальский район | с. Ивановка |  | 400 | 10/0,4 кВ | 100 |  |  | 0.085 | 0.070712 |  | 0.070712
Сальский район | п. Юловский |  | 25 | 10/0,4 кВ | 250 |  |  | 0.2125 | 0.076004 |  | 0.076004
Сальский район | п. Юловский |  | 36 | 10/0,4 кВ | 25 |  |  | 0.02125 | 0.019426 |  | 0.019426
Сальский район | п. Юловский |  | 40 | 10/0,4 кВ | 160 |  |  | 0.136 | 0.04936 |  | 0.04936
Сальский район | п. Юловский |  | 285 | 10/0,4 кВ | 25 |  |  | 0.02125 | 0.016386 |  | 0.016386
Сальский район | п. Юловский |  | 315 | 10/0,4 кВ | 250 |  |  | 0.2125 | 0.12829 |  | 0.12829
Сальский район | п. Юловский |  | 318 | 10/0,4 кВ | 63 |  |  | 0.05355 | 0.01 |  | 0.01
Сальский район | п. Юловский |  | 334 | 10/0,4 кВ | 100 |  |  | 0.085 | 0.058248 |  | 0.058248
Сальский район | п. Юловский |  | 348 | 10/0,4 кВ | 100 |  |  | 0.085 | 0.008696 |  | 0.008696
Сальский район | п. Юловский |  | 359 | 10/0,4 кВ | 160 |  |  | 0.136 | 0.136 |  | 0.136
Сальский район | п. Юловский |  | 387 | 10/0,4 кВ | 160 |  |  | 0.136 | 0.06608 |  | 0.06608
Сальский район | п. Юловский |  | 394 | 10/0,4 кВ | 400 |  |  | 0.34 | 0.167 |  | 0.167
Сальский район | п. Юловский |  | 485 | 10/0,4 кВ | 40 |  |  | 0.034 | 0.02184 |  | 0.02184
Сальский район | п. Юловский |  | 507 | 10/0,4 кВ | 250 |  |  | 0.2125 | 0.21068 |  | 0.21068
Сальский район | п. Юловский |  | 527 | 10/0,4 кВ | 160 |  |  | 0.136 | 0.045408 |  | 0.045408
Сальский район | п. Юловский |  | 39 | 10/0,4 кВ | 250 |  |  | 0.2125 | 0.1669 |  | 0.1669
Сальский район | п. Юловский |  | 331 | 10/0,4 кВ | 250 |  |  | 0.2125 | 0.01 |  | 0.01
Сальский район | п. Юловский |  | 341 | 10/0,4 кВ | 40 |  |  | 0.034 | 0.031264 |  | 0.031264
Сальский район | п. Юловский |  | 413 | 10/0,4 кВ | 250 |  |  | 0.2125 | 0.19152 |  | 0.19152
Сальский район | п. Юловский |  | 459 | 10/0,4 кВ | 400 |  |  | 0.34 | 0.29805 |  | 0.29805
Сальский район | п. Юловский |  | 497 | 10/0,4 кВ | 400 |  |  | 0.34 | 0.030832 |  | 0.030832
Сальский район | п. Юловский |  | 508 | 10/0,4 кВ | 250 |  |  | 0.2125 | 0.17997 |  | 0.17997
Сальский район | п. Юловский |  | 522 | 10/0,4 кВ | 250 |  |  | 0.2125 | 0.20186 |  | 0.20186
Сальский район | п. Юловский |  | 553 | 10/0,4 кВ | 400 |  |  | 0.34 | 0.33818 |  | 0.33818
Сальский район | п. Юловский |  | 536 | 10/0,4 кВ | 100 |  |  | 0.085 | 0.074968 |  | 0.074968
Сальский район | п. Кермек |  | 372 | 10/0,4 кВ | 25 |  |  | 0.02125 | 0.008482 |  | 0.008482
Сальский район | п. Кермек |  | 440 | 10/0,4 кВ | 25 |  |  | 0.02125 | 0.02125 |  | 0.02125
Сальский район | п. Кермек |  | 27 | 10/0,4 кВ | 100 |  |  | 0.085 | 0.085 |  | 0.085
Сальский район | п. Кермек |  | 327 | 10/0,4 кВ | 25 |  |  | 0.02125 | 0.013346 |  | 0.013346
Сальский район | п. Кермек |  | 544 | 10/0,4 кВ | 100 |  |  | 0.085 | 0.050648 |  | 0.050648
Сальский район | п. Супрун |  | 535 | 10/0,4 кВ | 100 |  |  | 0.085 | 0.041528 |  | 0.041528
Сальский район | п. Супрун |  | 24 | 10/0,4 кВ | 250 |  |  | 0.2125 | 0.20429 |  | 0.20429
Сальский район | п. Супрун |  | 37 | 10/0,4 кВ | 250 |  |  | 0.2125 | 0.071444 |  | 0.071444
Сальский район | п. Супрун |  | 38 | 10/0,4 кВ | 100 |  |  | 0.085 | 0.064632 |  | 0.064632
Сальский район | п. Супрун |  | 42 | 10/0,4 кВ | 25 |  |  | 0.02125 | 0.020034 |  | 0.020034
Сальский район | п. Супрун |  | 189 | 10/0,4 кВ | 250 |  |  | 0.2125 | 0.070532 |  | 0.070532
Сальский район | п. Супрун |  | 196 | 10/0,4 кВ | 100 |  |  | 0.085 | 0.08196 |  | 0.08196
Сальский район | п. Супрун |  | 295 | 10/0,4 кВ | 250 |  |  | 0.2125 | 0.18727 |  | 0.18727
Сальский район | п. Супрун |  | 320 | 10/0,4 кВ | 100 |  |  | 0.085 | 0.053384 |  | 0.053384
Сальский район | п. Супрун |  | 343 | 10/0,4 кВ | 40 |  |  | 0.034 | 0.034 |  | 0.034
Сальский район | п. Супрун |  | 406 | 10/0,4 кВ | 160 |  |  | 0.136 | 0.13114 |  | 0.13114
Сальский район | п. Юловский |  | 547 | 10/0,4 кВ | 400 |  |  | 0.34 | 0.25123 |  | 0.25123
Сальский район | п. Супрун |  | 26 | 10/0,4 кВ | 25 |  |  | 0.02125 | 0.02125 |  | 0.02125
Сальский район | п. Супрун |  | 430 | 10/0,4 кВ | 40 |  |  | 0.034 | 0.033696 |  | 0.033696
Сальский район | п. Юловский |  | 477 | 6/0,4 кВ | 100 |  |  | 0.085 | 0.083176 |  | 0.083176
Сальский район | п. Юловский |  | 392 | 6/0,4 кВ | 63 |  |  | 0.05355 | 0.053246 |  | 0.053246
Сальский район | п. Юловский |  | 498 | 6/0,4 кВ | 25 |  |  | 0.02125 | 0.020338 |  | 0.020338
Сальский район | п. Юловский |  | 395 | 6/0,4 кВ | 25 |  |  | 0.02125 | 0.020946 |  | 0.020946
Сальский район | п. Юловский |  | 458 | 6/0,4 кВ | 63 |  |  | 0.05355 | 0.05355 |  | 0.05355
Сальский район | п. Степной Курган |  | 496 | 6/0,4 кВ | 25 |  |  | 0.02125 | 0.019426 |  | 0.019426
Сальский район | п. Степной Курган |  | 550 | 6/0,4 кВ | 40 |  |  | 0.034 | 0.010896 |  | 0.010896
Сальский район | п. Лужки |  | 511 | 6/0,4 кВ | 63 |  |  | 0.05355 | 0.049294 |  | 0.049294
Сальский район | п. Новостепной |  | 16 | 10/0,4 кВ | 160 |  |  | 0.136 | 0.12445 |  | 0.12445
Сальский район | п. Новостепной |  | 17 | 10/0,4 кВ | 160 |  |  | 0.136 | 0.066 |  | 0.066
Сальский район | п. Новостепной |  | 18 | 10/0,4 кВ | 63 |  |  | 0.05355 | 0.049294 |  | 0.049294
Сальский район | п. Новостепной |  | 35 | 10/0,4 кВ | 25 |  |  | 0.02125 | 0.009698 |  | 0.009698
Сальский район | п. Тальники |  | 309 | 10/0,4 кВ | 160 |  |  | 0.136 | 0.044496 |  | 0.044496
Сальский район | п. Тальники |  | 378 | 10/0,4 кВ | 100 |  |  | 0.085 | 0.085 |  | 0.085
Сальский район | п. Новостепной |  | 381 | 10/0,4 кВ | 63 |  |  | 0.05355 | 0.05355 |  | 0.05355
Сальский район | п. Новостепной |  | 397 | 10/0,4 кВ | 40 |  |  | 0.034 | 0.013328 |  | 0.013328
Сальский район | п. Степной Курган |  | 404 | 10/0,4 кВ | 250 |  |  | 0.2125 | 0.032 |  | 0.032
Сальский район | п. Степной Курган |  | 439 | 10/0,4 кВ | 63 |  |  | 0.05355 | 0.050206 |  | 0.050206
Сальский район | п. Степной Курган |  | 479 | 10/0,4 кВ | 160 |  |  | 0.136 | 0.054832 |  | 0.054832
Сальский район | п. Новостепной |  | 483 | 10/0,4 кВ | 100 |  |  | 0.085 | 0.077704 |  | 0.077704
Сальский район | п. Новостепной |  | 484 | 10/0,4 кВ | 25 |  |  | 0.02125 | 0.008178 |  | 0.008178
Сальский район | п. Тальники |  | 500 | 10/0,4 кВ | 100 |  |  | 0.085 | 0.032 |  | 0.032
Сальский район | п. Лужки |  | 501 | 10/0,4 кВ | 10 |  |  | 0.0085 | 0.007284 |  | 0.007284
Сальский район | п. Степной Курган |  | 502 | 10/0,4 кВ | 630 |  |  | 0.5355 | 0.53033 |  | 0.53033
Сальский район | п. Лужки |  | 510 | 10/0,4 кВ | 160 |  |  | 0.136 | 0.0752 |  | 0.0752
Сальский район | п. Тальники |  | 514 | 10/0,4 кВ | 100 |  |  | 0.085 | 0.07284 |  | 0.07284
Сальский район | п. Степной Курган |  | 518 | 10/0,4 кВ | 160 |  |  | 0.136 | 0.12293 |  | 0.12293
Сальский район | п. Новостепной |  | 416 | 10/0,4 кВ | 25 |  |  | 0.02125 | 0.01 |  | 0.01
Сальский район | п. Тальники |  | 541 | 10/0,4 кВ | 160 |  |  | 0.136 | 0.136 |  | 0.136
Сальский район | п. Лужки |  | 513 | 10/0,4 кВ | 100 |  |  | 0.085 | 0.085 |  | 0.085
Сальский район | п. Новостепной |  | 368 | 10/0,4 кВ | 25 |  |  | 0.02125 | 0.020946 |  | 0.020946
Сальский район | п. Тальники |  | 542 | 10/0,4 кВ | 400 |  |  | 0.34 | 0.34 |  | 0.34
Сальский район | п. Степной Курган |  | 199 | 10/0,4 кВ | 100 |  |  | 0.085 | 0.079528 |  | 0.079528
Сальский район | п. Степной Курган |  | 321 | 10/0,4 кВ | 250 |  |  | 0.2125 | 0.059892 |  | 0.059892
Сальский район | п. Степной Курган |  | 328 | 10/0,4 кВ | 160 |  |  | 0.136 | 0.021088 |  | 0.021088
Сальский район | п. Степной Курган |  | 520 | 10/0,4 кВ | 250 |  |  | 0.2125 | 0.02554 |  | 0.02554
Сальский район | п. Тальники |  | 548 | 10/0,4 кВ | 250 |  |  | 0.2125 | 0.16842 |  | 0.16842
Сальский район | п. Степной Курган |  | 549 | 10/0,4 кВ | 160 |  |  | 0.136 | 0.07368 |  | 0.07368
Сальский район | п. Степной Курган |  | 526 | 10/0,4 кВ | 25 |  |  | 0.02125 | 0.019426 |  | 0.019426
Сальский район | п. Степной Курган |  | 554 | 10/0,4 кВ | 25 |  |  | 0.02125 | 0.007266 |  | 0.007266
Сальский район | п. Новоярки |  | 323 | 10/0,4 кВ | 250 |  |  | 0.2125 | 0.21189 |  | 0.21189
Сальский район | п. Новоярки |  | 431 | 10/0,4 кВ | 100 |  |  | 0.085 | 0.083176 |  | 0.083176
Сальский район | п. Новоярки |  | 524 | 10/0,4 кВ | 250 |  |  | 0.2125 | 0.09698 |  | 0.09698
Сальский район | п. Белозерный |  | 499 | 10/0,4 кВ | 63 |  |  | 0.05355 | 0.042606 |  | 0.042606
Сальский район | п. Белозерный |  | 34 | 10/0,4 кВ | 100 |  |  | 0.085 | 0.078312 |  | 0.078312
Сальский район | п. Белозерный |  | 411 | 10/0,4 кВ | 400 |  |  | 0.34 | 0.3175 |  | 0.3175
Сальский район | п. Белозерный |  | 429 | 10/0,4 кВ | 25 |  |  | 0.02125 | 0.01973 |  | 0.01973
Сальский район | п. Логвиновский |  | 23 | 10/0,4 кВ | 250 |  |  | 0.2125 | 0.2125 |  | 0.2125
Сальский район | п. Белозерный |  | 506 | 10/0,4 кВ | 400 |  |  | 0.34 | 0.32298 |  | 0.32298
Сальский район | п. Белозерный |  | 299 | 10/0,4 кВ | 250 |  |  | 0.2125 | 0.1216 |  | 0.1216
Сальский район | п. Белозерный |  | 478 | 10/0,4 кВ | 400 |  |  | 0.34 | 0.064272 |  | 0.064272
Сальский район | п. Белозерный |  | 490 | 10/0,4 кВ | 400 |  |  | 0.34 | 0.13298 |  | 0.13298
Сальский район | п. Белозерный |  | 495 | 10/0,4 кВ | 250 |  |  | 0.2125 | 0.01 |  | 0.01
Сальский район | п. Белозерный |  | 22 | 10/0,4 кВ | 250 |  |  | 0.2125 | 0.12677 |  | 0.12677
Сальский район | п. Белозерный |  | 28 | 10/0,4 кВ | 100 |  |  | 0.085 | 0.082568 |  | 0.082568
Сальский район | п. Белозерный |  | 31 | 10/0,4 кВ | 25 |  |  | 0.02125 | 0.020034 |  | 0.020034
Сальский район | п. Белозерный |  | 33 | 10/0,4 кВ | 250 |  |  | 0.2125 | 0.20429 |  | 0.20429
Сальский район | п. Белозерный |  | 377 | 10/0,4 кВ | 25 |  |  | 0.02125 | 0.020034 |  | 0.020034
Сальский район | п. Белозерный |  | 396 | 10/0,4 кВ | 63 |  |  | 0.05355 | 0.051118 |  | 0.051118
Сальский район | п. Белозерный |  | 442 | 10/0,4 кВ | 25 |  |  | 0.02125 | 0.020338 |  | 0.020338
Сальский район | п. Белозерный |  | 525 | 10/0,4 кВ | 25 |  |  | 0.02125 | 0.01821 |  | 0.01821
Сальский район | п. Белозерный |  | 574 | 10/0,4 кВ | 25 |  |  | 0.02125 | 0.009698 |  | 0.009698
Сальский район | с. Романовка |  | 185 | 10/0,4 кВ | 100 |  |  | 0.085 | 0.084088 |  | 0.084088
Сальский район | с. Романовка |  | 166 | 10/0,4 кВ | 160 |  |  | 0.136 | 0.136 |  | 0.136
Сальский район | с. Романовка |  | 197 | 10/0,4 кВ | 400 |  |  | 0.34 | 0.33483 |  | 0.33483
Сальский район | с. Романовка |  | 83 | 10/0,4 кВ | 40 |  |  | 0.034 | 0.017584 |  | 0.017584
Сальский район | с. Романовка |  | 382 | 10/0,4 кВ | 160 |  |  | 0.136 | 0.11107 |  | 0.11107
Сальский район | с. Романовка |  | 181 | 10/0,4 кВ | 160 |  |  | 0.136 | 0.090096 |  | 0.090096
Сальский район | с. Романовка |  | 221 | 10/0,4 кВ | 250 |  |  | 0.2125 | 0.2125 |  | 0.2125
Сальский район | с. Романовка |  | 220 | 10/0,4 кВ | 160 |  |  | 0.136 | 0.067 |  | 0.067
Сальский район | с. Романовка |  | 194 | 10/0,4 кВ | 100 |  |  | 0.085 | 0.044 |  | 0.044
Сальский район | с. Романовка |  | 407 | 10/0,4 кВ | 250 |  |  | 0.2125 | 0.2125 |  | 0.2125
Сальский район | с. Романовка |  | 545 | 10/0,4 кВ | 160 |  |  | 0.136 | 0.05848 |  | 0.05848
Сальский район | с. Романовка |  | 405 | 10/0,4 кВ | 100 |  |  | 0.085 | 0.053992 |  | 0.053992
Сальский район | с. Романовка |  | 384 | 10/0,4 кВ | 160 |  |  | 0.136 | 0.12779 |  | 0.12779
Сальский район | с. Романовка |  | 389 | 10/0,4 кВ | 100 |  |  | 0.085 | 0.042 |  | 0.042
Сальский район | с. Романовка |  | 391 | 10/0,4 кВ | 250 |  |  | 0.2125 | 0.18848 |  | 0.18848
Сальский район | с. Романовка |  | 130 | 10/0,4 кВ | 63 |  |  | 0.05355 | 0.034398 |  | 0.034398
Сальский район | с. Новый Егорлык |  | 288 | 10/0,4 кВ | 40 |  |  | 0.034 | 0.031264 |  | 0.031264
Сальский район | с. Новый Егорлык |  | 52 | 10/0,4 кВ | 160 |  |  | 0.136 | 0.1357 |  | 0.1357
Сальский район | с. Новый Егорлык |  | 124 | 10/0,4 кВ | 40 |  |  | 0.034 | 0.03248 |  | 0.03248
Сальский район | с. Новый Егорлык |  | 302 | 10/0,4 кВ | 63 |  |  | 0.05355 | 0.051726 |  | 0.051726
Сальский район | с. Новый Егорлык |  | 178 | 10/0,4 кВ | 160 |  |  | 0.136 | 0.1287 |  | 0.1287
Сальский район | с. Новый Егорлык |  | 304 | 10/0,4 кВ | 63 |  |  | 0.05355 | 0.052942 |  | 0.052942
Сальский район | с. Новый Егорлык |  | 128 | 10/0,4 кВ | 25 |  |  | 0.02125 | 0.020338 |  | 0.020338
Сальский район | с. Новый Егорлык |  | 581 | 10/0,4 кВ | 40 |  |  | 0.034 | 0.034 |  | 0.034
Сальский район | с. Новый Егорлык |  | 322 | 10/0,4 кВ | 63 |  |  | 0.05355 | 0.051118 |  | 0.051118
Сальский район | с. Новый Егорлык |  | 342 | 10/0,4 кВ | 160 |  |  | 0.136 | 0.13357 |  | 0.13357
Сальский район | с. Новый Егорлык |  | 447 | 10/0,4 кВ | 40 |  |  | 0.034 | 0.032784 |  | 0.032784
Сальский район | с. Новый Егорлык |  | 534 | 10/0,4 кВ | 160 |  |  | 0.136 | 0.13296 |  | 0.13296
Сальский район | с. Новый Егорлык |  | 464 | 10/0,4 кВ | 4 |  |  | 0.0034 | 0.00188 |  | 0.00188
Сальский район | с. Новый Егорлык |  | 129 | 10/0,4 кВ | 630 |  |  | 0.5355 | 0.5355 |  | 0.5355
Сальский район | с. Новый Егорлык |  | 414 | 10/0,4 кВ | 63 |  |  | 0.05355 | 0.04139 |  | 0.04139
Сальский район | с. Новый Егорлык |  | 214 | 10/0,4 кВ | 160 |  |  | 0.136 | 0.04632 |  | 0.04632
Сальский район | с. Новый Егорлык |  | 134 | 10/0,4 кВ | 100 |  |  | 0.085 | 0.080136 |  | 0.080136
Сальский район | с. Новый Егорлык |  | 215 | 10/0,4 кВ | 100 |  |  | 0.085 | 0.056424 |  | 0.056424
Сальский район | с. Новый Егорлык |  | 528 | 10/0,4 кВ | 63 |  |  | 0.05355 | 0.024062 |  | 0.024062
Сальский район | с. Новый Егорлык |  | 454 | 10/0,4 кВ | 400 |  |  | 0.34 | 0.30747 |  | 0.30747
Сальский район | с. Новый Егорлык |  | 246 | 10/0,4 кВ | 400 |  |  | 0.34 | 0.34 |  | 0.34
Сальский район | с. Новый Егорлык |  | 225 | 10/0,4 кВ | 630 |  |  | 0.5355 | 0.49659 |  | 0.49659
Сальский район | с. Новый Егорлык |  | 101 | 10/0,4 кВ | 63 |  |  | 0.05355 | 0.03075 |  | 0.03075
Сальский район | с. Новый Егорлык |  | 113 | 10/0,4 кВ | 63 |  |  | 0.05355 | 0.01 |  | 0.01
Сальский район | с. Новый Егорлык |  | 279 | 10/0,4 кВ | 320 |  |  | 0.272 | 0.24768 |  | 0.24768
Сальский район | с. Новый Егорлык |  | 330 | 10/0,4 кВ | 160 |  |  | 0.136 | 0.09192 |  | 0.09192
Сальский район | с. Новый Егорлык |  | 311 | 10/0,4 кВ | 160 |  |  | 0.136 | 0.073072 |  | 0.073072
Сальский район | с. Новый Егорлык |  | 19 | 10/0,4 кВ | 60 |  |  | 0.051 | 0.0282 |  | 0.0282
Сальский район | с. Новый Егорлык |  | 300 | 10/0,4 кВ | 60 |  |  | 0.051 | 0.009048 |  | 0.009048
Сальский район | с. Новый Егорлык |  | 206 | 10/0,4 кВ | 100 |  |  | 0.085 | 0.00748 |  | 0.00748
Сальский район | с. Новый Егорлык |  | 380 | 10/0,4 кВ | 100 |  |  | 0.085 | 0.055208 |  | 0.055208
Сальский район | с. Новый Егорлык |  | 131 | 10/0,4 кВ | 400 |  |  | 0.34 | 0.29714 |  | 0.29714
Сальский район | с. Новый Егорлык |  | 87 | 10/0,4 кВ | 160 |  |  | 0.136 | 0.044192 |  | 0.044192
Сальский район | с. Новый Егорлык |  | 313 | 10/0,4 кВ | 63 |  |  | 0.05355 | 0.045038 |  | 0.045038
Сальский район | с. Новый Егорлык |  | 126 | 10/0,4 кВ | 40 |  |  | 0.034 | 0.034 |  | 0.034
Сальский район | с. Новый Егорлык |  | 409 | 10/0,4 кВ | 100 |  |  | 0.085 | 0.061288 |  | 0.061288
Сальский район | с. Новый Егорлык |  | 370 | 10/0,4 кВ | 63 |  |  | 0.05355 | 0.027406 |  | 0.027406
Сальский район | с. Новый Егорлык |  | 276 | 10/0,4 кВ | 250 |  |  | 0.2125 | 0.14775 |  | 0.14775
Сальский район | с. Новый Егорлык |  | 198 | 10/0,4 кВ | 100 |  |  | 0.085 | 0.029368 |  | 0.029368
Сальский район | с. Новый Егорлык |  | 403 | 10/0,4 кВ | 63 |  |  | 0.05355 | 0.029534 |  | 0.029534
Сальский район | с. Новый Егорлык |  | 21 | 10/0,4 кВ | 100 |  |  | 0.085 | 0.02572 |  | 0.02572
Сальский район | с. Новый Егорлык |  | 369 | 10/0,4 кВ | 250 |  |  | 0.2125 | 0.1742 |  | 0.1742
Сальский район | с. Новый Егорлык |  | 32 | 10/0,4 кВ | 63 |  |  | 0.05355 | 0.02771 |  | 0.02771
Сальский район | с. Новый Егорлык |  | 531 | 10/0,4 кВ | 400 |  |  | 0.34 | 0.31051 |  | 0.31051
Сальский район | с. Новый Егорлык |  | 539 | 10/0,4 кВ | 160 |  |  | 0.136 | 0.1053 |  | 0.1053
Сальский район | с. Новый Егорлык |  | 345 | 10/0,4 кВ | 100 |  |  | 0.085 | 0.05916 |  | 0.05916
Сальский район | с. Новый Егорлык |  | 121 | 10/0,4 кВ | 250 |  |  | 0.2125 | 0.19396 |  | 0.19396
Сальский район | с. Новый Егорлык |  | 218 | 10/0,4 кВ | 400 |  |  | 0.34 | 0.31355 |  | 0.31355
Сальский район | с. Новый Егорлык |  | 280 | 10/0,4 кВ | 100 |  |  | 0.085 | 0.0318 |  | 0.0318
Сальский район | с. Новый Егорлык |  | 277 | 10/0,4 кВ | 100 |  |  | 0.085 | 0.037576 |  | 0.037576
Сальский район | с. Новый Егорлык |  | 530 | 10/0,4 кВ | 250 |  |  | 0.2125 | 0.14836 |  | 0.14836
Сальский район | с. Новый Егорлык |  | 209 | 10/0,4 кВ | 40 |  |  | 0.034 | 0.019104 |  | 0.019104
Сальский район | с. Новый Егорлык |  | 529 | 10/0,4 кВ | 160 |  |  | 0.136 | 0.13418 |  | 0.13418
Сальский район | с. Новый Егорлык |  | 534 | 10/0,4 кВ | 40 |  |  | 0.034 | 0.031872 |  | 0.031872
Сальский район | с. Новый Егорлык |  | 154 | 10/0,4 кВ | 40 |  |  | 0.034 | 0.034 |  | 0.034
Сальский район | с. Новый Егорлык |  | 294 | 10/0,4 кВ | 63 |  |  | 0.05355 | 0.05355 |  | 0.05355
Сальский район | с. Новый Егорлык |  | 51 | 10/0,4 кВ | 40 |  |  | 0.034 | 0.031568 |  | 0.031568
Сальский район | с. Новый Егорлык |  | 71 | 10/0,4 кВ | 630 |  |  | 0.5355 | 0.53368 |  | 0.53368
Сальский район | с. Новый Егорлык |  | 20 | 10/0,4 кВ | 40 |  |  | 0.034 | 0.02488 |  | 0.02488
Сальский район | с. Новый Егорлык |  | 44 | 10/0,4 кВ | 63 |  |  | 0.05355 | 0.005518 |  | 0.005518
Сальский район | п. Дубки |  | 573 | 6/0,4 кВ | 250 |  |  | 0.2125 | 0.13133 |  | 0.13133
Сальский район | п. Манычстрой |  | 176 | 6/0,4 кВ | 250 |  |  | 0.2125 | 0.01 |  | 0.01
Сальский район | п. Манычстрой |  | 491 | 6/0,4 кВ | 160 |  |  | 0.136 | 0.13326 |  | 0.13326
Сальский район | п. Манычстрой |  | 256 | 6/0,4 кВ | 40 |  |  | 0.034 | 0.034 |  | 0.034
Сальский район | п. Манычстрой |  | 159 | 6/0,4 кВ | 100 |  |  | 0.085 | 0.006872 |  | 0.006872
Целинский район | п.Новая Целина |  | 81 | 10/0,4 кВ | 400 |  |  | 0.34 | 0.2719 |  | 0.2719
Целинский район | п.Новая Целина |  | 24 | 10/0,4 кВ | 100 |  |  | 0.085 | 0.075576 |  | 0.075576
Целинский район | п.Новая Целина |  | 126 | 10/0,4 кВ | 100 |  |  | 0.085 | 0.0622 |  | 0.0622
Целинский район | п.Новая Целина |  | 92 | 10/0,4 кВ | 100 |  |  | 0.085 | 0.072232 |  | 0.072232
Целинский район | п.Новая Целина |  | 287 | 10/0,4 кВ | 100 |  |  | 0.085 | 0.023896 |  | 0.023896
Целинский район | х.Лиманный |  | 194 | 10/0,4 кВ | 63 |  |  | 0.05355 | 0.04139 |  | 0.04139
Целинский район | х.Лиманный |  | 141 | 10/0,4 кВ | 250 |  |  | 0.2125 | 0.19122 |  | 0.19122
Целинский район | х.Дубовка |  | 62 | 10/0,4 кВ | 160 |  |  | 0.136 | 0.099824 |  | 0.099824
Целинский район | х.Крапивный |  | 143 | 10/0,4 кВ | 160 |  |  | 0.136 | 0.10864 |  | 0.10864
Целинский район | х.Крапивный |  | 144 | 10/0,4 кВ | 100 |  |  | 0.085 | 0.074664 |  | 0.074664
Целинский район | с.Степное |  | 145 | 10/0,4 кВ | 320 |  |  | 0.272 | 0.15648 |  | 0.15648
Целинский район | с.Степное |  | 111 | 10/0,4 кВ | 250 |  |  | 0.2125 | 0.1517 |  | 0.1517
Целинский район | с.Степное |  | 100 | 10/0,4 кВ | 160 |  |  | 0.136 | 0.12597 |  | 0.12597
Целинский район | с.Степное |  | 192 | 10/0,4 кВ | 100 |  |  | 0.085 | 0.083176 |  | 0.083176
Целинский район | с.Степное |  | 32 | 10/0,4 кВ | 100 |  |  | 0.085 | 0.062808 |  | 0.062808
Целинский район | с.Степное |  | 321 | 10/0,4 кВ | 250 |  |  | 0.2125 | 0.20247 |  | 0.20247
Целинский район | п.Новая Целина |  | 142 | 10/0,4 кВ | 100 |  |  | 0.085 | 0.064024 |  | 0.064024
Целинский район | п.Целина |  | 109 | 10/0,4 кВ | 63 |  |  | 0.05355 | 0.045038 |  | 0.045038
Целинский район | п.Целина |  | 82 | 10/0,4 кВ | 25 |  |  | 0.02125 | 0.019426 |  | 0.009713
Целинский район | х.Суховка |  | 125 | 10/0,4 кВ | 160 |  |  | 0.136 | 0.12141 |  | 0.060704
Целинский район | х.Красный Юг |  | 132 | 10/0,4 кВ | 160 |  |  | 0.136 | 0.12506 |  | 0.062528
Целинский район | х.Красный Юг |  | 164 | 10/0,4 кВ | 100 |  |  | 0.085 | 0.07284 |  | 0.03642
Целинский район | х.Бочковое |  | 120 | 10/0,4 кВ | 40 |  |  | 0.034 | 0.013936 |  | 0.006968
Целинский район | х.Бочковое |  | 77 | 10/0,4 кВ | 100 |  |  | 0.085 | 0.073752 |  | 0.036876
Целинский район | п.Целина |  | 327 | 10/0,4 кВ | 250 |  |  | 0.2125 | 0.19456 |  | 0.097282
Целинский район | х.Красный Юг |  | 237 | 10/0,4 кВ | 100 |  |  | 0.085 | 0.038792 |  | 0.019396
Целинский район | п.Новая Целина |  | 296 | 10/0,4 кВ | 63 |  |  | 0.05355 | 0.047774 |  | 0.023887
Целинский район | п.Новая Целина |  | 166 | 10/0,4 кВ | 160 |  |  | 0.136 | 0.07672 |  | 0.03836
Целинский район | п.Новая Целина |  | 347 | 10/0,4 кВ | 250 |  |  | 0.2125 | 0.064452 |  | 0.032226
Целинский район | п.Новая Целина |  | 90 | 10/0,4 кВ | 320 |  |  | 0.272 | 0.26592 |  | 0.13296
Целинский район | п.Новая Целина |  | 14 | 10/0,4 кВ | 250 |  |  | 0.2125 | 0.13346 |  | 0.06673
Целинский район | х.Коренной |  | 80 | 10/0,4 кВ | 250 |  |  | 0.2125 | 0.14653 |  | 0.073266
Целинский район | х.10 ферма |  | 212 | 10/0,4 кВ | 160 |  |  | 0.136 | 0.13418 |  | 0.067088
Целинский район | х.Малая роща |  | 79 | 10/0,4 кВ | 160 |  |  | 0.136 | 0.072464 |  | 0.036232
Целинский район | х.Малая роща |  | 193 | 10/0,4 кВ | 40 |  |  | 0.034 | 0.019712 |  | 0.009856
Целинский район | п.Сладкая балка |  | 138 | 10/0,4 кВ | 100 |  |  | 0.085 | 0.078312 |  | 0.039156
Целинский район | п.Сладкая балка |  | 304 | 10/0,4 кВ | 25 |  |  | 0.02125 | 0.017602 |  | 0.008801
Целинский район | п.Новая Целина |  | 70 | 10/0,4 кВ | 250 |  |  | 0.2125 | 0.19791 |  | 0.098954
Целинский район | п.Новая Целина |  | 135 | 10/0,4 кВ | 400 |  |  | 0.34 | 0.33605 |  | 0.16802
Целинский район | х.Холодные родники |  | 107 | 10/0,4 кВ | 160 |  |  | 0.136 | 0.11259 |  | 0.056296
Целинский район | п.Новая Целина |  | 71 | 10/0,4 кВ | 250 |  |  | 0.2125 | 0.1824 |  | 0.091202
Целинский район | х.Холодные родники |  | 6 | 10/0,4 кВ | 100 |  |  | 0.085 | 0.05308 |  | 0.02654
Целинский район | х.Холодные родники |  | 74 | 10/0,4 кВ | 250 |  |  | 0.2125 | 0.20338 |  | 0.10169
Целинский район | х.Тихий |  | 133 | 10/0,4 кВ | 100 |  |  | 0.085 | 0.044872 |  | 0.022436
Целинский район | п.Целина |  | 351 | 10/0,4 кВ | 160 |  |  | 0.136 | 0.1205 |  | 0.060248
Целинский район | п.Целина |  | 288 | 10/0,4 кВ | 250 |  |  | 0.2125 | 0.18271 |  | 0.091354
Целинский район | х.Зеленая балка |  | 152 | 10/0,4 кВ | 160 |  |  | 0.136 | 0.11411 |  | 0.057056
Целинский район | п.Юловский |  | 134 | 10/0,4 кВ | 250 |  |  | 0.2125 | 0.17085 |  | 0.085426
Целинский район | х.Зеленая балка |  | 53 | 10/0,4 кВ | 100 |  |  | 0.085 | 0.06068 |  | 0.03034
Целинский район | п.Юловский |  | 155 | 10/0,4 кВ | 160 |  |  | 0.136 | 0.11654 |  | 0.058272
Целинский район | п.Юловский |  | 154 | 10/0,4 кВ | 100 |  |  | 0.085 | 0.066456 |  | 0.066456
Целинский район | п.Юловский |  | 157 | 10/0,4 кВ | 100 |  |  | 0.085 | 0.075272 |  | 0.075272
Целинский район | п.Юловский |  | 50 | 10/0,4 кВ | 100 |  |  | 0.085 | 0.080136 |  | 0.080136
Целинский район | п.Юловский |  | 123 | 10/0,4 кВ | 100 |  |  | 0.085 | 0.07132 |  | 0.07132
Целинский район | п.Юловский |  | 129 | 10/0,4 кВ | 250 |  |  | 0.2125 | 0.20551 |  | 0.20551
Целинский район | т.Южная |  | 160 | 10/0,4 кВ | 160 |  |  | 0.136 | 0.13296 |  | 0.13296
Целинский район | п.Юловский |  | 149 | 10/0,4 кВ | 100 |  |  | 0.085 | 0.074664 |  | 0.074664
Целинский район | п.Юловский |  | 119 | 10/0,4 кВ | 250 |  |  | 0.2125 | 0.1593 |  | 0.1593
Целинский район | п.Юловский |  | 156 | 10/0,4 кВ | 250 |  |  | 0.2125 | 0.17906 |  | 0.17906
Целинский район | х.Рассвет |  | 218 | 10/0,4 кВ | 100 |  |  | 0.085 | 0.082568 |  | 0.082568
Целинский район | х.Рассвет |  | 219 | 10/0,4 кВ | 250 |  |  | 0.2125 | 0.08786 |  | 0.08786
Целинский район | п.Юловский |  | 263 | 10/0,4 кВ | 100 |  |  | 0.085 | 0.0698 |  | 0.0698
Целинский район | п.Юловский |  | 271 | 10/0,4 кВ | 63 |  |  | 0.05355 | 0.03835 |  | 0.03835
Целинский район | х.Рассвет |  | 278 | 10/0,4 кВ | 10 |  |  | 0.0085 | 0.003028 |  | 0.003028
Целинский район | п.Юловский |  | 299 | 10/0,4 кВ | 250 |  |  | 0.2125 | 0.17602 |  | 0.17602
Целинский район | с.Степное |  | 148 | 10/0,4 кВ | 63 |  |  | 0.05355 | 0.042606 |  | 0.042606
Целинский район | т.Захара |  | 236 | 10/0,4 кВ | 16 |  |  | 0.0136 | 0.011472 |  | 0.011472
Целинский район | п.Целина |  | 124 | 10/0,4 кВ | 160 |  |  | 0.136 | 0.037504 |  | 0.037504
Целинский район | х.Первомайский |  | 165 | 10/0,4 кВ | 160 |  |  | 0.136 | 0.11168 |  | 0.11168
Целинский район | х.Первомайский |  | 264 | 10/0,4 кВ | 160 |  |  | 0.136 | 0.097392 |  | 0.097392
Целинский район | х.Первомайский |  | 63 | 10/0,4 кВ | 40 |  |  | 0.034 | 0.028528 |  | 0.028528
Целинский район | х.Первомайский |  | 16 | 10/0,4 кВ | 250 |  |  | 0.2125 | 0.2125 |  | 0.2125
Целинский район | х.Первомайский |  | 9 | 10/0,4 кВ | 40 |  |  | 0.034 | 0.031568 |  | 0.031568
Целинский район | х.Первомайский |  | 174 | 10/0,4 кВ | 160 |  |  | 0.136 | 0.13235 |  | 0.13235
Целинский район | п.Вороново |  | 320 | 10/0,4 кВ | 25 |  |  | 0.02125 | 0.017298 |  | 0.017298
Целинский район | х.Полянки |  | 161 | 10/0,4 кВ | 63 |  |  | 0.05355 | 0.042606 |  | 0.042606
Целинский район | п.Вороново |  | 114 | 10/0,4 кВ | 160 |  |  | 0.136 | 0.075504 |  | 0.075504
Целинский район | х.Образцовый |  | 137 | 10/0,4 кВ | 100 |  |  | 0.085 | 0.064936 |  | 0.064936
Целинский район | х.Веселый |  | 232 | 10/0,4 кВ | 100 |  |  | 0.085 | 0.072536 |  | 0.072536
Целинский район | х.Веселый |  | 2 | 10/0,4 кВ | 25 |  |  | 0.02125 | 0.01 |  | 0.01
Целинский район | х.Партизан |  | 33 | 10/0,4 кВ | 40 |  |  | 0.034 | 0.028528 |  | 0.028528
Целинский район | х.Аверьяновка |  | 39 | 10/0,4 кВ | 63 |  |  | 0.05355 | 0.02619 |  | 0.02619
Целинский район | х.Аверьяновка |  | 4 | 10/0,4 кВ | 160 |  |  | 0.136 | 0.1281 |  | 0.1281
Целинский район | х.Свободный |  | 86 | 10/0,4 кВ | 63 |  |  | 0.05355 | 0.022542 |  | 0.022542
Целинский район | х.Свободный |  | 224 | 10/0,4 кВ | 25 |  |  | 0.02125 | 0.01365 |  | 0.01365
Целинский район | х.Свободный |  | 140 | 10/0,4 кВ | 250 |  |  | 0.2125 | 0.152 |  | 0.152
Целинский район | х.Майский |  | 83 | 10/0,4 кВ | 100 |  |  | 0.085 | 0.078616 |  | 0.078616
Целинский район | п.Вороново |  | 25 | 10/0,4 кВ | 400 |  |  | 0.34 | 0.26157 |  | 0.26157
Целинский район | п.Вороново |  | 262 | 10/0,4 кВ | 250 |  |  | 0.2125 | 0.14744 |  | 0.14744
Целинский район | п.Вороново |  | 99 | 10/0,4 кВ | 160 |  |  | 0.136 | 0.11776 |  | 0.11776
Целинский район | п.Вороново |  | 223 | 10/0,4 кВ | 100 |  |  | 0.085 | 0.049432 |  | 0.049432
Целинский район | п.Вороново |  | 205 | 10/0,4 кВ | 250 |  |  | 0.2125 | 0.14228 |  | 0.14228
Целинский район | п.Вороново |  | 265 | 10/0,4 кВ | 100 |  |  | 0.085 | 0.039096 |  | 0.039096
Целинский район | п.Вороново |  | 238 | 10/0,4 кВ | 160 |  |  | 0.136 | 0.10317 |  | 0.10317
Целинский район | п.Вороново |  | 78 | 10/0,4 кВ | 250 |  |  | 0.2125 | 0.19031 |  | 0.19031
Целинский район | п.Вороново |  | 189 | 10/0,4 кВ | 400 |  |  | 0.34 | 0.31538 |  | 0.31538
Целинский район | п.Вороново |  | 195 | 10/0,4 кВ | 630 |  |  | 0.5355 | 0.51057 |  | 0.51057
Целинский район | х.Самарский |  | 69 | 10/0,4 кВ | 100 |  |  | 0.085 | 0.050648 |  | 0.050648
Целинский район | х.Самарский |  | 191 | 10/0,4 кВ | 100 |  |  | 0.085 | 0.060072 |  | 0.060072
Целинский район | х.Самарский |  | 68 | 10/0,4 кВ | 400 |  |  | 0.34 | 0.16064 |  | 0.16064
Целинский район | х.Самарский |  | 113 | 10/0,4 кВ | 100 |  |  | 0.085 | 0.03636 |  | 0.03636
Целинский район | п.Вороново |  | 301 | 10/0,4 кВ | 250 |  |  | 0.2125 | 0.2046 |  | 0.2046
Целинский район | п.Вороново |  | 220 | 10/0,4 кВ | 100 |  |  | 0.085 | 0.072232 |  | 0.072232
Целинский район | п.Вороново |  | 261 | 10/0,4 кВ | 630 |  |  | 0.5355 | 0.42454 |  | 0.42454
Целинский район | п.Эливер-1 |  | 171 | 10/0,4 кВ | 63 |  |  | 0.05355 | 0.050206 |  | 0.050206
Целинский район | п.Эливер-2 |  | 172 | 10/0,4 кВ | 100 |  |  | 0.085 | 0.082872 |  | 0.082872
Целинский район | п.Целина |  | 185 | 10/0,4 кВ | 63 |  |  | 0.05355 | 0.013118 |  | 0.013118
Целинский район | п.Целина |  | 122 | 10/0,4 кВ | 400 |  |  | 0.34 | 0.28528 |  | 0.28528
Целинский район | х.Северный |  | 230 | 10/0,4 кВ | 100 |  |  | 0.085 | 0.057032 |  | 0.057032
Целинский район | х.Северный |  | 235 | 10/0,4 кВ | 100 |  |  | 0.085 | 0.068584 |  | 0.068584
Целинский район | х.Северный |  | 85 | 10/0,4 кВ | 160 |  |  | 0.136 | 0.11867 |  | 0.11867
Целинский район | х.Северный |  | 231 | 10/0,4 кВ | 100 |  |  | 0.085 | 0.079224 |  | 0.079224
Целинский район | п.Целина |  | 127 | 10/0,4 кВ | 400 |  |  | 0.34 | 0.27373 |  | 0.27373
Целинский район | п.Целина |  | 130 | 10/0,4 кВ | 160 |  |  | 0.136 | 0.091312 |  | 0.091312
Целинский район | п.Целина |  | 131 | 10/0,4 кВ | 100 |  |  | 0.085 | 0.0622 |  | 0.0622
Целинский район | х.Северный |  | 28 | 10/0,4 кВ | 160 |  |  | 0.136 | 0.073072 |  | 0.073072
Целинский район | п.Целина |  | 313 | 10/0,4 кВ | 100 |  |  | 0.085 | 0.073144 |  | 0.073144
Целинский район | п.Целина |  | 620 | 10/0,4 кВ | 25 |  |  | 0.02125 | 0.016082 |  | 0.016082
Целинский район | х.Северный |  | 403 | 10/0,4 кВ | 100 |  |  | 0.085 | 0.066152 |  | 0.066152
Целинский район | п.Целина |  | 117 | 10/0,4 кВ | 250 |  |  | 0.2125 | 0.048948 |  | 0.048948
Целинский район | п.Целина |  | 225 | 10/0,4 кВ | 320 |  |  | 0.272 | 0.24099 |  | 0.24099
Целинский район | п.Целина |  | 209 | 10/0,4 кВ | 160 |  |  | 0.136 | 0.136 |  | 0.136
Целинский район | п.Целина |  | 294 | 10/0,4 кВ | 400 |  |  | 0.34 | 0.31811 |  | 0.31811
Целинский район | п.Целина |  | 315 | 10/0,4 кВ | 250 |  |  | 0.2125 | 0.19821 |  | 0.19821
Целинский район | п.Целина |  | 298 | 10/0,4 кВ | 63 |  |  | 0.05355 | 0.04747 |  | 0.04747
Целинский район | п.Целина |  | 29 | 10/0,4 кВ | 100 |  |  | 0.085 | 0.079528 |  | 0.079528
Целинский район | х.Кугульта |  | 244 | 10/0,4 кВ | 40 |  |  | 0.034 | 0.023968 |  | 0.023968
Целинский район | х.Кугульта |  | 243 | 10/0,4 кВ | 160 |  |  | 0.136 | 0.1056 |  | 0.1056
Целинский район | х.Кугульта |  | 242 | 10/0,4 кВ | 25 |  |  | 0.02125 | 0.020642 |  | 0.020642
Целинский район | х.Андропов |  | 61 | 10/0,4 кВ | 100 |  |  | 0.085 | 0.07436 |  | 0.07436
Целинский район | х.К.Либкнехта |  | 251 | 10/0,4 кВ | 160 |  |  | 0.136 | 0.12688 |  | 0.12688
Целинский район | х.Андропов |  | 75 | 10/0,4 кВ | 100 |  |  | 0.085 | 0.076792 |  | 0.076792
Целинский район | х.Смидович |  | 88 | 10/0,4 кВ | 100 |  |  | 0.085 | 0.081048 |  | 0.081048
Целинский район | х.Одинцовка |  | 89 | 10/0,4 кВ | 100 |  |  | 0.085 | 0.079832 |  | 0.079832
Целинский район | т.Западная |  | 363 | 10/0,4 кВ | 100 |  |  | 0.085 | 0.07436 |  | 0.07436
Целинский район | п.Михайловка |  | 12 | 10/0,4 кВ | 160 |  |  | 0.136 | 0.11077 |  | 0.11077
Целинский район | п.Михайловка |  | 177 | 10/0,4 кВ | 250 |  |  | 0.2125 | 0.14836 |  | 0.14836
Целинский район | с.Владикарс |  | 183 | 10/0,4 кВ | 100 |  |  | 0.085 | 0.065848 |  | 0.065848
Целинский район | х.Селим |  | 190 | 10/0,4 кВ | 100 |  |  | 0.085 | 0.074664 |  | 0.074664
Целинский район | с.Петровка |  | 274 | 10/0,4 кВ | 160 |  |  | 0.136 | 0.10773 |  | 0.10773
Целинский район | с.Михайловка |  | 234 | 10/0,4 кВ | 160 |  |  | 0.136 | 0.085232 |  | 0.085232
Целинский район | с.Михайловка |  | 216 | 10/0,4 кВ | 180 |  |  | 0.153 | 0.1077 |  | 0.1077
Целинский район | с.Михайловка |  | 11 | 10/0,4 кВ | 63 |  |  | 0.05355 | 0.051118 |  | 0.051118
Целинский район | с.Михайловка |  | 60 | 10/0,4 кВ | 160 |  |  | 0.136 | 0.097696 |  | 0.097696
Целинский район | с.Васильевка |  | 91 | 10/0,4 кВ | 180 |  |  | 0.153 | 0.12594 |  | 0.12594
Целинский район | с.Васильевка |  | 206 | 10/0,4 кВ | 250 |  |  | 0.2125 | 0.19426 |  | 0.19426
Целинский район | с.Тамбовка |  | 233 | 10/0,4 кВ | 160 |  |  | 0.136 | 0.1053 |  | 0.1053
Целинский район | с.Ивановка |  | 187 | 10/0,4 кВ | 250 |  |  | 0.2125 | 0.1444 |  | 0.1444
Целинский район | с.Тамбовка |  | 84 | 10/0,4 кВ | 100 |  |  | 0.085 | 0.079832 |  | 0.079832
Целинский район | КФХ Ларкино |  | 106 | 10/0,4 кВ | 100 |  |  | 0.085 | 0.081048 |  | 0.081048
Целинский район | с.Хлебодарное |  | 20 | 10/0,4 кВ | 250 |  |  | 0.2125 | 0.19943 |  | 0.19943
Целинский район | с.Васильевка |  | 115 | 10/0,4 кВ | 100 |  |  | 0.085 | 0.071624 |  | 0.071624
Целинский район | с.Хлеборобное |  | 102 | 10/0,4 кВ | 400 |  |  | 0.34 | 0.2716 |  | 0.2716
Целинский район | с.Хлеборобное |  | 159 | 10/0,4 кВ | 315 |  |  | 0.26775 | 0.1729 |  | 0.1729
Целинский район | с.Хлеборобное |  | 269 | 10/0,4 кВ | 400 |  |  | 0.34 | 0.30291 |  | 0.30291
Целинский район | с.Хлеборобное |  | 65 | 10/0,4 кВ | 250 |  |  | 0.2125 | 0.14653 |  | 0.14653
Целинский район | с.Хлеборобное |  | 181 | 10/0,4 кВ | 160 |  |  | 0.136 | 0.095568 |  | 0.095568
Целинский район | с.Хлеборобное |  | 270 | 10/0,4 кВ | 160 |  |  | 0.136 | 0.13083 |  | 0.13083
Целинский район | с.Хлеборобное |  | 215 | 10/0,4 кВ | 160 |  |  | 0.136 | 0.1205 |  | 0.1205
Целинский район | с.Хлеборобное |  | 163 | 10/0,4 кВ | 63 |  |  | 0.05355 | 0.049902 |  | 0.049902
Целинский район | с.Хлебодарное |  | 8 | 10/0,4 кВ | 40 |  |  | 0.034 | 0.030048 |  | 0.030048
Целинский район | с.Петровка |  | 214 | 10/0,4 кВ | 63 |  |  | 0.05355 | 0.05355 |  | 0.05355
Целинский район | с.Петровка |  | 257 | 10/0,4 кВ | 250 |  |  | 0.2125 | 0.17389 |  | 0.17389
Целинский район | с.Петровка |  | 73 | 10/0,4 кВ | 250 |  |  | 0.2125 | 0.20642 |  | 0.20642
Целинский район | с,Родионовка |  | 55 | 10/0,4 кВ | 100 |  |  | 0.085 | 0.044568 |  | 0.044568
Целинский район | с.Новая жизнь |  | 54 | 10/0,4 кВ | 63 |  |  | 0.05355 | 0.046558 |  | 0.046558
Целинский район | с.Красный маяк |  | 52 | 10/0,4 кВ | 100 |  |  | 0.085 | 0.07588 |  | 0.07588
Целинский район | с.Хлебодарное |  | 295 | 10/0,4 кВ | 100 |  |  | 0.085 | 0.057336 |  | 0.057336
Целинский район | с.Петровка |  | 158 | 10/0,4 кВ | 100 |  |  | 0.085 | 0.064632 |  | 0.064632
Целинский район | с.Лопанка |  | 202 | 10/0,4 кВ | 100 |  |  | 0.085 | 0.085 |  | 0.085
Целинский район | с.Лопанка |  | 118 | 10/0,4 кВ | 250 |  |  | 0.2125 | 0.21128 |  | 0.21128
Целинский район | с.Лопанка |  | 97 | 10/0,4 кВ | 250 |  |  | 0.2125 | 0.21159 |  | 0.21159
Целинский район | с.Лопанка |  | 188 | 10/0,4 кВ | 100 |  |  | 0.085 | 0.085 |  | 0.085
Целинский район | с.Сладкая балка |  | 277 | 10/0,4 кВ | 63 |  |  | 0.05355 | 0.045038 |  | 0.045038
Целинский район | с.Лопанка |  | 96 | 10/0,4 кВ | 25 |  |  | 0.02125 | 0.016994 |  | 0.016994
Целинский район | с.Сладкая балка |  | 256 | 10/0,4 кВ | 250 |  |  | 0.2125 | 0.2052 |  | 0.2052
Целинский район | с.Сладкая балка |  | 168 | 10/0,4 кВ | 40 |  |  | 0.034 | 0.006944 |  | 0.006944
Целинский район | с.Лопанка |  | 167 | 10/0,4 кВ | 25 |  |  | 0.02125 | 0.007266 |  | 0.007266
Целинский район | с.Сладкая балка |  | 254 | 10/0,4 кВ | 63 |  |  | 0.05355 | 0.00643 |  | 0.00643
Целинский район | с.Сладкая балка |  | 34 | 10/0,4 кВ | 315 |  |  | 0.26775 | 0.26775 |  | 0.26775
Целинский район | с.Лопанка |  | 21 | 10/0,4 кВ | 250 |  |  | 0.2125 | 0.13954 |  | 0.13954
Целинский район | с.Лопанка |  | 250 | 10/0,4 кВ | 100 |  |  | 0.085 | 0.056728 |  | 0.056728
Целинский район | с.Лопанка |  | 116 | 10/0,4 кВ | 250 |  |  | 0.2125 | 0.21159 |  | 0.21159
Целинский район | с.Сладкая балка |  | 285 | 10/0,4 кВ | 250 |  |  | 0.2125 | 0.20672 |  | 0.20672
Целинский район | с.Сладкая балка |  | 176 | 10/0,4 кВ | 250 |  |  | 0.2125 | 0.2125 |  | 0.2125
Целинский район | с.Сладкая балка |  | 272 | 10/0,4 кВ | 40 |  |  | 0.034 | 0.03096 |  | 0.03096
Целинский район | с.Сладкая балка |  | 292 | 10/0,4 кВ | 160 |  |  | 0.136 | 0.136 |  | 0.136
Целинский район | с.Сладкая балка |  | 268 | 10/0,4 кВ | 160 |  |  | 0.136 | 0.136 |  | 0.136
Целинский район | с.Сладкая балка |  | 323 | 10/0,4 кВ | 160 |  |  | 0.136 | 0.13174 |  | 0.13174
Целинский район | с.Сладкая балка |  | 47 | 10/0,4 кВ | 250 |  |  | 0.2125 | 0.20946 |  | 0.20946
Целинский район | с.Сладкая балка |  | 67 | 10/0,4 кВ | 630 |  |  | 0.5355 | 0.53276 |  | 0.53276
Целинский район | с.Сладкая балка |  | 57 | 10/0,4 кВ | 250 |  |  | 0.2125 | 0.19304 |  | 0.19304
Целинский район | с.Сладкая балка |  | 228 | 10/0,4 кВ | 160 |  |  | 0.136 | 0.12901 |  | 0.12901
Целинский район | с.Сладкая балка |  | 314 | 10/0,4 кВ | 250 |  |  | 0.2125 | 0.21189 |  | 0.21189
Целинский район | с.Сладкая балка |  | 290 | 10/0,4 кВ | 100 |  |  | 0.085 | 0.062808 |  | 0.062808
Целинский район | с.Сладкая балка |  | 289 | 10/0,4 кВ | 160 |  |  | 0.136 | 0.089488 |  | 0.089488
Целинский район | с.Сладкая балка |  | 333 | 10/0,4 кВ | 63 |  |  | 0.05355 | 0.034702 |  | 0.034702
Целинский район | с.Сладкая балка |  | 27 | 10/0,4 кВ | 100 |  |  | 0.085 | 0.048824 |  | 0.048824
Целинский район | с.Лопанка |  | 240 | 10/0,4 кВ | 100 |  |  | 0.085 | 0.05612 |  | 0.05612
Целинский район | с.Лопанка |  | 282 | 10/0,4 кВ | 160 |  |  | 0.136 | 0.089488 |  | 0.089488
Целинский район | с.Лопанка |  | 200 | 10/0,4 кВ | 400 |  |  | 0.34 | 0.3397 |  | 0.3397
Целинский район | с.Лопанка |  | 280 | 10/0,4 кВ | 63 |  |  | 0.05355 | 0.03987 |  | 0.03987
Целинский район | с.Лопанка |  | 229 | 10/0,4 кВ | 250 |  |  | 0.2125 | 0.18058 |  | 0.18058
Целинский район | с.Лопанка |  | 128 | 10/0,4 кВ | 100 |  |  | 0.085 | 0.020552 |  | 0.020552
Целинский район | с.Лопанка |  | 26 | 10/0,4 кВ | 160 |  |  | 0.136 | 0.10499 |  | 0.10499
Целинский район | с.Лопанка |  | 169 | 10/0,4 кВ | 63 |  |  | 0.05355 | 0.020414 |  | 0.020414
Целинский район | с.Лопанка |  | 245 | 10/0,4 кВ | 40 |  |  | 0.034 | 0.01 |  | 0.01
Целинский район | с.Лопанка |  | 146 | 10/0,4 кВ | 100 |  |  | 0.085 | 0.035752 |  | 0.035752
Целинский район | с.Лопанка |  | 58 | 10/0,4 кВ | 63 |  |  | 0.05355 | 0.028926 |  | 0.028926
Целинский район | с.Лопанка |  | 98 | 10/0,4 кВ | 250 |  |  | 0.2125 | 0.19092 |  | 0.19092
Целинский район | с.Лопанка |  | 293 | 10/0,4 кВ | 250 |  |  | 0.2125 | 0.15991 |  | 0.15991
Целинский район | с.Лопанка |  | 22 | 10/0,4 кВ | 160 |  |  | 0.136 | 0.12597 |  | 0.12597
Целинский район | с.Средний Егорлык |  | 40 | 10/0,4 кВ | 160 |  |  | 0.136 | 0.12566 |  | 0.12566
Целинский район | с.Средний Егорлык |  | 175 | 10/0,4 кВ | 100 |  |  | 0.085 | 0.080744 |  | 0.080744
Целинский район | с.Средний Егорлык |  | 108 | 10/0,4 кВ | 40 |  |  | 0.034 | 0.033392 |  | 0.033392
Целинский район | с.Средний Егорлык |  | 15 | 10/0,4 кВ | 250 |  |  | 0.2125 | 0.1973 |  | 0.1973
Целинский район | с.Средний Егорлык |  | 95 | 10/0,4 кВ | 100 |  |  | 0.085 | 0.061592 |  | 0.061592
Целинский район | с.Средний Егорлык |  | 7 | 10/0,4 кВ | 100 |  |  | 0.085 | 0.06524 |  | 0.06524
Целинский район | с.Средний Егорлык |  | 217 | 10/0,4 кВ | 63 |  |  | 0.05355 | 0.040478 |  | 0.040478
Целинский район | с.Средний Егорлык |  | 147 | 10/0,4 кВ | 160 |  |  | 0.136 | 0.11685 |  | 0.11685
Целинский район | с.Средний Егорлык |  | 249 | 10/0,4 кВ | 100 |  |  | 0.085 | 0.08348 |  | 0.08348
Целинский район | с.Средний Егорлык |  | 59 | 10/0,4 кВ | 100 |  |  | 0.085 | 0.08348 |  | 0.08348
Целинский район | с.Средний Егорлык |  | 76 | 10/0,4 кВ | 400 |  |  | 0.34 | 0.30686 |  | 0.30686
Целинский район | с.Средний Егорлык |  | 297 | 10/0,4 кВ | 250 |  |  | 0.2125 | 0.20642 |  | 0.20642
Целинский район | с.Средний Егорлык |  | 266 | 10/0,4 кВ | 40 |  |  | 0.034 | 0.01 |  | 0.01
Целинский район | с.Средний Егорлык |  | 105 | 10/0,4 кВ | 160 |  |  | 0.136 | 0.091312 |  | 0.091312
Целинский район | с.Средний Егорлык |  | 101 | 10/0,4 кВ | 250 |  |  | 0.2125 | 0.18818 |  | 0.18818
Целинский район | с.Средний Егорлык |  | 199 | 10/0,4 кВ | 100 |  |  | 0.085 | 0.082568 |  | 0.082568
Целинский район | с.Средний Егорлык |  | 173 | 10/0,4 кВ | 160 |  |  | 0.136 | 0.12414 |  | 0.12414
Целинский район | с.Средний Егорлык |  | 72 | 10/0,4 кВ | 60 |  |  | 0.051 | 0.04036 |  | 0.04036
Целинский район | с.Средний Егорлык |  | 248 | 10/0,4 кВ | 160 |  |  | 0.136 | 0.13114 |  | 0.13114
Целинский район | с.Средний Егорлык |  | 10 | 10/0,4 кВ | 160 |  |  | 0.136 | 0.11107 |  | 0.11107
Целинский район | с.Средний Егорлык |  | 211 | 10/0,4 кВ | 250 |  |  | 0.2125 | 0.1742 |  | 0.1742
Целинский район | с.Средний Егорлык |  | 213 | 10/0,4 кВ | 250 |  |  | 0.2125 | 0.15413 |  | 0.15413
Целинский район | с.Средний Егорлык |  | 247 | 10/0,4 кВ | 160 |  |  | 0.136 | 0.10286 |  | 0.10286
Целинский район | с.Средний Егорлык |  | 221 | 10/0,4 кВ | 60 |  |  | 0.051 | 0.050392 |  | 0.050392
Целинский район | с.Средний Егорлык |  | 203 | 10/0,4 кВ | 250 |  |  | 0.2125 | 0.18605 |  | 0.18605
Целинский район | с.Средний Егорлык |  | 255 | 10/0,4 кВ | 63 |  |  | 0.05355 | 0.04139 |  | 0.04139
Целинский район | с.Средний Егорлык |  | 260 | 10/0,4 кВ | 250 |  |  | 0.2125 | 0.20095 |  | 0.20095
Целинский район | с.Средний Егорлык |  | 1 | 10/0,4 кВ | 100 |  |  | 0.085 | 0.01 |  | 0.01
Целинский район | с.Средний Егорлык |  | 153 | 10/0,4 кВ | 100 |  |  | 0.085 | 0.065544 |  | 0.065544
Целинский район | с.Средний Егорлык |  | 139 | 10/0,4 кВ | 25 |  |  | 0.02125 | 0.02125 |  | 0.02125
Целинский район | с.Средний Егорлык |  | 17 | 10/0,4 кВ | 160 |  |  | 0.136 | 0.11746 |  | 0.11746
Целинский район | с.Средний Егорлык |  | 93 | 10/0,4 кВ | 250 |  |  | 0.2125 | 0.2125 |  | 0.2125
Целинский район | с.Плодородное |  | 179 | 10/0,4 кВ | 40 |  |  | 0.034 | 0.033088 |  | 0.033088
Целинский район | с.Плодородное |  | 222 | 10/0,4 кВ | 250 |  |  | 0.2125 | 0.21037 |  | 0.21037
Целинский район | х.Максим |  | 207 | 10/0,4 кВ | 63 |  |  | 0.05355 | 0.025278 |  | 0.025278
Целинский район | с.Плодородное |  | 204 | 10/0,4 кВ | 250 |  |  | 0.2125 | 0.06658 |  | 0.06658
Целинский район | х.Левоневский |  | 252 | 10/0,4 кВ | 180 |  |  | 0.153 | 0.13598 |  | 0.13598
Целинский район | с.Плодородное |  | 226 | 10/0,4 кВ | 250 |  |  | 0.2125 | 0.20277 |  | 0.20277
Целинский район | с.Плодородное |  | 258 | 10/0,4 кВ | 100 |  |  | 0.085 | 0.072232 |  | 0.072232
Целинский район | с.Благодарное |  | 151 | 10/0,4 кВ | 160 |  |  | 0.136 | 0.0524 |  | 0.0524
Целинский район | с.Плодородное |  | 276 | 10/0,4 кВ | 63 |  |  | 0.05355 | 0.01 |  | 0.01
Целинский район | с.Плодородное |  | 23 | 10/0,4 кВ | 250 |  |  | 0.2125 | 0.02706 |  | 0.02706
Целинский район | с.Плодородное |  | 246 | 10/0,4 кВ | 100 |  |  | 0.085 | 0.06372 |  | 0.06372
Целинский район | х.Васильевка |  | 5 | 10/0,4 кВ | 63 |  |  | 0.05355 | 0.01 |  | 0.01
Целинский район | х.Васильевка |  | 239 | 10/0,4 кВ | 160 |  |  | 0.136 | 0.11107 |  | 0.11107
Целинский район | х.Васильевка |  | 196 | 10/0,4 кВ | 250 |  |  | 0.2125 | 0.10914 |  | 0.10914
Целинский район | х.Головановка |  | 41 | 10/0,4 кВ | 63 |  |  | 0.05355 | 0.044126 |  | 0.044126
Целинский район | х.Васильевка |  | 267 | 10/0,4 кВ | 40 |  |  | 0.034 | 0.033392 |  | 0.033392
Целинский район | с.Ольшанка |  | 42 | 10/0,4 кВ | 400 |  |  | 0.34 | 0.112 |  | 0.112
Целинский район | с.Ольшанка |  | 186 | 10/0,4 кВ | 100 |  |  | 0.085 | 0.020856 |  | 0.020856
Целинский район | с.Ольшанка |  | 46 | 10/0,4 кВ | 40 |  |  | 0.034 | 0.015456 |  | 0.015456
Целинский район | с.Ольшанка |  | 43 | 10/0,4 кВ | 320 |  |  | 0.272 | 0.081392 |  | 0.081392
Целинский район | с.Ольшанка |  | 44 | 10/0,4 кВ | 160 |  |  | 0.136 | 0.01 |  | 0.01
Целинский район | с.Ольшанка |  | 45 | 10/0,4 кВ | 100 |  |  | 0.085 | 0.00444 |  | 0.00444
Целинский район | с.Ольшанка |  | 227 | 10/0,4 кВ | 400 |  |  | 0.34 | 0.061232 |  | 0.061232
Целинский район | с.Ольшанка |  | 253 | 10/0,4 кВ | 160 |  |  | 0.136 | 0.01 |  | 0.01
Целинский район | с.Ольшанка |  | 300 | 10/0,4 кВ | 63 |  |  | 0.05355 | 0.045646 |  | 0.045646
Целинский район | с.Ольшанка |  | 104 | 10/0,4 кВ | 63 |  |  | 0.05355 | 0.025582 |  | 0.025582
Целинский район | с.Ольшанка |  | 48 | 10/0,4 кВ | 160 |  |  | 0.136 | 0.01 |  | 0.01
Целинский район | х.Богдановка |  | 49 | 10/0,4 кВ | 100 |  |  | 0.085 | 0.056728 |  | 0.056728
Целинский район | х.Богдановка |  | 197 | 10/0,4 кВ | 250 |  |  | 0.2125 | 0.04226 |  | 0.04226
Целинский район | с.Журавлевка |  | 31 | 10/0,4 кВ | 160 |  |  | 0.136 | 0.06 |  | 0.06
Целинский район | с.Журавлевка |  | 66 | 10/0,4 кВ | 250 |  |  | 0.2125 | 0.051076 |  | 0.051076
Целинский район | с.Журавлевка |  | 36 | 10/0,4 кВ | 100 |  |  | 0.085 | 0.044872 |  | 0.044872
Целинский район | с.Журавлевка |  | 284 | 10/0,4 кВ | 160 |  |  | 0.136 | 0.01 |  | 0.01
Целинский район | с.Журавлевка |  | 35 | 10/0,4 кВ | 40 |  |  | 0.034 | 0.016976 |  | 0.016976
Целинский район | с.Журавлевка |  | 38 | 10/0,4 кВ | 100 |  |  | 0.085 | 0.02268 |  | 0.02268
Целинский район | с.Журавлевка |  | 1032 | 10/0,4 кВ | 400 |  |  | 0.34 | 0.26552 |  | 0.26552
Целинский район | с.Мельниково |  | 279 | 10/0,4 кВ | 100 |  |  | 0.085 | 0.038488 |  | 0.038488
Целинский район | с.Мельниково |  | 286 | 10/0,4 кВ | 100 |  |  | 0.085 | 0.077704 |  | 0.077704
Целинский район | с.Ордженикидзе |  | 37 | 10/0,4 кВ | 40 |  |  | 0.034 | 0.031568 |  | 0.031568
Пролетарский район | х.Сухая Ельмута |  | 3 | 10/0,4 кВ | 100 |  |  | 0.085 | 0.032104 |  | 0.032104
Пролетарский район | х.Сухая Ельмута |  | 4 | 10/0,4 кВ | 63 |  |  | 0.05355 | 0.05203 |  | 0.05203
Пролетарский район | т.Пригородная |  | 11 | 10/0,4 кВ | 40 |  |  | 0.034 | 0.030352 |  | 0.030352
Пролетарский район | х.Сухая Ельмута |  | 24 | 10/0,4 кВ | 160 |  |  | 0.136 | 0.11168 |  | 0.11168
Пролетарский район | х.Сухая Ельмута |  | 29 | 10/0,4 кВ | 25 |  |  | 0.02125 | 0.017298 |  | 0.017298
Пролетарский район |  |  | 37 | 10/0,4 кВ | 100 |  |  | 0.085 | 0.0774 |  | 0.0774
Пролетарский район | х.Сухая Ельмута |  | 43 | 10/0,4 кВ | 160 |  |  | 0.136 | 0.11806 |  | 0.11806
Пролетарский район | х.Мокрая Ельмута |  | 78 | 10/0,4 кВ | 100 |  |  | 0.085 | 0.080744 |  | 0.080744
Пролетарский район | х.Сухая Ельмута |  | 79 | 10/0,4 кВ | 100 |  |  | 0.085 | 0.076792 |  | 0.076792
Пролетарский район | х.Мокрая Ельмута |  | 93 | 10/0,4 кВ | 25 |  |  | 0.02125 | 0.013346 |  | 0.013346
Пролетарский район |  |  | 94 | 10/0,4 кВ | 25 |  |  | 0.02125 | 0.00605 |  | 0.00605
Пролетарский район | г.Пролетарск |  | 5 | 10/0,4 кВ | 160 |  |  | 0.136 | 0.044192 |  | 0.044192
Пролетарский район | г.Пролетарск |  | 7 | 10/0,4 кВ | 40 |  |  | 0.034 | 0.033696 |  | 0.033696
Пролетарский район | г.Пролетарск |  | 55 | 10/0,4 кВ | 255 |  |  | 0.21675 | 0.15382 |  | 0.15382
Пролетарский район | г.Пролетарск |  | 80 | 10/0,4 кВ | 100 |  |  | 0.085 | 0.067064 |  | 0.067064
Пролетарский район | г.Пролетарск |  | 85 | 10/0,4 кВ | 40 |  |  | 0.034 | 0.022448 |  | 0.022448
Пролетарский район | г.Пролетарск |  | 86 | 10/0,4 кВ | 100 |  |  | 0.085 | 0.052472 |  | 0.052472
Пролетарский район |  |  | 62 | 10/0,4 кВ | 100 |  |  | 0.085 | 0.080744 |  | 0.080744
Пролетарский район |  |  | 81 | 10/0,4 кВ | 25 |  |  | 0.02125 | 0.017298 |  | 0.017298
Пролетарский район |  |  | 20 | 10/0,4 кВ | 40 |  |  | 0.034 | 0.02944 |  | 0.02944
Пролетарский район |  |  | 35 | 10/0,4 кВ | 63 |  |  | 0.05355 | 0.052334 |  | 0.052334
Пролетарский район |  |  | 38 | 10/0,4 кВ | 25 |  |  | 0.02125 | 0.018514 |  | 0.018514
Пролетарский район |  |  | 36 | 10/0,4 кВ | 40 |  |  | 0.034 | 0.03248 |  | 0.03248
Пролетарский район |  |  | 57 | 10/0,4 кВ | 63 |  |  | 0.05355 | 0.052334 |  | 0.052334
Пролетарский район |  |  | 59 | 10/0,4 кВ | 63 |  |  | 0.05355 | 0.049294 |  | 0.049294
Пролетарский район | г.Пролетарск |  | 60 | 10/0,4 кВ | 160 |  |  | 0.136 | 0.1208 |  | 0.1208
Пролетарский район |  |  | 63 | 10/0,4 кВ | 100 |  |  | 0.085 | 0.085 |  | 0.085
Пролетарский район |  |  | 40 | 10/0,4 кВ | 25 |  |  | 0.02125 | 0.015778 |  | 0.015778
Пролетарский район | г.Пролетарск |  | 39 | 10/0,4 кВ | 400 |  |  | 0.34 | 0.20502 |  | 0.20502
Пролетарский район |  |  | 69 | 10/0,4 кВ | 100 |  |  | 0.085 | 0.044568 |  | 0.044568
Пролетарский район | г.Пролетарск |  | 76 | 10/0,4 кВ | 100 |  |  | 0.085 | 0.060984 |  | 0.060984
Пролетарский район |  |  | 42 | 10/0,4 кВ | 100 |  |  | 0.085 | 0.040616 |  | 0.040616
Пролетарский район |  |  | 44 | 10/0,4 кВ | 160 |  |  | 0.136 | 0.13418 |  | 0.13418
Пролетарский район | г.Пролетарск |  | 65 | 10/0,4 кВ | 320 |  |  | 0.272 | 0.17046 |  | 0.17046
Пролетарский район | х.Первомайский |  | 9 | 10/0,4 кВ | 100 |  |  | 0.085 | 0.082568 |  | 0.082568
Пролетарский район |  |  | 10 | 10/0,4 кВ | 100 |  |  | 0.085 | 0.074664 |  | 0.074664
Пролетарский район | х.Конармейский |  | 12 | 10/0,4 кВ | 160 |  |  | 0.136 | 0.12475 |  | 0.12475
Пролетарский район | т.Коммунаров |  | 13 | 10/0,4 кВ | 40 |  |  | 0.034 | 0.030352 |  | 0.030352
Пролетарский район |  |  | 14 | 10/0,4 кВ | 160 |  |  | 0.136 | 0.13478 |  | 0.13478
Пролетарский район | х.Привольный |  | 15 | 10/0,4 кВ | 250 |  |  | 0.2125 | 0.18484 |  | 0.18484
Пролетарский район | х.Привольный |  | 16 | 10/0,4 кВ | 40 |  |  | 0.034 | 0.025792 |  | 0.025792
Пролетарский район | х.Привольный |  | 17 | 10/0,4 кВ | 25 |  |  | 0.02125 | 0.01821 |  | 0.01821
Пролетарский район |  |  | 18 | 10/0,4 кВ | 100 |  |  | 0.085 | 0.083784 |  | 0.083784
Пролетарский район | х.Привольный |  | 19 | 10/0,4 кВ | 100 |  |  | 0.085 | 0.084696 |  | 0.084696
Пролетарский район | х.Кирсанова |  | 21 | 10/0,4 кВ | 100 |  |  | 0.085 | 0.06676 |  | 0.06676
Пролетарский район | х.Привольный |  | 22 | 10/0,4 кВ | 100 |  |  | 0.085 | 0.075272 |  | 0.075272
Пролетарский район |  |  | 25 | 10/0,4 кВ | 100 |  |  | 0.085 | 0.08044 |  | 0.08044
Пролетарский район | х.Привольный |  | 31 | 10/0,4 кВ | 160 |  |  | 0.136 | 0.12901 |  | 0.12901
Пролетарский район |  |  | 41 | 10/0,4 кВ | 40 |  |  | 0.034 | 0.031568 |  | 0.031568
Пролетарский район | х.Конармейский |  | 71 | 10/0,4 кВ | 100 |  |  | 0.085 | 0.08044 |  | 0.08044
Пролетарский район |  |  | 83 | 10/0,4 кВ | 63 |  |  | 0.05355 | 0.051118 |  | 0.051118
Пролетарский район | х.Привольный |  | 88 | 10/0,4 кВ | 100 |  |  | 0.085 | 0.08196 |  | 0.04098
Пролетарский район | х.Первомайский |  | 89 | 10/0,4 кВ | 160 |  |  | 0.136 | 0.12931 |  | 0.064656
Пролетарский район | х.Привольный |  | 99 | 10/0,4 кВ | 25 |  |  | 0.02125 | 0.02125 |  | 0.010625
Пролетарский район |  |  | 1 | 10/0,4 кВ | 100 |  |  | 0.085 | 0.081656 |  | 0.040828
Пролетарский район |  |  | 2 | 10/0,4 кВ | 160 |  |  | 0.136 | 0.13478 |  | 0.067392
Пролетарский район |  |  | 6 | 10/0,4 кВ | 40 |  |  | 0.034 | 0.03248 |  | 0.01624
Пролетарский район |  |  | 8 | 10/0,4 кВ | 63 |  |  | 0.05355 | 0.052638 |  | 0.026319
Пролетарский район |  |  | 27 | 10/0,4 кВ | 100 |  |  | 0.085 | 0.081656 |  | 0.040828
Пролетарский район |  |  | 34 | 10/0,4 кВ | 100 |  |  | 0.085 | 0.077704 |  | 0.038852
Пролетарский район | х.Уютный |  | 100 | 10/0,4 кВ | 250 |  |  | 0.2125 | 0.13346 |  | 0.06673
Пролетарский район | х.Новостройка |  | 211 | 10/0,4 кВ | 100 |  |  | 0.085 | 0.045784 |  | 0.045784
Пролетарский район | х.Опенки |  | 212 | 10/0,4 кВ | 100 |  |  | 0.085 | 0.053688 |  | 0.053688
Пролетарский район | х.Опенки |  | 213 | 10/0,4 кВ | 100 |  |  | 0.085 | 0.041528 |  | 0.041528
Пролетарский район | х.Вербный |  | 215 | 10/0,4 кВ | 25 |  |  | 0.02125 | 0.017602 |  | 0.017602
Пролетарский район | х.Опенки |  | 222 | 10/0,4 кВ | 100 |  |  | 0.085 | 0.084696 |  | 0.084696
Пролетарский район | х.Опенки |  | 225 | 10/0,4 кВ | 100 |  |  | 0.085 | 0.067976 |  | 0.067976
Пролетарский район | х.Опенки |  | 226 | 10/0,4 кВ | 100 |  |  | 0.085 | 0.067672 |  | 0.067672
Пролетарский район | х.Опенки |  | 246 | 10/0,4 кВ | 63 |  |  | 0.05355 | 0.034702 |  | 0.034702
Пролетарский район | х.Опенки |  | 247 | 10/0,4 кВ | 100 |  |  | 0.085 | 0.068888 |  | 0.068888
Пролетарский район |  |  | 250 | 10/0,4 кВ | 100 |  |  | 0.085 | 0.026936 |  | 0.026936
Пролетарский район | х.Дольный |  | 207 | 10/0,4 кВ | 100 |  |  | 0.085 | 0.07588 |  | 0.07588
Пролетарский район | х.Дольный |  | 208 | 10/0,4 кВ | 40 |  |  | 0.034 | 0.033392 |  | 0.033392
Пролетарский район | х.Дольный |  | 209 | 10/0,4 кВ | 25 |  |  | 0.02125 | 0.019426 |  | 0.019426
Пролетарский район | х.Дольный |  | 210 | 10/0,4 кВ | 100 |  |  | 0.085 | 0.082568 |  | 0.082568
Пролетарский район | х.Опенки |  | 219 | 10/0,4 кВ | 100 |  |  | 0.085 | 0.08044 |  | 0.08044
Пролетарский район | х.Опенки |  | 249 | 10/0,4 кВ | 63 |  |  | 0.05355 | 0.052334 |  | 0.052334
Пролетарский район | х.Опенки |  | 206 | 10/0,4 кВ | 100 |  |  | 0.085 | 0.084088 |  | 0.084088
Пролетарский район | х.Опенки |  | 216 | 10/0,4 кВ | 100 |  |  | 0.085 | 0.084392 |  | 0.084392
Пролетарский район | х.Опенки |  | 217 | 10/0,4 кВ | 25 |  |  | 0.02125 | 0.020338 |  | 0.020338
Пролетарский район | х.Корсаки |  | 218 | 10/0,4 кВ | 100 |  |  | 0.085 | 0.077704 |  | 0.077704
Пролетарский район |  |  | 205 | 10/0,4 кВ | 100 |  |  | 0.085 | 0.078616 |  | 0.078616
Пролетарский район | г.Пролетарск |  | 261 | 10/0,4 кВ | 40 |  |  | 0.034 | 0.023056 |  | 0.023056
Пролетарский район |  |  | 275 | 10/0,4 кВ | 100 |  |  | 0.085 | 0.085 |  | 0.085
Пролетарский район |  |  | 301 | 10/0,4 кВ | 160 |  |  | 0.136 | 0.12566 |  | 0.12566
Пролетарский район | х.Красный Скотовод |  | 302 | 10/0,4 кВ | 100 |  |  | 0.085 | 0.061288 |  | 0.061288
Пролетарский район | х.Красный Скотовод |  | 303 | 10/0,4 кВ | 100 |  |  | 0.085 | 0.03028 |  | 0.03028
Пролетарский район |  |  | 304 | 10/0,4 кВ | 100 |  |  | 0.085 | 0.08196 |  | 0.08196
Пролетарский район |  |  | 307 | 10/0,4 кВ | 25 |  |  | 0.02125 | 0.020034 |  | 0.020034
Пролетарский район | х.Красный Скотовод |  | 308 | 10/0,4 кВ | 25 |  |  | 0.02125 | 0.018514 |  | 0.018514
Пролетарский район |  |  | 310 | 10/0,4 кВ | 25 |  |  | 0.02125 | 0.020642 |  | 0.020642
Пролетарский район |  |  | 311 | 10/0,4 кВ | 100 |  |  | 0.085 | 0.084392 |  | 0.084392
Пролетарский район | х.Красный Скотовод |  | 333 | 10/0,4 кВ | 40 |  |  | 0.034 | 0.032632 |  | 0.032632
Пролетарский район | х.Николаевский |  | 338 | 10/0,4 кВ | 100 |  |  | 0.085 | 0.068888 |  | 0.068888
Пролетарский район | х.Николаевский |  | 315 | 10/0,4 кВ | 100 |  |  | 0.085 | 0.056728 |  | 0.056728
Пролетарский район | х.Николаевский |  | 335 | 10/0,4 кВ | 250 |  |  | 0.2125 | 0.17511 |  | 0.17511
Пролетарский район | х.Николаевский |  | 312 | 10/0,4 кВ | 100 |  |  | 0.085 | 0.075576 |  | 0.075576
Пролетарский район |  |  | 313 | 10/0,4 кВ | 100 |  |  | 0.085 | 0.085 |  | 0.085
Пролетарский район | х.Николаевский |  | 316 | 10/0,4 кВ | 250 |  |  | 0.2125 | 0.01 |  | 0.01
Пролетарский район | х.Николаевский |  | 316-А | 10/0,4 кВ | 160 |  |  | 0.136 | 0.074288 |  | 0.074288
Пролетарский район | х.Николаевский |  | 317 | 10/0,4 кВ | 250 |  |  | 0.2125 | 0.17693 |  | 0.17693
Пролетарский район | х.Николаевский |  | 336 | 10/0,4 кВ | 160 |  |  | 0.136 | 0.12627 |  | 0.12627
Пролетарский район | х.Николаевский |  | 340 | 10/0,4 кВ | 63 |  |  | 0.05355 | 0.047774 |  | 0.047774
Пролетарский район | х.Николаевский |  | 319 | 10/0,4 кВ | 63 |  |  | 0.05355 | 0.024062 |  | 0.024062
Пролетарский район | х.Степной |  | 321 | 10/0,4 кВ | 63 |  |  | 0.05355 | 0.05051 |  | 0.05051
Пролетарский район | х.Николаевский |  | 322 | 10/0,4 кВ | 160 |  |  | 0.136 | 0.08128 |  | 0.08128
Пролетарский район | х.Степной |  | 323 | 10/0,4 кВ | 100 |  |  | 0.085 | 0.083784 |  | 0.083784
Пролетарский район | х.Степной |  | 325 | 10/0,4 кВ | 10 |  |  | 0.0085 | 0.006676 |  | 0.006676
Пролетарский район | х.Степной |  | 326 | 10/0,4 кВ | 10 |  |  | 0.0085 | 0.000596 |  | 0.000596
Пролетарский район | х.Степной |  | 327 | 10/0,4 кВ | 25 |  |  | 0.02125 | 0.016994 |  | 0.016994
Пролетарский район | х.Степной |  | 328 | 10/0,4 кВ | 10 |  |  | 0.0085 | 0.006068 |  | 0.006068
Пролетарский район | х.Степной |  | 330 | 10/0,4 кВ | 25 |  |  | 0.02125 | 0.012434 |  | 0.012434
Пролетарский район | х.Вербный |  | 405 | 10/0,4 кВ | 100 |  |  | 0.085 | 0.082568 |  | 0.082568
Пролетарский район |  |  | 424 | 10/0,4 кВ | 100 |  |  | 0.085 | 0.080744 |  | 0.080744
Пролетарский район |  |  | 425 | 10/0,4 кВ | 40 |  |  | 0.034 | 0.030352 |  | 0.030352
Пролетарский район | х.Опенки |  | 401 | 10/0,4 кВ | 40 |  |  | 0.034 | 0.024272 |  | 0.024272
Пролетарский район | х.Протоки |  | 402 | 10/0,4 кВ | 100 |  |  | 0.085 | 0.063416 |  | 0.063416
Пролетарский район | х.Опенки |  | 403 | 10/0,4 кВ | 40 |  |  | 0.034 | 0.02944 |  | 0.02944
Пролетарский район | х.Опенки |  | 404 | 10/0,4 кВ | 40 |  |  | 0.034 | 0.026096 |  | 0.026096
Пролетарский район | х.Опенки |  | 414 | 10/0,4 кВ | 40 |  |  | 0.034 | 0.029744 |  | 0.029744
Пролетарский район | х.Опенки |  | 443 | 10/0,4 кВ | 40 |  |  | 0.034 | 0.033392 |  | 0.033392
Пролетарский район | х.Уютный |  | 101 | 10/0,4 кВ | 40 |  |  | 0.034 | 0.03096 |  | 0.03096
Пролетарский район | х.Уютный |  | 152 | 10/0,4 кВ | 25 |  |  | 0.02125 | 0.017906 |  | 0.017906
Пролетарский район | х.Уютный |  | 155 | 10/0,4 кВ | 100 |  |  | 0.085 | 0.08196 |  | 0.08196
Пролетарский район |  |  | 126 | 10/0,4 кВ | 160 |  |  | 0.136 | 0.12019 |  | 0.12019
Пролетарский район |  |  | 127 | 10/0,4 кВ | 63 |  |  | 0.05355 | 0.047166 |  | 0.047166
Пролетарский район | х.Уютный |  | 104 | 10/0,4 кВ | 100 |  |  | 0.085 | 0.054296 |  | 0.054296
Пролетарский район |  |  | 105 | 10/0,4 кВ | 100 |  |  | 0.085 | 0.08044 |  | 0.08044
Пролетарский район | х.Уютный |  | 114 | 10/0,4 кВ | 160 |  |  | 0.136 | 0.073072 |  | 0.073072
Пролетарский район | х.Уютный |  | 147 | 10/0,4 кВ | 160 |  |  | 0.136 | 0.13296 |  | 0.13296
Пролетарский район | х.Уютный |  | 148 | 10/0,4 кВ | 400 |  |  | 0.34 | 0.20381 |  | 0.20381
Пролетарский район | х.Уютный |  | 149 | 10/0,4 кВ | 160 |  |  | 0.136 | 0.068816 |  | 0.068816
Пролетарский район | х.Уютный |  | 153 | 10/0,4 кВ | 100 |  |  | 0.085 | 0.013864 |  | 0.013864
Пролетарский район | х.Уютный |  | 154 | 10/0,4 кВ | 63 |  |  | 0.05355 | 0.009166 |  | 0.009166
Пролетарский район | х.Уютный |  | 137 | 10/0,4 кВ | 100 |  |  | 0.085 | 0.071928 |  | 0.071928
Пролетарский район | х.Уютный |  | 150 | 10/0,4 кВ | 100 |  |  | 0.085 | 0.084392 |  | 0.084392
Пролетарский район |  |  | 151 | 10/0,4 кВ | 100 |  |  | 0.085 | 0.084392 |  | 0.084392
Пролетарский район | х.Уютный |  | 162 | 10/0,4 кВ | 160 |  |  | 0.136 | 0.13053 |  | 0.13053
Пролетарский район |  |  | 163 | 10/0,4 кВ | 180 |  |  | 0.153 | 0.12564 |  | 0.12564
Пролетарский район | х.Хирный |  | 601 | 10/0,4 кВ | 160 |  |  | 0.136 | 0.12019 |  | 0.12019
Пролетарский район | х.Хирный |  | 602 | 10/0,4 кВ | 250 |  |  | 0.2125 | 0.16781 |  | 0.16781
Пролетарский район | х.Хирный |  | 603 | 10/0,4 кВ | 100 |  |  | 0.085 | 0.073752 |  | 0.073752
Пролетарский район | х.Хирный |  | 604 | 10/0,4 кВ | 160 |  |  | 0.136 | 0.136 |  | 0.136
Пролетарский район | х.Дальний |  | 605 | 10/0,4 кВ | 400 |  |  | 0.34 | 0.32814 |  | 0.32814
Пролетарский район | х.Дальний |  | 606 | 10/0,4 кВ | 180 |  |  | 0.153 | 0.07092 |  | 0.07092
Пролетарский район | х.Дальний |  | 607 | 10/0,4 кВ | 63 |  |  | 0.05355 | 0.036526 |  | 0.036526
Пролетарский район | х.Дальний |  | 609 | 10/0,4 кВ | 250 |  |  | 0.2125 | 0.14258 |  | 0.14258
Пролетарский район | х.Дальний |  | 611 | 10/0,4 кВ | 400 |  |  | 0.34 | 0.23634 |  | 0.23634
Пролетарский район | х.Дальний |  | 642 | 10/0,4 кВ | 100 |  |  | 0.085 | 0.085 |  | 0.085
Пролетарский район | х.Дальний |  | 612 | 10/0,4 кВ | 160 |  |  | 0.136 | 0.12536 |  | 0.12536
Пролетарский район | х.Сухой |  | 501 | 10/0,4 кВ | 25 |  |  | 0.02125 | 0.020946 |  | 0.020946
Пролетарский район |  |  | 513 | 10/0,4 кВ | 40 |  |  | 0.034 | 0.034 |  | 0.034
Пролетарский район | х.Валуевский |  | 514 | 10/0,4 кВ | 160 |  |  | 0.136 | 0.13448 |  | 0.13448
Пролетарский район | х.Валуевский |  | 524 | 10/0,4 кВ | 160 |  |  | 0.136 | 0.10986 |  | 0.10986
Пролетарский район | х.Соленый |  | 532 | 10/0,4 кВ | 160 |  |  | 0.136 | 0.11168 |  | 0.11168
Пролетарский район |  |  | 534 | 10/0,4 кВ | 160 |  |  | 0.136 | 0.097696 |  | 0.097696
Пролетарский район |  |  | 535 | 10/0,4 кВ | 40 |  |  | 0.034 | 0.034 |  | 0.034
Пролетарский район | х.Соленый |  | 536 | 10/0,4 кВ | 25 |  |  | 0.02125 | 0.02125 |  | 0.02125
Пролетарский район | х.Валуевский |  | 569 | 10/0,4 кВ | 100 |  |  | 0.085 | 0.085 |  | 0.085
Пролетарский район | х.Валуевский |  | 598 | 10/0,4 кВ | 100 |  |  | 0.085 | 0.019032 |  | 0.019032
Пролетарский район |  |  | 614 | 10/0,4 кВ | 63 |  |  | 0.05355 | 0.053246 |  | 0.053246
Пролетарский район |  |  | 619 | 10/0,4 кВ | 160 |  |  | 0.136 | 0.11898 |  | 0.11898
Пролетарский район | х.Ново - Моисеевский |  | 620 | 10/0,4 кВ | 100 |  |  | 0.085 | 0.085 |  | 0.085
Пролетарский район | х.Русский |  | 622 | 10/0,4 кВ | 250 |  |  | 0.2125 | 0.15474 |  | 0.15474
Пролетарский район | х.Ново - Моисеевский |  | 623 | 10/0,4 кВ | 100 |  |  | 0.085 | 0.065544 |  | 0.065544
Пролетарский район | х.Ново - Моисеевский |  | 625 | 10/0,4 кВ | 250 |  |  | 0.2125 | 0.16538 |  | 0.16538
Пролетарский район | х.Ново - Моисеевский |  | 626 | 10/0,4 кВ | 100 |  |  | 0.085 | 0.085 |  | 0.085
Пролетарский район | х.Ново - Моисеевский |  | 627 | 10/0,4 кВ | 40 |  |  | 0.034 | 0.033392 |  | 0.033392
Пролетарский район | х.Ново - Моисеевский |  | 628 | 10/0,4 кВ | 100 |  |  | 0.085 | 0.061896 |  | 0.061896
Пролетарский район |  |  | 631 | 10/0,4 кВ | 100 |  |  | 0.085 | 0.075576 |  | 0.075576
Пролетарский район | х.Ново - Моисеевский |  | 633 | 10/0,4 кВ | 100 |  |  | 0.085 | 0.015688 |  | 0.015688
Пролетарский район | х.Ново - Моисеевский |  | 634 | 10/0,4 кВ | 160 |  |  | 0.136 | 0.13235 |  | 0.13235
Пролетарский район |  |  | 527 | 10/0,4 кВ | 160 |  |  | 0.136 | 0.13539 |  | 0.13539
Пролетарский район | х.Сухой |  | 529 | 10/0,4 кВ | 250 |  |  | 0.2125 | 0.2125 |  | 0.2125
Пролетарский район | х.Сухой |  | 530 | 10/0,4 кВ | 180 |  |  | 0.153 | 0.068184 |  | 0.068184
Пролетарский район | х.Сухой |  | 547 | 10/0,4 кВ | 40 |  |  | 0.034 | 0.00056 |  | 0.00056
Пролетарский район | х.Сухой |  | 553 | 10/0,4 кВ | 160 |  |  | 0.136 | 0.11046 |  | 0.11046
Пролетарский район | х.Сухой |  | 555 | 10/0,4 кВ | 100 |  |  | 0.085 | 0.0546 |  | 0.0546
Пролетарский район | х.Сухой |  | 556 | 10/0,4 кВ | 100 |  |  | 0.085 | 0.077096 |  | 0.077096
Пролетарский район | х.Сухой |  | 557 | 10/0,4 кВ | 160 |  |  | 0.136 | 0.028992 |  | 0.028992
Пролетарский район | х.Сухой |  | 558 | 10/0,4 кВ | 100 |  |  | 0.085 | 0.0774 |  | 0.0774
Пролетарский район | х.Сухой |  | 559 | 10/0,4 кВ | 50 |  |  | 0.0425 | 0.0425 |  | 0.0425
Пролетарский район | х.Сухой |  | 533 | 10/0,4 кВ | 160 |  |  | 0.136 | 0.1208 |  | 0.1208
Пролетарский район | х.Сухой |  | 544 | 10/0,4 кВ | 250 |  |  | 0.2125 | 0.11127 |  | 0.11127
Пролетарский район |  |  | 548 | 10/0,4 кВ | 63 |  |  | 0.05355 | 0.052638 |  | 0.052638
Пролетарский район | х.Сухой |  | 552 | 10/0,4 кВ | 160 |  |  | 0.136 | 0.035072 |  | 0.035072
Пролетарский район | х.Сухой |  | 554 | 10/0,4 кВ | 160 |  |  | 0.136 | 0.078848 |  | 0.078848
Пролетарский район |  |  | 570 | 10/0,4 кВ | 25 |  |  | 0.02125 | 0.020642 |  | 0.020642
Пролетарский район | х.Сухой |  | 571 | 10/0,4 кВ | 250 |  |  | 0.2125 | 0.2125 |  | 0.2125
Пролетарский район | х.Сухой |  | 560 | 10/0,4 кВ | 160 |  |  | 0.136 | 0.06304 |  | 0.06304
Пролетарский район | х.Харькосвский |  | 712 | 10/0,4 кВ | 100 |  |  | 0.085 | 0.083176 |  | 0.041588
Пролетарский район | х.Харькосвский |  | 713 | 10/0,4 кВ | 100 |  |  | 0.085 | 0.049432 |  | 0.024716
Пролетарский район | х.Харькосвский-2 |  | 731 | 10/0,4 кВ | 63 |  |  | 0.05355 | 0.05203 |  | 0.026015
Пролетарский район | х.Черниговский |  | 736 | 10/0,4 кВ | 100 |  |  | 0.085 | 0.050648 |  | 0.025324
Пролетарский район | х.Харькосвский-2 |  | 742 | 10/0,4 кВ | 25 |  |  | 0.02125 | 0.020946 |  | 0.010473
Пролетарский район | х.Харькосвский |  | 743 | 10/0,4 кВ | 25 |  |  | 0.02125 | 0.01973 |  | 0.009865
Пролетарский район | х.Харькосвский |  | 751 | 10/0,4 кВ | 25 |  |  | 0.02125 | 0.017602 |  | 0.008801
Пролетарский район | х.Наумовский |  | 758 | 10/0,4 кВ | 160 |  |  | 0.136 | 0.038416 |  | 0.019208
Пролетарский район | х.Наумовский |  | 789 | 10/0,4 кВ | 100 |  |  | 0.085 | 0.04852 |  | 0.02426
Пролетарский район | х.Наумовский |  | 790 | 10/0,4 кВ | 100 |  |  | 0.085 | 0.06068 |  | 0.03034
Пролетарский район | х.Наумовский |  | 791 | 10/0,4 кВ | 250 |  |  | 0.2125 | 0.13589 |  | 0.067946
Пролетарский район | х.Наумовский |  | 710 | 10/0,4 кВ | 40 |  |  | 0.034 | 0.03096 |  | 0.01548
Пролетарский район | х.Наумовский |  | 734 | 10/0,4 кВ | 40 |  |  | 0.034 | 0.02488 |  | 0.01244
Пролетарский район | х.Наумовский |  | 756 | 10/0,4 кВ | 100 |  |  | 0.085 | 0.085 |  | 0.0425
Пролетарский район | х.Наумовский |  | 757 | 10/0,4 кВ | 100 |  |  | 0.085 | 0.085 |  | 0.0425
Пролетарский район |  |  | 834 | 10/0,4 кВ | 25 |  |  | 0.02125 | 0.018818 |  | 0.018818
Пролетарский район | ст.Буденновская |  | 852 | 10/0,4 кВ | 25 |  |  | 0.02125 | 0.020642 |  | 0.020642
Пролетарский район | х.Мокрая Ельмута |  | 895 | 10/0,4 кВ | 63 |  |  | 0.05355 | 0.05203 |  | 0.05203
Пролетарский район | ст.Буденновская |  | 815 | 10/0,4 кВ | 160 |  |  | 0.136 | 0.071856 |  | 0.071856
Пролетарский район | ст.Буденновская |  | 836 | 10/0,4 кВ | 250 |  |  | 0.2125 | 0.21159 |  | 0.21159
Пролетарский район |  |  | 844 | 10/0,4 кВ | 100 |  |  | 0.085 | 0.066152 |  | 0.066152
Пролетарский район | ст.Буденновская |  | 885 | 10/0,4 кВ | 160 |  |  | 0.136 | 0.11958 |  | 0.11958
Пролетарский район | ст.Буденновская |  | 804 | 10/0,4 кВ | 400 |  |  | 0.34 | 0.19955 |  | 0.19955
Пролетарский район | ст.Буденновская |  | 817 | 10/0,4 кВ | 250 |  |  | 0.2125 | 0.14228 |  | 0.14228
Пролетарский район | ст.Буденновская |  | 818 | 10/0,4 кВ | 250 |  |  | 0.2125 | 0.13498 |  | 0.13498
Пролетарский район |  |  | 821 | 10/0,4 кВ | 25 |  |  | 0.02125 | 0.019122 |  | 0.019122
Пролетарский район | ст.Буденновская |  | 826 | 10/0,4 кВ | 100 |  |  | 0.085 | 0.065848 |  | 0.065848
Пролетарский район | ст.Буденновская |  | 827 | 10/0,4 кВ | 100 |  |  | 0.085 | 0.039096 |  | 0.039096
Пролетарский район | ст.Буденновская |  | 833 | 10/0,4 кВ | 63 |  |  | 0.05355 | 0.031054 |  | 0.031054
Пролетарский район | ст.Буденновская |  | 835 | 10/0,4 кВ | 160 |  |  | 0.136 | 0.11107 |  | 0.11107
Пролетарский район | ст.Буденновская |  | 853 | 10/0,4 кВ | 25 |  |  | 0.02125 | 0.000578 |  | 0.000578
Пролетарский район | ст.Буденновская |  | 865 | 10/0,4 кВ | 100 |  |  | 0.085 | 0.067976 |  | 0.067976
Пролетарский район | ст.Буденновская |  | 820 | 10/0,4 кВ | 250 |  |  | 0.2125 | 0.17176 |  | 0.17176
Пролетарский район | х.Мокрая Ельмута |  | 805 | 10/0,4 кВ | 100 |  |  | 0.085 | 0.084088 |  | 0.084088
Пролетарский район | х.Мокрая Ельмута |  | 806 | 10/0,4 кВ | 160 |  |  | 0.136 | 0.04632 |  | 0.04632
Пролетарский район | х.Мокрая Ельмута |  | 807 | 10/0,4 кВ | 100 |  |  | 0.085 | 0.050344 |  | 0.050344
Пролетарский район | х.Мокрая Ельмута |  | 808 | 10/0,4 кВ | 40 |  |  | 0.034 | 0.032176 |  | 0.032176
Пролетарский район |  |  | 810 | 10/0,4 кВ | 250 |  |  | 0.2125 | 0.20885 |  | 0.20885
Пролетарский район | х.Мокрая Ельмута |  | 812 | 10/0,4 кВ | 100 |  |  | 0.085 | 0.034536 |  | 0.034536
Пролетарский район | х.Мокрая Ельмута |  | 828 | 10/0,4 кВ | 63 |  |  | 0.05355 | 0.052334 |  | 0.052334
Пролетарский район | х.Мокрая Ельмута |  | 837 | 10/0,4 кВ | 40 |  |  | 0.034 | 0.033392 |  | 0.033392
Пролетарский район | х.Мокрая Ельмута |  | 839 | 10/0,4 кВ | 25 |  |  | 0.02125 | 0.018818 |  | 0.018818
Пролетарский район | х.Мокрая Ельмута |  | 858 | 10/0,4 кВ | 160 |  |  | 0.136 | 0.084624 |  | 0.084624
Пролетарский район | х.Мокрая Ельмута |  | 861 | 10/0,4 кВ | 63 |  |  | 0.05355 | 0.05355 |  | 0.05355
Пролетарский район |  |  | 863 | 10/0,4 кВ | 100 |  |  | 0.085 | 0.084392 |  | 0.084392
Пролетарский район | х.Мокрая Ельмута |  | 892 | 10/0,4 кВ | 100 |  |  | 0.085 | 0.081352 |  | 0.081352
Пролетарский район | х.Мокрая Ельмута |  | 896 | 10/0,4 кВ | 63 |  |  | 0.05355 | 0.05203 |  | 0.05203
Пролетарский район | х.Мокрая Ельмута |  | 897 | 10/0,4 кВ | 10 |  |  | 0.0085 | 0.007284 |  | 0.007284
Пролетарский район | х.Большая - Бургуста |  | 906 | 10/0,4 кВ | 63 |  |  | 0.05355 | 0.034398 |  | 0.034398
Пролетарский район |  |  | 909 | 10/0,4 кВ | 40 |  |  | 0.034 | 0.028224 |  | 0.028224
Пролетарский район | х.Малая - Бургуста |  | 910 | 10/0,4 кВ | 160 |  |  | 0.136 | 0.11198 |  | 0.11198
Пролетарский район |  |  | 922 | 10/0,4 кВ | 40 |  |  | 0.034 | 0.033088 |  | 0.033088
Пролетарский район | х.Малая - Бургуста |  | 928 | 10/0,4 кВ | 63 |  |  | 0.05355 | 0.031358 |  | 0.031358
Пролетарский район |  |  | 938 | 10/0,4 кВ | 100 |  |  | 0.085 | 0.06524 |  | 0.06524
Пролетарский район |  |  | 971 | 10/0,4 кВ | 25 |  |  | 0.02125 | 0.019122 |  | 0.019122
Пролетарский район |  |  | 982 | 10/0,4 кВ | 10 |  |  | 0.0085 | 0.007588 |  | 0.007588
Пролетарский район |  |  | 983 | 10/0,4 кВ | 100 |  |  | 0.085 | 0.05612 |  | 0.05612
Пролетарский район |  |  | 994 | 10/0,4 кВ | 10 |  |  | 0.0085 | 0.00698 |  | 0.00698
Пролетарский район |  |  | 997 | 10/0,4 кВ | 40 |  |  | 0.034 | 0.031872 |  | 0.031872
Пролетарский район | х.Ганчуки |  | 901 | 10/0,4 кВ | 160 |  |  | 0.136 | 0.13418 |  | 0.13418
Пролетарский район | х.Ганчуки |  | 912 | 10/0,4 кВ | 100 |  |  | 0.085 | 0.084392 |  | 0.084392
Пролетарский район | х.Ганчуки |  | 915 | 10/0,4 кВ | 100 |  |  | 0.085 | 0.016904 |  | 0.016904
Пролетарский район | х.Ганчуки |  | 916 | 10/0,4 кВ | 100 |  |  | 0.085 | 0.03636 |  | 0.03636
Пролетарский район | х.Ганчуки |  | 917 | 10/0,4 кВ | 250 |  |  | 0.2125 | 0.19852 |  | 0.19852
Пролетарский район | х.Ганчуки |  | 918 | 10/0,4 кВ | 100 |  |  | 0.085 | 0.084696 |  | 0.084696
Пролетарский район | х.Ганчуки |  | 956 | 10/0,4 кВ | 160 |  |  | 0.136 | 0.080672 |  | 0.080672
Пролетарский район |  |  | 946 | 10/0,4 кВ | 10 |  |  | 0.0085 | 0.007284 |  | 0.007284
Пролетарский район |  |  | 947 | 10/0,4 кВ | 40 |  |  | 0.034 | 0.027616 |  | 0.027616
Пролетарский район |  |  | 900 | 10/0,4 кВ | 63 |  |  | 0.05355 | 0.051422 |  | 0.051422
Пролетарский район | х.Коврино |  | 902 | 10/0,4 кВ | 100 |  |  | 0.085 | 0.060072 |  | 0.060072
Пролетарский район | х.Коврино |  | 903 | 10/0,4 кВ | 100 |  |  | 0.085 | 0.059768 |  | 0.059768
Пролетарский район | х.Коврино |  | 904 | 10/0,4 кВ | 250 |  |  | 0.2125 | 0.17967 |  | 0.17967
Пролетарский район | х.Ганчуки |  | 905 | 10/0,4 кВ | 160 |  |  | 0.136 | 0.10651 |  | 0.10651
Пролетарский район |  |  | 907 | 10/0,4 кВ | 63 |  |  | 0.05355 | 0.052334 |  | 0.052334
Пролетарский район |  |  | 908 | 10/0,4 кВ | 40 |  |  | 0.034 | 0.031872 |  | 0.031872
Пролетарский район |  |  | 914 | 10/0,4 кВ | 63 |  |  | 0.05355 | 0.05355 |  | 0.05355
Пролетарский район |  |  | 927 | 10/0,4 кВ | 100 |  |  | 0.085 | 0.085 |  | 0.085
Пролетарский район | х.Коврино |  | 940 | 10/0,4 кВ | 160 |  |  | 0.136 | 0.1053 |  | 0.1053
Пролетарский район |  |  | 968 | 10/0,4 кВ | 100 |  |  | 0.085 | 0.074968 |  | 0.074968
Пролетарский район |  |  | 972 | 10/0,4 кВ | 25 |  |  | 0.02125 | 0.020946 |  | 0.020946
Пролетарский район | х.Коврино |  | 974 | 10/0,4 кВ | 25 |  |  | 0.02125 | 0.020946 |  | 0.020946
Пролетарский район |  |  | 981 | 10/0,4 кВ | 63 |  |  | 0.05355 | 0.052638 |  | 0.052638
Пролетарский район |  |  | 984 | 10/0,4 кВ | 100 |  |  | 0.085 | 0.079832 |  | 0.079832
Пролетарский район |  |  | 933 | 10/0,4 кВ | 63 |  |  | 0.05355 | 0.051726 |  | 0.051726
Пролетарский район |  |  | 973 | 10/0,4 кВ | 25 |  |  | 0.02125 | 0.020034 |  | 0.020034
Пролетарский район |  |  | 975 | 10/0,4 кВ | 63 |  |  | 0.05355 | 0.052334 |  | 0.052334
Пролетарский район | х.Татнинов |  | 923 | 10/0,4 кВ | 160 |  |  | 0.136 | 0.080672 |  | 0.080672
Пролетарский район | х.Татнинов |  | 925 | 10/0,4 кВ | 100 |  |  | 0.085 | 0.07436 |  | 0.07436
Пролетарский район |  |  | 926 | 10/0,4 кВ | 40 |  |  | 0.034 | 0.031872 |  | 0.031872
Пролетарский район | х.Ряски |  | 929 | 10/0,4 кВ | 100 |  |  | 0.085 | 0.082568 |  | 0.082568
Пролетарский район |  |  | 930 | 10/0,4 кВ | 63 |  |  | 0.05355 | 0.032574 |  | 0.032574
Пролетарский район | х.Татнинов |  | 931 | 10/0,4 кВ | 160 |  |  | 0.136 | 0.1132 |  | 0.1132
Пролетарский район |  |  | 955 | 10/0,4 кВ | 100 |  |  | 0.085 | 0.085 |  | 0.085
Пролетарский район |  |  | 969 | 10/0,4 кВ | 63 |  |  | 0.05355 | 0.051726 |  | 0.051726
Пролетарский район |  |  | 970 | 10/0,4 кВ | 10 |  |  | 0.0085 | 0.006676 |  | 0.006676
Пролетарский район |  |  | 977 | 10/0,4 кВ | 63 |  |  | 0.05355 | 0.053246 |  | 0.053246
Пролетарский район |  |  | 986 | 10/0,4 кВ | 40 |  |  | 0.034 | 0.032176 |  | 0.032176
Пролетарский район |  |  | 987 | 10/0,4 кВ | 25 |  |  | 0.02125 | 0.020946 |  | 0.020946
Пролетарский район |  |  | 988 | 10/0,4 кВ | 40 |  |  | 0.034 | 0.024576 |  | 0.024576
Орловский район | х.Пролетарский |  | 123 | 10/0,4 кВ | 100 |  |  | 0.085 | 0.008696 |  | 0.008696
Орловский район | х.Пролетарский |  | 231 | 10/0,4 кВ | 250 |  |  | 0.2125 | 0.19608 |  | 0.19608
Орловский район | х.Пролетарский |  | 347 | 10/0,4 кВ | 100 |  |  | 0.085 | 0.071928 |  | 0.071928
Орловский район | х.Пролетарский |  | 221 | 10/0,4 кВ | 100 |  |  | 0.085 | 0.058552 |  | 0.058552
Орловский район | х.Пролетарский |  | 227 | 10/0,4 кВ | 160 |  |  | 0.136 | 0.033856 |  | 0.033856
Орловский район | х.Пролетарский |  | 228 | 10/0,4 кВ | 250 |  |  | 0.2125 | 0.12008 |  | 0.12008
Орловский район | х.Пролетарский |  | 269 | 10/0,4 кВ | 100 |  |  | 0.085 | 0.041528 |  | 0.041528
Орловский район | х.Пролетарский |  | 345 | 10/0,4 кВ | 160 |  |  | 0.136 | 0.013184 |  | 0.013184
Орловский район | х.Пролетарский |  | 276 | 10/0,4 кВ | 40 |  |  | 0.034 | 0.032784 |  | 0.032784
Орловский район | х.Николаевский |  | 160 | 10/0,4 кВ | 100 |  |  | 0.085 | 0.084088 |  | 0.084088
Орловский район | х.Таловый |  | 183 | 10/0,4 кВ | 63 |  |  | 0.05355 | 0.052638 |  | 0.052638
Орловский район | х.Николаевский |  | 235 | 10/0,4 кВ | 100 |  |  | 0.085 | 0.08196 |  | 0.08196
Орловский район | х.Николаевский |  | 265 | 10/0,4 кВ | 100 |  |  | 0.085 | 0.082264 |  | 0.082264
Орловский район | х.Николаевский |  | 267 | 10/0,4 кВ | 60 |  |  | 0.051 | 0.047656 |  | 0.047656
Орловский район | х.Львов |  | 211 | 10/0,4 кВ | 100 |  |  | 0.085 | 0.082568 |  | 0.082568
Орловский район | х.Николаевский |  | 226 | 10/0,4 кВ | 100 |  |  | 0.085 | 0.084392 |  | 0.084392
Орловский район | х.Львов |  | 339 | 10/0,4 кВ | 63 |  |  | 0.05355 | 0.052942 |  | 0.052942
Орловский район | х.Большевик |  | 104 | 10/0,4 кВ | 63 |  |  | 0.05355 | 0.050206 |  | 0.050206
Орловский район | х.Большевик |  | 326 | 10/0,4 кВ | 100 |  |  | 0.085 | 0.084088 |  | 0.084088
Орловский район | х.Большевик |  | 48 | 10/0,4 кВ | 40 |  |  | 0.034 | 0.013936 |  | 0.013936
Орловский район | х.Большевик |  | 118 | 10/0,4 кВ | 250 |  |  | 0.2125 | 0.1821 |  | 0.1821
Орловский район | х.Большевик |  | 329 | 10/0,4 кВ | 100 |  |  | 0.085 | 0.01 |  | 0.01
Орловский район | х.Большевик |  | 380 | 10/0,4 кВ | 160 |  |  | 0.136 | 0.13509 |  | 0.13509
Орловский район | х.Большевик |  | 382 | 10/0,4 кВ | 100 |  |  | 0.085 | 0.035448 |  | 0.035448
Орловский район | х.Большевик |  | 389 | 10/0,4 кВ | 100 |  |  | 0.085 | 0.081352 |  | 0.081352
Орловский район | х.Андрианов |  | 185 | 10/0,4 кВ | 100 |  |  | 0.085 | 0.077096 |  | 0.077096
Орловский район | х.Андрианов |  | 278 | 10/0,4 кВ | 25 |  |  | 0.02125 | 0.018514 |  | 0.018514
Орловский район | х.Андрианов |  | 279 | 10/0,4 кВ | 40 |  |  | 0.034 | 0.031568 |  | 0.031568
Орловский район | х.Андрианов |  | 340 | 10/0,4 кВ | 160 |  |  | 0.136 | 0.11776 |  | 0.11776
Орловский район | х.Греково |  | 52 | 10/0,4 кВ | 100 |  |  | 0.085 | 0.082325 |  | 0.082325
Орловский район | х.Красное Знамя |  | 54 | 10/0,4 кВ | 100 |  |  | 0.085 | 0.070104 |  | 0.070104
Орловский район | х.Красное Знамя |  | 55 | 10/0,4 кВ | 100 |  |  | 0.085 | 0.080774 |  | 0.080774
Орловский район | х.Ново-Каменка |  | 115 | 10/0,4 кВ | 25 |  |  | 0.02125 | 0.01894 |  | 0.01894
Орловский район | х.Ново-Каменка |  | 151 | 10/0,4 кВ | 100 |  |  | 0.085 | 0.076792 |  | 0.076792
Орловский район | х.Греково |  | 155 | 10/0,4 кВ | 100 |  |  | 0.085 | 0.064754 |  | 0.064754
Орловский район | х.Греково |  | 156 | 10/0,4 кВ | 100 |  |  | 0.085 | 0.032256 |  | 0.032256
Орловский район | х.Красное Знамя |  | 158 | 10/0,4 кВ | 100 |  |  | 0.085 | 0.084848 |  | 0.084848
Орловский район | х.Ново-Каменка |  | 178 | 10/0,4 кВ | 40 |  |  | 0.034 | 0.031325 |  | 0.031325
Орловский район | х.Кам-Балка |  | 190 | 10/0,4 кВ | 25 |  |  | 0.02125 | 0.021189 |  | 0.021189
Орловский район | х.Кам-Балка |  | 193 | 10/0,4 кВ | 400 |  |  | 0.34 | 0.32115 |  | 0.32115
Орловский район | х.Кам-Балка |  | 46 | 10/0,4 кВ | 400 |  |  | 0.34 | 0.25445 |  | 0.25445
Орловский район | х.Кам-Балка |  | 47 | 10/0,4 кВ | 160 |  |  | 0.136 | 0.084928 |  | 0.084928
Орловский район | х.Кам-Балка |  | 57 | 10/0,4 кВ | 250 |  |  | 0.2125 | 0.16818 |  | 0.16818
Орловский район | х.Кам-Балка |  | 163 | 10/0,4 кВ | 160 |  |  | 0.136 | 0.12758 |  | 0.12758
Орловский район | х.Кам-Балка |  | 302 | 10/0,4 кВ | 160 |  |  | 0.136 | 0.099854 |  | 0.099854
Орловский район | х.Кам-Балка |  | 356 | 10/0,4 кВ | 100 |  |  | 0.085 | 0.085 |  | 0.085
Орловский район | х.Кам-Балка |  | 49 | 10/0,4 кВ | 160 |  |  | 0.136 | 0.136 |  | 0.136
Орловский район | х.Кам-Балка |  | 12 | 10/0,4 кВ | 100 |  |  | 0.085 | 0.067976 |  | 0.067976
Орловский район | х.Журавлев |  | 43 | 10/0,4 кВ | 100 |  |  | 0.085 | 0.075576 |  | 0.075576
Орловский район | х.Журавлев |  | 116 | 10/0,4 кВ | 25 |  |  | 0.02125 | 0.020703 |  | 0.020703
Орловский район | х.Орден-Ленина |  | 144 | 10/0,4 кВ | 100 |  |  | 0.085 | 0.031618 |  | 0.031618
Орловский район | х.Ребричанский |  | 179 | 10/0,4 кВ | 163 |  |  | 0.13855 | 0.13457 |  | 0.13457
Орловский район | х.Комарьков |  | 180 | 10/0,4 кВ | 25 |  |  | 0.02125 | 0.020794 |  | 0.020794
Орловский район | х.Орден-Ленина |  | 186 | 10/0,4 кВ | 63 |  |  | 0.05355 | 0.05355 |  | 0.05355
Орловский район | х.Комарьков |  | 189 | 10/0,4 кВ | 63 |  |  | 0.05355 | 0.052942 |  | 0.052942
Орловский район | х.Камышевский |  | 35 | 10/0,4 кВ | 100 |  |  | 0.085 | 0.075576 |  | 0.075576
Орловский район | х.Камышевский |  | 131 | 10/0,4 кВ | 40 |  |  | 0.034 | 0.032784 |  | 0.032784
Орловский район | х.Камышевский |  | 132 | 10/0,4 кВ | 40 |  |  | 0.034 | 0.033392 |  | 0.033392
Орловский район | х.Камышевский |  | 142 | 10/0,4 кВ | 40 |  |  | 0.034 | 0.031264 |  | 0.031264
Орловский район | х.Камышевский |  | 230 | 10/0,4 кВ | 160 |  |  | 0.136 | 0.13357 |  | 0.13357
Орловский район | х.Камышевский |  | 240 | 10/0,4 кВ | 250 |  |  | 0.2125 | 0.20612 |  | 0.20612
Орловский район | х.Камышевский |  | 256 | 10/0,4 кВ | 100 |  |  | 0.085 | 0.064936 |  | 0.064936
Орловский район | х.Камышевский |  | 291 | 10/0,4 кВ | 40 |  |  | 0.034 | 0.033392 |  | 0.033392
Орловский район | х.Камышевский |  | 337 | 10/0,4 кВ | 40 |  |  | 0.034 | 0.033392 |  | 0.033392
Орловский район | х.Камышевский |  | 341 | 10/0,4 кВ | 40 |  |  | 0.034 | 0.033088 |  | 0.033088
Орловский район | х.Камышевский |  | 377 | 10/0,4 кВ | 25 |  |  | 0.02125 | 0.020642 |  | 0.020642
Орловский район | х.Камышевский |  | 433 | 10/0,4 кВ | 25 |  |  | 0.02125 | 0.019426 |  | 0.019426
Орловский район | х.Камышевский |  | 66 | 10/0,4 кВ | 250 |  |  | 0.2125 | 0.1441 |  | 0.1441
Орловский район | х.Камышевский |  | 252 | 10/0,4 кВ | 250 |  |  | 0.2125 | 0.10002 |  | 0.10002
Орловский район | х.Камышевский |  | 322 | 10/0,4 кВ | 160 |  |  | 0.136 | 0.10864 |  | 0.10864
Орловский район | х.Камышевский |  | 343 | 10/0,4 кВ | 40 |  |  | 0.034 | 0.03096 |  | 0.03096
Орловский район | х.Камышевский |  | 346 | 10/0,4 кВ | 160 |  |  | 0.136 | 0.073984 |  | 0.073984
Орловский район | х.Камышевский |  | 373 | 10/0,4 кВ | 160 |  |  | 0.136 | 0.1135 |  | 0.1135
Орловский район | х.Тарасов |  | 23 | 10/0,4 кВ | 100 |  |  | 0.085 | 0.0622 |  | 0.0622
Орловский район | х.Тарасов |  | 206 | 10/0,4 кВ | 25 |  |  | 0.02125 | 0.019426 |  | 0.019426
Орловский район | х.Таловый |  | 349 | 10/0,4 кВ | 40 |  |  | 0.034 | 0.032784 |  | 0.032784
Орловский район | х.Таловый |  | 352 | 10/0,4 кВ | 100 |  |  | 0.085 | 0.06068 |  | 0.06068
Орловский район | х.Таловый |  | 371 | 10/0,4 кВ | 25 |  |  | 0.02125 | 0.020338 |  | 0.020338
Орловский район | х.Тарасов |  | 384 | 10/0,4 кВ | 25 |  |  | 0.02125 | 0.02125 |  | 0.02125
Орловский район | х.Камышевский |  | 60 | 10/0,4 кВ | 160 |  |  | 0.136 | 0.10347 |  | 0.10347
Орловский район | х.Камышевский |  | 213 | 10/0,4 кВ | 160 |  |  | 0.136 | 0.13235 |  | 0.13235
Орловский район | х.Камышевский |  | 251 | 10/0,4 кВ | 40 |  |  | 0.034 | 0.025488 |  | 0.025488
Орловский район | х.Камышевский |  | 258 | 10/0,4 кВ | 100 |  |  | 0.085 | 0.084392 |  | 0.084392
Орловский район | х.Камышевский |  | 358 | 10/0,4 кВ | 63 |  |  | 0.05355 | 0.051118 |  | 0.051118
Орловский район | х.Камышевский |  | 370 | 10/0,4 кВ | 160 |  |  | 0.136 | 0.13144 |  | 0.13144
Орловский район | х.Камышевский |  | 50 | 10/0,4 кВ | 100 |  |  | 0.085 | 0.074056 |  | 0.074056
Орловский район | х.Нижне-Антоновский |  | 254 | 10/0,4 кВ | 100 |  |  | 0.085 | 0.083784 |  | 0.083784
Орловский район | х.Нижне-Антоновский |  | 274 | 10/0,4 кВ | 100 |  |  | 0.085 | 0.084088 |  | 0.084088
Орловский район | х.Нижне-Антоновский |  | 11 | 10/0,4 кВ | 40 |  |  | 0.034 | 0.01576 |  | 0.01576
Орловский район | х.Нижне-Антоновский |  | 72 | 10/0,4 кВ | 25 |  |  | 0.02125 | 0.018818 |  | 0.018818
Орловский район | х.Нижне-Антоновский |  | 77 | 10/0,4 кВ | 40 |  |  | 0.034 | 0.02488 |  | 0.02488
Орловский район | х.Нижне-Антоновский |  | 176 | 10/0,4 кВ | 40 |  |  | 0.034 | 0.03096 |  | 0.03096
Орловский район | х.Нижне-Антоновский |  | 271 | 10/0,4 кВ | 250 |  |  | 0.2125 | 0.18058 |  | 0.18058
Орловский район | х.Нижне-Антоновский |  | 273 | 10/0,4 кВ | 25 |  |  | 0.02125 | 0.020034 |  | 0.020034
Орловский район | х.Нижне-Антоновский |  | 381 | 10/0,4 кВ | 40 |  |  | 0.034 | 0.031872 |  | 0.031872
Орловский район | х.Кундрюченский |  | 8 | 10/0,4 кВ | 160 |  |  | 0.136 | 0.12156 |  | 0.12156
Орловский район | х.Кундрюченский |  | 109 | 10/0,4 кВ | 100 |  |  | 0.085 | 0.071685 |  | 0.071685
Орловский район | х.Кундрюченский |  | 351 | 10/0,4 кВ | 160 |  |  | 0.136 | 0.11785 |  | 0.11785
Орловский район | х.Кундрюченский |  | 18 | 10/0,4 кВ | 250 |  |  | 0.2125 | 0.19973 |  | 0.19973
Орловский район | х.Кундрюченский |  | 51 | 10/0,4 кВ | 100 |  |  | 0.085 | 0.082568 |  | 0.082568
Орловский район | х.Кундрюченский |  | 288 | 10/0,4 кВ | 160 |  |  | 0.136 | 0.11776 |  | 0.11776
Орловский район | х.Быстрянский |  | 27 | 10/0,4 кВ | 250 |  |  | 0.2125 | 0.1455 |  | 0.1455
Орловский район | х.Быстрянский |  | 29 | 10/0,4 кВ | 160 |  |  | 0.136 | 0.075018 |  | 0.075018
Орловский район | х.Быстрянский |  | 30 | 10/0,4 кВ | 315 |  |  | 0.26775 | 0.23401 |  | 0.23401
Орловский район | х.Быстрянский |  | 75 | 10/0,4 кВ | 100 |  |  | 0.085 | 0.072688 |  | 0.072688
Орловский район | х.Быстрянский |  | 81 | 10/0,4 кВ | 100 |  |  | 0.085 | 0.069648 |  | 0.069648
Орловский район | х.Быстрянский |  | 164 | 10/0,4 кВ | 100 |  |  | 0.085 | 0.034536 |  | 0.034536
Орловский район | х.Быстрянский |  | 165 | 10/0,4 кВ | 100 |  |  | 0.085 | 0.055542 |  | 0.055542
Орловский район | х.Быстрянский |  | 216 | 10/0,4 кВ | 100 |  |  | 0.085 | 0.084787 |  | 0.084787
Орловский район | х.Быстрянский |  | 280 | 10/0,4 кВ | 160 |  |  | 0.136 | 0.098091 |  | 0.098091
Орловский район | х.Быстрянский |  | 390 | 10/0,4 кВ | 160 |  |  | 0.136 | 0.11958 |  | 0.11958
Орловский район | х.Быстрянский |  | 431 | 10/0,4 кВ | 250 |  |  | 0.2125 | 0.21223 |  | 0.21223
Орловский район | х.Быстрянский |  | 445 | 10/0,4 кВ | 250 |  |  | 0.2125 | 0.20338 |  | 0.20338
Орловский район | х.Терновый |  | 157 | 10/0,4 кВ | 25 |  |  | 0.02125 | 0.018696 |  | 0.018696
Орловский район | х.Терновый |  | 188 | 10/0,4 кВ | 25 |  |  | 0.02125 | 0.019852 |  | 0.019852
Орловский район | х.Терновый |  | 209 | 10/0,4 кВ | 100 |  |  | 0.085 | 0.061288 |  | 0.061288
Орловский район | х.Терновый |  | 219 | 10/0,4 кВ | 40 |  |  | 0.034 | 0.02032 |  | 0.02032
Орловский район | х.Водяный |  | 229 | 10/0,4 кВ | 100 |  |  | 0.085 | 0.07892 |  | 0.07892
Орловский район | х.Терновый |  | 246 | 10/0,4 кВ | 25 |  |  | 0.02125 | 0.020338 |  | 0.020338
Орловский район | х.Водяный |  | 249 | 10/0,4 кВ | 25 |  |  | 0.02125 | 0.020581 |  | 0.020581
Орловский район | х.Терновый |  | 260 | 10/0,4 кВ | 25 |  |  | 0.02125 | 0.02125 |  | 0.02125
Орловский район | х.Терновый |  | 261 | 10/0,4 кВ | 100 |  |  | 0.085 | 0.084757 |  | 0.084757
Орловский район | х.Терновый |  | 264 | 10/0,4 кВ | 40 |  |  | 0.034 | 0.032693 |  | 0.032693
Орловский район | х.Терновый |  | 282 | 10/0,4 кВ | 160 |  |  | 0.136 | 0.136 |  | 0.136
Орловский район | х.Терновый |  | 304 | 10/0,4 кВ | 4 |  |  | 0.0034 | 0.0002992 |  | 0.0002992
Орловский район | х.Водяный |  | 318 | 10/0,4 кВ | 100 |  |  | 0.085 | 0.050952 |  | 0.050952
Орловский район | х.Водяный |  | 360 | 10/0,4 кВ | 40 |  |  | 0.034 | 0.03397 |  | 0.03397
Орловский район | х.Водяный |  | 105 | 10/0,4 кВ | 100 |  |  | 0.085 | 0.056424 |  | 0.056424
Орловский район | х.Курганный |  | 149 | 10/0,4 кВ | 160 |  |  | 0.136 | 0.096997 |  | 0.096997
Орловский район | х.Курганный |  | 247 | 10/0,4 кВ | 100 |  |  | 0.085 | 0.058856 |  | 0.058856
Орловский район | х.Курганный |  | 248 | 10/0,4 кВ | 160 |  |  | 0.136 | 0.07216 |  | 0.07216
Орловский район | х.Курганный |  | 295 | 10/0,4 кВ | 160 |  |  | 0.136 | 0.10256 |  | 0.10256
Орловский район | х.Курганный |  | 311 | 10/0,4 кВ | 100 |  |  | 0.085 | 0.019944 |  | 0.019944
Орловский район | х.Курганный |  | 312 | 10/0,4 кВ | 25 |  |  | 0.02125 | 0.013954 |  | 0.013954
Орловский район | х.Курганный |  | 328 | 10/0,4 кВ | 100 |  |  | 0.085 | 0.085 |  | 0.085
Орловский район | х.Курганный |  | 62 | 10/0,4 кВ | 25 |  |  | 0.02125 | 0.016264 |  | 0.016264
Орловский район | х.Курганный |  | 159 | 10/0,4 кВ | 25 |  |  | 0.02125 | 0.016872 |  | 0.016872
Орловский район | х.Курганный |  | 268 | 10/0,4 кВ | 25 |  |  | 0.02125 | 0.018727 |  | 0.018727
Орловский район | х.Курганный |  | 348 | 10/0,4 кВ | 25 |  |  | 0.02125 | 0.017602 |  | 0.017602
Орловский район | х.Курганный |  | 365 | 10/0,4 кВ | 100 |  |  | 0.085 | 0.07436 |  | 0.07436
Орловский район | х.Рунный |  | 98 | 10/0,4 кВ | 25 |  |  | 0.02125 | 0.017784 |  | 0.017784
Орловский район | х.Рунный |  | 99 | 10/0,4 кВ | 25 |  |  | 0.02125 | 0.013042 |  | 0.013042
Орловский район | х.Рунный |  | 100 | 10/0,4 кВ | 25 |  |  | 0.02125 | 0.020216 |  | 0.020216
Орловский район | х.Курганный |  | 170 | 10/0,4 кВ | 25 |  |  | 0.02125 | 0.019335 |  | 0.019335
Орловский район | х.Рунный |  | 171 | 10/0,4 кВ | 10 |  |  | 0.0085 | 0.0070712 |  | 0.0070712
Орловский район | х.Рунный |  | 292 | 10/0,4 кВ | 63 |  |  | 0.05355 | 0.050844 |  | 0.050844
Орловский район | х.Курганный |  | 300 | 10/0,4 кВ | 25 |  |  | 0.02125 | 0.019912 |  | 0.019912
Орловский район | х.Рунный |  | 331 | 10/0,4 кВ | 160 |  |  | 0.136 | 0.10226 |  | 0.10226
Орловский район | х.Рунный |  | 432 | 10/0,4 кВ | 25 |  |  | 0.02125 | 0.014866 |  | 0.014866
Орловский район | х.Успенский |  | 13 | 10/0,4 кВ | 63 |  |  | 0.05355 | 0.053246 |  | 0.053246
Орловский район | х.Майорский |  | 73 | 10/0,4 кВ | 250 |  |  | 0.2125 | 0.12495 |  | 0.12495
Орловский район | х.Успенский |  | 91 | 10/0,4 кВ | 100 |  |  | 0.085 | 0.04396 |  | 0.04396
Орловский район | х.Украинский |  | 92 | 10/0,4 кВ | 10 |  |  | 0.0085 | 0.005764 |  | 0.005764
Орловский район | х.Курганный |  | 106 | 10/0,4 кВ | 160 |  |  | 0.136 | 0.12232 |  | 0.12232
Орловский район | х.Майорский |  | 110 | 10/0,4 кВ | 100 |  |  | 0.085 | 0.083784 |  | 0.083784
Орловский район | х.Майорский |  | 137 | 10/0,4 кВ | 63 |  |  | 0.05355 | 0.05355 |  | 0.05355
Орловский район | х.Майорский |  | 143 | 10/0,4 кВ | 25 |  |  | 0.02125 | 0.020946 |  | 0.020946
Орловский район | х.Украинский |  | 146 | 10/0,4 кВ | 40 |  |  | 0.034 | 0.032176 |  | 0.032176
Орловский район | х.Майорский |  | 204 | 10/0,4 кВ | 10 |  |  | 0.0085 | 0.0085 |  | 0.0085
Орловский район | х.Майорский |  | 289 | 10/0,4 кВ | 100 |  |  | 0.085 | 0.060072 |  | 0.060072
Орловский район | х.Майорский |  | 299 | 10/0,4 кВ | 25 |  |  | 0.02125 | 0.02125 |  | 0.02125
Орловский район | х.Украинский |  | 308 | 10/0,4 кВ | 160 |  |  | 0.136 | 0.1357 |  | 0.1357
Орловский район | х.Успенский |  | 327 | 10/0,4 кВ | 160 |  |  | 0.136 | 0.086144 |  | 0.086144
Орловский район | х.Майорский |  | 374 | 10/0,4 кВ | 25 |  |  | 0.02125 | 0.003618 |  | 0.003618
Орловский район | х.Украинский |  | 387 | 10/0,4 кВ | 180 |  |  | 0.153 | 0.14783 |  | 0.14783
Орловский район | х.Украинский |  | 392 | 10/0,4 кВ | 100 |  |  | 0.085 | 0.015992 |  | 0.015992
Орловский район | х.Украинский |  | 121 | 10/0,4 кВ | 63 |  |  | 0.05355 | 0.04899 |  | 0.04899
Орловский район | х.Украинский |  | 145 | 10/0,4 кВ | 63 |  |  | 0.05355 | 0.052334 |  | 0.052334
Орловский район | х.Украинский |  | 212 | 10/0,4 кВ | 400 |  |  | 0.34 | 0.22114 |  | 0.22114
Орловский район | х.Украинский |  | 215 | 10/0,4 кВ | 63 |  |  | 0.05355 | 0.05203 |  | 0.05203
Орловский район | х.Украинский |  | 217 | 10/0,4 кВ | 160 |  |  | 0.136 | 0.10317 |  | 0.10317
Орловский район | х.Украинский |  | 376 | 10/0,4 кВ | 25 |  |  | 0.02125 | 0.01821 |  | 0.01821
Орловский район | п.Орловский |  | 353 | 10/0,4 кВ | 400 |  |  | 0.34 | 0.20107 |  | 0.20107
Орловский район | п.Орловский |  | 103 | 10/0,4 кВ | 63 |  |  | 0.05355 | 0.037134 |  | 0.037134
Орловский район | п.Орловский |  | 10 | 10/0,4 кВ | 400 |  |  | 0.34 | 0.32328 |  | 0.32328
Орловский район | х.Островянский |  | 111 | 10/0,4 кВ | 100 |  |  | 0.085 | 0.01 |  | 0.01
Орловский район | х.Островянский |  | 153 | 10/0,4 кВ | 160 |  |  | 0.136 | 0.027472 |  | 0.027472
Орловский район | х.Широкий |  | 198 | 10/0,4 кВ | 100 |  |  | 0.085 | 0.005048 |  | 0.005048
Орловский район | х.Островянский |  | 314 | 10/0,4 кВ | 100 |  |  | 0.085 | 0.020248 |  | 0.020248
Орловский район | х.Островянский |  | 330 | 10/0,4 кВ | 63 |  |  | 0.05355 | 0.051726 |  | 0.051726
Орловский район | х.Островянский |  | 342 | 10/0,4 кВ | 100 |  |  | 0.085 | 0.041224 |  | 0.041224
Орловский район | х.Островянский |  | 369 | 10/0,4 кВ | 160 |  |  | 0.136 | 0.09648 |  | 0.09648
Орловский район | х.Водяный |  | 388 | 10/0,4 кВ | 100 |  |  | 0.085 | 0.01 |  | 0.01
Орловский район | х.Островянский |  | 309 | 10/0,4 кВ | 400 |  |  | 0.34 | 0.28741 |  | 0.28741
Орловский район | х.Островянский |  | 395 | 10/0,4 кВ | 200 |  |  | 0.17 | 0.054784 |  | 0.054784
Орловский район | х.Островянский |  | 400 | 10/0,4 кВ | 160 |  |  | 0.136 | 0.12566 |  | 0.12566
Орловский район | х.Зундовый |  | 16 | 10/0,4 кВ | 25 |  |  | 0.02125 | 0.01973 |  | 0.01973
Орловский район | х.Зундовый |  | 61 | 10/0,4 кВ | 160 |  |  | 0.136 | 0.11229 |  | 0.11229
Орловский район | х.Зундовый |  | 172 | 10/0,4 кВ | 25 |  |  | 0.02125 | 0.020338 |  | 0.020338
Орловский район | х.Зундовый |  | 177 | 10/0,4 кВ | 40 |  |  | 0.034 | 0.03248 |  | 0.03248
Орловский район | х.Зундовый |  | 367 | 10/0,4 кВ | 100 |  |  | 0.085 | 0.0774 |  | 0.0774
Орловский район | х.Зундовый |  | 368 | 10/0,4 кВ | 100 |  |  | 0.085 | 0.057336 |  | 0.057336
Орловский район | х.Веселый |  | 107 | 10/0,4 кВ | 160 |  |  | 0.136 | 0.064256 |  | 0.064256
Орловский район | х.Веселый |  | 378 | 10/0,4 кВ | 160 |  |  | 0.136 | 0.01 |  | 0.01
Орловский район | х.Веселый |  | 379 | 10/0,4 кВ | 630 |  |  | 0.5355 | 0.49993 |  | 0.49993
Орловский район | х.Ребричанский |  | 84 | 10/0,4 кВ | 63 |  |  | 0.05355 | 0.05355 |  | 0.05355
Орловский район | х.Ребричанский |  | 2 | 10/0,4 кВ | 63 |  |  | 0.05355 | 0.051118 |  | 0.051118
Орловский район | х.Донской |  | 4 | 10/0,4 кВ | 100 |  |  | 0.085 | 0.084483 |  | 0.084483
Орловский район | х.Донской |  | 79 | 10/0,4 кВ | 315 |  |  | 0.26775 | 0.18476 |  | 0.18476
Орловский район | х.Донской |  | 80 | 10/0,4 кВ | 160 |  |  | 0.136 | 0.107 |  | 0.107
Орловский район | х.Ребричанский |  | 85 | 10/0,4 кВ | 160 |  |  | 0.136 | 0.10773 |  | 0.10773
Орловский район | х.Ребричанский |  | 113 | 10/0,4 кВ | 100 |  |  | 0.085 | 0.081413 |  | 0.081413
Орловский район | х.Ребричанский |  | 181 | 10/0,4 кВ | 100 |  |  | 0.085 | 0.072931 |  | 0.072931
Орловский район | х.Ребричанский |  | 287 | 10/0,4 кВ | 63 |  |  | 0.05355 | 0.049872 |  | 0.049872
Орловский район | х.Ребричанский |  | 362 | 10/0,4 кВ | 250 |  |  | 0.2125 | 0.19882 |  | 0.19882
Орловский район | х.Гундоровский |  | 6 | 10/0,4 кВ | 100 |  |  | 0.085 | 0.085 |  | 0.085
Орловский район | х.Гундоровский |  | 7 | 10/0,4 кВ | 100 |  |  | 0.085 | 0.04852 |  | 0.04852
Орловский район | х.Гундоровский |  | 25 | 10/0,4 кВ | 400 |  |  | 0.34 | 0.33343 |  | 0.33343
Орловский район | х.Гундоровский |  | 26 | 10/0,4 кВ | 63 |  |  | 0.05355 | 0.05355 |  | 0.05355
Орловский район | х.Гундоровский |  | 383 | 10/0,4 кВ | 250 |  |  | 0.2125 | 0.16356 |  | 0.16356
Орловский район | х.Гундоровский |  | 24 | 10/0,4 кВ | 100 |  |  | 0.085 | 0.07585 |  | 0.07585
Орловский район | х.Гундоровский |  | 202 | 10/0,4 кВ | 400 |  |  | 0.34 | 0.26136 |  | 0.26136
Орловский район | х.Гундоровский |  | 286 | 10/0,4 кВ | 100 |  |  | 0.085 | 0.063112 |  | 0.063112
Орловский район | х.Гундоровский |  | 429 | 10/0,4 кВ | 100 |  |  | 0.085 | 0.073752 |  | 0.073752
Орловский район | х.Романовский |  | 1 | 10/0,4 кВ | 400 |  |  | 0.34 | 0.34 |  | 0.34
Орловский район | х.Романовский |  | 71 | 10/0,4 кВ | 63 |  |  | 0.05355 | 0.05352 |  | 0.05352
Орловский район | х.Романовский |  | 117 | 10/0,4 кВ | 63 |  |  | 0.05355 | 0.053398 |  | 0.053398
Орловский район | х.Романовский |  | 220 | 10/0,4 кВ | 63 |  |  | 0.05355 | 0.050571 |  | 0.050571
Орловский район | х.Романовский |  | 270 | 10/0,4 кВ | 250 |  |  | 0.2125 | 0.19073 |  | 0.19073
Орловский район | х.Чернозубов |  | 38 | 10/0,4 кВ | 25 |  |  | 0.02125 | 0.020946 |  | 0.020946
Орловский район | х.Чернозубов |  | 332 | 10/0,4 кВ | 160 |  |  | 0.136 | 0.11411 |  | 0.11411
Орловский район | х.Чернозубов |  | 338 | 10/0,4 кВ | 100 |  |  | 0.085 | 0.082234 |  | 0.082234
Орловский район | х.Чернозубов |  | 39 | 10/0,4 кВ | 10 |  |  | 0.0085 | 0.0071624 |  | 0.0071624
Орловский район | х.Стрепетов |  | 241 | 10/0,4 кВ | 63 |  |  | 0.05355 | 0.052152 |  | 0.052152
Орловский район | х.Стрепетов |  | 242 | 10/0,4 кВ | 160 |  |  | 0.136 | 0.12384 |  | 0.12384
Орловский район | х.Стрепетов |  | 243 | 10/0,4 кВ | 40 |  |  | 0.034 | 0.031781 |  | 0.031781
Орловский район | х.Стрепетов |  | 244 | 10/0,4 кВ | 40 |  |  | 0.034 | 0.032389 |  | 0.032389
Орловский район | х.Стрепетов |  | 245 | 10/0,4 кВ | 40 |  |  | 0.034 | 0.032541 |  | 0.032541
Орловский район | х.Стрепетов |  | 283 | 10/0,4 кВ | 25 |  |  | 0.02125 | 0.018909 |  | 0.018909
Орловский район | х.Стрепетов |  | 319 | 10/0,4 кВ | 25 |  |  | 0.02125 | 0.018575 |  | 0.018575
Орловский район | х.Черкесский |  | 259 | 10/0,4 кВ | 400 |  |  | 0.34 | 0.1959 |  | 0.1959
Орловский район | х.Черкесский |  | 262 | 10/0,4 кВ | 250 |  |  | 0.2125 | 0.12951 |  | 0.12951
Орловский район | х.Черкесский |  | 323 | 10/0,4 кВ | 25 |  |  | 0.02125 | 0.018514 |  | 0.018514
Орловский район | х.Черкесский |  | 357 | 10/0,4 кВ | 160 |  |  | 0.136 | 0.073376 |  | 0.073376
Орловский район | х.Черкесский |  | 364 | 10/0,4 кВ | 40 |  |  | 0.034 | 0.032176 |  | 0.032176
Орловский район | х.Черкесский |  | 375 | 10/0,4 кВ | 40 |  |  | 0.034 | 0.033392 |  | 0.033392
Орловский район | х.Черкесский |  | 387 | 10/0,4 кВ | 180 |  |  | 0.153 | 0.13902 |  | 0.13902
Орловский район | х.Черкесский |  | 401 | 10/0,4 кВ | 63 |  |  | 0.05355 | 0.020414 |  | 0.020414
Орловский район | п.Волочаевский |  | 192 | 10/0,4 кВ | 10 |  |  | 0.0085 | 0.007588 |  | 0.007588
Орловский район | п.Волочаевский |  | 194 | 10/0,4 кВ | 25 |  |  | 0.02125 | 0.019426 |  | 0.019426
Орловский район | п.Волочаевский |  | 195 | 10/0,4 кВ | 25 |  |  | 0.02125 | 0.020277 |  | 0.020277
Орловский район | п.Волочаевский |  | 263 | 10/0,4 кВ | 25 |  |  | 0.02125 | 0.019426 |  | 0.019426
Орловский район | п.Волочаевский |  | 293 | 10/0,4 кВ | 63 |  |  | 0.05355 | 0.052334 |  | 0.052334
Орловский район | х.Правобережный |  | 67 | 10/0,4 кВ | 40 |  |  | 0.034 | 0.031355 |  | 0.031355
Орловский район | х.Рунный |  | 68 | 10/0,4 кВ | 40 |  |  | 0.034 | 0.032875 |  | 0.032875
Орловский район | х.Рунный |  | 69 | 10/0,4 кВ | 40 |  |  | 0.034 | 0.032054 |  | 0.032054
Орловский район | х.Правобережный |  | 138 | 10/0,4 кВ | 25 |  |  | 0.02125 | 0.020125 |  | 0.020125
Орловский район | х.Правобережный |  | 208 | 10/0,4 кВ | 40 |  |  | 0.034 | 0.032541 |  | 0.032541
Орловский район | х.Маныч |  | 222 | 10/0,4 кВ | 100 |  |  | 0.085 | 0.035144 |  | 0.035144
Орловский район | х.Маныч |  | 223 | 10/0,4 кВ | 100 |  |  | 0.085 | 0.07588 |  | 0.07588
Орловский район | х.Маныч |  | 225 | 10/0,4 кВ | 63 |  |  | 0.05355 | 0.052243 |  | 0.052243
Орловский район | х.Рунный |  | 236 | 10/0,4 кВ | 25 |  |  | 0.02125 | 0.021068 |  | 0.021068
Орловский район | х.Правобережный |  | 237 | 10/0,4 кВ | 100 |  |  | 0.085 | 0.083662 |  | 0.083662
Орловский район | х.Маныч |  | 272 | 10/0,4 кВ | 40 |  |  | 0.034 | 0.031112 |  | 0.031112
Орловский район | х.Рунный |  | 277 | 10/0,4 кВ | 40 |  |  | 0.034 | 0.029622 |  | 0.029622
Орловский район | х.Правобережный |  | 297 | 10/0,4 кВ | 25 |  |  | 0.02125 | 0.018605 |  | 0.018605
Орловский район | х.Рунный |  | 310 | 10/0,4 кВ | 100 |  |  | 0.085 | 0.082325 |  | 0.082325
Орловский район | х.Рунный |  | 317 | 10/0,4 кВ | 10 |  |  | 0.0085 | 0.0060376 |  | 0.0060376
Орловский район | х.Маныч |  | 320 | 10/0,4 кВ | 250 |  |  | 0.2125 | 0.2125 |  | 0.2125
Орловский район | х.Маныч |  | 321 | 10/0,4 кВ | 100 |  |  | 0.085 | 0.073448 |  | 0.073448
Орловский район | х.Правобережный |  | 336 | 10/0,4 кВ | 25 |  |  | 0.02125 | 0.017511 |  | 0.017511
Орловский район | х.Правобережный |  | 355 | 10/0,4 кВ | 40 |  |  | 0.034 | 0.027312 |  | 0.027312
Орловский район | х.Правобережный |  | 396 | 10/0,4 кВ | 40 |  |  | 0.034 | 0.031568 |  | 0.031568
Орловский район | х.Правобережный |  | 399 | 10/0,4 кВ | 40 |  |  | 0.034 | 0.031872 |  | 0.031872
Орловский район | х.Правобережный |  | 402 | 10/0,4 кВ | 250 |  |  | 0.2125 | 0.16933 |  | 0.16933
Орловский район | х.Правобережный |  | 406 | 10/0,4 кВ | 25 |  |  | 0.02125 | 0.02122 |  | 0.02122
Орловский район | п.Волочаевский |  | 125 | 10/0,4 кВ | 100 |  |  | 0.085 | 0.043534 |  | 0.043534
Орловский район | п.Волочаевский |  | 152 | 10/0,4 кВ | 40 |  |  | 0.034 | 0.03397 |  | 0.03397
Орловский район | п.Волочаевский |  | 199 | 10/0,4 кВ | 100 |  |  | 0.085 | 0.080653 |  | 0.080653
Орловский район | п.Волочаевский |  | 224 | 10/0,4 кВ | 40 |  |  | 0.034 | 0.033757 |  | 0.033757
Орловский район | п.Волочаевский |  | 232 | 10/0,4 кВ | 250 |  |  | 0.2125 | 0.16264 |  | 0.16264
Орловский район | п.Волочаевский |  | 275 | 10/0,4 кВ | 250 |  |  | 0.2125 | 0.20946 |  | 0.20946
Орловский район | п.Волочаевский |  | 294 | 10/0,4 кВ | 250 |  |  | 0.2125 | 0.14805 |  | 0.14805
Орловский район | п.Волочаевский |  | 296 | 10/0,4 кВ | 100 |  |  | 0.085 | 0.076579 |  | 0.076579
Орловский район | п.Волочаевский |  | 301 | 10/0,4 кВ | 250 |  |  | 0.2125 | 0.16356 |  | 0.16356
Орловский район | х.Камышевский |  | 316 | 10/0,4 кВ | 25 |  |  | 0.02125 | 0.019426 |  | 0.019426
Орловский район | х.Камышевский |  | 218 | 10/0,4 кВ | 63 |  |  | 0.05355 | 0.028318 |  | 0.028318
Орловский район | х.Камышевский |  | 315 | 10/0,4 кВ | 100 |  |  | 0.085 | 0.083176 |  | 0.083176
Орловский район | х.Камышевский |  | 415 | 10/0,4 кВ | 25 |  |  | 0.02125 | 0.01669 |  | 0.01669
Орловский район | х.Раздорский |  | 32 | 10/0,4 кВ | 63 |  |  | 0.05355 | 0.053246 |  | 0.053246
Орловский район | х.Раздорский |  | 40 | 10/0,4 кВ | 160 |  |  | 0.136 | 0.10256 |  | 0.10256
Орловский район | х.Русский |  | 76 | 10/0,4 кВ | 100 |  |  | 0.085 | 0.081352 |  | 0.081352
Орловский район | п.Красноармейский |  | 139 | 10/0,4 кВ | 100 |  |  | 0.085 | 0.07436 |  | 0.07436
Орловский район | х.Раздорский |  | 169 | 10/0,4 кВ | 100 |  |  | 0.085 | 0.085 |  | 0.085
Орловский район | х.Раздорский |  | 281 | 10/0,4 кВ | 40 |  |  | 0.034 | 0.033696 |  | 0.033696
Орловский район | х.Раздорский |  | 303 | 10/0,4 кВ | 100 |  |  | 0.085 | 0.009304 |  | 0.009304
Орловский район | х.Раздорский |  | 305 | 10/0,4 кВ | 100 |  |  | 0.085 | 0.085 |  | 0.085
Орловский район | х.Раздорский |  | 350 | 10/0,4 кВ | 25 |  |  | 0.02125 | 0.020642 |  | 0.020642
Орловский район | х.Раздорский |  | 354 | 10/0,4 кВ | 100 |  |  | 0.085 | 0.084088 |  | 0.084088
Орловский район | х.Майорский |  | 14 | 10/0,4 кВ | 250 |  |  | 0.2125 | 0.2122 |  | 0.2122
Орловский район | х.Майорский |  | 65 | 10/0,4 кВ | 160 |  |  | 0.136 | 0.12141 |  | 0.12141
Орловский район | х.Майорский |  | 147 | 10/0,4 кВ | 100 |  |  | 0.085 | 0.080744 |  | 0.080744
Орловский район | х.Майорский |  | 148 | 10/0,4 кВ | 100 |  |  | 0.085 | 0.083784 |  | 0.083784
Орловский район | х.Майорский |  | 290 | 10/0,4 кВ | 40 |  |  | 0.034 | 0.032176 |  | 0.032176
Орловский район | х.Майорский |  | 324 | 10/0,4 кВ | 160 |  |  | 0.136 | 0.11563 |  | 0.11563
Орловский район | п.Красноармейский |  | 15 | 10/0,4 кВ | 160 |  |  | 0.136 | 0.090704 |  | 0.090704
Орловский район | п.Красноармейский |  | 19 | 10/0,4 кВ | 160 |  |  | 0.136 | 0.08128 |  | 0.08128
Орловский район | х.Курганный |  | 63 | 10/0,4 кВ | 160 |  |  | 0.136 | 0.13266 |  | 0.13266
Орловский район | х.Токмацкий |  | 64 | 10/0,4 кВ | 100 |  |  | 0.085 | 0.057336 |  | 0.057336
Орловский район | п.Красноармейский |  | 82 | 10/0,4 кВ | 100 |  |  | 0.085 | 0.073752 |  | 0.073752
Орловский район | п.Красноармейский |  | 83 | 10/0,4 кВ | 100 |  |  | 0.085 | 0.045176 |  | 0.045176
Орловский район | п.Красноармейский |  | 93 | 10/0,4 кВ | 100 |  |  | 0.085 | 0.078008 |  | 0.078008
Орловский район | п.Красноармейский |  | 94 | 10/0,4 кВ | 160 |  |  | 0.136 | 0.078544 |  | 0.078544
Орловский район | п.Красноармейский |  | 101 | 10/0,4 кВ | 100 |  |  | 0.085 | 0.05308 |  | 0.05308
Орловский район | п.Красноармейский |  | 102 | 10/0,4 кВ | 400 |  |  | 0.34 | 0.19347 |  | 0.19347
Орловский район | п.Красноармейский |  | 130 | 10/0,4 кВ | 4 |  |  | 0.0034 | 0.0034 |  | 0.0034
Орловский район | п.Красноармейский |  | 133 | 10/0,4 кВ | 100 |  |  | 0.085 | 0.04852 |  | 0.04852
Орловский район | п.Красноармейский |  | 134 | 10/0,4 кВ | 160 |  |  | 0.136 | 0.054528 |  | 0.054528
Орловский район | п.Красноармейский |  | 140 | 10/0,4 кВ | 160 |  |  | 0.136 | 0.059392 |  | 0.059392
Орловский район | п.Красноармейский |  | 150 | 10/0,4 кВ | 40 |  |  | 0.034 | 0.020928 |  | 0.020928
Орловский район | п.Красноармейский |  | 162 | 10/0,4 кВ | 100 |  |  | 0.085 | 0.011128 |  | 0.011128
Орловский район | п.Красноармейский |  | 184 | 10/0,4 кВ | 100 |  |  | 0.085 | 0.04852 |  | 0.04852
Орловский район | п.Красноармейский |  | 203 | 10/0,4 кВ | 160 |  |  | 0.136 | 0.068512 |  | 0.068512
Орловский район | п.Красноармейский |  | 233 | 10/0,4 кВ | 250 |  |  | 0.2125 | 0.17572 |  | 0.17572
Орловский район | х.Токмацкий |  | 253 | 10/0,4 кВ | 100 |  |  | 0.085 | 0.080136 |  | 0.080136
Орловский район | п.Красноармейский |  | 298 | 10/0,4 кВ | 100 |  |  | 0.085 | 0.07892 |  | 0.07892
Орловский район | п.Красноармейский |  | 307 | 10/0,4 кВ | 100 |  |  | 0.085 | 0.056728 |  | 0.056728
Орловский район | п.Красноармейский |  | 334 | 10/0,4 кВ | 250 |  |  | 0.2125 | 0.12586 |  | 0.12586
Орловский район | п.Красноармейский |  | 359 | 10/0,4 кВ | 160 |  |  | 0.136 | 0.080368 |  | 0.080368
Орловский район | п.Красноармейский |  | 372 | 10/0,4 кВ | 250 |  |  | 0.2125 | 0.15808 |  | 0.15808
Орловский район | п.Красноармейский |  | 391 | 10/0,4 кВ | 160 |  |  | 0.136 | 0.075504 |  | 0.075504
Орловский район | п.Красноармейский |  | 393 | 10/0,4 кВ | 100 |  |  | 0.085 | 0.076792 |  | 0.076792
Орловский район | п.Красноармейский |  | 411 | 10/0,4 кВ | 100 |  |  | 0.085 | 0.059464 |  | 0.059464
Орловский район | х.Ленинский |  | 36 | 10/0,4 кВ | 100 |  |  | 0.085 | 0.080136 |  | 0.080136
Орловский район | х.Широкий |  | 37 | 10/0,4 кВ | 100 |  |  | 0.085 | 0.08348 |  | 0.08348
Орловский район | х.Широкий |  | 53 | 10/0,4 кВ | 25 |  |  | 0.02125 | 0.01973 |  | 0.01973
Орловский район | х.Широкий |  | 56 | 10/0,4 кВ | 250 |  |  | 0.2125 | 0.13407 |  | 0.13407
Орловский район | х.Нижне-Тавричанский |  | 78 | 10/0,4 кВ | 100 |  |  | 0.085 | 0.078008 |  | 0.078008
Орловский район | х.Широкий |  | 86 | 10/0,4 кВ | 100 |  |  | 0.085 | 0.08196 |  | 0.08196
Орловский район | х.Широкий |  | 88 | 10/0,4 кВ | 63 |  |  | 0.05355 | 0.049598 |  | 0.049598
Орловский район | х.Широкий |  | 89 | 10/0,4 кВ | 100 |  |  | 0.085 | 0.056424 |  | 0.056424
Орловский район | х.Широкий |  | 90 | 10/0,4 кВ | 63 |  |  | 0.05355 | 0.04899 |  | 0.04899
Орловский район | х.Широкий |  | 141 | 10/0,4 кВ | 63 |  |  | 0.05355 | 0.048382 |  | 0.048382
Орловский район | х.Широкий |  | 154 | 10/0,4 кВ | 160 |  |  | 0.136 | 0.08128 |  | 0.08128
Орловский район | х.Широкий |  | 166 | 10/0,4 кВ | 40 |  |  | 0.034 | 0.032784 |  | 0.032784
Орловский район | х.Широкий |  | 167 | 10/0,4 кВ | 25 |  |  | 0.02125 | 0.020034 |  | 0.020034
Орловский район | х.Широкий |  | 168 | 10/0,4 кВ | 40 |  |  | 0.034 | 0.033696 |  | 0.033696
Орловский район | х.Широкий |  | 175 | 10/0,4 кВ | 40 |  |  | 0.034 | 0.013936 |  | 0.013936
Орловский район | х.Широкий |  | 182 | 10/0,4 кВ | 100 |  |  | 0.085 | 0.08348 |  | 0.08348
Орловский район | х.Широкий |  | 196 | 10/0,4 кВ | 250 |  |  | 0.2125 | 0.20612 |  | 0.20612
Орловский район | х.Широкий |  | 197 | 10/0,4 кВ | 40 |  |  | 0.034 | 0.028528 |  | 0.028528
Орловский район | х.Широкий |  | 200 | 10/0,4 кВ | 63 |  |  | 0.05355 | 0.052334 |  | 0.052334
Орловский район | х.Широкий |  | 201 | 10/0,4 кВ | 25 |  |  | 0.02125 | 0.018514 |  | 0.018514
Орловский район | х.Широкий |  | 255 | 10/0,4 кВ | 100 |  |  | 0.085 | 0.069192 |  | 0.069192
Орловский район | х.Широкий |  | 257 | 10/0,4 кВ | 100 |  |  | 0.085 | 0.084088 |  | 0.084088
Орловский район | х.Ленинский |  | 284 | 10/0,4 кВ | 160 |  |  | 0.136 | 0.11077 |  | 0.11077
Орловский район | х.Широкий |  | 285 | 10/0,4 кВ | 250 |  |  | 0.2125 | 0.18666 |  | 0.18666
Орловский район | х.Широкий |  | 344 | 10/0,4 кВ | 100 |  |  | 0.085 | 0.085 |  | 0.085
Орловский район | х.Токмацкий |  | 363 | 10/0,4 кВ | 4 |  |  | 0.0034 | 0.002184 |  | 0.002184
Орловский район | х.Широкий |  | 366 | 10/0,4 кВ | 63 |  |  | 0.05355 | 0.052334 |  | 0.052334
Орловский район | х.Широкий |  | 386 | 10/0,4 кВ | 250 |  |  | 0.2125 | 0.21007 |  | 0.21007
Орловский район | х.Широкий |  | 394 | 10/0,4 кВ | 250 |  |  | 0.2125 | 0.19274 |  | 0.19274
Орловский район | х.Верхне-Тавричанский |  | 468 | 10/0,4 кВ | 100 |  |  | 0.085 | 0.072232 |  | 0.072232
Орловский район | п.Орловский |  | 250 | 10/0,4 кВ | 250 |  |  | 0.2125 | 0.11765 |  | 0.11765
Орловский район | х.Нижне-Антоновский |  | 325 | 10/0,4 кВ | 100 |  |  | 0.085 | 0.037576 |  | 0.037576
Орловский район | п.Орловский |  | 405 | 10/0,4 кВ | 320 |  |  | 0.272 | 0.25984 |  | 0.25984
Орловский район | п.Орловский |  | 455 | 10/0,4 кВ | 100 |  |  | 0.085 | 0.08196 |  | 0.08196
Орловский район | п.Орловский |  | 495 | 10/0,4 кВ | 630 |  |  | 0.5355 | 0.51513 |  | 0.51513
Орловский район | п.Орловский |  | 108 | 10/0,4 кВ | 100 |  |  | 0.085 | 0.072536 |  | 0.072536
Орловский район | п.Орловский |  | 122 | 10/0,4 кВ | 63 |  |  | 0.05355 | 0.051118 |  | 0.051118
Орловский район | п.Орловский |  | 466 | 10/0,4 кВ | 10 |  |  | 0.0085 | 0.005764 |  | 0.005764
Песчанокопский район | с. Развильное |  | 103 | 10/0,4 кВ | 160 |  |  | 0.136 | 0.11989 |  | 0.11989
Песчанокопский район | с. Развильное |  | 432 | 10/0,4 кВ | 100 |  |  | 0.085 | 0.076792 |  | 0.076792
Песчанокопский район | с. Развильное |  | 375 | 10/0,4 кВ | 100 |  |  | 0.085 | 0.065544 |  | 0.065544
Песчанокопский район | с. Развильное |  | 201 | 10/0,4 кВ | 400 |  |  | 0.34 | 0.29288 |  | 0.29288
Песчанокопский район | с. Развильное |  | 319 | 10/0,4 кВ | 40 |  |  | 0.034 | 0.029744 |  | 0.029744
Песчанокопский район | с. Развильное |  | 59 | 10/0,4 кВ | 100 |  |  | 0.085 | 0.069496 |  | 0.069496
Песчанокопский район | с. Развильное |  | 131 | 10/0,4 кВ | 40 |  |  | 0.034 | 0.034 |  | 0.034
Песчанокопский район | с. Развильное |  | 14 | 10/0,4 кВ | 100 |  |  | 0.085 | 0.0698 |  | 0.0698
Песчанокопский район | с. Развильное |  | 112 | 10/0,4 кВ | 250 |  |  | 0.2125 | 0.13255 |  | 0.13255
Песчанокопский район | с. Развильное |  | 19 | 10/0,4 кВ | 250 |  |  | 0.2125 | 0.2125 |  | 0.2125
Песчанокопский район | с. Развильное |  | 172 | 10/0,4 кВ | 100 |  |  | 0.085 | 0.034536 |  | 0.034536
Песчанокопский район | с. Развильное |  | 96 | 10/0,4 кВ | 63 |  |  | 0.05355 | 0.035918 |  | 0.035918
Песчанокопский район | с. Развильное |  | 327 | 10/0,4 кВ | 63 |  |  | 0.05355 | 0.051726 |  | 0.051726
Песчанокопский район | х. Двойной |  | 10 | 10/0,4 кВ | 100 |  |  | 0.085 | 0.079832 |  | 0.079832
Песчанокопский район | с. Развильное |  | 434 | 10/0,4 кВ | 160 |  |  | 0.136 | 0.12293 |  | 0.12293
Песчанокопский район | с. Развильное |  | 73 | 10/0,4 кВ | 100 |  |  | 0.085 | 0.082568 |  | 0.082568
Песчанокопский район | с. Развильное |  | 179 | 10/0,4 кВ | 40 |  |  | 0.034 | 0.029744 |  | 0.029744
Песчанокопский район | с. Развильное |  | 178 | 10/0,4 кВ | 40 |  |  | 0.034 | 0.033088 |  | 0.033088
Песчанокопский район | с. Развильное |  | 398 | 10/0,4 кВ | 100 |  |  | 0.085 | 0.082264 |  | 0.082264
Песчанокопский район | с. Николаевское |  | 31 | 10/0,4 кВ | 160 |  |  | 0.136 | 0.10986 |  | 0.10986
Песчанокопский район | с. Развильное |  | 217 | 10/0,4 кВ | 100 |  |  | 0.085 | 0.076184 |  | 0.076184
Песчанокопский район | с. Развильное |  | 65 | 10/0,4 кВ | 315 |  |  | 0.26775 | 0.25711 |  | 0.25711
Песчанокопский район | с. Развильное |  | 199 | 10/0,4 кВ | 100 |  |  | 0.085 | 0.075576 |  | 0.075576
Песчанокопский район | с. Развильное |  | 89 | 10/0,4 кВ | 160 |  |  | 0.136 | 0.10256 |  | 0.10256
Песчанокопский район | с. Развильное |  | 174 | 10/0,4 кВ | 250 |  |  | 0.2125 | 0.19396 |  | 0.19396
Песчанокопский район | с. Развильное |  | 287 | 10/0,4 кВ | 160 |  |  | 0.136 | 0.136 |  | 0.136
Песчанокопский район | с. Развильное |  | 168 | 10/0,4 кВ | 100 |  |  | 0.085 | 0.083176 |  | 0.083176
Песчанокопский район | с. Развильное |  | 269 | 10/0,4 кВ | 63 |  |  | 0.05355 | 0.050206 |  | 0.050206
Песчанокопский район | с. Развильное |  | 238 | 10/0,4 кВ | 40 |  |  | 0.034 | 0.019104 |  | 0.019104
Песчанокопский район | с. Развильное |  | 186 | 10/0,4 кВ | 63 |  |  | 0.05355 | 0.043518 |  | 0.043518
Песчанокопский район | с. Развильное |  | 176 | 10/0,4 кВ | 100 |  |  | 0.085 | 0.045784 |  | 0.045784
Песчанокопский район | с. Развильное |  | 294 | 10/0,4 кВ | 40 |  |  | 0.034 | 0.01424 |  | 0.01424
Песчанокопский район | с. Развильное |  | 280 | 10/0,4 кВ | 100 |  |  | 0.085 | 0.067976 |  | 0.067976
Песчанокопский район | с. Развильное |  | 292 | 10/0,4 кВ | 160 |  |  | 0.136 | 0.11776 |  | 0.11776
Песчанокопский район | с. Развильное |  | 257 | 10/0,4 кВ | 100 |  |  | 0.085 | 0.068584 |  | 0.068584
Песчанокопский район | с. Развильное |  | 347 | 10/0,4 кВ | 160 |  |  | 0.136 | 0.10773 |  | 0.10773
Песчанокопский район | с. Развильное |  | 182 | 10/0,4 кВ | 160 |  |  | 0.136 | 0.07824 |  | 0.07824
Песчанокопский район | с. Развильное |  | 262 | 10/0,4 кВ | 100 |  |  | 0.085 | 0.0242 |  | 0.0242
Песчанокопский район | с. Развильное |  | 326 | 10/0,4 кВ | 160 |  |  | 0.136 | 0.0904 |  | 0.0904
Песчанокопский район | с. Развильное |  | 284 | 10/0,4 кВ | 250 |  |  | 0.2125 | 0.15778 |  | 0.15778
Песчанокопский район | с. Развильное |  | 3 | 10/0,4 кВ | 160 |  |  | 0.136 | 0.10408 |  | 0.10408
Песчанокопский район | с. Развильное |  | 132 | 10/0,4 кВ | 63 |  |  | 0.05355 | 0.01859 |  | 0.01859
Песчанокопский район | с. Развильное |  | 184 | 10/0,4 кВ | 250 |  |  | 0.2125 | 0.1137 |  | 0.1137
Песчанокопский район | с. Развильное |  | 187 | 10/0,4 кВ | 100 |  |  | 0.085 | 0.078312 |  | 0.078312
Песчанокопский район | с. Развильное |  | 258 | 10/0,4 кВ | 160 |  |  | 0.136 | 0.076112 |  | 0.076112
Песчанокопский район | с. Развильное |  | 35 | 10/0,4 кВ | 250 |  |  | 0.2125 | 0.14562 |  | 0.14562
Песчанокопский район | с. Развильное |  | 241 | 10/0,4 кВ | 63 |  |  | 0.05355 | 0.05355 |  | 0.05355
Песчанокопский район | с. Развильное |  | 275 | 10/0,4 кВ | 400 |  |  | 0.34 | 0.03296 |  | 0.03296
Песчанокопский район | с. Развильное |  | 415 | 10/0,4 кВ | 630 |  |  | 0.5355 | 0.30142 |  | 0.30142
Песчанокопский район | с. Развильное |  | 83 | 10/0,4 кВ | 100 |  |  | 0.085 | 0.03028 |  | 0.03028
Песчанокопский район | с. Развильное |  | 113 | 10/0,4 кВ | 63 |  |  | 0.05355 | 0.05355 |  | 0.05355
Песчанокопский район | с. Развильное |  | 392 | 10/0,4 кВ | 100 |  |  | 0.085 | 0.07132 |  | 0.07132
Песчанокопский район | с. Развильное |  | 476 | 10/0,4 кВ | 100 |  |  | 0.085 | 0.052776 |  | 0.052776
Песчанокопский район | с. Поливянское |  | 291 | 10/0,4 кВ | 100 |  |  | 0.085 | 0.084529 |  | 0.084529
Песчанокопский район | с. Поливянское |  | 206 | 10/0,4 кВ | 40 |  |  | 0.034 | 0.028224 |  | 0.028224
Песчанокопский район | с. Поливянское |  | 30 | 10/0,4 кВ | 250 |  |  | 0.2125 | 0.21128 |  | 0.21128
Песчанокопский район | с. Поливянское |  | 105 | 10/0,4 кВ | 40 |  |  | 0.034 | 0.021232 |  | 0.021232
Песчанокопский район | с. Поливянское |  | 81 | 10/0,4 кВ | 250 |  |  | 0.2125 | 0.20946 |  | 0.20946
Песчанокопский район | с. Поливянское |  | 340 | 10/0,4 кВ | 100 |  |  | 0.085 | 0.074968 |  | 0.074968
Песчанокопский район | с. Поливянское |  | 224 | 10/0,4 кВ | 180 |  |  | 0.153 | 0.12686 |  | 0.12686
Песчанокопский район | с. Поливянское |  | 283 | 10/0,4 кВ | 40 |  |  | 0.034 | 0.033696 |  | 0.033696
Песчанокопский район | с. Поливянское |  | 154 | 10/0,4 кВ | 40 |  |  | 0.034 | 0.033848 |  | 0.033848
Песчанокопский район | с. Поливянское |  | 77 | 10/0,4 кВ | 100 |  |  | 0.085 | 0.072232 |  | 0.072232
Песчанокопский район | с. Поливянское |  | 211 | 10/0,4 кВ | 63 |  |  | 0.05355 | 0.045038 |  | 0.045038
Песчанокопский район | с. Поливянское |  | 242 | 10/0,4 кВ | 160 |  |  | 0.136 | 0.10986 |  | 0.10986
Песчанокопский район | с. Поливянское |  | 115 | 10/0,4 кВ | 250 |  |  | 0.2125 | 0.19061 |  | 0.19061
Песчанокопский район | с. Поливянское |  | 22 | 10/0,4 кВ | 160 |  |  | 0.136 | 0.136 |  | 0.136
Песчанокопский район | с. Поливянское |  | 192 | 10/0,4 кВ | 160 |  |  | 0.136 | 0.084624 |  | 0.084624
Песчанокопский район | с. Поливянское |  | 331 | 10/0,4 кВ | 160 |  |  | 0.136 | 0.12901 |  | 0.12901
Песчанокопский район | с. Поливянское |  | 123 | 10/0,4 кВ | 315 |  |  | 0.26775 | 0.25954 |  | 0.25954
Песчанокопский район | с. Поливянское |  | 296 | 10/0,4 кВ | 100 |  |  | 0.085 | 0.06524 |  | 0.06524
Песчанокопский район | с. Поливянское |  | 134 | 10/0,4 кВ | 250 |  |  | 0.2125 | 0.16994 |  | 0.16994
Песчанокопский район | с. Поливянское |  | 308 | 10/0,4 кВ | 400 |  |  | 0.34 | 0.33574 |  | 0.33574
Песчанокопский район | с. Поливянское |  | 55 | 10/0,4 кВ | 250 |  |  | 0.2125 | 0.16386 |  | 0.16386
Песчанокопский район | с. Поливянское |  | 288 | 10/0,4 кВ | 25 |  |  | 0.02125 | 0.020642 |  | 0.020642
Песчанокопский район | с. Поливянское |  | 219 | 10/0,4 кВ | 63 |  |  | 0.05355 | 0.03683 |  | 0.03683
Песчанокопский район | с. Поливянское |  | 26 | 10/0,4 кВ | 250 |  |  | 0.2125 | 0.19183 |  | 0.19183
Песчанокопский район | с. Поливянское |  | 204 | 10/0,4 кВ | 100 |  |  | 0.085 | 0.082872 |  | 0.082872
Песчанокопский район | с. Поливянское |  | 351 | 10/0,4 кВ | 40 |  |  | 0.034 | 0.033848 |  | 0.033848
Песчанокопский район | с. Богородицкое |  | 86 | 10/0,4 кВ | 63 |  |  | 0.05355 | 0.05355 |  | 0.05355
Песчанокопский район | с. Богородицкое |  | 37 | 10/0,4 кВ | 160 |  |  | 0.136 | 0.13387 |  | 0.13387
Песчанокопский район | с. Богородицкое |  | 108 | 10/0,4 кВ | 100 |  |  | 0.085 | 0.083176 |  | 0.083176
Песчанокопский район | с. Богородицкое |  | 301 | 10/0,4 кВ | 63 |  |  | 0.05355 | 0.046254 |  | 0.046254
Песчанокопский район | с. Богородицкое |  | 273 | 10/0,4 кВ | 60 |  |  | 0.051 | 0.036408 |  | 0.036408
Песчанокопский район | с. Богородицкое |  | 102 | 10/0,4 кВ | 100 |  |  | 0.085 | 0.052776 |  | 0.052776
Песчанокопский район | с. Богородицкое |  | 295 | 10/0,4 кВ | 250 |  |  | 0.2125 | 0.20368 |  | 0.20368
Песчанокопский район | с. Богородицкое |  | 38 | 10/0,4 кВ | 250 |  |  | 0.2125 | 0.20733 |  | 0.20733
Песчанокопский район | с. Богородицкое |  | 11 | 10/0,4 кВ | 250 |  |  | 0.2125 | 0.21159 |  | 0.21159
Песчанокопский район | с. Богородицкое |  | 312 | 10/0,4 кВ | 250 |  |  | 0.2125 | 0.19396 |  | 0.19396
Песчанокопский район | с. Богородицкое |  | 70 | 10/0,4 кВ | 10 |  |  | 0.0085 | 0.008196 |  | 0.008196
Песчанокопский район | с. Богородицкое |  | 223 | 10/0,4 кВ | 100 |  |  | 0.085 | 0.064024 |  | 0.064024
Песчанокопский район | с. Богородицкое |  | 49 | 10/0,4 кВ | 250 |  |  | 0.2125 | 0.21098 |  | 0.21098
Песчанокопский район | с. Богородицкое |  | 56 | 10/0,4 кВ | 100 |  |  | 0.085 | 0.067368 |  | 0.067368
Песчанокопский район | с. Богородицкое |  | 253 | 10/0,4 кВ | 100 |  |  | 0.085 | 0.058552 |  | 0.058552
Песчанокопский район | с. Богородицкое |  | 239 | 10/0,4 кВ | 180 |  |  | 0.153 | 0.08764 |  | 0.08764
Песчанокопский район | с. Богородицкое |  | 194 | 10/0,4 кВ | 100 |  |  | 0.085 | 0.085 |  | 0.085
Песчанокопский район | с. Богородицкое |  | 214 | 10/0,4 кВ | 160 |  |  | 0.136 | 0.098 |  | 0.098
Песчанокопский район | с. Богородицкое |  | 53 | 10/0,4 кВ | 40 |  |  | 0.034 | 0.014848 |  | 0.014848
Песчанокопский район | с. Богородицкое |  | 207 | 10/0,4 кВ | 100 |  |  | 0.085 | 0.064328 |  | 0.064328
Песчанокопский район | с. Богородицкое |  | 127 | 10/0,4 кВ | 160 |  |  | 0.136 | 0.136 |  | 0.136
Песчанокопский район | с. Богородицкое |  | 318 | 10/0,4 кВ | 250 |  |  | 0.2125 | 0.20125 |  | 0.20125
Песчанокопский район | с. Богородицкое |  | 271 | 10/0,4 кВ | 100 |  |  | 0.085 | 0.074664 |  | 0.074664
Песчанокопский район | с. Богородицкое |  | 124 | 10/0,4 кВ | 160 |  |  | 0.136 | 0.11502 |  | 0.11502
Песчанокопский район | с. Богородицкое |  | 260 | 10/0,4 кВ | 100 |  |  | 0.085 | 0.061896 |  | 0.061896
Песчанокопский район | с. Богородицкое |  | 74 | 10/0,4 кВ | 100 |  |  | 0.085 | 0.084088 |  | 0.084088
Песчанокопский район | с. Богородицкое |  | 95 | 10/0,4 кВ | 250 |  |  | 0.2125 | 0.2125 |  | 0.2125
Песчанокопский район | с. Богородицкое |  | 276 | 10/0,4 кВ | 250 |  |  | 0.2125 | 0.19517 |  | 0.19517
Песчанокопский район | с. Богородицкое |  | 408 | 10/0,4 кВ | 40 |  |  | 0.034 | 0.033088 |  | 0.033088
Песчанокопский район | х. Мухин |  | 406 | 10/0,4 кВ | 40 |  |  | 0.034 | 0.027616 |  | 0.027616
Песчанокопский район | х. Мухин |  | 350 | 10/0,4 кВ | 63 |  |  | 0.05355 | 0.043822 |  | 0.043822
Песчанокопский район | с. Богородицкое |  | 310 | 10/0,4 кВ | 400 |  |  | 0.34 | 0.32632 |  | 0.32632
Песчанокопский район | с. Николаевское |  | 125 | 10/0,4 кВ | 100 |  |  | 0.085 | 0.053384 |  | 0.053384
Песчанокопский район | с. Николаевское |  | 36 | 10/0,4 кВ | 100 |  |  | 0.085 | 0.0698 |  | 0.0698
Песчанокопский район | с. Николаевское |  | 116 | 10/0,4 кВ | 160 |  |  | 0.136 | 0.06 |  | 0.06
Песчанокопский район | с. Николаевское |  | 360 | 10/0,4 кВ | 100 |  |  | 0.085 | 0.075272 |  | 0.075272
Песчанокопский район | с. Николаевское |  | 361 | 10/0,4 кВ | 250 |  |  | 0.2125 | 0.2125 |  | 0.2125
Песчанокопский район | с. Николаевское |  | 33 | 10/0,4 кВ | 250 |  |  | 0.2125 | 0.197 |  | 0.197
Песчанокопский район | с. Николаевское |  | 117 | 10/0,4 кВ | 250 |  |  | 0.2125 | 0.10792 |  | 0.10792
Песчанокопский район | с. Николаевское |  | 12 | 10/0,4 кВ | 160 |  |  | 0.136 | 0.1205 |  | 0.1205
Песчанокопский район | с. Николаевское |  | 119 | 10/0,4 кВ | 63 |  |  | 0.05355 | 0.040478 |  | 0.040478
Песчанокопский район | с. Николаевское |  | 52 | 10/0,4 кВ | 63 |  |  | 0.05355 | 0.049902 |  | 0.049902
Песчанокопский район | с. Николаевское |  | 232 | 10/0,4 кВ | 250 |  |  | 0.2125 | 0.19304 |  | 0.19304
Песчанокопский район | с. Николаевское |  | 31 | 10/0,4 кВ | 160 |  |  | 0.136 | 0.136 |  | 0.136
Песчанокопский район | с. Николаевское |  | 61 | 10/0,4 кВ | 160 |  |  | 0.136 | 0.11594 |  | 0.11594
Песчанокопский район | с. Николаевское |  | 140 | 10/0,4 кВ | 100 |  |  | 0.05355 | 0.050206 |  | 0.050206
Песчанокопский район | с. Развильное |  | 216 | 10/0,4 кВ | 0 |  |  | 0 | 0.01 |  | 0.01
Песчанокопский район | с. Развильное |  | 309 | 10/0,4 кВ | 630 |  |  | 0.5355 | 0.513 |  | 0.513
Песчанокопский район | с. Развильное |  | 130 | 10/0,4 кВ | 160 |  |  | 0.136 | 0.1059 |  | 0.1059
Песчанокопский район | с. Развильное |  | 245 | 10/0,4 кВ | 250 |  |  | 0.2125 | 0.08938 |  | 0.08938
Песчанокопский район | с. Развильное |  | 348 | 10/0,4 кВ | 100 |  |  | 0.085 | 0.079832 |  | 0.079832
Песчанокопский район | с. Развильное |  | 433 | 10/0,4 кВ | 160 |  |  | 0.136 | 0.0752 |  | 0.0752
Песчанокопский район | с. Развильное |  | 315 | 10/0,4 кВ | 250 |  |  | 0.2125 | 0.18636 |  | 0.18636
Песчанокопский район | с. Развильное |  | 264 | 10/0,4 кВ | 100 |  |  | 0.085 | 0.079528 |  | 0.079528
Песчанокопский район | с. Развильное |  | 62 | 10/0,4 кВ | 160 |  |  | 0.136 | 0.1208 |  | 0.1208
Песчанокопский район | с. Развильное |  | 371 | 10/0,4 кВ | 100 |  |  | 0.085 | 0.085 |  | 0.085
Песчанокопский район | с. Развильное |  | 171 | 10/0,4 кВ | 40 |  |  | 0.034 | 0.023968 |  | 0.023968
Песчанокопский район | с. Жуковское |  | 88 | 10/0,4 кВ | 40 |  |  | 0.034 | 0.033696 |  | 0.033696
Песчанокопский район | с. Жуковское |  | 120 | 10/0,4 кВ | 40 |  |  | 0.034 | 0.033392 |  | 0.033392
Песчанокопский район | с. Жуковское |  | 144 | 10/0,4 кВ | 250 |  |  | 0.2125 | 0.2046 |  | 0.2046
Песчанокопский район | с. Жуковское |  | 138 | 10/0,4 кВ | 400 |  |  | 0.34 | 0.3321 |  | 0.3321
Песчанокопский район | с. Жуковское |  | 227 | 10/0,4 кВ | 160 |  |  | 0.136 | 0.12658 |  | 0.12658
Песчанокопский район | с. Жуковское |  | 2 | 10/0,4 кВ | 100 |  |  | 0.085 | 0.066152 |  | 0.066152
Песчанокопский район | с. Жуковское |  | 109 | 10/0,4 кВ | 100 |  |  | 0.085 | 0.067976 |  | 0.067976
Песчанокопский район | с. Жуковское |  | 63 | 10/0,4 кВ | 250 |  |  | 0.2125 | 0.1666 |  | 0.1666
Песчанокопский район | с. Жуковское |  | 25 | 10/0,4 кВ | 100 |  |  | 0.085 | 0.061592 |  | 0.061592
Песчанокопский район | с. Жуковское |  | 235 | 10/0,4 кВ | 160 |  |  | 0.136 | 0.11715 |  | 0.11715
Песчанокопский район | с. Жуковское |  | 170 | 10/0,4 кВ | 100 |  |  | 0.085 | 0.0698 |  | 0.0698
Песчанокопский район | с. Жуковское |  | 446 | 10/0,4 кВ | 160 |  |  | 0.136 | 0.13053 |  | 0.13053
Песчанокопский район | с. Жуковское |  | 46 | 10/0,4 кВ | 250 |  |  | 0.2125 | 0.17389 |  | 0.17389
Песчанокопский район | с. Жуковское |  | 6 | 10/0,4 кВ | 160 |  |  | 0.136 | 0.12323 |  | 0.12323
Песчанокопский район | с. Жуковское |  | 197 | 10/0,4 кВ | 100 |  |  | 0.085 | 0.051864 |  | 0.051864
Песчанокопский район | с. Жуковское |  | 15 | 10/0,4 кВ | 100 |  |  | 0.085 | 0.082872 |  | 0.082872
Песчанокопский район | с. Жуковское |  | 166 | 10/0,4 кВ | 100 |  |  | 0.085 | 0.067672 |  | 0.067672
Песчанокопский район | с. Жуковское |  | 169 | 10/0,4 кВ | 100 |  |  | 0.085 | 0.070408 |  | 0.070408
Песчанокопский район | с. Жуковское |  | 345 | 10/0,4 кВ | 160 |  |  | 0.136 | 0.098 |  | 0.098
Песчанокопский район | с. Жуковское |  | 339 | 10/0,4 кВ | 100 |  |  | 0.085 | 0.076792 |  | 0.076792
Песчанокопский район | с. Жуковское |  | 208 | 10/0,4 кВ | 25 |  |  | 0.02125 | 0.020034 |  | 0.020034
Песчанокопский район | с. Жуковское | - | 148 | 10/0,4 кВ | 40 |  |  | 0.034 | 0.033392 |  | 0.033392
Песчанокопский район | с. Жуковское |  | 137 | 10/0,4 кВ | 40 |  |  | 0.034 | 0.033696 |  | 0.033696
Песчанокопский район | с. Жуковское |  | 133 | 10/0,4 кВ | 100 |  |  | 0.085 | 0.0774 |  | 0.0774
Песчанокопский район | с. Жуковское |  | 165 | 10/0,4 кВ | 160 |  |  | 0.136 | 0.09952 |  | 0.09952
Песчанокопский район | с. Жуковское |  | 188 | 10/0,4 кВ | 160 |  |  | 0.136 | 0.092528 |  | 0.092528
Песчанокопский район | с. Жуковское |  | 151 | 10/0,4 кВ | 40 |  |  | 0.034 | 0.032176 |  | 0.032176
Песчанокопский район | с. Жуковское |  | 94 | 10/0,4 кВ | 25 |  |  | 0.02125 | 0.020034 |  | 0.020034
Песчанокопский район | с. Жуковское |  | 212 | 10/0,4 кВ | 100 |  |  | 0.085 | 0.04852 |  | 0.04852
Песчанокопский район | с. Жуковское |  | 314 | 10/0,4 кВ | 100 |  |  | 0.085 | 0.061896 |  | 0.061896
Песчанокопский район | с. Жуковское |  | 164 | 10/0,4 кВ | 40 |  |  | 0.034 | 0.028528 |  | 0.028528
Песчанокопский район | с. Жуковское |  | 159 | 10/0,4 кВ | 100 |  |  | 0.085 | 0.084088 |  | 0.084088
Песчанокопский район | с. Жуковское |  | 147 | 10/0,4 кВ | 63 |  |  | 0.05355 | 0.04899 |  | 0.04899
Песчанокопский район | с. Летник |  | 343 | 10/0,4 кВ | 160 |  |  | 0.136 | 0.08736 |  | 0.08736
Песчанокопский район | с. Летник |  | 9 | 10/0,4 кВ | 100 |  |  | 0.085 | 0.053384 |  | 0.053384
Песчанокопский район | с. Летник |  | 323 | 10/0,4 кВ | 100 |  |  | 0.085 | 0.070408 |  | 0.070408
Песчанокопский район | с. Летник |  | 272 | 10/0,4 кВ | 100 |  |  | 0.085 | 0.04852 |  | 0.04852
Песчанокопский район | с. Летник |  | 24 | 10/0,4 кВ | 160 |  |  | 0.136 | 0.11107 |  | 0.11107
Песчанокопский район | с. Летник |  | 91 | 10/0,4 кВ | 100 |  |  | 0.085 | 0.041528 |  | 0.041528
Песчанокопский район | с. Летник |  | 427 | 10/0,4 кВ | 160 |  |  | 0.136 | 0.12779 |  | 0.12779
Песчанокопский район | с. Летник |  | 337 | 10/0,4 кВ | 630 |  |  | 0.5355 | 0.51635 |  | 0.51635
Песчанокопский район | с. Летник |  | 274 | 10/0,4 кВ | 160 |  |  | 0.136 | 0.067904 |  | 0.067904
Песчанокопский район | с. Летник |  | 302 | 10/0,4 кВ | 400 |  |  | 0.34 | 0.29987 |  | 0.29987
Песчанокопский район | с. Летник |  | 342 | 10/0,4 кВ | 100 |  |  | 0.085 | 0.08196 |  | 0.08196
Песчанокопский район | с. Летник |  | 261 | 10/0,4 кВ | 100 |  |  | 0.085 | 0.047 |  | 0.047
Песчанокопский район | с. Летник |  | 71 | 10/0,4 кВ | 315 |  |  | 0.26775 | 0.21941 |  | 0.21941
Песчанокопский район | с. Летник |  | 7 | 10/0,4 кВ | 100 |  |  | 0.085 | 0.05916 |  | 0.05916
Песчанокопский район | с. Летник |  | 101 | 10/0,4 кВ | 40 |  |  | 0.034 | 0.016672 |  | 0.016672
Песчанокопский район | с. Летник |  | 99 | 10/0,4 кВ | 63 |  |  | 0.05355 | 0.02771 |  | 0.02771
Песчанокопский район | с. Летник |  | 100 | 10/0,4 кВ | 100 |  |  | 0.085 | 0.066152 |  | 0.066152
Песчанокопский район | с. Летник |  | 435 | 10/0,4 кВ | 160 |  |  | 0.136 | 0.12475 |  | 0.12475
Песчанокопский район | с. Летник |  | 298 | 10/0,4 кВ | 160 |  |  | 0.136 | 0.12019 |  | 0.12019
Песчанокопский район | с. Летник |  | 142 | 10/0,4 кВ | 160 |  |  | 0.136 | 0.12718 |  | 0.12718
Песчанокопский район | с. Летник |  | 422 | 10/0,4 кВ | 100 |  |  | 0.085 | 0.01 |  | 0.01
Песчанокопский район | с. Летник |  | 268 | 10/0,4 кВ | 160 |  |  | 0.136 | 0.10682 |  | 0.10682
Песчанокопский район | с. Летник |  | 305 | 10/0,4 кВ | 250 |  |  | 0.2125 | 0.21128 |  | 0.21128
Песчанокопский район | с. Летник |  | 41 | 10/0,4 кВ | 160 |  |  | 0.136 | 0.11168 |  | 0.11168
Песчанокопский район | с. Летник |  | 218 | 10/0,4 кВ | 100 |  |  | 0.085 | 0.053384 |  | 0.053384
Песчанокопский район | с. Летник |  | 198 | 10/0,4 кВ | 160 |  |  | 0.136 | 0.12688 |  | 0.12688
Песчанокопский район | с. Летник |  | 356 | 10/0,4 кВ | 160 |  |  | 0.136 | 0.11198 |  | 0.11198
Песчанокопский район | с. Летник |  | 334 | 10/0,4 кВ | 100 |  |  | 0.085 | 0.085 |  | 0.085
Песчанокопский район | с. Летник |  | 344 | 10/0,4 кВ | 160 |  |  | 0.136 | 0.13539 |  | 0.13539
Песчанокопский район | с. Жуковское |  | 160 | 10/0,4 кВ | 100 |  |  | 0.085 | 0.069192 |  | 0.069192
Песчанокопский район | с. Летник |  | 359 | 10/0,4 кВ | 100 |  |  | 0.085 | 0.056728 |  | 0.056728
Песчанокопский район | с. Летник |  | 107 | 10/0,4 кВ | 160 |  |  | 0.136 | 0.11016 |  | 0.11016
Песчанокопский район | с. Летник |  | 414 | 10/0,4 кВ | 160 |  |  | 0.136 | 0.11168 |  | 0.11168
Песчанокопский район | с. Летник |  | 157 | 10/0,4 кВ | 100 |  |  | 0.085 | 0.057032 |  | 0.057032
Песчанокопский район | с. Летник |  | 136 | 10/0,4 кВ | 160 |  |  | 0.136 | 0.10621 |  | 0.10621
Песчанокопский район | с. Летник |  | 43 | 10/0,4 кВ | 160 |  |  | 0.136 | 0.094048 |  | 0.094048
Песчанокопский район | с. Летник |  | 215 | 10/0,4 кВ | 100 |  |  | 0.085 | 0.081352 |  | 0.081352
Песчанокопский район | с. Летник |  | 300 | 10/0,4 кВ | 100 |  |  | 0.085 | 0.058856 |  | 0.058856
Песчанокопский район | с. Летник |  | 240 | 10/0,4 кВ | 63 |  |  | 0.05355 | 0.040782 |  | 0.040782
Песчанокопский район | с. Летник |  | 231 | 10/0,4 кВ | 60 |  |  | 0.051 | 0.04948 |  | 0.04948
Песчанокопский район | с. Летник |  | 139 | 10/0,4 кВ | 100 |  |  | 0.085 | 0.056424 |  | 0.056424
Песчанокопский район | с. Летник |  | 403 | 10/0,4 кВ | 63 |  |  | 0.05355 | 0.05355 |  | 0.05355
Песчанокопский район | с. Летник |  | 336 | 10/0,4 кВ | 250 |  |  | 0.2125 | 0.19152 |  | 0.19152
Песчанокопский район | с. Летник |  | 162 | 10/0,4 кВ | 160 |  |  | 0.136 | 0.12931 |  | 0.12931
Песчанокопский район | с. Летник |  | 58 | 10/0,4 кВ | 250 |  |  | 0.2125 | 0.19578 |  | 0.19578
Песчанокопский район | с. Летник |  | 426 | 10/0,4 кВ | 160 |  |  | 0.136 | 0.136 |  | 0.136
Песчанокопский район | с. Летник |  | 145 | 10/0,4 кВ | 160 |  |  | 0.136 | 0.13448 |  | 0.13448
Песчанокопский район | с. Летник |  | 325 | 10/0,4 кВ | 400 |  |  | 0.34 | 0.32906 |  | 0.32906
Песчанокопский район | с. Летник |  | 329 | 10/0,4 кВ | 160 |  |  | 0.136 | 0.12354 |  | 0.12354
Песчанокопский район | с. Летник |  | 202 | 10/0,4 кВ | 100 |  |  | 0.085 | 0.067368 |  | 0.067368
Песчанокопский район | с. Летник |  | 190 | 10/0,4 кВ | 100 |  |  | 0.085 | 0.08348 |  | 0.08348
Песчанокопский район | с. Красная Поляна |  | 17 | 10/0,4 кВ | 250 |  |  | 0.2125 | 0.19548 |  | 0.19548
Песчанокопский район | с. Красная Поляна |  | 421 | 10/0,4 кВ | 40 |  |  | 0.034 | 0.021232 |  | 0.021232
Песчанокопский район | с. Красная Поляна |  | 128 | 10/0,4 кВ | 40 |  |  | 0.034 | 0.030048 |  | 0.030048
Песчанокопский район | с. Красная Поляна |  | 320 | 10/0,4 кВ | 63 |  |  | 0.05355 | 0.03075 |  | 0.03075
Песчанокопский район | с. Красная Поляна |  | 322 | 10/0,4 кВ | 100 |  |  | 0.085 | 0.055208 |  | 0.055208
Песчанокопский район | с. Красная Поляна |  | 316 | 10/0,4 кВ | 160 |  |  | 0.136 | 0.10438 |  | 0.10438
Песчанокопский район | с. Красная Поляна |  | 27 | 10/0,4 кВ | 100 |  |  | 0.085 | 0.07436 |  | 0.07436
Песчанокопский район | с. Красная Поляна |  | 237 | 10/0,4 кВ | 160 |  |  | 0.136 | 0.10803 |  | 0.10803
Песчанокопский район | с. Красная Поляна |  | 13 | 10/0,4 кВ | 63 |  |  | 0.05355 | 0.026494 |  | 0.026494
Песчанокопский район | с. Красная Поляна |  | 285 | 10/0,4 кВ | 160 |  |  | 0.136 | 0.073984 |  | 0.073984
Песчанокопский район | с. Красная Поляна |  | 20 | 10/0,4 кВ | 160 |  |  | 0.136 | 0.096176 |  | 0.096176
Песчанокопский район | с. Красная Поляна |  | 366 | 10/0,4 кВ | 40 |  |  | 0.034 | 0.029136 |  | 0.029136
Песчанокопский район | с. Красная Поляна |  | 306 | 10/0,4 кВ | 100 |  |  | 0.085 | 0.064632 |  | 0.064632
Песчанокопский район | с. Красная Поляна |  | 247 | 10/0,4 кВ | 100 |  |  | 0.085 | 0.052168 |  | 0.052168
Песчанокопский район | с. Красная Поляна |  | 209 | 10/0,4 кВ | 160 |  |  | 0.136 | 0.049664 |  | 0.049664
Песчанокопский район | с. Красная Поляна |  | 304 | 10/0,4 кВ | 100 |  |  | 0.085 | 0.068584 |  | 0.068584
Песчанокопский район | с. Красная Поляна |  | 50 | 10/0,4 кВ | 160 |  |  | 0.136 | 0.11229 |  | 0.11229
Песчанокопский район | с. Красная Поляна |  | 332 | 10/0,4 кВ | 160 |  |  | 0.136 | 0.136 |  | 0.136
Песчанокопский район | с. Красная Поляна |  | 84 | 10/0,4 кВ | 160 |  |  | 0.136 | 0.079456 |  | 0.079456
Песчанокопский район | с. Красная Поляна |  | 289 | 10/0,4 кВ | 100 |  |  | 0.085 | 0.047 |  | 0.047
Песчанокопский район | с. Красная Поляна |  | 97 | 10/0,4 кВ | 160 |  |  | 0.136 | 0.1135 |  | 0.1135
Песчанокопский район | с. Красная Поляна |  | 181 | 10/0,4 кВ | 63 |  |  | 0.05355 | 0.049598 |  | 0.049598
Песчанокопский район | с. Красная Поляна |  | 290 | 10/0,4 кВ | 100 |  |  | 0.085 | 0.085 |  | 0.085
Песчанокопский район | с. Красная Поляна |  | 28 | 10/0,4 кВ | 100 |  |  | 0.085 | 0.085 |  | 0.085
Песчанокопский район | с. Красная Поляна |  | 51 | 10/0,4 кВ | 100 |  |  | 0.085 | 0.067368 |  | 0.067368
Песчанокопский район | с. Красная Поляна |  | 244 | 10/0,4 кВ | 160 |  |  | 0.136 | 0.136 |  | 0.136
Песчанокопский район | с. Красная Поляна |  | 313 | 10/0,4 кВ | 100 |  |  | 0.085 | 0.073448 |  | 0.073448
Песчанокопский район | с. Красная Поляна |  | 252 | 10/0,4 кВ | 100 |  |  | 0.085 | 0.056728 |  | 0.056728
Песчанокопский район | с. Красная Поляна |  | 146 | 10/0,4 кВ | 400 |  |  | 0.34 | 0.33939 |  | 0.33939
Песчанокопский район | с. Красная Поляна |  | 333 | 10/0,4 кВ | 160 |  |  | 0.136 | 0.11715 |  | 0.11715
Песчанокопский район | с. Красная Поляна |  | 75 | 10/0,4 кВ | 63 |  |  | 0.05355 | 0.043214 |  | 0.043214
Песчанокопский район | с. Красная Поляна |  | 87 | 10/0,4 кВ | 40 |  |  | 0.034 | 0.034 |  | 0.034
Песчанокопский район | с. Красная Поляна |  | 266 | 10/0,4 кВ | 100 |  |  | 0.085 | 0.077704 |  | 0.077704
Песчанокопский район | с. Красная Поляна |  | 341 | 10/0,4 кВ | 40 |  |  | 0.034 | 0.033696 |  | 0.033696
Песчанокопский район | с. Красная Поляна |  | 67 | 10/0,4 кВ | 100 |  |  | 0.085 | 0.084696 |  | 0.084696
Песчанокопский район | с. Красная Поляна |  | 68 | 10/0,4 кВ | 40 |  |  | 0.034 | 0.033696 |  | 0.033696
Песчанокопский район | с. Красная Поляна |  | 110 | 10/0,4 кВ | 63 |  |  | 0.05355 | 0.023758 |  | 0.023758
Песчанокопский район | с. Красная Поляна |  | 143 | 10/0,4 кВ | 63 |  |  | 0.05355 | 0.038958 |  | 0.038958
Песчанокопский район | с. Красная Поляна |  | 153 | 10/0,4 кВ | 100 |  |  | 0.085 | 0.063112 |  | 0.063112
Песчанокопский район | п. Дальнее Поле |  | 267 | 10/0,4 кВ | 250 |  |  | 0.2125 | 0.21098 |  | 0.21098
Песчанокопский район | п. Дальнее Поле |  | 248 | 10/0,4 кВ | 100 |  |  | 0.085 | 0.064936 |  | 0.064936
Песчанокопский район | п. Дальнее Поле |  | 249 | 10/0,4 кВ | 100 |  |  | 0.085 | 0.067672 |  | 0.067672
Песчанокопский район | п. Дальнее Поле |  | 303 | 10/0,4 кВ | 160 |  |  | 0.136 | 0.1211 |  | 0.1211
Песчанокопский район | п. Дальнее Поле |  | 416 | 10/0,4 кВ | 40 |  |  | 0.034 | 0.02488 |  | 0.02488
Песчанокопский район | п. Дальнее Поле |  | 321 | 10/0,4 кВ | 100 |  |  | 0.085 | 0.058248 |  | 0.058248
Песчанокопский район | п. Дальнее Поле |  | 222 | 10/0,4 кВ | 100 |  |  | 0.085 | 0.082568 |  | 0.082568
Песчанокопский район | п. Дальнее Поле |  | 195 | 10/0,4 кВ | 40 |  |  | 0.034 | 0.034 |  | 0.034
Песчанокопский район | п. Дальнее Поле |  | 193 | 10/0,4 кВ | 160 |  |  | 0.136 | 0.136 |  | 0.136
Песчанокопский район | п. Дальнее Поле |  | 29 | 10/0,4 кВ | 100 |  |  | 0.085 | 0.0774 |  | 0.0774
Песчанокопский район | п. Гок |  | 317 | 10/0,4 кВ | 100 |  |  | 0.085 | 0.073144 |  | 0.073144
Песчанокопский район | п. Гок |  | 278 | 10/0,4 кВ | 100 |  |  | 0.085 | 0.073752 |  | 0.073752
Песчанокопский район | п. Раздельный |  | 254 | 10/0,4 кВ | 25 |  |  | 0.02125 | 0.01973 |  | 0.01973
Песчанокопский район | п. Раздельный |  | 5 | 10/0,4 кВ | 100 |  |  | 0.085 | 0.078616 |  | 0.078616
Песчанокопский район | п. Дальнее Поле |  | 281 | 10/0,4 кВ | 160 |  |  | 0.136 | 0.136 |  | 0.136
Песчанокопский район | с. Песчанокопское |  | 8 | 10/0,4 кВ | 160 |  |  | 0.136 | 0.13539 |  | 0.13539
Песчанокопский район | с. Песчанокопское |  | 282 | 10/0,4 кВ | 160 |  |  | 0.136 | 0.11867 |  | 0.11867
Песчанокопский район | с. Песчанокопское |  | 76 | 10/0,4 кВ | 250 |  |  | 0.2125 | 0.21189 |  | 0.21189
Песчанокопский район | с. Песчанокопское |  | 90 | 10/0,4 кВ | 40 |  |  | 0.034 | 0.03248 |  | 0.03248
Песчанокопский район | с. Песчанокопское |  | 200 | 10/0,4 кВ | 100 |  |  | 0.085 | 0.074968 |  | 0.074968
Песчанокопский район | с. Песчанокопское |  | 161 | 10/0,4 кВ | 250 |  |  | 0.2125 | 0.11735 |  | 0.11735
Песчанокопский район | с. Песчанокопское |  | 79 | 10/0,4 кВ | 160 |  |  | 0.136 | 0.13539 |  | 0.13539
Песчанокопский район | с. Песчанокопское |  | 82 | 10/0,4 кВ | 250 |  |  | 0.2125 | 0.19304 |  | 0.19304
Песчанокопский район | с. Песчанокопское |  | 47 | 10/0,4 кВ | 100 |  |  | 0.085 | 0.067064 |  | 0.067064
Песчанокопский район | с. Песчанокопское |  | 126 | 10/0,4 кВ | 100 |  |  | 0.085 | 0.085 |  | 0.085
Песчанокопский район | с. Песчанокопское |  | 256 | 10/0,4 кВ | 250 |  |  | 0.2125 | 0.20156 |  | 0.20156
Песчанокопский район | с. Песчанокопское |  | 141 | 10/0,4 кВ | 100 |  |  | 0.085 | 0.085 |  | 0.085
Песчанокопский район | с. Песчанокопское |  | 362 | 10/0,4 кВ | 100 |  |  | 0.085 | 0.073752 |  | 0.073752
Песчанокопский район | х. Солдатский |  | 250 | 10/0,4 кВ | 30 |  |  | 0.0255 | 0.024892 |  | 0.024892
Песчанокопский район | с. Песчанокопское |  | 220 | 10/0,4 кВ | 100 |  |  | 0.085 | 0.084088 |  | 0.084088
Песчанокопский район | с. Песчанокопское |  | 42 | 10/0,4 кВ | 40 |  |  | 0.034 | 0.034 |  | 0.034
Песчанокопский район | с. Рассыпное |  | 140 | 10/0,4 кВ | 100 |  |  | 0.085 | 0.076488 |  | 0.076488
Песчанокопский район | с. Песчанокопское |  | 236 | 10/0,4 кВ | 100 |  |  | 0.085 | 0.02724 |  | 0.02724
Песчанокопский район | с. Песчанокопское |  | 251 | 10/0,4 кВ | 100 |  |  | 0.085 | 0.066456 |  | 0.066456
Песчанокопский район | с. Песчанокопское |  | 185 | 10/0,4 кВ | 160 |  |  | 0.136 | 0.136 |  | 0.136
Песчанокопский район | х. Терновой |  | 335 | 10/0,4 кВ | 40 |  |  | 0.034 | 0.017584 |  | 0.017584
Песчанокопский район | х. Терновой |  | 72 | 10/0,4 кВ | 160 |  |  | 0.136 | 0.0828 |  | 0.0828
Песчанокопский район | х. Терновой |  | 64 | 10/0,4 кВ | 63 |  |  | 0.05355 | 0.052638 |  | 0.052638
Песчанокопский район | х. Терновой |  | 129 | 10/0,4 кВ | 100 |  |  | 0.085 | 0.077096 |  | 0.077096
Песчанокопский район | х. Терновой |  | 45 | 10/0,4 кВ | 160 |  |  | 0.136 | 0.09192 |  | 0.09192
Песчанокопский район | х. Терновой |  | 173 | 10/0,4 кВ | 40 |  |  | 0.034 | 0.033392 |  | 0.033392
Песчанокопский район | х. Терновой |  | 48 | 10/0,4 кВ | 40 |  |  | 0.034 | 0.034 |  | 0.034
Песчанокопский район | с. Песчанокопское |  | 111 | 10/0,4 кВ | 63 |  |  | 0.05355 | 0.05355 |  | 0.05355
Песчанокопский район | с. Песчанокопское |  | 229 | 10/0,4 кВ | 160 |  |  | 0.136 | 0.12384 |  | 0.12384
Песчанокопский район | с. Песчанокопское |  | 411 | 10/0,4 кВ | 160 |  |  | 0.136 | 0.11229 |  | 0.11229
Песчанокопский район | с. Песчанокопское |  | 410 | 10/0,4 кВ | 160 |  |  | 0.136 | 0.11472 |  | 0.11472
Песчанокопский район | с. Песчанокопское |  | 330 | 10/0,4 кВ | 100 |  |  | 0.085 | 0.085 |  | 0.085
Песчанокопский район | с. Рассыпное |  | 155 | 10/0,4 кВ | 25 |  |  | 0.02125 | 0.014258 |  | 0.014258
Песчанокопский район | с. Песчанокопское |  | 265 | 10/0,4 кВ | 250 |  |  | 0.2125 | 0.067492 |  | 0.067492
Песчанокопский район | с. Рассыпное |  | 54 | 10/0,4 кВ | 63 |  |  | 0.05355 | 0.053246 |  | 0.053246
Песчанокопский район | с. Рассыпное |  | 92 | 10/0,4 кВ | 250 |  |  | 0.2125 | 0.21189 |  | 0.21189
Песчанокопский район | с. Рассыпное |  | 149 | 10/0,4 кВ | 63 |  |  | 0.05355 | 0.019502 |  | 0.019502
Песчанокопский район | с. Рассыпное |  | 277 | 10/0,4 кВ | 100 |  |  | 0.085 | 0.074968 |  | 0.074968
Песчанокопский район | с. Рассыпное |  | 40 | 10/0,4 кВ | 63 |  |  | 0.05355 | 0.048686 |  | 0.048686
Песчанокопский район | с. Рассыпное |  | 233 | 10/0,4 кВ | 100 |  |  | 0.085 | 0.082264 |  | 0.082264
Песчанокопский район | с. Рассыпное |  | 234 | 10/0,4 кВ | 100 |  |  | 0.085 | 0.084088 |  | 0.084088
Песчанокопский район | с. Рассыпное |  | 57 | 10/0,4 кВ | 100 |  |  | 0.085 | 0.084088 |  | 0.084088
Песчанокопский район | с. Рассыпное |  | 431 | 10/0,4 кВ | 160 |  |  | 0.136 | 0.12232 |  | 0.12232
Песчанокопский район | с. Рассыпное |  | 417 | 10/0,4 кВ | 100 |  |  | 0.085 | 0.076184 |  | 0.076184
Песчанокопский район | с. Рассыпное |  | 18 | 10/0,4 кВ | 160 |  |  | 0.136 | 0.11077 |  | 0.11077
Песчанокопский район | с. Рассыпное |  | 114 | 10/0,4 кВ | 63 |  |  | 0.05355 | 0.024366 |  | 0.024366
Песчанокопский район | с. Рассыпное |  | 32 | 10/0,4 кВ | 160 |  |  | 0.136 | 0.099216 |  | 0.099216
Песчанокопский район | с. Рассыпное |  | 158 | 10/0,4 кВ | 160 |  |  | 0.136 | 0.13266 |  | 0.13266
Песчанокопский район | с. Рассыпное |  | 183 | 10/0,4 кВ | 63 |  |  | 0.05355 | 0.038654 |  | 0.038654
Песчанокопский район | с. Рассыпное |  | 118 | 10/0,4 кВ | 160 |  |  | 0.136 | 0.099824 |  | 0.099824
Песчанокопский район | с. Рассыпное |  | 180 | 10/0,4 кВ | 250 |  |  | 0.2125 | 0.18696 |  | 0.18696
Песчанокопский район | с. Рассыпное |  | 286 | 10/0,4 кВ | 63 |  |  | 0.05355 | 0.047166 |  | 0.047166
Песчанокопский район | с. Рассыпное |  | 122 | 10/0,4 кВ | 160 |  |  | 0.136 | 0.11229 |  | 0.11229
Песчанокопский район | с. Рассыпное |  | 1 | 10/0,4 кВ | 100 |  |  | 0.085 | 0.070408 |  | 0.070408
Песчанокопский район | с. Рассыпное |  | 205 | 10/0,4 кВ | 63 |  |  | 0.05355 | 0.052942 |  | 0.052942
Песчанокопский район | с. Рассыпное |  | 78 | 10/0,4 кВ | 25 |  |  | 0.02125 | 0.02125 |  | 0.02125
Песчанокопский район | с. Рассыпное |  | 358 | 10/0,4 кВ | 100 |  |  | 0.085 | 0.076488 |  | 0.076488
Песчанокопский район | с. Песчанокопское |  | 106 | 10/0,4 кВ | 400 |  |  | 0.34 | 0.34 |  | 0.34
Песчанокопский район | с. Песчанокопское |  | 344 | 10/0,4 кВ | 63 |  |  | 0.05355 | 0.01 |  | 0.01
Песчанокопский район | с. Песчанокопское |  | 21 | 10/0,4 кВ | 63 |  |  | 0.05355 | 0.003998 |  | 0.003998
Песчанокопский район | с. Песчанокопское |  | 259 | 10/0,4 кВ | 250 |  |  | 0.2125 | 0.2125 |  | 0.2125
Песчанокопский район | с. Песчанокопское |  | 243 | 10/0,4 кВ | 160 |  |  | 0.136 | 0.10986 |  | 0.10986
Песчанокопский район | х. Новая Палестина |  | 338 | 10/0,4 кВ | 40 |  |  | 0.034 | 0.033392 |  | 0.033392
Песчанокопский район | х. Новая Палестина |  | 98 | 10/0,4 кВ | 160 |  |  | 0.136 | 0.13053 |  | 0.13053
Песчанокопский район | х. Войков |  | 311 | 10/0,4 кВ | 63 |  |  | 0.05355 | 0.049294 |  | 0.049294
Песчанокопский район | х. Войков |  | 93 | 10/0,4 кВ | 63 |  |  | 0.05355 | 0.041694 |  | 0.041694
Песчанокопский район | х. Войков |  | 297 | 10/0,4 кВ | 100 |  |  | 0.085 | 0.070104 |  | 0.070104
Песчанокопский район | х. Солдатский |  | 16 | 10/0,4 кВ | 4 |  |  | 0.0034 | 0.0034 |  | 0.0034
Песчанокопский район | с. Песчанокопское |  | 104 | 10/0,4 кВ | 630 |  |  | 0.5355 | 0.53398 |  | 0.53398
Песчанокопский район | с. Песчанокопское |  | 376 | 10/0,4 кВ | 40 |  |  | 0.034 | 0.025488 |  | 0.025488
Песчанокопский район | с. Песчанокопское |  | 263 | 10/0,4 кВ | 40 |  |  | 0.034 | 0.02032 |  | 0.02032
Песчанокопский район | с. Песчанокопское |  | 167 | 10/0,4 кВ | 160 |  |  | 0.136 | 0.1056 |  | 0.1056
ПО СЭС
Верхнедонской район | х.Макаровский |  | 1 | 10/0,4 кВ | 160 |  |  | 0.136 | 0.090704 |  | 0.090704
Верхнедонской район | хМихайловский |  | 2 | 10/0,4 кВ | 63 |  |  | 0.05355 | 0.050753 |  | 0.050753
Верхнедонской район | хМихайловский |  | 3 | 10/0,4 кВ | 160 |  |  | 0.136 | 0.13393 |  | 0.13393
Верхнедонской район | хМихайловский |  | 4 | 10/0,4 кВ | 250 |  |  | 0.2125 | 0.20885 |  | 0.20885
Верхнедонской район | хМихайловский |  | 5 | 10/0,4 кВ | 250 |  |  | 0.2125 | 0.20697 |  | 0.20697
Верхнедонской район | хМихайловский |  | 6 | 10/0,4 кВ | 250 |  |  | 0.2125 | 0.20824 |  | 0.20824
Верхнедонской район | х. Михайловский Верхняковский |  | 7 | 10/0,4 кВ | 100 |  |  | 0.085 | 0.04852 |  | 0.04852
Верхнедонской район | хПавловский |  | 8 | 10/0,4 кВ | 250 |  |  | 0.2125 | 0.2014 |  | 0.2014
Верхнедонской район | хПавловский |  | 9 | 10/0,4 кВ | 100 |  |  | 0.085 | 0.079984 |  | 0.079984
Верхнедонской район | хПавловский |  | 10 | 10/0,4 кВ | 25 |  |  | 0.02125 | 0.0088772 |  | 0.0088772
Верхнедонской район | Верхняковский |  | 11 | 10/0,4 кВ | 100 |  |  | 0.085 | 0.0318 |  | 0.0318
Верхнедонской район | Поздняковский |  | 12 | 10/0,4 кВ | 250 |  |  | 0.2125 | 0.20794 |  | 0.20794
Верхнедонской район | Поздняковский |  | 13 | 10/0,4 кВ | 250 |  |  | 0.2125 | 0.19943 |  | 0.19943
Верхнедонской район | хПавловский |  | 14 | 10/0,4 кВ | 63 |  |  | 0.05355 | 0.036222 |  | 0.036222
Верхнедонской район | хПавловский |  | 15 | 10/0,4 кВ | 160 |  |  | 0.136 | 0.13415 |  | 0.13415
Верхнедонской район | хПавловский |  | 16 | 10/0,4 кВ | 100 |  |  | 0.085 | 0.082902 |  | 0.082902
Верхнедонской район | Верхняковский |  | 14 | 10/0,4 кВ | 63 |  |  | 0.05355 | 0.042302 |  | 0.042302
Верхнедонской район | Верхняковский |  | 18 | 10/0,4 кВ | 100 |  |  | 0.085 | 0.074512 |  | 0.074512
Верхнедонской район | Верхняковский |  | 19 | 10/0,4 кВ | 400 |  |  | 0.34 | 0.33866 |  | 0.33866
Верхнедонской район | Верхняковский |  | 20 | 10/0,4 кВ | 250 |  |  | 0.2125 | 0.21162 |  | 0.21162
Верхнедонской район | Верхняковский |  | 21 | 10/0,4 кВ | 63 |  |  | 0.05355 | 0.028926 |  | 0.028926
Верхнедонской район | Верхняковский |  | 22 | 10/0,4 кВ | 160 |  |  | 0.136 | 0.09648 |  | 0.09648
Верхнедонской район | Верхняковский |  | 23 | 10/0,4 кВ | 400 |  |  | 0.34 | 0.23421 |  | 0.23421
Верхнедонской район | Верхняковский |  | 24 | 10/0,4 кВ | 400 |  |  | 0.34 | 0.33392 |  | 0.33392
Верхнедонской район | х.Верхняковский |  | 26 | 10/0,4 кВ | 63 |  |  | 0.05355 | 0.050084 |  | 0.050084
Верхнедонской район | х.Верхняковский |  | 27 | 10/0,4 кВ | 63 |  |  | 0.05355 | 0.050814 |  | 0.050814
Верхнедонской район | х.Верхняковский |  | 28 | 10/0,4 кВ | 63 |  |  | 0.05355 | 0.03756 |  | 0.03756
Верхнедонской район | х.Верхняковский |  | 29 | 10/0,4 кВ | 315 |  |  | 0.26775 | 0.26577 |  | 0.26577
Верхнедонской район | х.Верхняковский |  | 30 | 10/0,4 кВ | 160 |  |  | 0.136 | 0.076112 |  | 0.076112
Верхнедонской район | х.Верхняковский |  | 31 | 10/0,4 кВ | 400 |  |  | 0.34 | 0.33945 |  | 0.33945
Верхнедонской район | х.Назаровский |  | 32 | 10/0,4 кВ | 63 |  |  | 0.05355 | 0.050936 |  | 0.050936
Верхнедонской район | х.Назаровский |  | 33 | 10/0,4 кВ | 160 |  |  | 0.136 | 0.12414 |  | 0.12414
Верхнедонской район | х.Назаровский |  | 34 | 10/0,4 кВ | 100 |  |  | 0.085 | 0.067672 |  | 0.067672
Верхнедонской район | х.Назаровский ст.Мешковская |  | 35 | 10/0,4 кВ | 160 |  |  | 0.136 | 0.1056 |  | 0.1056
Верхнедонской район | Мешковская |  | 36 | 10/0,4 кВ | 100 |  |  | 0.085 | 0.04092 |  | 0.04092
Верхнедонской район | Мешковская |  | 37 | 10/0,4 кВ | 160 |  |  | 0.136 | 0.072768 |  | 0.072768
Верхнедонской район | Мешковская |  | 38 | 10/0,4 кВ | 400 |  |  | 0.34 | 0.26552 |  | 0.26552
Верхнедонской район |  |  | 39 | 10/0,4 кВ | 250 |  |  | 0.2125 | 0.21092 |  | 0.21092
Верхнедонской район | Мешковская |  | 40 | 10/0,4 кВ | 100 |  |  | 0.085 | 0.063781 |  | 0.063781
Верхнедонской район | Мешковская |  | 41 | 10/0,4 кВ | 100 |  |  | 0.085 | 0.041954 |  | 0.041954
Верхнедонской район | Мешковская |  | 42 | 10/0,4 кВ | 100 |  |  | 0.085 | 0.044872 |  | 0.044872
Верхнедонской район | Мешковская |  | 43 | 10/0,4 кВ | 100 |  |  | 0.085 | 0.068888 |  | 0.068888
Верхнедонской район | Скельновский |  | 44 | 10/0,4 кВ | 100 |  |  | 0.085 | 0.08427 |  | 0.08427
Верхнедонской район | Скельновский |  | 45 | 10/0,4 кВ | 63 |  |  | 0.05355 | 0.052516 |  | 0.052516
Верхнедонской район | Скельновский |  | 46 | 10/0,4 кВ | 160 |  |  | 0.136 | 0.13323 |  | 0.13323
Верхнедонской район | Мешковская |  | 47 | 10/0,4 кВ | 63 |  |  | 0.05355 | 0.046315 |  | 0.046315
Верхнедонской район | Мешковская |  | 48 | 10/0,4 кВ | 25 |  |  | 0.02125 | 0.019456 |  | 0.019456
Верхнедонской район | Мешковская |  | 61 | 10/0,4 кВ | 160 |  |  | 0.136 | 0.13016 |  | 0.13016
Верхнедонской район | Суходольный Красноармейский |  | 49 | 10/0,4 кВ | 63 |  |  | 0.05355 | 0.047409 |  | 0.047409
Верхнедонской район | Красноармейский |  | 50 | 10/0,4 кВ | 63 |  |  | 0.05355 | 0.04519 |  | 0.04519
Верхнедонской район | Октябрьский |  | 51 | 10/0,4 кВ | 100 |  |  | 0.085 | 0.071928 |  | 0.071928
Верхнедонской район | Суходольный |  | 52 | 10/0,4 кВ | 100 |  |  | 0.085 | 0.074968 |  | 0.074968
Верхнедонской район | Суходольный |  | 53 | 10/0,4 кВ | 400 |  |  | 0.34 | 0.33848 |  | 0.33848
Верхнедонской район | Суходольный |  | 54 | 10/0,4 кВ | 160 |  |  | 0.136 | 0.11572 |  | 0.11572
Верхнедонской район | Суходольный |  | 56 | 10/0,4 кВ | 160 |  |  | 0.136 | 0.11451 |  | 0.11451
Верхнедонской район | Суходольный |  | 57 | 10/0,4 кВ | 400 |  |  | 0.34 | 0.30762 |  | 0.30762
Верхнедонской район | Суходольный |  | 58 | 10/0,4 кВ | 100 |  |  | 0.085 | 0.07436 |  | 0.07436
Верхнедонской район | Суходольный |  | 59 | 10/0,4 кВ | 100 |  |  | 0.085 | 0.074725 |  | 0.074725
Верхнедонской район | Суходольный |  | 60 | 10/0,4 кВ | 250 |  |  | 0.2125 | 0.17967 |  | 0.17967
Верхнедонской район | Алексеевский |  | 80 | 10/0,4 кВ | 100 |  |  | 0.085 | 0.076488 |  | 0.076488
Верхнедонской район | Алексеевский |  | 81 | 10/0,4 кВ | 100 |  |  | 0.085 | 0.05764 |  | 0.05764
Верхнедонской район | Алексеевский |  | 82 | 10/0,4 кВ | 160 |  |  | 0.136 | 0.12566 |  | 0.12566
Верхнедонской район | Подгорский |  | 119 | 10/0,4 кВ | 250 |  |  | 0.2125 | 0.21095 |  | 0.21095
Верхнедонской район | Нижнетиховский |  | 83 | 10/0,4 кВ | 100 |  |  | 0.085 | 0.08193 |  | 0.08193
Верхнедонской район | Нижнетиховский |  | 84 | 10/0,4 кВ | 100 |  |  | 0.085 | 0.053992 |  | 0.053992
Верхнедонской район | Мещеряковский |  | 85 | 10/0,4 кВ | 250 |  |  | 0.2125 | 0.1824 |  | 0.1824
Верхнедонской район | Мещеряковский |  | 86 | 10/0,4 кВ | 400 |  |  | 0.34 | 0.2187 |  | 0.2187
Верхнедонской район | Батальщиковский |  | 87 | 10/0,4 кВ | 100 |  |  | 0.085 | 0.049128 |  | 0.049128
Верхнедонской район | Мещеряковский |  | 88 | 10/0,4 кВ | 100 |  |  | 0.085 | 0.072232 |  | 0.072232
Верхнедонской район | Мещеряковский |  | 89 | 10/0,4 кВ | 63 |  |  | 0.05355 | 0.03835 |  | 0.03835
Верхнедонской район | Мещеряковский |  | 90 | 10/0,4 кВ | 63 |  |  | 0.05355 | 0.047774 |  | 0.047774
Верхнедонской район | Мещеряковский |  | 91 | 10/0,4 кВ | 63 |  |  | 0.05355 | 0.047166 |  | 0.047166
Верхнедонской район | Мещеряковский |  | 92 | 10/0,4 кВ | 40 |  |  | 0.034 | 0.02944 |  | 0.02944
Верхнедонской район | Мрыховский |  | 93 | 10/0,4 кВ | 100 |  |  | 0.085 | 0.067368 |  | 0.067368
Верхнедонской район | Мрыховский |  | 94 | 10/0,4 кВ | 30 |  |  | 0.0255 | 0.021548 |  | 0.021548
Верхнедонской район | Коноваловский |  | 95 | 10/0,4 кВ | 63 |  |  | 0.05355 | 0.050206 |  | 0.050206
Верхнедонской р-он | Коноваловский |  | 96 | 10/0,4 кВ | 160 |  |  | 0.136 | 0.092224 |  | 0.092224
Верхнедонской р-он | Придонский |  | 97 | 10/0,4 кВ | 100 |  |  | 0.085 | 0.055208 |  | 0.055208
Верхнедонской р-он | Придонский |  | 98 | 10/0,4 кВ | 25 |  |  | 0.02125 | 0.020156 |  | 0.020156
Верхнедонской р-он | Мрыховский |  | 99 | 10/0,4 кВ | 25 |  |  | 0.02125 | 0.017906 |  | 0.017906
Верхнедонской р-он | Мрыховский |  | 100 | 10/0,4 кВ | 400 |  |  | 0.34 | 0.3345 |  | 0.3345
Верхнедонской р-он | Мещеряковский |  | 101 | 10/0,4 кВ | 100 |  |  | 0.085 | 0.06828 |  | 0.06828
Верхнедонской р-он | Мещеряковский |  | 102 | 10/0,4 кВ | 250 |  |  | 0.2125 | 0.20368 |  | 0.20368
Верхнедонской р-он | Коноваловский |  | 103 | 10/0,4 кВ | 250 |  |  | 0.2125 | 0.20308 |  | 0.20308
Верхнедонской р-он | Коноваловский |  | 104 | 10/0,4 кВ | 100 |  |  | 0.085 | 0.081656 |  | 0.081656
Верхнедонской р-он | Придонский |  | 105 | 10/0,4 кВ | 63 |  |  | 0.05355 | 0.051118 |  | 0.051118
Верхнедонской р-он | Придонский |  | 106 | 10/0,4 кВ | 63 |  |  | 0.05355 | 0.029534 |  | 0.029534
Верхнедонской р-он | Придонский |  | 107 | 10/0,4 кВ | 25 |  |  | 0.02125 | 0.019669 |  | 0.019669
Верхнедонской р-он | Батальщиковский |  | 108 | 10/0,4 кВ | 100 |  |  | 0.085 | 0.082264 |  | 0.082264
Верхнедонской р-он | Батальщиковский Бирюковский |  | 109 | 10/0,4 кВ | 63 |  |  | 0.05355 | 0.050632 |  | 0.050632
Верхнедонской р-он | Громчанский |  | 110 | 10/0,4 кВ | 160 |  |  | 0.136 | 0.13053 |  | 0.13053
Верхнедонской р-он | Громчанский |  | 111 | 10/0,4 кВ | 100 |  |  | 0.085 | 0.080197 |  | 0.080197
Верхнедонской р-он | Бирюковский |  | 112 | 10/0,4 кВ | 250 |  |  | 0.2125 | 0.21007 |  | 0.21007
Верхнедонской р-он | Бирюковский |  | 113 | 10/0,4 кВ | 160 |  |  | 0.136 | 0.12566 |  | 0.12566
Верхнедонской р-он | Меловатский |  | 114 | 10/0,4 кВ | 100 |  |  | 0.085 | 0.074968 |  | 0.074968
Верхнедонской р-он | Меловатский |  | 115 | 10/0,4 кВ | 25 |  |  | 0.02125 | 0.020338 |  | 0.020338
Верхнедонской р-он | Меловатский Бирюковский |  | 116 | 10/0,4 кВ | 63 |  |  | 0.05355 | 0.05279 |  | 0.05279
Верхнедонской р-он | Меловатский Бирюковский |  | 117 | 10/0,4 кВ | 63 |  |  | 0.05355 | 0.048899 |  | 0.048899
Верхнедонской р-он | Меловатский Бирюковский |  | 120 | 10/0,4 кВ | 40 |  |  | 0.034 | 0.031264 |  | 0.031264
Верхнедонской р-он | Подгорский |  | 121 | 10/0,4 кВ | 40 |  |  | 0.034 | 0.027616 |  | 0.027616
Верхнедонской р-он | Подгорский |  | 122 | 10/0,4 кВ | 25 |  |  | 0.02125 | 0.019122 |  | 0.019122
Верхнедонской р-он | Подгорский Мигулинская |  | 123 | 10/0,4 кВ | 250 |  |  | 0.2125 | 0.20308 |  | 0.20308
Верхнедонской р-он | Мигулинская |  | 124 | 10/0,4 кВ | 250 |  |  | 0.2125 | 0.13285 |  | 0.13285
Верхнедонской р-он | Мигулинская |  | 125 | 10/0,4 кВ | 400 |  |  | 0.34 | 0.19195 |  | 0.19195
Верхнедонской р-он | Мигулинская |  | 126 | 10/0,4 кВ | 250 |  |  | 0.2125 | 0.13863 |  | 0.13863
Верхнедонской р-он | Мигулинская |  | 127 | 10/0,4 кВ | 100 |  |  | 0.085 | 0.082568 |  | 0.082568
Верхнедонской р-он | Мигулинская |  | 128 | 10/0,4 кВ | 400 |  |  | 0.34 | 0.28528 |  | 0.28528
Верхнедонской р-он | Мигулинская |  | 129 | 10/0,4 кВ | 100 |  |  | 0.085 | 0.082963 |  | 0.082963
Верхнедонской р-он | Мигулинская |  | 130 | 10/0,4 кВ | 160 |  |  | 0.136 | 0.11715 |  | 0.11715
Верхнедонской р-он | Мигулинская |  | 131 | 10/0,4 кВ | 100 |  |  | 0.085 | 0.058856 |  | 0.058856
Верхнедонской р-он | Мигулинская |  | 132 | 10/0,4 кВ | 400 |  |  | 0.34 | 0.32206 |  | 0.32206
Верхнедонской р-он | Подгорский |  | 133 | 10/0,4 кВ | 250 |  |  | 0.2125 | 0.2125 |  | 0.2125
Верхнедонской р-он | Подгорский |  | 134 | 10/0,4 кВ | 100 |  |  | 0.085 | 0.073448 |  | 0.073448
Верхнедонской р-он | Подгорский |  | 135 | 10/0,4 кВ | 100 |  |  | 0.085 | 0.082963 |  | 0.082963
Верхнедонской р-он | Быковский |  | 303 | 10/0,4 кВ | 160 |  |  | 0.136 | 0.13266 |  | 0.13266
Верхнедонской р-он | Быковский |  | 230 | 10/0,4 кВ | 100 |  |  | 0.085 | 0.078312 |  | 0.078312
Верхнедонской р-он | Быковский |  | 231 | 10/0,4 кВ | 100 |  |  | 0.085 | 0.061592 |  | 0.061592
Верхнедонской р-он | Быковский |  | 232 | 10/0,4 кВ | 160 |  |  | 0.136 | 0.10347 |  | 0.10347
Верхнедонской р-он | Быковский |  | 233 | 10/0,4 кВ | 100 |  |  | 0.085 | 0.082112 |  | 0.082112
Верхнедонской р-он | Быковский |  | 234 | 10/0,4 кВ | 100 |  |  | 0.085 | 0.081656 |  | 0.081656
Верхнедонской р-он | Быковский |  | 235 | 10/0,4 кВ | 250 |  |  | 0.2125 | 0.19852 |  | 0.19852
Верхнедонской р-он | Быковский |  | 236 | 10/0,4 кВ | 40 |  |  | 0.034 | 0.030352 |  | 0.030352
Верхнедонской р-он | Быковский |  | 237 | 10/0,4 кВ | 100 |  |  | 0.085 | 0.083693 |  | 0.083693
Верхнедонской р-он | Солоновский |  | 238 | 10/0,4 кВ | 100 |  |  | 0.085 | 0.082264 |  | 0.082264
Верхнедонской р-он | Солоновский |  | 239 | 10/0,4 кВ | 63 |  |  | 0.05355 | 0.049294 |  | 0.049294
Верхнедонской р-он | Солоновский |  | 240 | 10/0,4 кВ | 160 |  |  | 0.136 | 0.13326 |  | 0.13326
Верхнедонской р-он | Шумилинская |  | 241 | 10/0,4 кВ | 40 |  |  | 0.034 | 0.024576 |  | 0.024576
Верхнедонской р-он | Шумилинская |  | 242 | 10/0,4 кВ | 315 |  |  | 0.26775 | 0.22276 |  | 0.22276
Верхнедонской р-он | Шумилинская |  | 243 | 10/0,4 кВ | 63 |  |  | 0.05355 | 0.030142 |  | 0.030142
Верхнедонской р-он | Шумилинская |  | 244 | 10/0,4 кВ | 160 |  |  | 0.136 | 0.1194 |  | 0.1194
Верхнедонской р-он | Шумилинская |  | 245 | 10/0,4 кВ | 40 |  |  | 0.034 | 0.031568 |  | 0.031568
Верхнедонской р-он | Шумилинская |  | 246 | 10/0,4 кВ | 25 |  |  | 0.02125 | 0.014562 |  | 0.014562
Верхнедонской р-он | Четвертенский |  | 247 | 10/0,4 кВ | 63 |  |  | 0.05355 | 0.045646 |  | 0.045646
Верхнедонской р-он | Четвертенский |  | 248 | 10/0,4 кВ | 250 |  |  | 0.2125 | 0.20976 |  | 0.20976
Верхнедонской р-он | Шумилинская |  | 249 | 10/0,4 кВ | 160 |  |  | 0.136 | 0.099216 |  | 0.099216
Верхнедонской р-он | Шумилинская |  | 250 | 10/0,4 кВ | 63 |  |  | 0.05355 | 0.025582 |  | 0.025582
Верхнедонской р-он | Шумилинская |  | 251 | 10/0,4 кВ | 40 |  |  | 0.034 | 0.03324 |  | 0.03324
Верхнедонской р-он | Шумилинская |  | 251 | 10/0,4 кВ | 100 |  |  | 0.085 | 0.079832 |  | 0.079832
Верхнедонской р-он | Шумилинская |  | 253 | 10/0,4 кВ | 25 |  |  | 0.02125 | 0.00909 |  | 0.00909
Верхнедонской р-он | Гребенниковский Свидовский |  | 254 | 10/0,4 кВ | 250 |  |  | 0.2125 | 0.19943 |  | 0.19943
Верхнедонской р-он | Гребенниковский |  | 255 | 10/0,4 кВ | 63 |  |  | 0.05355 | 0.040174 |  | 0.040174
Верхнедонской р-он | Гребенниковский |  | 256 | 10/0,4 кВ | 60 |  |  | 0.051 | 0.033672 |  | 0.033672
Верхнедонской р-он | Свидовский |  | 257 | 10/0,4 кВ | 160 |  |  | 0.136 | 0.12718 |  | 0.12718
Верхнедонской р-он | Свидовский |  | 258 | 10/0,4 кВ | 400 |  |  | 0.34 | 0.3251 |  | 0.3251
Верхнедонской р-он | Третинский |  | 259 | 10/0,4 кВ | 63 |  |  | 0.05355 | 0.044126 |  | 0.044126
Верхнедонской р-он | Гребенниковский Свидовский |  | 260 | 10/0,4 кВ | 40 |  |  | 0.034 | 0.03096 |  | 0.03096
Верхнедонской р-он | Свидовский |  | 261 | 10/0,4 кВ | 400 |  |  | 0.34 | 0.31842 |  | 0.31842
Верхнедонской р-он | Свидовский |  | 262 | 10/0,4 кВ | 100 |  |  | 0.085 | 0.061896 |  | 0.061896
Верхнедонской р-он | Свидовский |  | 263 | 10/0,4 кВ | 160 |  |  | 0.136 | 0.11685 |  | 0.11685
Верхнедонской р-он | Сухой Лог Колодезный |  | 264 | 10/0,4 кВ | 100 |  |  | 0.085 | 0.081899 |  | 0.081899
Верхнедонской р-он | Сухой Лог |  | 265 | 10/0,4 кВ | 100 |  |  | 0.085 | 0.079528 |  | 0.079528
Верхнедонской р-он | Еременский |  | 266 | 10/0,4 кВ | 100 |  |  | 0.085 | 0.083784 |  | 0.083784
Верхнедонской р-он | К- Лопатина |  | 267 | 10/0,4 кВ | 250 |  |  | 0.2125 | 0.19061 |  | 0.19061
Верхнедонской р-он | К- Лопатина |  | 268 | 10/0,4 кВ | 400 |  |  | 0.34 | 0.33726 |  | 0.33726
Верхнедонской р-он | К- Лопатина |  | 269 | 10/0,4 кВ | 250 |  |  | 0.2125 | 0.19061 |  | 0.19061
Верхнедонской р-он | К-Лопатинское |  | 270 | 10/0,4 кВ | 63 |  |  | 0.05355 | 0.046254 |  | 0.046254
Верхнедонской р-он | К-Лопатинское |  | 271 | 10/0,4 кВ | 25 |  |  | 0.02125 | 0.019122 |  | 0.019122
Верхнедонской р-он | К-Лопатинское |  | 272 | 10/0,4 кВ | 100 |  |  | 0.085 | 0.07436 |  | 0.07436
Верхнедонской р-он | Колодезный |  | 273 | 10/0,4 кВ | 40 |  |  | 0.034 | 0.021536 |  | 0.021536
Верхнедонской р-он | Колодезный |  | 274 | 10/0,4 кВ | 250 |  |  | 0.2125 | 0.20125 |  | 0.20125
Верхнедонской р-он | Колодезный |  | 275 | 10/0,4 кВ | 250 |  |  | 0.2125 | 0.19061 |  | 0.19061
Верхнедонской р-он | Гребенниковский |  | 276 | 10/0,4 кВ | 63 |  |  | 0.05355 | 0.050206 |  | 0.050206
Верхнедонской р-он | Песковатская Лопатина |  | 277 | 10/0,4 кВ | 250 |  |  | 0.2125 | 0.19548 |  | 0.19548
Верхнедонской р-он | Песковатская Лопатина |  | 278 | 10/0,4 кВ | 630 |  |  | 0.5355 | 0.52091 |  | 0.52091
Верхнедонской р-он | Песковатская Лопатина |  | 279 | 10/0,4 кВ | 100 |  |  | 0.085 | 0.079832 |  | 0.079832
Верхнедонской р-он | Песковатская Лопатина |  | 280 | 10/0,4 кВ | 160 |  |  | 0.136 | 0.091616 |  | 0.091616
Верхнедонской р-он | Песковатская Лопатина |  | 281 | 10/0,4 кВ | 100 |  |  | 0.085 | 0.05612 |  | 0.05612
Верхнедонской р-он | Новониколаевский |  | 282 | 10/0,4 кВ | 100 |  |  | 0.085 | 0.08196 |  | 0.08196
Верхнедонской р-он | Новониколаевский |  | 283 | 10/0,4 кВ | 250 |  |  | 0.2125 | 0.16903 |  | 0.16903
Верхнедонской р-он | Новониколаевский |  | 284 | 10/0,4 кВ | 250 |  |  | 0.2125 | 0.1742 |  | 0.1742
Верхнедонской р-он | Новониколаевский |  | 285 | 10/0,4 кВ | 100 |  |  | 0.085 | 0.082568 |  | 0.082568
Верхнедонской р-он | Новониколаевский |  | 286 | 10/0,4 кВ | 630 |  |  | 0.5355 | 0.49446 |  | 0.49446
Верхнедонской р-он | Новониколаевский |  | 287 | 10/0,4 кВ | 160 |  |  | 0.136 | 0.087056 |  | 0.087056
Верхнедонской р-он | Новониколаевский |  | 288 | 10/0,4 кВ | 250 |  |  | 0.2125 | 0.15413 |  | 0.15413
Верхнедонской р-он | Новониколаевский |  | 289 | 10/0,4 кВ | 250 |  |  | 0.2125 | 0.20855 |  | 0.20855
Верхнедонской р-он | Каменный |  | 290 | 10/0,4 кВ | 100 |  |  | 0.085 | 0.0774 |  | 0.0774
Верхнедонской р-он | Каменный |  | 291 | 10/0,4 кВ | 40 |  |  | 0.034 | 0.034 |  | 0.034
Верхнедонской р-он | Новониколаевский |  | 292 | 10/0,4 кВ | 250 |  |  | 0.2125 | 0.20216 |  | 0.20216
Верхнедонской р-он | Новониколаевский |  | 293 | 10/0,4 кВ | 25 |  |  | 0.02125 | 0.020642 |  | 0.020642
Верхнедонской р-он | Парижский |  | 294 | 10/0,4 кВ | 100 |  |  | 0.085 | 0.082264 |  | 0.082264
Верхнедонской р-он | Парижский |  | 295 | 10/0,4 кВ | 100 |  |  | 0.085 | 0.077096 |  | 0.077096
Верхнедонской р-он | Парижский |  | 296 | 10/0,4 кВ | 630 |  |  | 0.5355 | 0.51969 |  | 0.51969
Верхнедонской р-он | Парижский |  | 297 | 10/0,4 кВ | 63 |  |  | 0.05355 | 0.039262 |  | 0.039262
Верхнедонской р-он | Парижский |  | 298 | 10/0,4 кВ | 315 |  |  | 0.26775 | 0.26167 |  | 0.26167
Верхнедонской р-он | Парижский |  | 299 | 10/0,4 кВ | 160 |  |  | 0.136 | 0.06531 |  | 0.03531
Верхнедонской р-он | Раскольный |  | 300 | 10/0,4 кВ | 100 |  |  | 0.085 | 0.053992 |  | 0.053992
Верхнедонской р-он | Раскольный |  | 301 | 10/0,4 кВ | 250 |  |  | 0.2125 | 0.19821 |  | 0.19821
Верхнедонской р-он | Раскольный |  | 302 | 10/0,4 кВ | 400 |  |  | 0.34 | 0.3175 |  | 0.3175
Верхнедонской р-он | Казанская |  | 205 | 10/0,4 кВ | 250 |  |  | 0.2125 | 0.20247 |  | 0.20247
Верхнедонской р-он | Казанская |  | 165 | 10/0,4 кВ | 160 |  |  | 0.136 | 0.060304 |  | 0.060304
Верхнедонской р-он | Казанская |  | 166 | 10/0,4 кВ | 100 |  |  | 0.085 | 0.04092 |  | 0.04092
Верхнедонской р-он | Кукуевский |  | 167 | 10/0,4 кВ | 250 |  |  | 0.2125 | 0.19639 |  | 0.19639
Верхнедонской р-он | Казанская |  | 168 | 10/0,4 кВ | 160 |  |  | 0.136 | 0.04784 |  | 0.04784
Верхнедонской р-он | Казанская |  | 169 | 10/0,4 кВ | 100 |  |  | 0.085 | 0.082872 |  | 0.082872
Верхнедонской р-он | Кукуевский |  | 170 | 10/0,4 кВ | 100 |  |  | 0.085 | 0.023896 |  | 0.023896
Верхнедонской р-он | Кукуевский Поповка |  | 171 | 10/0,4 кВ | 100 |  |  | 0.085 | 0.001704 |  | 0.001704
Верхнедонской р-он | Пухляковский |  | 173 | 10/0,4 кВ | 100 |  |  | 0.085 | 0.07436 |  | 0.07436
Верхнедонской р-он | Пухляковский |  | 174 | 10/0,4 кВ | 100 |  |  | 0.085 | 0.047608 |  | 0.047608
Верхнедонской р-он | Пухляковский |  | 175 | 10/0,4 кВ | 63 |  |  | 0.05355 | 0.05355 |  | 0.05355
Верхнедонской р-он | Поповка |  | 176 | 10/0,4 кВ | 100 |  |  | 0.085 | 0.036056 |  | 0.036056
Верхнедонской р-он | Поповка |  | 177 | 10/0,4 кВ | 315 |  |  | 0.26775 | 0.26167 |  | 0.26167
Верхнедонской р-он | Поповка |  | 178 | 10/0,4 кВ | 160 |  |  | 0.136 | 0.055136 |  | 0.055136
Верхнедонской р-он | Поповка |  | 179 | 10/0,4 кВ | 100 |  |  | 0.085 | 0.045784 |  | 0.045784
Верхнедонской р-он | Рубеженский |  | 180 | 10/0,4 кВ | 100 |  |  | 0.085 | 0.061288 |  | 0.061288
Верхнедонской р-он | Кукуевский Поповка |  | 181 | 10/0,4 кВ | 100 |  |  | 0.085 | 0.045176 |  | 0.045176
Верхнедонской р-он | Нахаловский |  | 182 | 10/0,4 кВ | 40 |  |  | 0.034 | 0.02336 |  | 0.02336
Верхнедонской р-он | Поповка |  | 184 | 10/0,4 кВ | 25 |  |  | 0.02125 | 0.019122 |  | 0.019122
Верхнедонской р-он | Ароматный |  | 185 | 10/0,4 кВ | 160 |  |  | 0.136 | 0.06 |  | 0.06
Верхнедонской р-он | Мутилинский |  | 186 | 10/0,4 кВ | 63 |  |  | 0.05355 | 0.052334 |  | 0.052334
Верхнедонской р-он | Морозовский |  | 187 | 10/0,4 кВ | 160 |  |  | 0.136 | 0.11381 |  | 0.11381
Верхнедонской р-он | Морозовский |  | 188 | 10/0,4 кВ | 100 |  |  | 0.085 | 0.066456 |  | 0.066456
Верхнедонской р-он | Заикинский |  | 189 | 10/0,4 кВ | 100 |  |  | 0.085 | 0.085 |  | 0.085
Верхнедонской р-он | Заикинский |  | 190 | 10/0,4 кВ | 100 |  |  | 0.085 | 0.035752 |  | 0.035752
Верхнедонской р-он | Заикинский Базковский |  | 191 | 10/0,4 кВ | 100 |  |  | 0.085 | 0.037272 |  | 0.037272
Верхнедонской р-он | Базковский |  | 192 | 10/0,4 кВ | 100 |  |  | 0.085 | 0.041528 |  | 0.041528
Верхнедонской р-он | Пузановский |  | 193 | 10/0,4 кВ | 100 |  |  | 0.085 | 0.070104 |  | 0.070104
Верхнедонской р-он | Казанская |  | 194 | 10/0,4 кВ | 160 |  |  | 0.136 | 0.10378 |  | 0.10378
Верхнедонской р-он | Солонцовкий |  | 195 | 10/0,4 кВ | 160 |  |  | 0.136 | 0.136 |  | 0.136
Верхнедонской р-он | Солонцовкий |  | 196 | 10/0,4 кВ | 160 |  |  | 0.136 | 0.092528 |  | 0.092528
Верхнедонской р-он | Дубровский |  | 197 | 10/0,4 кВ | 160 |  |  | 0.136 | 0.087056 |  | 0.087056
Верхнедонской р-он | Дубровский |  | 198 | 10/0,4 кВ | 100 |  |  | 0.085 | 0.048216 |  | 0.048216
Верхнедонской р-он | Дубровский |  | 199 | 10/0,4 кВ | 100 |  |  | 0.085 | 0.065848 |  | 0.065848
Верхнедонской р-он | Дубровский |  | 200 | 10/0,4 кВ | 100 |  |  | 0.085 | 0.07284 |  | 0.07284
Верхнедонской р-он | Казанская |  | 207 | 10/0,4 кВ | 160 |  |  | 0.136 | 0.13296 |  | 0.13296
Верхнедонской р-он | Казанская |  | 208 | 10/0,4 кВ | 100 |  |  | 0.085 | 0.085 |  | 0.085
Верхнедонской р-он | Казанская |  | 209 | 10/0,4 кВ | 100 |  |  | 0.085 | 0.060072 |  | 0.060072
Верхнедонской р-он | Казанская |  | 210 | 10/0,4 кВ | 40 |  |  | 0.034 | 0.034 |  | 0.034
Верхнедонской р-он | Казанская |  | 206 | 10/0,4 кВ | 63 |  |  | 0.05355 | 0.050206 |  | 0.050206
Верхнедонской р-он | Казанская |  | 165 | 10/0,4 кВ | 250 |  |  | 0.2125 | 0.19791 |  | 0.19791
Верхнедонской р-он | Стоговской |  | 150 | 10/0,4 кВ | 100 |  |  | 0.085 | 0.071928 |  | 0.071928
Верхнедонской р-он | Стоговской |  | 151 | 10/0,4 кВ | 100 |  |  | 0.085 | 0.050952 |  | 0.050952
Верхнедонской р-он | Стоговской |  | 152 | 10/0,4 кВ | 100 |  |  | 0.085 | 0.05916 |  | 0.05916
Верхнедонской р-он | Стоговской |  | 153 | 10/0,4 кВ | 160 |  |  | 0.136 | 0.136 |  | 0.136
Верхнедонской р-он | Гормиловский |  | 154 | 10/0,4 кВ | 100 |  |  | 0.085 | 0.017816 |  | 0.017816
Верхнедонской р-он | Гормиловский |  | 155 | 10/0,4 кВ | 100 |  |  | 0.085 | 0.04396 |  | 0.04396
Верхнедонской р-он | Тубянской |  | 156 | 10/0,4 кВ | 100 |  |  | 0.085 | 0.02876 |  | 0.02876
Верхнедонской р-он | Тубянской Озерской |  | 157 | 10/0,4 кВ | 160 |  |  | 0.136 | 0.052704 |  | 0.052704
Верхнедонской р-он | Озерской |  | 158 | 10/0,4 кВ | 250 |  |  | 0.2125 | 0.14805 |  | 0.14805
Верхнедонской р-он | Озерской |  | 159 | 10/0,4 кВ | 160 |  |  | 0.136 | 0.11715 |  | 0.11715
Верхнедонской р-он | Суровский |  | 160 | 10/0,4 кВ | 160 |  |  | 0.136 | 0.08888 |  | 0.08888
Верхнедонской р-он | Демидовский |  | 161 | 10/0,4 кВ | 100 |  |  | 0.085 | 0.063416 |  | 0.063416
Верхнедонской р-он | Озерской |  | 162 | 10/0,4 кВ | 160 |  |  | 0.136 | 0.11077 |  | 0.11077
Верхнедонской р-он | Озерской |  | 163 | 10/0,4 кВ | 160 |  |  | 0.136 | 0.1211 |  | 0.1211
Верхнедонской р-он | Озерской |  | 164 | 10/0,4 кВ | 320 |  |  | 0.272 | 0.26106 |  | 0.26106
Верхнедонской р-он | Озерской |  | 165 | 10/0,4 кВ | 400 |  |  | 0.34 | 0.33757 |  | 0.33757
Боковский район | х. Земцов |  | 2 | 10/0,4 кВ | 100 |  |  | 0.085 | 0.07436 |  | 0.07436
Боковский район | х. Вербовка |  | 3 | 10/0,4 кВ | 63 |  |  | 0.05355 | 0.04899 |  | 0.04899
Боковский район | х. Малахов |  | 5 | 10/0,4 кВ | 30 |  |  | 0.0255 | 0.023798 |  | 0.023798
Боковский район | х. Малахов |  | 6 | 10/0,4 кВ | 63 |  |  | 0.05355 | 0.051422 |  | 0.051422
Боковский район | х. Малахов |  | 7 | 10/0,4 кВ | 100 |  |  | 0.085 | 0.070712 |  | 0.070712
Боковский район | х. Малахов |  | 8 | 10/0,4 кВ | 10 |  |  | 0.0085 | 0.006372 |  | 0.006372
Боковский район | х. Таловка |  | 10 | 10/0,4 кВ | 25 |  |  | 0.02125 | 0.011494 |  | 0.011494
Боковский район | х. Таловка |  | 11 | 10/0,4 кВ | 250 |  |  | 0.2125 | 0.19791 |  | 0.19791
Боковский район | х. Таловка |  | 12 | 10/0,4 кВ | 40 |  |  | 0.034 | 0.02944 |  | 0.02944
Боковский район | х. Вербовка |  | 13 | 10/0,4 кВ | 100 |  |  | 0.085 | 0.065848 |  | 0.065848
Боковский район | х. Вербовка |  | 23 | 10/0,4 кВ | 40 |  |  | 0.034 | 0.024272 |  | 0.024272
Боковский район | х. Малахов |  | 74 | 10/0,4 кВ | 63 |  |  | 0.05355 | 0.048598 |  | 0.048598
Боковский район | ст. Боковская |  | 122 | 10/0,4 кВ | 100 |  |  | 0.085 | 0.07284 |  | 0.07284
Боковский район | ст. Боковская |  | 18 | 10/0,4 кВ | 63 |  |  | 0.05355 | 0.025554 |  | 0.025554
Боковский район | х. Евлантьев |  | 19 | 10/0,4 кВ | 63 |  |  | 0.05355 | 0.049598 |  | 0.049598
Боковский район | х. Евлантьев |  | 20 | 10/0,4 кВ | 100 |  |  | 0.085 | 0.080744 |  | 0.080744
Боковский район | х. Земцов |  | 22 | 10/0,4 кВ | 160 |  |  | 0.136 | 0.11989 |  | 0.11989
Боковский район | х. Земцов |  | 25 | 10/0,4 кВ | 100 |  |  | 0.085 | 0.065212 |  | 0.065212
Боковский район | х. Земцов |  | 26 | 10/0,4 кВ | 100 |  |  | 0.085 | 0.075576 |  | 0.075576
Боковский район | х. Земцов |  | 70 | 10/0,4 кВ | 160 |  |  | 0.136 | 0.10914 |  | 0.10914
Боковский район | х. Земцов |  | 92 | 10/0,4 кВ | 250 |  |  | 0.2125 | 0.19821 |  | 0.19821
Боковский район | ст. Боковская |  | 76 | 10/0,4 кВ | 100 |  |  | 0.085 | 0.081352 |  | 0.081352
Боковский район | х. Земцов |  | 123 | 10/0,4 кВ | 250 |  |  | 0.2125 | 0.19973 |  | 0.19973
Боковский район | х. Дуленков |  | 27 | 10/0,4 кВ | 250 |  |  | 0.2125 | 0.19703 |  | 0.19703
Боковский район | х. Дуленков |  | 28 | 10/0,4 кВ | 40 |  |  | 0.034 | 0.018164 |  | 0.018164
Боковский район | х. Дуленков |  | 29 | 10/0,4 кВ | 100 |  |  | 0.085 | 0.004264 |  | 0.004264
Боковский район | х. Дуленков |  | 30 | 10/0,4 кВ | 63 |  |  | 0.05355 | 0.030446 |  | 0.030446
Боковский район | х. Дуленков |  | 56 | 10/0,4 кВ | 250 |  |  | 0.2125 | 0.19973 |  | 0.19973
Боковский район | х. Дуленков |  | 68 | 10/0,4 кВ | 160 |  |  | 0.136 | 0.12171 |  | 0.12171
Боковский район | ст. Боковская |  | 72 | 10/0,4 кВ | 25 |  |  | 0.02125 | 0.01821 |  | 0.01821
Боковский район | х. Дуленков |  | 108 | 10/0,4 кВ | 25 |  |  | 0.02125 | 0.017906 |  | 0.017906
Боковский район | х. Земцов |  | 109 | 10/0,4 кВ | 160 |  |  | 0.136 | 0.098552 |  | 0.098552
Боковский район | х. Дуленков |  | 192 | 10/0,4 кВ | 160 |  |  | 0.136 | 0.1205 |  | 0.1205
Боковский район | ст. Боковская |  | 91 | 10/0,4 кВ | 63 |  |  | 0.05355 | 0.038654 |  | 0.038654
Боковский район | ст. Боковская |  | 105 | 10/0,4 кВ | 100 |  |  | 0.085 | 0.070712 |  | 0.070712
Боковский район | ст. Боковская |  | 169 | 10/0,4 кВ | 400 |  |  | 0.34 | 0.29136 |  | 0.29136
Боковский район | ст. Боковская |  | 24 | 10/0,4 кВ | 25 |  |  | 0.02125 | 0.01469 |  | 0.01469
Боковский район | х. Коньков |  | 37 | 10/0,4 кВ | 160 |  |  | 0.136 | 0.1135 |  | 0.1135
Боковский район | х. Коньков |  | 43 | 10/0,4 кВ | 63 |  |  | 0.05355 | 0.042302 |  | 0.042302
Боковский район | х. Коньков |  | 44 | 10/0,4 кВ | 40 |  |  | 0.034 | 0.030352 |  | 0.030352
Боковский район | х. Коньков |  | 45 | 10/0,4 кВ | 100 |  |  | 0.085 | 0.057496 |  | 0.057496
Боковский район | х. Ильин |  | 46 | 10/0,4 кВ | 100 |  |  | 0.085 | 0.071928 |  | 0.071928
Боковский район | ст. Боковская |  | 47 | 10/0,4 кВ | 250 |  |  | 0.2125 | 0.19092 |  | 0.19092
Боковский район | ст. Боковская |  | 48 | 10/0,4 кВ | 160 |  |  | 0.136 | 0.12536 |  | 0.12536
Боковский район | ст. Боковская |  | 50 | 10/0,4 кВ | 160 |  |  | 0.136 | 0.1208 |  | 0.1208
Боковский район | ст. Боковская |  | 67 | 10/0,4 кВ | 100 |  |  | 0.085 | 0.007584 |  | 0.007584
Боковский район | ст. Боковская |  | 79 | 10/0,4 кВ | 160 |  |  | 0.136 | 0.12323 |  | 0.12323
Боковский район | х. Коньков |  | 81 | 10/0,4 кВ | 160 |  |  | 0.136 | 0.11293 |  | 0.11293
Боковский район | х. Коньков |  | 83 | 10/0,4 кВ | 40 |  |  | 0.034 | 0.0264 |  | 0.0264
Боковский район | ст. Боковская |  | 85 | 10/0,4 кВ | 100 |  |  | 0.085 | 0.061928 |  | 0.061928
Боковский район | ст. Боковская |  | 87 | 10/0,4 кВ | 250 |  |  | 0.2125 | 0.1976 |  | 0.1976
Боковский район | ст. Боковская |  | 100 | 10/0,4 кВ | 25 |  |  | 0.02125 | 0 |  | 0
Боковский район | ст. Боковская |  | 102 | 10/0,4 кВ | 160 |  |  | 0.136 | 0.1135 |  | 0.1135
Боковский район | ст. Боковская |  | 119 | 10/0,4 кВ | 250 |  |  | 0.213 | 0.16 |  | 0.16
Боковский район | ст. Боковская |  | 157 | 10/0,4 кВ | 100 |  |  | 0.085 | 0.072536 |  | 0.072536
Боковский район | ст. Боковская |  | 178 | 10/0,4 кВ | 250 |  |  | 0.2125 | 0.19548 |  | 0.19548
Боковский район | ст. Боковская |  | 51 | 10/0,4 кВ | 250 |  |  | 0.2125 | 0.1224 |  | 0.1224
Боковский район | х. Пономаревка |  | 15 | 10/0,4 кВ | 250 |  |  | 0.2125 | 0.18548 |  | 0.18548
Боковский район | х. Пономаревка |  | 16 | 10/0,4 кВ | 63 |  |  | 0.05355 | 0.038654 |  | 0.038654
Боковский район | х. Пономаревка |  | 88 | 10/0,4 кВ | 100 |  |  | 0.085 | 0.07588 |  | 0.07588
Боковский район | х. Пономаревка |  | 145 | 10/0,4 кВ | 100 |  |  | 0.085 | 0.071016 |  | 0.071016
Боковский район | х. Пономаревка |  | 155 | 10/0,4 кВ | 160 |  |  | 0.136 | 0.12232 |  | 0.12232
Боковский район | х. Земцов |  | 158 | 10/0,4 кВ | 400 |  |  | 0.34 | 0.2187 |  | 0.2187
Боковский район | ст. Краснокутская |  | 106 | 10/0,4 кВ | 63 |  |  | 0.05355 | 0.041694 |  | 0.041694
Боковский район | х. Свиридов |  | 112 | 10/0,4 кВ | 40 |  |  | 0.034 | 0.018496 |  | 0.018496
Боковский район | х. Свиридов |  | 113 | 10/0,4 кВ | 63 |  |  | 0.05355 | 0.044126 |  | 0.044126
Боковский район | ст. Краснокутская |  | 115 | 10/0,4 кВ | 160 |  |  | 0.136 | 0.136 |  | 0.136
Боковский район | х. Илларионов |  | 117 | 10/0,4 кВ | 160 |  |  | 0.136 | 0.11536 |  | 0.11536
Боковский район | ст. Краснокутская |  | 130 | 10/0,4 кВ | 63 |  |  | 0.05355 | 0.037134 |  | 0.037134
Боковский район | ст. Краснокутская |  | 133 | 10/0,4 кВ | 63 |  |  | 0.05355 | 0.04291 |  | 0.04291
Боковский район | х. Свиридов |  | 134 | 10/0,4 кВ | 63 |  |  | 0.05355 | 0.040478 |  | 0.040478
Боковский район | х. Свиридов |  | 174 | 10/0,4 кВ | 63 |  |  | 0.05355 | 0.021222 |  | 0.021222
Боковский район | ст. Краснокутская |  | 175 | 10/0,4 кВ | 100 |  |  | 0.085 | 0.069192 |  | 0.069192
Боковский район | ст. Краснокутская |  | 179 | 10/0,4 кВ | 100 |  |  | 0.085 | 0.068584 |  | 0.068584
Боковский район | ст. Краснокутская |  | 180 | 10/0,4 кВ | 100 |  |  | 0.085 | 0.074056 |  | 0.074056
Боковский район | х. Илларионов |  | 181 | 10/0,4 кВ | 63 |  |  | 0.05355 | 0.040478 |  | 0.040478
Боковский район | х. Каменка |  | 183 | 10/0,4 кВ | 40 |  |  | 0.034 | 0.022752 |  | 0.022752
Боковский район | ст. Краснокутская |  | 185 | 10/0,4 кВ | 160 |  |  | 0.136 | 0.0946 |  | 0.0946
Боковский район | х. Каменка |  | 187 | 10/0,4 кВ | 160 |  |  | 0.136 | 0.11685 |  | 0.11685
Боковский район | х. Илларионов |  | 188 | 10/0,4 кВ | 160 |  |  | 0.136 | 0.09856 |  | 0.09856
Боковский район | ст. Краснокутская |  | 189 | 10/0,4 кВ | 160 |  |  | 0.136 | 0.1135 |  | 0.1135
Боковский район | х. Орехов |  | 148 | 10/0,4 кВ | 25 |  |  | 0.02125 | 0.019426 |  | 0.019426
Боковский район | х. Фомин |  | 170 | 10/0,4 кВ | 63 |  |  | 0.05355 | 0.048078 |  | 0.048078
Боковский район | х. Горбатов |  | 39 | 10/0,4 кВ | 160 |  |  | 0.136 | 0.1129 |  | 0.1129
Боковский район | х. Горбатов |  | 38 | 10/0,4 кВ | 40 |  |  | 0.034 | 0.020016 |  | 0.020016
Боковский район | х. Горбатов |  | 40 | 10/0,4 кВ | 25 |  |  | 0.02125 | 0.017602 |  | 0.017602
Боковский район | х. Горбатов |  | 41 | 10/0,4 кВ | 40 |  |  | 0.034 | 0.031872 |  | 0.031872
Боковский район | х. Дубовой |  | 61 | 10/0,4 кВ | 40 |  |  | 0.034 | 0.02184 |  | 0.02184
Боковский район | х. Дубовой |  | 59 | 10/0,4 кВ | 100 |  |  | 0.085 | 0.071928 |  | 0.071928
Боковский район | х. Дубовой |  | 60 | 10/0,4 кВ | 4 |  |  | 0.0034 | 0.002488 |  | 0.002488
Боковский район | х. Дубовой |  | 162 | 10/0,4 кВ | 63 |  |  | 0.05355 | 0.04443 |  | 0.04443
Боковский район | х. Астахов |  | 31 | 10/0,4 кВ | 63 |  |  | 0.05355 | 0.038046 |  | 0.038046
Боковский район | х. Астахов |  | 32 | 10/0,4 кВ | 25 |  |  | 0.02125 | 0.018818 |  | 0.018818
Боковский район | х. Белавин |  | 34 | 10/0,4 кВ | 63 |  |  | 0.05355 | 0.041694 |  | 0.041694
Боковский район | х. Белавин |  | 35 | 10/0,4 кВ | 250 |  |  | 0.2125 | 0.17683 |  | 0.17683
Боковский район | х. Белавин |  | 36 | 10/0,4 кВ | 160 |  |  | 0.136 | 0.11925 |  | 0.11925
Боковский район | х. Белавин |  | 58 | 10/0,4 кВ | 100 |  |  | 0.085 | 0.067368 |  | 0.067368
Боковский район | х. Астахов |  | 107 | 10/0,4 кВ | 25 |  |  | 0.02125 | 0.017602 |  | 0.017602
Боковский район | х. Белавин |  | 84 | 10/0,4 кВ | 63 |  |  | 0.05355 | 0.043214 |  | 0.043214
Боковский район | х. Белавин |  | 147 | 10/0,4 кВ | 160 |  |  | 0.136 | 0.11077 |  | 0.11077
Боковский район | х. Белавин |  | 168 | 10/0,4 кВ | 100 |  |  | 0.085 | 0.072232 |  | 0.072232
Боковский район | х. Латышев |  | 125 | 10/0,4 кВ | 160 |  |  | 0.136 | 0.10861 |  | 0.10861
Боковский район | х. Латышев |  | 202 | 10/0,4 кВ | 100 |  |  | 0.085 | 0.082568 |  | 0.082568
Боковский район | х. Латышев |  | 203 | 10/0,4 кВ | 100 |  |  | 0.085 | 0.061288 |  | 0.061288
Боковский район | ст. Каргинская |  | 206 | 10/0,4 кВ | 63 |  |  | 0.05355 | 0.029566 |  | 0.029566
Боковский район | ст. Каргинская |  | 201 | 10/0,4 кВ | 100 |  |  | 0.085 | 0.085 |  | 0.085
Боковский район | ст. Каргинская |  | 71 | 10/0,4 кВ | 160 |  |  | 0.136 | 0.12262 |  | 0.12262
Боковский район | ст. Каргинская |  | 97 | 10/0,4 кВ | 100 |  |  | 0.085 | 0.080136 |  | 0.080136
Боковский район | ст. Каргинская |  | 184 | 10/0,4 кВ | 160 |  |  | 0.136 | 0.076008 |  | 0.076008
Боковский район | ст. Каргинская |  | 191 | 10/0,4 кВ | 250 |  |  | 0.2125 | 0.12424 |  | 0.12424
Боковский район | ст. Каргинская |  | 198 | 10/0,4 кВ | 160 |  |  | 0.136 | 0.10803 |  | 0.10803
Боковский район | ст. Каргинская |  | 200 | 10/0,4 кВ | 160 |  |  | 0.136 | 0.13022 |  | 0.13022
Боковский район | ст. Каргинская |  | 217 | 10/0,4 кВ | 100 |  |  | 0.085 | 0.079224 |  | 0.079224
Боковский район | ст. Каргинская |  | 245 | 10/0,4 кВ | 100 |  |  | 0.085 | 0.072536 |  | 0.072536
Боковский район | ст. Каргинская |  | 63 | 10/0,4 кВ | 100 |  |  | 0.085 | 0.073116 |  | 0.073116
Боковский район | х. Яблоновский |  | 33 | 10/0,4 кВ | 160 |  |  | 0.136 | 0.075692 |  | 0.075692
Боковский район | п. Краснозоринский |  | 69 | 10/0,4 кВ | 40 |  |  | 0.034 | 0.032784 |  | 0.032784
Боковский район | п. Краснозоринский |  | 96 | 10/0,4 кВ | 160 |  |  | 0.136 | 0.12414 |  | 0.12414
Боковский район | х. Яблоновский |  | 110 | 10/0,4 кВ | 100 |  |  | 0.085 | 0.043248 |  | 0.043248
Боковский район | п. Краснозоринский |  | 124 | 10/0,4 кВ | 100 |  |  | 0.085 | 0.080744 |  | 0.080744
Боковский район | х. В-Астахов |  | 127 | 10/0,4 кВ | 63 |  |  | 0.05355 | 0.052334 |  | 0.052334
Боковский район | х. Климовка |  | 136 | 10/0,4 кВ | 40 |  |  | 0.034 | 0.033088 |  | 0.033088
Боковский район | х. Климовка |  | 137 | 10/0,4 кВ | 63 |  |  | 0.05355 | 0.052638 |  | 0.052638
Боковский район | х. Климовка |  | 234 | 10/0,4 кВ | 160 |  |  | 0.136 | 0.13296 |  | 0.13296
Боковский район | п. Краснозоринский |  | 257 | 10/0,4 кВ | 100 |  |  | 0.085 | 0.081352 |  | 0.081352
Боковский район | х. Климовка |  | 139 | 10/0,4 кВ | 40 |  |  | 0.034 | 0.034 |  | 0.034
Боковский район | х. Климовка |  | 235 | 10/0,4 кВ | 100 |  |  | 0.085 | 0.07588 |  | 0.07588
Боковский район | х. Климовка |  | 159 | 10/0,4 кВ | 100 |  |  | 0.085 | 0.085 |  | 0.085
Боковский район | х. Стожки |  | 193 | 10/0,4 кВ | 63 |  |  | 0.05355 | 0.05355 |  | 0.05355
Боковский район | п. Краснозоринский |  | 213 | 10/0,4 кВ | 250 |  |  | 0.2125 | 0.20581 |  | 0.20581
Боковский район | х. Яблоновский |  | 218 | 10/0,4 кВ | 100 |  |  | 0.085 | 0.083176 |  | 0.083176
Боковский район | ст. Каргинская |  | 219 | 10/0,4 кВ | 400 |  |  | 0.34 | 0.34 |  | 0.34
Боковский район | п. Краснозоринский |  | 220 | 10/0,4 кВ | 160 |  |  | 0.136 | 0.13326 |  | 0.13326
Боковский район | ст. Каргинская |  | 222 | 10/0,4 кВ | 40 |  |  | 0.034 | 0.034 |  | 0.034
Боковский район | х. Горки |  | 228 | 10/0,4 кВ | 160 |  |  | 0.136 | 0.13478 |  | 0.13478
Боковский район | х. Яблоновский |  | 232 | 10/0,4 кВ | 100 |  |  | 0.085 | 0.080744 |  | 0.080744
Боковский район | п. Краснозоринский |  | 236 | 10/0,4 кВ | 250 |  |  | 0.2125 | 0.1839 |  | 0.1839
Боковский район | х. Яблоновский |  | 239 | 10/0,4 кВ | 100 |  |  | 0.085 | 0.085 |  | 0.085
Боковский район | п. Краснозоринский |  | 256 | 10/0,4 кВ | 40 |  |  | 0.034 | 0.033088 |  | 0.033088
Боковский район | х. Климовка |  | 141 | 10/0,4 кВ | 63 |  |  | 0.05355 | 0.05355 |  | 0.05355
Боковский район | п. Краснозоринский |  | 237 | 10/0,4 кВ | 100 |  |  | 0.085 | 0.08196 |  | 0.08196
Боковский район | х. Яблоновский |  | 238 | 10/0,4 кВ | 25 |  |  | 0.02125 | 0.020338 |  | 0.020338
Боковский район | ст. Каргинская |  | 4 | 10/0,4 кВ | 25 |  |  | 0.02125 | 0.014866 |  | 0.014866
Боковский район | ст. Каргинская |  | 42 | 10/0,4 кВ | 400 |  |  | 0.34 | 0.31994 |  | 0.31994
Боковский район | х. Василёвка |  | 140 | 10/0,4 кВ | 63 |  |  | 0.05355 | 0.048294 |  | 0.048294
Боковский район | х. Лиховидов |  | 64 | 10/0,4 кВ | 100 |  |  | 0.085 | 0.081352 |  | 0.081352
Боковский район | х. Грачев |  | 65 | 10/0,4 кВ | 100 |  |  | 0.085 | 0.068888 |  | 0.068888
Боковский район | х. Грачев |  | 156 | 10/0,4 кВ | 100 |  |  | 0.085 | 0.06828 |  | 0.06828
Боковский район | х. Грачев |  | 99 | 10/0,4 кВ | 100 |  |  | 0.085 | 0.07436 |  | 0.07436
Боковский район | х. Грачев |  | 111 | 10/0,4 кВ | 160 |  |  | 0.136 | 0.09648 |  | 0.09648
Боковский район | х. Козырек |  | 182 | 10/0,4 кВ | 100 |  |  | 0.085 | 0.076488 |  | 0.076488
Боковский район | х. Грачев |  | 225 | 10/0,4 кВ | 100 |  |  | 0.085 | 0.069496 |  | 0.069496
Боковский район | х. Грачев |  | 242 | 10/0,4 кВ | 100 |  |  | 0.085 | 0.065544 |  | 0.065544
Боковский район | х. Грачев |  | 255 | 10/0,4 кВ | 63 |  |  | 0.05355 | 0.046862 |  | 0.046862
Боковский район | х. Василёвка |  | 144 | 10/0,4 кВ | 63 |  |  | 0.05355 | 0.031358 |  | 0.031358
Боковский район | х. Лиховидов |  | 154 | 10/0,4 кВ | 100 |  |  | 0.085 | 0.049432 |  | 0.049432
Боковский район | х. Василёвка |  | 160 | 10/0,4 кВ | 40 |  |  | 0.034 | 0.030048 |  | 0.030048
Боковский район | х. Грачев |  | 167 | 10/0,4 кВ | 63 |  |  | 0.05355 | 0.045646 |  | 0.045646
Боковский район | х. Лиховидов |  | 196 | 10/0,4 кВ | 63 |  |  | 0.05355 | 0.039294 |  | 0.039294
Боковский район | х. Грачев |  | 252 | 10/0,4 кВ | 63 |  |  | 0.05355 | 0.030986 |  | 0.030949
Боковский район | х. Рогожкин |  | 205 | 10/0,4 кВ | 100 |  |  | 0.085 | 0.072232 |  | 0.072232
Боковский район | х. Грачев |  | 221 | 10/0,4 кВ | 63 |  |  | 0.05355 | 0.034702 |  | 0.034702
Боковский район | ст. Каргинская |  | 246 | 10/0,4 кВ | 63 |  |  | 0.05355 | 0.030006 |  | 0.030006
Боковский район | х. Рогожкин |  | 248 | 10/0,4 кВ | 100 |  |  | 0.085 | 0.074968 |  | 0.074968
Боковский район | х. Грачев |  | 251 | 10/0,4 кВ | 40 |  |  | 0.034 | 0.029744 |  | 0.029744
Боковский район | х. Грачев |  | 247 | 10/0,4 кВ | 100 |  |  | 0.085 | 0.053616 |  | 0.053616
Боковский район | х. Попов |  | 17 | 10/0,4 кВ | 160 |  |  | 0.136 | 0.11165 |  | 0.11165
Боковский район | х. Попов |  | 116 | 10/0,4 кВ | 100 |  |  | 0.085 | 0.08196 |  | 0.08196
Боковский район | х. Грушки |  | 128 | 10/0,4 кВ | 63 |  |  | 0.05355 | 0.05355 |  | 0.05355
Боковский район | х. Попов |  | 195 | 10/0,4 кВ | 25 |  |  | 0.02125 | 0.020338 |  | 0.020338
Боковский район | х. Вислогузов |  | 208 | 10/0,4 кВ | 100 |  |  | 0.085 | 0.076792 |  | 0.076792
Боковский район | х. Грушки |  | 9 | 10/0,4 кВ | 63 |  |  | 0.05355 | 0.05051 |  | 0.05051
Боковский район | х. Грушки |  | 210 | 10/0,4 кВ | 40 |  |  | 0.034 | 0.02944 |  | 0.02944
Боковский район | х. Грушки |  | 211 | 10/0,4 кВ | 160 |  |  | 0.136 | 0.11685 |  | 0.11685
Боковский район | х. Вислогузов |  | 214 | 10/0,4 кВ | 63 |  |  | 0.05355 | 0.049294 |  | 0.049294
Боковский район | х. Вислогузов |  | 215 | 10/0,4 кВ | 63 |  |  | 0.05355 | 0.049294 |  | 0.049294
Боковский район | х. Попов |  | 223 | 10/0,4 кВ | 250 |  |  | 0.2125 | 0.19514 |  | 0.19514
Боковский район | х. Попов |  | 226 | 10/0,4 кВ | 100 |  |  | 0.085 | 0.069468 |  | 0.069468
Боковский район | х. Попов |  | 240 | 10/0,4 кВ | 250 |  |  | 0.2125 | 0.11433 |  | 0.11433
Боковский район | х. Б-Наполовский |  | 132 | 10/0,4 кВ | 250 |  |  | 0.2125 | 0.15079 |  | 0.15079
Боковский район | х. Б-Наполовский |  | 209 | 10/0,4 кВ | 250 |  |  | 0.2125 | 0.21098 |  | 0.21098
Боковский район | х. Б-Наполовский |  | 216 | 10/0,4 кВ | 100 |  |  | 0.085 | 0.056016 |  | 0.056016
Боковский район | х. Б-Наполовский |  | 229 | 10/0,4 кВ | 100 |  |  | 0.085 | 0.067064 |  | 0.067064
Боковский район | х. Ейский |  | 233 | 10/0,4 кВ | 100 |  |  | 0.085 | 0.08196 |  | 0.08196
Боковский район | х. Б-Наполовский |  | 254 | 10/0,4 кВ | 160 |  |  | 0.136 | 0.11837 |  | 0.11837
Боковский район | х. Б-Наполовский |  | 131 | 10/0,4 кВ | 160 |  |  | 0.136 | 0.10104 |  | 0.10104
Боковский район | х. Б-Наполовский |  | 165 | 10/0,4 кВ | 25 |  |  | 0.02125 | 0.019122 |  | 0.019122
Боковский район | х. Б-Наполовский |  | 230 | 10/0,4 кВ | 100 |  |  | 0.085 | 0.077704 |  | 0.077704
Боковский район | х. Б-Наполовский |  | 249 | 10/0,4 кВ | 10 |  |  | 0.0085 | 0.007588 |  | 0.007588
Боковский район | х. Красный Октябрь |  | 241 | 10/0,4 кВ | 250 |  |  | 0.2125 | 0.21068 |  | 0.21068
Боковский район | х. В-Чирский |  | 75 | 10/0,4 кВ | 40 |  |  | 0.034 | 0.031568 |  | 0.031568
Боковский район | х. В-Чирский |  | 98 | 10/0,4 кВ | 100 |  |  | 0.085 | 0.070704 |  | 0.070704
Боковский район | х. В-Чирский |  | 118 | 10/0,4 кВ | 160 |  |  | 0.136 | 0.12718 |  | 0.12718
Боковский район | х. В-Чирский |  | 120 | 10/0,4 кВ | 63 |  |  | 0.05355 | 0.049902 |  | 0.049902
Боковский район | х. Ильичи |  | 121 | 10/0,4 кВ | 100 |  |  | 0.085 | 0.076764 |  | 0.076764
Боковский район | х. В-Чирский |  | 126 | 10/0,4 кВ | 63 |  |  | 0.05355 | 0.036194 |  | 0.036194
Боковский район | х. В-Чирский |  | 172 | 10/0,4 кВ | 25 |  |  | 0.02125 | 0.015474 |  | 0.015474
Боковский район | х. Ильичи |  | 212 | 10/0,4 кВ | 160 |  |  | 0.136 | 0.13478 |  | 0.13478
Боковский район | х. В-Чирский |  | 224 | 10/0,4 кВ | 250 |  |  | 0.2125 | 0.20064 |  | 0.20064
Боковский район | х. Ильичи |  | 227 | 10/0,4 кВ | 100 |  |  | 0.085 | 0.081656 |  | 0.081656
Боковский район | х. В-Чирский |  | 231 | 10/0,4 кВ | 160 |  |  | 0.136 | 0.10923 |  | 0.10923
Боковский район | х. В-Чирский |  | 258 | 10/0,4 кВ | 250 |  |  | 0.2125 | 0.19122 |  | 0.19122
Боковский район | ст. Боковская |  | 62 | 10/0,4 кВ | 160 |  |  | 0.136 | 0.12232 |  | 0.12232
Миллеровский район | х.Новоспасовка |  | КТП 528 | 10/0,4 кВ | 160 |  |  | 0.16 |  | 0.0368 |  | 0.0368
Миллеровский район | х.Новоспасовка |  | КТП 529 | 10/0,4 кВ | 40 |  |  | 0.04 |  | 0.0092 |  | 0.0092
Миллеровский район | х. Сев. Сад |  | КТП 536 | 10/0,4 кВ | 160 |  |  | 0.16 |  | 0.0368 |  | 0.0368
Миллеровский район | х. Сев. Сад |  | КТП 539 | 10/0,4 кВ | 63 |  |  | 0.063 |  | 0.01449 |  | 0.01449
Миллеровский район | х. Новоспасовка |  | КТП 532 | 10/0,4 кВ | 100 |  |  | 0.1 |  | 0.023 |  | 0.023
Миллеровский район | х. Подсобное |  | КТП 564 | 10/0,4 кВ | 160 |  |  | 0.16 |  | 0.0368 |  | 0.0368
Миллеровский район | х. Редкодуб |  | КТП 569 | 10/0,4 кВ | 250 |  |  | 0.25 |  | 0.0575 |  | 0.0575
Миллеровский район | г. Миллерово |  | КТП 553 | 10/0,4 кВ | 250 |  |  | 0.25 |  | 0.0575 |  | 0.0575
Миллеровский район | х. Греково-Степановский |  | КТП 583 | 10/0,4 кВ | 63 |  |  | 0.63 |  | 0.1449 |  | 0.1449
Миллеровский район | х. Н. Андреевка |  | КТП 572 | 10/0,4 кВ | 100 |  |  | 0.1 |  | 0.023 |  | 0.023
Миллеровский район | х. Красная Заря |  | КТП 575 | 10/0,4 кВ | 160 |  |  | 0.16 |  | 0.0368 |  | 0.0368
Миллеровский район | х. Ново-Ивановка |  | КТП 578 | 10/0,4 кВ | 250 |  |  | 0.25 |  | 0.0575 |  | 0.0575
Миллеровский район | х. Ново-Ивановка |  | КТП 579 | 10/0,4 кВ | 63 |  |  | 0.63 |  | 0.1449 |  | 0.1449
Миллеровский район | х. Греково-Станичный |  | КТП 581 | 10/0,4 кВ | 100 |  |  | 0.1 |  | 0.023 |  | 0.023
Миллеровский район | х. Греково-Станичный |  | КТП 582 | 10/0,4 кВ | 40 |  |  | 0.04 |  | 0.0092 |  | 0.0092
Миллеровский район | х. Тренёвка |  | КТП 582 | 10/0,4 кВ | 40 |  |  | 0.4 |  | 0.092 |  | 0.092
Миллеровский район | х. Тренёвка |  | КТП 587 | 10/0,4 кВ | 180 |  |  | 0.18 |  | 0.0414 |  | 0.0414
Миллеровский район | х. Тренёвка |  | КТП 592 | 10/0,4 кВ | 100 |  |  | 0.1 |  | 0.023 |  | 0.023
Миллеровский район | х. Тренёвка |  | КТП 593 | 10/0,4 кВ | 160 |  |  | 0.16 |  | 0.0368 |  | 0.0368
Миллеровский район | х. Тренёвка |  | КТП 594 | 10/0,4 кВ | 40 |  |  | 0.4 |  | 0.092 |  | 0.092
Миллеровский район | х. Тренёвка |  | КТП 595 | 10/0,4 кВ | 100 |  |  | 0.1 |  | 0.023 |  | 0.023
Миллеровский район | х. Тренёвка |  | КТП 596 | 10/0,4 кВ | 100 |  |  | 0.1 |  | 0.023 |  | 0.023
Миллеровский район | х. Тренёвка |  | КТП 597 | 10/0,4 кВ | 100 |  |  | 0.1 |  | 0.023 |  | 0.023
Миллеровский район | х. Кринички |  | КТП 601 | 10/0,4 кВ | 160 |  |  | 0.16 |  | 0.0368 |  | 0.0368
Миллеровский район | х. Кринички |  | КТП 603 | 10/0,4 кВ | 160 |  |  | 0.16 |  | 0.0368 |  | 0.0368
Миллеровский район | х. Дудки |  | КТП 605 | 10/0,4 кВ | 160 |  |  | 0.16 |  | 0.0368 |  | 0.0368
Миллеровский район | х. Терновка |  | КТП 606 | 10/0,4 кВ | 100 |  |  | 0.1 |  | 0.023 |  | 0.023
Миллеровский район | х. Верхне-Таловка |  | КТП 607 | 10/0,4 кВ | 25 |  |  | 0.025 |  | 0.00575 |  | 0.00575
Миллеровский район | х. Верхне-Таловка |  | КТП 608 | 10/0,4 кВ | 160 |  |  | 0.16 |  | 0.0368 |  | 0.0368
Миллеровский район | х. Карьерный |  | КТП 609 | 10/0,4 кВ | 100 |  |  | 0.1 |  | 0.023 |  | 0.023
Миллеровский район | х. Греково-Петровка |  | КТП 610 | 10/0,4 кВ | 40 |  |  | 0.04 |  | 0.0092 |  | 0.0092
Миллеровский район | х. Новоталовка |  | КТП 611 | 10/0,4 кВ | 63 |  |  | 0.063 |  | 0.01449 |  | 0.01449
Миллеровский район | х. Туроверово |  | КТП 612 | 10/0,4 кВ | 160 |  |  | 0.16 |  | 0.0368 |  | 0.0368
Миллеровский район | х. Верхне-Таловка |  | КТП 613 | 10/0,4 кВ | 40 |  |  | 0.04 |  | 0.0092 |  | 0.0092
Миллеровский район | х. Верхне-Таловка |  | КТП 614 | 10/0,4 кВ | 100 |  |  | 0.1 |  | 0.023 |  | 0.023
Миллеровский район | х. Туроверово |  | КТП 615 | 10/0,4 кВ | 63 |  |  | 0.063 |  | 0.01449 |  | 0.01449
Миллеровский район | х. Туроверово |  | КТП 616 | 10/0,4 кВ | 63 |  |  | 0.063 |  | 0.01449 |  | 0.01449
Миллеровский район | х. Туроверово |  | КТП 617 | 10/0,4 кВ | 63 |  |  | 0.063 |  | 0.01449 |  | 0.01449
Миллеровский район | х. Туроверово-Глубокий |  | КТП 618 | 10/0,4 кВ | 100 |  |  | 0.1 |  | 0.023 |  | 0.023
Миллеровский район | х. Туроверово |  | КТП 620 | 10/0,4 кВ | 40 |  |  | 0.04 |  | 0.0092 |  | 0.0092
Миллеровский район | х. Б-Александровка |  | КТП 621 | 10/0,4 кВ | 160 |  |  | 0.16 |  | 0.0368 |  | 0.0368
Миллеровский район | х. Б-Александровка |  | КТП 622 | 10/0,4 кВ | 160 |  |  | 0.16 |  | 0.0368 |  | 0.0368
Миллеровский район | х. Верхне-Таловка |  | КТП 625 | 10/0,4 кВ | 160 |  |  | 0.16 |  | 0.0368 |  | 0.0368
Миллеровский район | х. Н. Таловка |  | КТП 626 | 10/0,4 кВ | 160 |  |  | 0.16 |  | 0.0368 |  | 0.0368
Миллеровский район | х. Верхне-Таловка |  | КТП 627 | 10/0,4 кВ | 100 |  |  | 0.1 |  | 0.023 |  | 0.023
Миллеровский район | х. Верхне-Таловка |  | КТП 630 | 10/0,4 кВ | 160 |  |  | 0.16 |  | 0.0368 |  | 0.0368
Миллеровский район | х. Кумшатский |  | КТП 632 | 10/0,4 кВ | 40 |  |  | 0.04 |  | 0.0092 |  | 0.0092
Миллеровский район | х. Кумшацкий |  | КТП 633 | 10/0,4 кВ | 160 |  |  | 0.16 |  | 0.0368 |  | 0.0368
Миллеровский район | х. Кумшацкий |  | КТП 635 | 10/0,4 кВ | 100 |  |  | 0.1 |  | 0.023 |  | 0.023
Миллеровский район | х. Кумшацкий |  | КТП 636 | 10/0,4 кВ | 25 |  |  | 0.025 |  | 0.00575 |  | 0.00575
Миллеровский район | х. Викторовка |  | КТП 115 | 10/0,4 кВ | 63 |  |  | 0.063 |  | 0.01449 |  | 0.01449
Миллеровский район | х. Викторовка |  | КТП 116 | 10/0,4 кВ | 40 |  |  | 0.04 |  | 0.0092 |  | 0.0092
Миллеровский район | сл. М. Полненская |  | КТП 118 | 10/0,4 кВ | 25 |  |  | 0.025 |  | 0.00575 |  | 0.00575
Миллеровский район | х. Викторовка |  | КТП 119 | 10/0,4 кВ | 250 |  |  | 0.25 |  | 0.0575 |  | 0.0575
Миллеровский район | х. Викторовка |  | КТП 122 | 10/0,4 кВ | 160 |  |  | 0.16 |  | 0.0368 |  | 0.0368
Миллеровский район | х. Викторовка |  | КТП 123 | 10/0,4 кВ | 25 |  |  | 0.025 |  | 0.00575 |  | 0.00575
Миллеровский район | сл. М. Полненская |  | КТП 124 | 10/0,4 кВ | 250 |  |  | 0.25 |  | 0.0575 |  | 0.0575
Миллеровский район | х. Александровка |  | КТП 125 | 10/0,4 кВ | 40 |  |  | 0.04 |  | 0.0092 |  | 0.0092
Миллеровский район | сл. М. Полненская |  | КТП 126 | 10/0,4 кВ | 25 |  |  | 0.025 |  | 0.00575 |  | 0.00575
Миллеровский район | сл. М. Полненская |  | КТП 127 | 10/0,4 кВ | 160 |  |  | 0.16 |  | 0.0368 |  | 0.0368
Миллеровский район | п. Долотинка |  | КТП 138 | 10/0,4 кВ | 160 |  |  | 0.16 |  | 0.0368 |  | 0.0368
Миллеровский район | п. Долотинка |  | КТП 139 | 10/0,4 кВ | 63 |  |  | 0.063 |  | 0.01449 |  | 0.01449
Миллеровский район | п. Долотинка |  | КТП 140 | 10/0,4 кВ | 63 |  |  | 0.063 |  | 0.01449 |  | 0.01449
Миллеровский район | п. Долотинка |  | КТП 142 | 10/0,4 кВ | 250 |  |  | 0.25 |  | 0.0575 |  | 0.0575
Миллеровский район | п. Долотинка |  | КТП 143 | 10/0,4 кВ | 100 |  |  | 0.1 |  | 0.023 |  | 0.023
Миллеровский район | х. Северный сад |  | КТП 145 | 10/0,4 кВ | 100 |  |  | 0.1 |  | 0.023 |  | 0.023
Миллеровский район | х. Северный сад |  | КТП 146 | 10/0,4 кВ | 100 |  |  | 0.1 |  | 0.023 |  | 0.023
Миллеровский район | х. Большая Журавка |  | КТП 149 | 10/0,4 кВ | 250 |  |  | 0.25 |  | 0.0575 |  | 0.0575
Миллеровский район | с. Греково |  | КТП 152 | 10/0,4 кВ | 100 |  |  | 0.1 |  | 0.023 |  | 0.023
Миллеровский район | с. Греково |  | КТП 153 | 10/0,4 кВ | 160 |  |  | 0.16 |  | 0.0368 |  | 0.0368
Миллеровский район | с. Греково |  | КТП 154 | 10/0,4 кВ | 400 |  |  | 0.4 |  | 0.092 |  | 0.092
Миллеровский район | с. Греково |  | КТП 155 | 10/0,4 кВ | 250 |  |  | 0.25 |  | 0.0575 |  | 0.0575
Миллеровский район | с. Греково |  | КТП 156 | 10/0,4 кВ | 250 |  |  | 0.25 |  | 0.0575 |  | 0.0575
Миллеровский район | с. Греково |  | КТП 157 | 10/0,4 кВ | 63 |  |  | 0.063 |  | 0.01449 |  | 0.01449
Миллеровский район | с. Греково |  | КТП 158 | 10/0,4 кВ | 63 |  |  | 0.063 |  | 0.01449 |  | 0.01449
Миллеровский район | с. Греково |  | КТП 159 | 10/0,4 кВ | 63 |  |  | 0.063 |  | 0.01449 |  | 0.01449
Миллеровский район | с. Греково |  | КТП 160 | 10/0,4 кВ | 63 |  |  | 0.063 |  | 0.01449 |  | 0.01449
Миллеровский район | с. Греково |  | КТП 161 | 10/0,4 кВ | 63 |  |  | 0.063 |  | 0.01449 |  | 0.01449
Миллеровский район | п. Долотинка |  | КТП 164 | 10/0,4 кВ | 160 |  |  | 0.16 |  | 0.0368 |  | 0.0368
Миллеровский район | х. Александровка |  | КТП 1 | 10/0,4 кВ | 100 |  |  | 0.1 |  | 0.023 |  | 0.023
Миллеровский район | с. Волошино |  | КТП 2 | 10/0,4 кВ | 63 |  |  | 0.063 |  | 0.01449 |  | 0.01449
Миллеровский район | с. Волошино |  | КТП 3 | 10/0,4 кВ | 100 |  |  | 0.1 |  | 0.023 |  | 0.023
Миллеровский район | х. Александровка |  | КТП 4 | 10/0,4 кВ | 63 |  |  | 0.063 |  | 0.01449 |  | 0.01449
Миллеровский район | х. Херсон |  | КТП 6 | 10/0,4 кВ | 63 |  |  | 0.063 |  | 0.01449 |  | 0.01449
Миллеровский район | с. Волошино |  | КТП 7 | 10/0,4 кВ | 100 |  |  | 0.1 |  | 0.023 |  | 0.023
Миллеровский район | с. Волошино |  | КТП 8 | 10/0,4 кВ | 250 |  |  | 0.25 |  | 0.0575 |  | 0.0575
Миллеровский район | с. Волошино |  | КТП 10 | 10/0,4 кВ | 400 |  |  | 0.4 |  | 0.092 |  | 0.092
Миллеровский район | с. Волошино |  | КТП 11 | 10/0,4 кВ | 100 |  |  | 0.1 |  | 0.023 |  | 0.023
Миллеровский район | с. Волошино |  | КТП 14 | 10/0,4 кВ | 400 |  |  | 0.4 |  | 0.092 |  | 0.092
Миллеровский район | с. Волошино |  | КТП 17 | 10/0,4 кВ | 63 |  |  | 0.063 |  | 0.01449 |  | 0.01449
Миллеровский район | с. Волошино |  | КТП 20 | 10/0,4 кВ | 40 |  |  | 0.4 |  | 0.092 |  | 0.092
Миллеровский район | с. Волошино |  | КТП 21 | 10/0,4 кВ | 100 |  |  | 0.1 |  | 0.023 |  | 0.023
Миллеровский район | х. Александровка |  | КТП 22 | 10/0,4 кВ | 100 |  |  | 0.1 |  | 0.023 |  | 0.023
Миллеровский район | с. Волошино |  | КТП 28 | 10/0,4 кВ | 400 |  |  | 0.4 |  | 0.092 |  | 0.092
Миллеровский район | с. Волошино |  | КТП 29 | 10/0,4 кВ | 160 |  |  | 0.16 |  | 0.0368 |  | 0.0368
Миллеровский район | с. Волошино |  | КТП 031 | 10/0,4 кВ | 160 |  |  | 0.16 |  | 0.0368 |  | 0.0368
Миллеровский район | х. Н-Павловка |  | КТП 34 | 10/0,4 кВ | 100 |  |  | 0.1 |  | 0.023 |  | 0.023
Миллеровский район | с. В-Камышенка |  | КТП 168 | 10/0,4 кВ | 63 |  |  | 0.063 |  | 0.01449 |  | 0.01449
Миллеровский район | с. В-Камышенка |  | КТП 169 | 10/0,4 кВ | 63 |  |  | 0.63 |  | 0.1449 |  | 0.1449
Миллеровский район | с. Титовская |  | КТП 40 | 10/0,4 кВ | 100 |  |  | 0.1 |  | 0.023 |  | 0.023
Миллеровский район | с Машлыкино |  | КТП 41 | 10/0,4 кВ | 40 |  |  | 0.04 |  | 0.0092 |  | 0.0092
Миллеровский район | с Машлыкино |  | КТП 42 | 10/0,4 кВ | 63 |  |  | 0.063 |  | 0.01449 |  | 0.01449
Миллеровский район | с Машлыкино |  | КТП 43 | 10/0,4 кВ | 63 |  |  | 0.063 |  | 0.01449 |  | 0.01449
Миллеровский район | х. Н-Русский |  | КТП 44 | 10/0,4 кВ | 100 |  |  | 0.1 |  | 0.023 |  | 0.023
Миллеровский район | х. Н-Русский |  | КТП 46 | 10/0,4 кВ | 63 |  |  | 0.063 |  | 0.01449 |  | 0.01449
Миллеровский район | х. Н-Русский |  | КТП 47 | 10/0,4 кВ | 100 |  |  | 0.1 |  | 0.023 |  | 0.023
Миллеровский район | с. Н-Камышенка |  | КТП 35 | 10/0,4 кВ | 160 |  |  | 0.16 |  | 0.0368 |  | 0.0368
Миллеровский район | с. Н-Камышенка |  | КТП 36 | 10/0,4 кВ | 100 |  |  | 0.1 |  | 0.023 |  | 0.023
Миллеровский район | с. Н-Камышенка |  | КТП 37 | 10/0,4 кВ | 160 |  |  | 0.16 |  | 0.0368 |  | 0.0368
Миллеровский район | с. Н-Камышенка |  | КТП 39 | 10/0,4 кВ | 40 |  |  | 0.04 |  | 0.0092 |  | 0.0092
Миллеровский район | с. Титовка |  | КТП 66 | 10/0,4 кВ | 100 |  |  | 0.1 |  | 0.023 |  | 0.023
Миллеровский район | х. Александровка |  | КТП 67 | 10/0,4 кВ | 63 |  |  | 0.063 |  | 0.01449 |  | 0.01449
Миллеровский район | х. Александровка |  | КТП 68 | 10/0,4 кВ | 63 |  |  | 0.063 |  | 0.01449 |  | 0.01449
Миллеровский район | с. Титовка |  | КТП 69 | 10/0,4 кВ | 250 |  |  | 0.25 |  | 0.0575 |  | 0.0575
Миллеровский район | с. Титовка |  | КТП 70 | 10/0,4 кВ | 100 |  |  | 0.1 |  | 0.023 |  | 0.023
Миллеровский район | с. Титовка |  | КТП 71 | 10/0,4 кВ | 63 |  |  | 0.063 |  | 0.01449 |  | 0.01449
Миллеровский район | с.Подгаевка |  | КТП 72 | 10/0,4 кВ | 40 |  |  | 0.04 |  | 0.0092 |  | 0.0092
Миллеровский район | с. Титовка |  | КТП 73 | 10/0,4 кВ | 250 |  |  | 0.25 |  | 0.0575 |  | 0.0575
Миллеровский район | с. Титовка |  | КТП 74 | 10/0,4 кВ | 63 |  |  | 0.063 |  | 0.01449 |  | 0.01449
Миллеровский район | х. Александровка |  | КТП 75 | 10/0,4 кВ | 63 |  |  | 0.063 |  | 0.01449 |  | 0.01449
Миллеровский район | с. Титовка |  | КТП 76 | 10/0,4 кВ | 250 |  |  | 0.25 |  | 0.0575 |  | 0.0575
Миллеровский район | х. Фроловка |  | КТП 78 | 10/0,4 кВ | 40 |  |  | 0.04 |  | 0.0092 |  | 0.0092
Миллеровский район | с. Титовка |  | КТП 79 | 10/0,4 кВ | 63 |  |  | 0.063 |  | 0.01449 |  | 0.01449
Миллеровский район | с. Титовка |  | КТП 80 | 10/0,4 кВ | 250 |  |  | 0.25 |  | 0.0575 |  | 0.0575
Миллеровский район | с. Н-Нагольная |  | КТП 48 | 10/0,4 кВ | 160 |  |  | 0.16 |  | 0.0368 |  | 0.0368
Миллеровский район | с. Н-Нагольная |  | КТП 49 | 10/0,4 кВ | 160 |  |  | 0.16 |  | 0.0368 |  | 0.0368
Миллеровский район | х. Антоновка |  | КТП 50 | 10/0,4 кВ | 63 |  |  | 0.063 |  | 0.01449 |  | 0.01449
Миллеровский район | с. Н-Нагольная |  | КТП 51 | 10/0,4 кВ | 250 |  |  | 0.25 |  | 0.0575 |  | 0.0575
Миллеровский район | с. Н-Нагольная |  | КТП 52 | 10/0,4 кВ | 250 |  |  | 0.25 |  | 0.0575 |  | 0.0575
Миллеровский район | с. Н-Нагольная |  | КТП 54 | 10/0,4 кВ | 315 |  |  | 0.315 |  | 0.07245 |  | 0.07245
Миллеровский район | с. Н-Нагольная |  | КТП 55 | 10/0,4 кВ | 100 |  |  | 0.1 |  | 0.023 |  | 0.023
Миллеровский район | х. Александровка |  | КТП 57 | 10/0,4 кВ | 40 |  |  | 0.04 |  | 0.0092 |  | 0.0092
Миллеровский район | х. Александровка |  | КТП 59 | 10/0,4 кВ | 40 |  |  | 0.04 |  | 0.0092 |  | 0.0092
Миллеровский район | х. Александровка |  | КТП 60 | 10/0,4 кВ | 100 |  |  | 0.1 |  | 0.023 |  | 0.023
Миллеровский район | х. Никаноровка |  | КТП 61 | 10/0,4 кВ | 100 |  |  | 0.1 |  | 0.023 |  | 0.023
Миллеровский район | х. Никаноровка |  | КТП 62 | 10/0,4 кВ | 40 |  |  | 0.04 |  | 0.0092 |  | 0.0092
Миллеровский район | х. Петровский |  | КТП 63 | 10/0,4 кВ | 40 |  |  | 0.04 |  | 0.0092 |  | 0.0092
Миллеровский район | х. Рогалик |  | КТП 105 | 10/0,4 кВ | 100 |  |  | 0.1 |  | 0.023 |  | 0.023
Миллеровский район | х. Рогалик |  | КТП 107 | 10/0,4 кВ | 100 |  |  | 0.1 |  | 0.023 |  | 0.023
Миллеровский район | х. Рогалик |  | КТП 108 | 10/0,4 кВ | 250 |  |  | 0.25 |  | 0.0575 |  | 0.0575
Миллеровский район | х. Рогалик |  | КТП 109 | 10/0,4 кВ | 250 |  |  | 0.25 |  | 0.0575 |  | 0.0575
Миллеровский район | х. Рогалик |  | КТП 111 | 10/0,4 кВ | 100 |  |  | 0.1 |  | 0.023 |  | 0.023
Миллеровский район | х. Ануфриевка |  | КТП 112 | 10/0,4 кВ | 100 |  |  | 0.1 |  | 0.023 |  | 0.023
Миллеровский район | х. Ануфриевка |  | КТП 113 | 10/0,4 кВ | 63 |  |  | 0.063 |  | 0.01449 |  | 0.01449
Миллеровский район | х. Ануфриевка |  | КТП 130 | 10/0,4 кВ | 250 |  |  | 0.25 |  | 0.0575 |  | 0.0575
Миллеровский район | х. Ануфриевка |  | КТП 131 | 10/0,4 кВ | 100 |  |  | 0.1 |  | 0.023 |  | 0.023
Миллеровский район | х. Ануфриевка |  | КТП 132 | 10/0,4 кВ | 40 |  |  | 0.4 |  | 0.092 |  | 0.092
Миллеровский район | х. Жеребковка |  | КТП 101 | 10/0,4 кВ | 63 |  |  | 0.063 |  | 0.01449 |  | 0.01449
Миллеровский район | с. Сулин |  | КТП 81 | 10/0,4 кВ | 160 |  |  | 0.16 |  | 0.0368 |  | 0.0368
Миллеровский район | с. Сулин |  | КТП 82 | 10/0,4 кВ | 160 |  |  | 0.16 |  | 0.0368 |  | 0.0368
Миллеровский район | с. Сулин |  | КТП 83 | 10/0,4 кВ | 250 |  |  | 0.25 |  | 0.0575 |  | 0.0575
Миллеровский район | с. Сулин |  | КТП 84 | 10/0,4 кВ | 160 |  |  | 0.16 |  | 0.0368 |  | 0.0368
Миллеровский район | с. Сулин |  | КТП 85 | 10/0,4 кВ | 160 |  |  | 0.16 |  | 0.0368 |  | 0.0368
Миллеровский район | х. Зубовка |  | КТП 86 | 10/0,4 кВ | 40 |  |  | 0.04 |  | 0.0092 |  | 0.0092
Миллеровский район | с. Сулин |  | КТП 87 | 10/0,4 кВ | 100 |  |  | 0.1 |  | 0.023 |  | 0.023
Миллеровский район | х. Казаки |  | КТП 88 | 10/0,4 кВ | 40 |  |  | 0.04 |  | 0.0092 |  | 0.0092
Миллеровский район | с. Сулин |  | КТП 89 | 10/0,4 кВ | 160 |  |  | 0.16 |  | 0.0368 |  | 0.0368
Миллеровский район | с. Сулин |  | КТП 91 | 10/0,4 кВ | 63 |  |  | 0.063 |  | 0.01449 |  | 0.01449
Миллеровский район | х. Александровка |  | КТП 92 | 10/0,4 кВ | 160 |  |  | 0.16 |  | 0.0368 |  | 0.0368
Миллеровский район | с. Сулин |  | КТП 94 | 10/0,4 кВ | 100 |  |  | 0.1 |  | 0.023 |  | 0.023
Миллеровский район | с. Сулин |  | КТП 95 | 10/0,4 кВ | 250 |  |  | 0.25 |  | 0.0575 |  | 0.0575
Миллеровский район | с. Сулин |  | КТП 98 | 10/0,4 кВ | 100 |  |  | 0.1 |  | 0.023 |  | 0.023
Миллеровский район | х. Бабивка |  | КТП 651 | 10/0,4 кВ | 100 |  |  | 0.1 |  | 0.023 |  | 0.023
Миллеровский район | с. Криворожье |  | КТП 652 | 10/0,4 кВ | 100 |  |  | 0.1 |  | 0.023 |  | 0.023
Миллеровский район | с. Криворожье |  | КТП 653 | 10/0,4 кВ | 250 |  |  | 0.25 |  | 0.0575 |  | 0.0575
Миллеровский район | с. Криворожье |  | КТП 655 | 10/0,4 кВ | 100 |  |  | 0.1 |  | 0.023 |  | 0.023
Миллеровский район | с. Криворожье |  | КТП 656 | 10/0,4 кВ | 250 |  |  | 0.25 |  | 0.0575 |  | 0.0575
Миллеровский район | с. Криворожье |  | КТП 657 | 10/0,4 кВ | 250 |  |  | 0.25 |  | 0.0575 |  | 0.0575
Миллеровский район | с. Криворожье |  | КТП 658 | 10/0,4 кВ | 250 |  |  | 0.25 |  | 0.0575 |  | 0.0575
Миллеровский район | х. Захиловка |  | КТП 659 | 10/0,4 кВ | 160 |  |  | 0.16 |  | 0.0368 |  | 0.0368
Миллеровский район | х. Захиловка |  | КТП 661 | 10/0,4 кВ | 25 |  |  | 0.025 |  | 0.00575 |  | 0.00575
Миллеровский район | с. Криворожье |  | КТП 662 | 10/0,4 кВ | 100 |  |  | 0.1 |  | 0.023 |  | 0.023
Миллеровский район | с. Криворожье |  | КТП 663 | 10/0,4 кВ | 250 |  |  | 0.25 |  | 0.0575 |  | 0.0575
Миллеровский район | х. Бабивка |  | КТП 666 | 10/0,4 кВ | 100 |  |  | 0.1 |  | 0.023 |  | 0.023
Миллеровский район | с. Екатериновка |  | КТП 668 | 10/0,4 кВ | 25 |  |  | 0.025 |  | 0.00575 |  | 0.00575
Миллеровский район | с. Екатериновка |  | КТП 669 | 10/0,4 кВ | 100 |  |  | 0.1 |  | 0.023 |  | 0.023
Миллеровский район | с. Екатериновка |  | КТП 672 | 10/0,4 кВ | 250 |  |  | 0.25 |  | 0.0575 |  | 0.0575
Миллеровский район | х. Антоновка |  | КТП 675 | 10/0,4 кВ | 63 |  |  | 0.063 |  | 0.01449 |  | 0.01449
Миллеровский район | с. Криворожье |  | КТП 679 | 10/0,4 кВ | 160 |  |  | 0.16 |  | 0.0368 |  | 0.0368
Миллеровский район | х. Мельничный |  | КТП 681 | 10/0,4 кВ | 100 |  |  | 0.1 |  | 0.023 |  | 0.023
Миллеровский район | с. Познеевка |  | КТП 682 | 10/0,4 кВ | 160 |  |  | 0.16 |  | 0.0368 |  | 0.0368
Миллеровский район | х. Мельничный |  | КТП 683 | 10/0,4 кВ | 250 |  |  | 0.25 |  | 0.0575 |  | 0.0575
Миллеровский район | с. Познеевка |  | КТП 684 | 10/0,4 кВ | 100 |  |  | 0.1 |  | 0.023 |  | 0.023
Миллеровский район | с. Познеевка |  | КТП 685 | 10/0,4 кВ | 160 |  |  | 0.16 |  | 0.0368 |  | 0.0368
Миллеровский район | с. Познеевка |  | КТП 686 | 10/0,4 кВ | 160 |  |  | 0.16 |  | 0.0368 |  | 0.0368
Миллеровский район | с. Познеевка |  | КТП 687 | 10/0,4 кВ | 250 |  |  | 0.25 |  | 0.0575 |  | 0.0575
Миллеровский район | с. Познеевка |  | КТП 688 | 10/0,4 кВ | 25 |  |  | 0.025 |  | 0.00575 |  | 0.00575
Миллеровский район | с. Познеевка |  | КТП 689 | 10/0,4 кВ | 40 |  |  | 0.04 |  | 0.0092 |  | 0.0092
Миллеровский район | х. Чигиринка |  | КТП 690 | 10/0,4 кВ | 40 |  |  | 0.04 |  | 0.0092 |  | 0.0092
Миллеровский район | х. Романовка |  | КТП 692 | 10/0,4 кВ | 25 |  |  | 0.025 |  | 0.00575 |  | 0.00575
Миллеровский район | х. Мельничный |  | КТП 693 | 10/0,4 кВ | 63 |  |  | 0.63 |  | 0.1449 |  | 0.1449
Миллеровский район | х. Чиганок |  | КТП 694 | 10/0,4 кВ | 160 |  |  | 0.16 |  | 0.0368 |  | 0.0368
Миллеровский район | х. Криничный |  | КТП 695 | 10/0,4 кВ | 40 |  |  | 0.04 |  | 0.0092 |  | 0.0092
Миллеровский район | х. Бурцево |  | КТП 696 | 10/0,4 кВ | 40 |  |  | 0.04 |  | 0.0092 |  | 0.0092
Миллеровский район | х. Криничный |  | КТП 697 | 10/0,4 кВ | 63 |  |  | 0.063 |  | 0.01449 |  | 0.01449
Миллеровский район | х. Криничный |  | КТП 698 | 10/0,4 кВ | 40 |  |  | 0.04 |  | 0.0092 |  | 0.0092
Миллеровский район | х. Спартак |  | КТП 699 | 10/0,4 кВ | 40 |  |  | 0.04 |  | 0.0092 |  | 0.0092
Миллеровский район | х. Криничный |  | КТП 700 | 10/0,4 кВ | 63 |  |  | 0.063 |  | 0.01449 |  | 0.01449
Миллеровский район | с. Познеевка |  | КТП 703 | 10/0,4 кВ | 100 |  |  | 0.1 |  | 0.023 |  | 0.023
Миллеровский район | с. Познеевка |  | КТП 704 | 10/0,4 кВ | 160 |  |  | 0.16 |  | 0.0368 |  | 0.0368
Миллеровский район | с. Познеевка |  | КТП 705 | 10/0,4 кВ | 100 |  |  | 0.1 |  | 0.023 |  | 0.023
Миллеровский район | х. Каменка |  | КТП 732 | 10/0,4 кВ | 100 |  |  | 0.1 |  | 0.023 |  | 0.023
Миллеровский район | х. Каменка |  | КТП 733 | 10/0,4 кВ | 100 |  |  | 0.1 |  | 0.023 |  | 0.023
Миллеровский район | х. Иллиадоровка |  | КТП 735 | 10/0,4 кВ | 100 |  |  | 0.1 |  | 0.023 |  | 0.023
Миллеровский район | х. Иллиадоровка |  | КТП 736 | 10/0,4 кВ | 100 |  |  | 0.1 |  | 0.023 |  | 0.023
Миллеровский район | х. Каменка |  | КТП 739 | 10/0,4 кВ | 100 |  |  | 0.1 |  | 0.023 |  | 0.023
Миллеровский район | х. Калиновка |  | КТП 740 | 10/0,4 кВ | 100 |  |  | 0.1 |  | 0.023 |  | 0.023
Миллеровский район | х. Калиновка |  | КТП 741 | 10/0,4 кВ | 40 |  |  | 0.04 |  | 0.0092 |  | 0.0092
Миллеровский район | х. Сергеевка |  | КТП 742 | 10/0,4 кВ | 160 |  |  | 0.16 |  | 0.0368 |  | 0.0368
Миллеровский район | х. Каменка |  | КТП 746 | 10/0,4 кВ | 160 |  |  | 0.16 |  | 0.0368 |  | 0.0368
Миллеровский район | х. Каменка |  | КТП 747 | 10/0,4 кВ | 63 |  |  | 0.063 |  | 0.01449 |  | 0.01449
Миллеровский район | х. Каменка |  | КТП 748 | 10/0,4 кВ | 100 |  |  | 0.1 |  | 0.023 |  | 0.023
Миллеровский район | х. Каменка |  | КТП 749 | 10/0,4 кВ | 250 |  |  | 0.25 |  | 0.0575 |  | 0.0575
Миллеровский район | х. Калиновка |  | КТП 751 | 10/0,4 кВ | 63 |  |  | 0.063 |  | 0.01449 |  | 0.01449
Миллеровский район | х. Тарадинка |  | КТП 752 | 10/0,4 кВ | 100 |  |  | 0.1 |  | 0.023 |  | 0.023
Миллеровский район | х. Тарадинка |  | КТП 753 | 10/0,4 кВ | 160 |  |  | 0.16 |  | 0.0368 |  | 0.0368
Миллеровский район | х. Осиновка |  | КТП 709 | 10/0,4 кВ | 40 |  |  | 0.04 |  | 0.0092 |  | 0.0092
Миллеровский район | х. Ярский |  | КТП 710 | 10/0,4 кВ | нет тр-ра
Миллеровский район | х. Ярский |  | КТП 713 | 10/0,4 кВ | 400 |  |  | 0.4 |  | 0.092 |  | 0.092
Миллеровский район | х. Ярский |  | КТП 714 | 10/0,4 кВ | 160 |  |  | 0.16 |  | 0.0368 |  | 0.0368
Миллеровский район | х. Ярский |  | КТП 715 | 10/0,4 кВ | 100 |  |  | 0.1 |  | 0.023 |  | 0.023
Миллеровский район | с. Никольское |  | КТП 719 | 10/0,4 кВ | 63 |  |  | 0.063 |  | 0.01449 |  | 0.01449
Миллеровский район | с. Никольское |  | КТП 721 | 10/0,4 кВ | 100 |  |  | 0.1 |  | 0.023 |  | 0.023
Миллеровский район | с. Никольское |  | КТП 720 | 10/0,4 кВ | 63 |  |  | 0.063 |  | 0.01449 |  | 0.01449
Миллеровский район | с. Никольское |  | КТП 722 | 10/0,4 кВ | 100 |  |  | 0.1 |  | 0.023 |  | 0.023
Миллеровский район | с. Никольское |  | КТП 723 | 10/0,4 кВ | 100 |  |  | 0.1 |  | 0.023 |  | 0.023
Миллеровский район | с. Никольское |  | КТП 724 | 10/0,4 кВ | 160 |  |  | 0.16 |  | 0.0368 |  | 0.0368
Миллеровский район | с. Никольское |  | КТП 725 | 10/0,4 кВ | 160 |  |  | 0.16 |  | 0.0368 |  | 0.0368
Миллеровский район | с. Никольское |  | КТП 726 | 10/0,4 кВ | 160 |  |  | 0.16 |  | 0.0368 |  | 0.0368
Миллеровский район | х.Луки |  | КТП 707 | 10/0,4 кВ | 160 |  |  | 0.16 |  | 0.0368 |  | 0.0368
Миллеровский район | с. Никольское |  | КТП 728 | 10/0,4 кВ | 250 |  |  | 0.25 |  | 0.0575 |  | 0.0575
Миллеровский район | с. Никольское |  | КТП 730 | 10/0,4 кВ | 160 |  |  | 0.16 |  | 0.0368 |  | 0.0368
Миллеровский район |  |  | КТП 463 | 10/0,4 кВ | 100 |  |  | 0.1 |  | 0.023 |  | 0.023
Миллеровский район | ст. Мальчевская |  | КТП 376 | 10/0,4 кВ | 100 |  |  | 0.1 |  | 0.023 |  | 0.023
Миллеровский район | х. Н-Стефановка |  | КТП 377 | 10/0,4 кВ | 100 |  |  | 0.1 |  | 0.023 |  | 0.023
Миллеровский район | ст. Мальчевская |  | КТП 378 | 10/0,4 кВ | 63 |  |  | 0.063 |  | 0.01449 |  | 0.01449
Миллеровский район | х. Н-Стефановка |  | КТП 379 | 10/0,4 кВ | 100 |  |  | 0.1 |  | 0.023 |  | 0.023
Миллеровский район | х. Н-Стефановка |  | КТП 380 | 10/0,4 кВ | 400 |  |  | 0.4 |  | 0.092 |  | 0.092
Миллеровский район | ст. Мальчевская |  | КТП 382 | 10/0,4 кВ | 100 |  |  | 0.1 |  | 0.023 |  | 0.023
Миллеровский район | х. Песчаный |  | КТП 388 | 10/0,4 кВ | 250 |  |  | 0.25 |  | 0.0575 |  | 0.0575
Миллеровский район | х. З-Балка |  | КТП 389 | 10/0,4 кВ | 40 |  |  | 0.04 |  | 0.0092 |  | 0.0092
Миллеровский район | х. З-Балка |  | КТП 390 | 10/0,4 кВ | 250 |  |  | 0.25 |  | 0.0575 |  | 0.0575
Миллеровский район | х. З-Балка |  | КТП 391 | 10/0,4 кВ | Демонти-ровано
Миллеровский район | х. Ивановка |  | КТП 289 | 10/0,4 кВ | 400 |  |  | 0.4 |  | 0.092 |  | 0.092
Миллеровский район | х. Ивановка |  | КТП 291 | 10/0,4 кВ | 100 |  |  | 0.1 |  | 0.023 |  | 0.023
Миллеровский район | х. Поповка |  | КТП 392 | 10/0,4 кВ | 25 |  |  | 0.025 |  | 0.00575 |  | 0.00575
Миллеровский район | х. Ленина |  | КТП 393 | 10/0,4 кВ | 63 |  |  | 0.063 |  | 0.01449 |  | 0.01449
Миллеровский район | х. Поповка |  | КТП 394 | 10/0,4 кВ | 250 |  |  | 0.25 |  | 0.0575 |  | 0.0575
Миллеровский район | х. Поповка |  | КТП 395 | 10/0,4 кВ | 100 |  |  | 0.1 |  | 0.023 |  | 0.023
Миллеровский район | х. Поповка |  | КТП 396 | 10/0,4 кВ | 160 |  |  | 0.16 |  | 0.0368 |  | 0.0368
Миллеровский район | х. Поповка |  | КТП 397 | 10/0,4 кВ | 100 |  |  | 0.1 |  | 0.023 |  | 0.023
Миллеровский район | х. Обуховка |  | КТП 399 | 10/0,4 кВ | 63 |  |  | 0.063 |  | 0.01449 |  | 0.01449
Миллеровский район | ст. Мальчевская |  | КТП 400 | 10/0,4 кВ | 63 |  |  | 0.063 |  | 0.01449 |  | 0.01449
Миллеровский район | ст. Мальчевская |  | КТП 401 | 10/0,4 кВ | 63 |  |  | 0.063 |  | 0.01449 |  | 0.01449
Миллеровский район | х. Окошкино |  | КТП 402 | 10/0,4 кВ | 160 |  |  | 0.16 |  | 0.0368 |  | 0.0368
Миллеровский район | х. Окошкино |  | КТП 403 | 10/0,4 кВ | 100 |  |  | 0.1 |  | 0.023 |  | 0.023
Миллеровский район | х. Поролово |  | КТП 405 | 10/0,4 кВ | 100 |  |  | 0.1 |  | 0.023 |  | 0.023
Миллеровский район | х. Полосачи |  | КТП 409 | 10/0,4 кВ | 160 |  |  | 0.16 |  | 0.0368 |  | 0.0368
Миллеровский район | х. Полосачи |  | КТП 410 | 10/0,4 кВ | 250 |  |  | 0.25 |  | 0.0575 |  | 0.0575
Миллеровский район | х. Гетманов |  | КТП 411 | 10/0,4 кВ | 100 |  |  | 0.1 |  | 0.023 |  | 0.023
Миллеровский район | х. Гетманов |  | КТП 412 | 10/0,4 кВ | 250 |  |  | 0.25 |  | 0.0575 |  | 0.0575
Миллеровский район | х. Гетманов |  | КТП 413 | 10/0,4 кВ | 160 |  |  | 0.16 |  | 0.0368 |  | 0.0368
Миллеровский район | х. Гетманов |  | КТП 414 | 10/0,4 кВ | 100 |  |  | 0.1 |  | 0.023 |  | 0.023
Миллеровский район | х. Гетманов |  | КТП 415 | 10/0,4 кВ | 250 |  |  | 0.25 |  | 0.0575 |  | 0.0575
Миллеровский район | х. Гетманов |  | КТП 417 | 10/0,4 кВ | 25 |  |  | 0.025 |  | 0.00575 |  | 0.00575
Миллеровский район | х. Полосачи |  | КТП 418 | 10/0,4 кВ | 400 |  |  | 0.4 |  | 0.092 |  | 0.092
Миллеровский район | х. Маслов |  | КТП 419 | 10/0,4 кВ | 63 |  |  | 0.063 |  | 0.01449 |  | 0.01449
Миллеровский район | х. Зел. Роща |  | КТП 421 | 10/0,4 кВ | 100 |  |  | 0.1 |  | 0.023 |  | 0.023
Миллеровский район | х. Зел. Роща |  | КТП 422 | 10/0,4 кВ | 160 |  |  | 0.16 |  | 0.0368 |  | 0.0368
Миллеровский район | х. Зел. Роща |  | КТП 423 | 10/0,4 кВ | 315 |  |  | 0.315 |  | 0.07245 |  | 0.07245
Миллеровский район | х. Зел. Роща |  | КТП 424 | 10/0,4 кВ | 250 |  |  | 0.25 |  | 0.0575 |  | 0.0575
Миллеровский район | х. Зел. Роща |  | КТП 426 | 10/0,4 кВ | 25 |  |  | 0.025 |  | 0.00575 |  | 0.00575
Миллеровский район | х. Зел. Роща |  | КТП 427 | 10/0,4 кВ | 100 |  |  | 0.1 |  | 0.023 |  | 0.023
Миллеровский район | с. Колодези |  | КТП 429 | 10/0,4 кВ | 63 |  |  | 0.063 |  | 0.01449 |  | 0.01449
Миллеровский район | с. Колодези |  | КТП 437 | 10/0,4 кВ | 160 |  |  | 0.16 |  | 0.0368 |  | 0.0368
Миллеровский район | с. Колодези |  | КТП 438 | 10/0,4 кВ | 100 |  |  | 0.1 |  | 0.023 |  | 0.023
Миллеровский район | с. Колодези |  | КТП 439 | 10/0,4 кВ | 250 |  |  | 0.25 |  | 0.0575 |  | 0.0575
Миллеровский район | с. Колодези |  | КТП 440 | 10/0,4 кВ | 250 |  |  | 0.25 |  | 0.0575 |  | 0.0575
Миллеровский район | х. Малиновка |  | КТП 441 | 10/0,4 кВ | 250 |  |  | 0.25 |  | 0.0575 |  | 0.0575
Миллеровский район | х. Малиновка |  | КТП 442 | 10/0,4 кВ | 160 |  |  | 0.16 |  | 0.0368 |  | 0.0368
Миллеровский район | х. Суровка |  | КТП 443 | 10/0,4 кВ | Демонтир
Миллеровский район | х. Готальский |  | КТП 447 | 10/0,4 кВ | 100 |  |  | 0.1 |  | 0.023 |  | 0.023
Миллеровский район | х. Шиловка |  | КТП 448 | 10/0,4 кВ | 160 |  |  | 0.16 |  | 0.0368 |  | 0.0368
Миллеровский район | с. Колодези |  | КТП 443 | 10/0,4 кВ | 630 |  |  | 0.63 |  | 0.1449 |  | 0.1449
Миллеровский район | с. Колодези |  | КТП 451 | 10/0,4 кВ | 160 |  |  | 0.16 |  | 0.0368 |  | 0.0368
Миллеровский район | с. Колодези |  | КТП 452 | 10/0,4 кВ | 250 |  |  | 0.25 |  | 0.0575 |  | 0.0575
Миллеровский район | х. Козыри |  | КТП 453 | 10/0,4 кВ | 100 |  |  | 0.1 |  | 0.023 |  | 0.023
Миллеровский район | х. Готальский |  | КТП 445 | 10/0,4 кВ | 100 |  |  | 0.1 |  | 0.023 |  | 0.023
Миллеровский район | х. Западный |  | КТП 456 | 10/0,4 кВ | 100 |  |  | 0.1 |  | 0.023 |  | 0.023
Миллеровский район | х. Кузмичевка |  | КТП 457 | 10/0,4 кВ | 63 |  |  | 0.063 |  | 0.01449 |  | 0.01449
Миллеровский район | х. Кузмичевка |  | КТП 458 | 10/0,4 кВ | 250 |  |  | 0.25 |  | 0.0575 |  | 0.0575
Миллеровский район | х. Кузмичевка |  | КТП 460 | 10/0,4 кВ | 100 |  |  | 0.1 |  | 0.023 |  | 0.023
Миллеровский район | х. Морозовка |  | КТП 461 | 10/0,4 кВ | 40 |  |  | 0.04 |  | 0.0092 |  | 0.0092
Миллеровский район | х. Николаевка |  | КТП 470 | 10/0,4 кВ | 100 |  |  | 0.1 |  | 0.023 |  | 0.023
Миллеровский район | х. Венделевка |  | КТП 471 | 10/0,4 кВ | 63 |  |  | 0.063 |  | 0.01449 |  | 0.01449
Миллеровский район | х. Венделевка |  | КТП 472 | 10/0,4 кВ | 40 |  |  | 0.04 |  | 0.0092 |  | 0.0092
Миллеровский район | х. Венделевка |  | КТП 473 | 10/0,4 кВ | 250 |  |  | 0.25 |  | 0.0575 |  | 0.0575
Миллеровский район | х. Венделевка |  | КТП 474 | 10/0,4 кВ | 160 |  |  | 0.16 |  | 0.0368 |  | 0.0368
Миллеровский район | х. Венделевка |  | КТП 476 | 10/0,4 кВ | 160 |  |  | 0.16 |  | 0.0368 |  | 0.0368
Миллеровский район | х. Венделевка |  | КТП 477 | 10/0,4 кВ | 250 |  |  | 0.25 |  | 0.0575 |  | 0.0575
Миллеровский район | с. Туриловка |  | КТП 478 | 10/0,4 кВ | 100 |  |  | 0.1 |  | 0.023 |  | 0.023
Миллеровский район | с. Туриловка |  | КТП 479 | 10/0,4 кВ | 63 |  |  | 0.063 |  | 0.01449 |  | 0.01449
Миллеровский район | с. Туриловка |  | КТП 480 | 10/0,4 кВ | 100 |  |  | 0.1 |  | 0.023 |  | 0.023
Миллеровский район | х. Н.Павловка |  | КТП 482 | 10/0,4 кВ | 40 |  |  | 0.04 |  | 0.0092 |  | 0.0092
Миллеровский район | х. Первомайский |  | КТП 465 | 10/0,4 кВ | 100 |  |  | 0.1 |  | 0.023 |  | 0.023
Миллеровский район | х. Первомайский |  | КТП 466 | 10/0,4 кВ | 250 |  |  | 0.25 |  | 0.0575 |  | 0.0575
Миллеровский район | х. Ямовка |  | КТП 467 | 10/0,4 кВ | 100 |  |  | 0.1 |  | 0.023 |  | 0.023
Миллеровский район | х. Ямовка |  | КТП 468 | 10/0,4 кВ | 100 |  |  | 0.1 |  | 0.023 |  | 0.023
Миллеровский район | х. Беляевский |  | КТП 483 | 10/0,4 кВ | 250 |  |  | 0.25 |  | 0.0575 |  | 0.0575
Миллеровский район | х. Беляевский |  | КТП 484 | 10/0,4 кВ | 250 |  |  | 0.25 |  | 0.0575 |  | 0.0575
Миллеровский район | х. Беляевский |  | КТП 485 | 10/0,4 кВ | 400 |  |  | 0.4 |  | 0.092 |  | 0.092
Миллеровский район | х. Беляевский |  | КТП 486 | 10/0,4 кВ | 250 |  |  | 0.25 |  | 0.0575 |  | 0.0575
Миллеровский район | х. Беляевский |  | КТП 487 | 10/0,4 кВ | 63 |  |  | 0.063 |  | 0.01449 |  | 0.01449
Миллеровский район | х. Беляевский |  | КТП 488 | 10/0,4 кВ | 160 |  |  | 0.16 |  | 0.0368 |  | 0.0368
Миллеровский район | х. Беляевский |  | КТП 489 | 10/0,4 кВ | 25 |  |  | 0.025 |  | 0.00575 |  | 0.00575
Миллеровский район | х. Беляевский |  | КТП 490 | 10/0,4 кВ | 63 |  |  | 0.063 |  | 0.01449 |  | 0.01449
Миллеровский район | х. Нов. Деревня |  | КТП 492 | 10/0,4 кВ | 100 |  |  | 0.1 |  | 0.023 |  | 0.023
Миллеровский район | х. Нов. Деревня |  | КТП 493 | 10/0,4 кВ | 250 |  |  | 0.25 |  | 0.0575 |  | 0.0575
Миллеровский район | х. Грай-Воронец |  | КТП 204 | 10/0,4 кВ | 100 |  |  | 0.1 |  | 0.023 |  | 0.023
Миллеровский район | х. Грай-Воронец |  | КТП 205 | 10/0,4 кВ | 160 |  |  | 0.16 |  | 0.0368 |  | 0.0368
Миллеровский район | х. Грай-Воронец |  | КТП 206 | 10/0,4 кВ | 63 |  |  | 0.063 |  | 0.01449 |  | 0.01449
Миллеровский район | х. Грай-Воронец |  | КТП 207 | 10/0,4 кВ | 100 |  |  | 0.1 |  | 0.023 |  | 0.023
Миллеровский район | х. Грай-Воронец |  | КТП 209 | 10/0,4 кВ | 100 |  |  | 0.1 |  | 0.023 |  | 0.023
Миллеровский район | х. Грай-Воронец |  | КТП 212 | 10/0,4 кВ | 160 |  |  | 0.16 |  | 0.0368 |  | 0.0368
Миллеровский район | х. Н-Александровка |  | КТП 214 | 10/0,4 кВ | 100 |  |  | 0.1 |  | 0.023 |  | 0.023
Миллеровский район | х. Н-Уколовка |  | КТП 215 | 10/0,4 кВ | 160 |  |  | 0.16 |  | 0.0368 |  | 0.0368
Миллеровский район | х. Н-Уколовка |  | КТП 216 | 10/0,4 кВ | 100 |  |  | 0.1 |  | 0.023 |  | 0.023
Миллеровский район | с. Терновая |  | КТП 220 | 10/0,4 кВ | 160 |  |  | 0.16 |  | 0.0368 |  | 0.0368
Миллеровский район | х. Н-Александровка |  | КТП 222 | 10/0,4 кВ | 160 |  |  | 0.16 |  | 0.0368 |  | 0.0368
Миллеровский район | с. Терновая |  | КТП 227 | 10/0,4 кВ | 250 |  |  | 0.25 |  | 0.0575 |  | 0.0575
Миллеровский район | с. Терновая |  | КТП 228 | 10/0,4 кВ | 250 |  |  | 0.25 |  | 0.0575 |  | 0.0575
Миллеровский район | х. Лебяжий |  | КТП 230 | 10/0,4 кВ | 25 |  |  | 0.025 |  | 0.00575 |  | 0.00575
Миллеровский район | х. Лебяжий |  | КТП 231 | 10/0,4 кВ | 160 |  |  | 0.16 |  | 0.0368 |  | 0.0368
Миллеровский район | х. Ивановка |  | КТП 232 | 10/0,4 кВ | 63 |  |  | 0.063 |  | 0.01449 |  | 0.01449
Миллеровский район | с. Терновая |  | КТП 235 | 10/0,4 кВ | 63 |  |  | 0.063 |  | 0.01449 |  | 0.01449
Миллеровский район | с. Терновая |  | КТП 236 | 10/0,4 кВ | 25 |  |  | 0.025 |  | 0.00575 |  | 0.00575
Миллеровский район | с. Терновая |  | КТП 238 | 10/0,4 кВ | 180 |  |  | 0.18 |  | 0.0414 |  | 0.0414
Миллеровский район | х. Клочковка |  | КТП 240 | 10/0,4 кВ | 100 |  |  | 0.1 |  | 0.023 |  | 0.023
Миллеровский район | х. Закосьяне |  | КТП 243 | 10/0,4 кВ | 100 |  |  | 0.1 |  | 0.023 |  | 0.023
Миллеровский район | х. Белогоровка |  | КТП 244 | 10/0,4 кВ | 40 |  |  | 0.04 |  | 0.0092 |  | 0.0092
Миллеровский район | х. Хмызов |  | КТП 245 | 10/0,4 кВ | 250 |  |  | 0.25 |  | 0.0575 |  | 0.0575
Миллеровский район | х. Марьевка |  | КТП 247 | 10/0,4 кВ | 100 |  |  | 0.1 |  | 0.017 |  | 0.017
Миллеровский район | х. Марьевка |  | КТП 250 | 10/0,4 кВ | 250 |  |  | 0.25 |  | 0.0575 |  | 0.0575
Миллеровский район | х. Марьевка |  | КТП 251 | 10/0,4 кВ | 400 |  |  | 0.4 |  | 0.092 |  | 0.092
Миллеровский район | х. Марьевка |  | КТП 252 | 10/0,4 кВ | 100 |  |  | 0.1 |  | 0.005 |  | 0.005
Миллеровский район | х. Медведи |  | КТП 254 | 10/0,4 кВ | 100 |  |  | 0.1 |  | 0.023 |  | 0.023
Миллеровский район | х. Марьевка |  | КТП 255 | 10/0,4 кВ | 400 |  |  | 0.4 |  | 0.092 |  | 0.092
Миллеровский район | х. Еритовка |  | КТП 258 | 10/0,4 кВ | 63 |  |  | 0.063 |  | 0.003 |  | 0.003
Миллеровский район | х. Еритовка |  | КТП 259 | 10/0,4 кВ | 160 |  |  | 0.16 |  | 0.0368 |  | 0.0368
Миллеровский район | х. Еритовка |  | КТП 260 | 10/0,4 кВ | 400 |  |  | 0.4 |  | 0.092 |  | 0.092
Миллеровский район | х. Еритовка |  | КТП 261 | 10/0,4 кВ | 100 |  |  | 0.1 |  | 0.023 |  | 0.023
Миллеровский район | х. Еритовка |  | КТП 262 | 10/0,4 кВ | 25 |  |  | 0.025 |  | 0.00575 |  | 0.00575
Миллеровский район | с. Дегтево |  | КТП 266 | 10/0,4 кВ | 160 |  |  | 0.16 |  | 0.0368 |  | 0.0368
Миллеровский район | с. Дегтево |  | КТП 267 | 10/0,4 кВ | 100 |  |  | 0.1 |  | 0.023 |  | 0.023
Миллеровский район | с. Дегтево |  | КТП 272 | 10/0,4 кВ | 100 |  |  | 0.1 |  | 0.023 |  | 0.023
Миллеровский район | с. Дегтево |  | КТП 275 | 10/0,4 кВ | 100 |  |  | 0.1 |  | 0.023 |  | 0.023
Миллеровский район | с. Дегтево |  | КТП 276 | 10/0,4 кВ | 100 |  |  | 0.1 |  | 0.023 |  | 0.023
Миллеровский район | с. Дегтево |  | КТП 277 | 10/0,4 кВ | 100 |  |  | 0.1 |  | 0.023 |  | 0.023
Миллеровский район | с. Дегтево |  | КТП 278 | 10/0,4 кВ | 160 |  |  | 0.16 |  | 0.0368 |  | 0.0368
Миллеровский район | с. Дегтево |  | КТП 279 | 10/0,4 кВ | 63 |  |  | 0.063 |  | 0.01449 |  | 0.01449
Миллеровский район | с. Дегтево |  | КТП 280 | 10/0,4 кВ | 250 |  |  | 0.25 |  | 0.0575 |  | 0.0575
Миллеровский район | х. Механизаторский |  | КТП 282 | 10/0,4 кВ | 40 |  |  | 0.04 |  | 0.0092 |  | 0.0092
Миллеровский район | с. Дегтево |  | КТП 361 | 10/0,4 кВ | 160 |  |  | 0.16 |  | 0.0368 |  | 0.0368
Миллеровский район | с. Дегтево |  | КТП 268 | 10/0,4 кВ | 250 |  |  | 0.25 |  | 0.0575 |  | 0.0575
Миллеровский район | с. Дегтево |  | КТП 273 | 10/0,4 кВ | 100 |  |  | 0.1 |  | 0.023 |  | 0.023
Миллеровский район | х. Бирюковка |  | КТП 274 | 10/0,4 кВ | 63 |  |  | 0.063 |  | 0.01449 |  | 0.01449
Миллеровский район | с. О. Рог |  | КТП 322 | 10/0,4 кВ | 100 |  |  | 0.1 |  | 0.023 |  | 0.023
Миллеровский район | с. О. Рог |  | КТП 323 | 10/0,4 кВ | 160 |  |  | 0.16 |  | 0.0368 |  | 0.0368
Миллеровский район | с. О. Рог |  | КТП 0325 | 10/0,4 кВ | 250 |  |  | 0.2 |  | 0.046 |  | 0.046
Миллеровский район | х. Юрьевка |  | КТП 327 | 10/0,4 кВ | 40 |  |  | 0.4 |  | 0.092 |  | 0.092
Миллеровский район | х. Терновая |  | КТП 330 | 10/0,4 кВ | 250 |  |  | 0.25 |  | 0.0575 |  | 0.0575
Миллеровский район | х. Терновая |  | КТП 331 | 10/0,4 кВ | 100 |  |  | 0.1 |  | 0.023 |  | 0.023
Миллеровский район | с. О. Рог |  | КТП 315 | 10/0,4 кВ | 100 |  |  | 0.1 |  | 0.023 |  | 0.023
Миллеровский район | с. О. Рог |  | КТП 316 | 10/0,4 кВ | 100 |  |  | 0.1 |  | 0.023 |  | 0.023
Миллеровский район | с. О. Рог |  | КТП 317 | 10/0,4 кВ | 63 |  |  | 0.063 |  | 0.01449 |  | 0.01449
Миллеровский район | х. Зубкова |  | КТП 318 | 10/0,4 кВ | 100 |  |  | 0.1 |  | 0.023 |  | 0.023
Миллеровский район | с. О. Рог |  | КТП 321 | 10/0,4 кВ | 400 |  |  | 0.4 |  | 0.092 |  | 0.092
Миллеровский район | с. О. Рог |  | КТП 309 | 10/0,4 кВ | 250 |  |  | 0.25 |  | 0.0575 |  | 0.0575
Миллеровский район | х. Фоминка |  | КТП 313 | 10/0,4 кВ | 250 |  |  | 0.25 |  | 0.0575 |  | 0.0575
Миллеровский район | х. Фоминка |  | КТП 346 | 10/0,4 кВ | 160 |  |  | 0.16 |  | 0.0368 |  | 0.0368
Миллеровский район | х. Фоминка |  | КТП 351 | 10/0,4 кВ | 160 |  |  | 0.16 |  | 0.0368 |  | 0.0368
Миллеровский район | х. Фоминка |  | КТП 0352 | 10/0,4 кВ | 100 |  |  | 0.1 |  | 0.023 |  | 0.023
Миллеровский район | х. Фоминка |  | КТП 354 | 10/0,4 кВ | 100 |  |  | 0.1 |  | 0.023 |  | 0.023
Миллеровский район | х. Фоминка |  | КТП 355 | 10/0,4 кВ | 160 |  |  | 0.16 |  | 0.0368 |  | 0.0368
Миллеровский район | х. Фоминка |  | КТП 356 | 10/0,4 кВ | 100 |  |  | 0.1 |  | 0.023 |  | 0.023
Миллеровский район | х. Ореховка |  | КТП 284 | 10/0,4 кВ | 160 |  |  | 0.16 |  | 0.0368 |  | 0.0368
Миллеровский район | х. Ивановка |  | КТП 288 | 10/0,4 кВ | 400 |  |  | 0.4 |  | 0.092 |  | 0.092
Миллеровский район | х. Ворошиловка |  | КТП 294 | 10/0,4 кВ | 100 |  |  | 0.1 |  | 0.023 |  | 0.023
Миллеровский район | х. Локтев. |  | КТП 296 | 10/0,4 кВ | 63 |  |  | 0.063 |  | 0.01449 |  | 0.01449
Миллеровский район | х. Мало-Тохмацкий |  | КТП 298 | 10/0,4 кВ | 100 |  |  | 0.1 |  | 0.023 |  | 0.023
Миллеровский район | х. Тохмацкий |  | КТП 299 | 10/0,4 кВ | 100 |  |  | 0.1 |  | 0.023 |  | 0.023
Миллеровский район | х. Тохмацкий |  | КТП 300 | 10/0,4 кВ | 100 |  |  | 0.1 |  | 0.023 |  | 0.023
Миллеровский район | х. Горноватовка |  | КТП 301 | 10/0,4 кВ | 160 |  |  | 0.16 |  | 0.0368 |  | 0.0368
Миллеровский район | х. Касьяновка |  | КТП 302 | 10/0,4 кВ | 160 |  |  | 0.16 |  | 0.0368 |  | 0.0368
Миллеровский район | х. Мало-Тохмацкий |  | КТП 303 | 10/0,4 кВ | нет тр-ра
Миллеровский район | х. Мало-Тохмацкий |  | КТП 0304 | 10/0,4 кВ | 160 |  |  | 0.16 |  | 0.0368 |  | 0.0368
Миллеровский район | х. Мало-Тохмацкий |  | КТП 305 | 10/0,4 кВ | 315 |  |  | 0.315 |  | 0.07245 |  | 0.07245
Миллеровский район | х. Фоминка |  | КТП 348 | 10/0,4 кВ | 60 |  |  | 0.6 |  | 0.138 |  | 0.138
Миллеровский район | х. Фоминка |  | КТП 349 | 10/0,4 кВ | 100 |  |  | 0.1 |  | 0.023 |  | 0.023
Миллеровский район | х. Фоминка |  | КТП 350 | 10/0,4 кВ | 100 |  |  | 0.1 |  | 0.023 |  | 0.023
Миллеровский район | х. Колодизи |  | КТП 333 | 10/0,4 кВ | 100 |  |  | 0.1 |  | 0.023 |  | 0.023
Миллеровский район | х. Кудиновка |  | КТП 334 | 10/0,4 кВ | 160 |  |  | 0.16 |  | 0.0368 |  | 0.0368
Миллеровский район | х. Кудиновка |  | КТП 335 | 10/0,4 кВ | 250 |  |  | 0.25 |  | 0.0575 |  | 0.0575
Миллеровский район | с. Кудиновка |  | КТП 336 | 10/0,4 кВ | 100 |  |  | 0.1 |  | 0.023 |  | 0.023
Миллеровский район | с. Кудиновка |  | КТП 337 | 10/0,4 кВ | 100 |  |  | 0.1 |  | 0.023 |  | 0.023
Миллеровский район | с. Кудиновка |  | КТП 338 | 10/0,4 кВ | 250 |  |  | 0.25 |  | 0.0575 |  | 0.0575
Миллеровский район | с. Кудиновка |  | КТП 339 | 10/0,4 кВ | 250 |  |  | 0.25 |  | 0.0575 |  | 0.0575
Миллеровский район | х. Октябрьский |  | КТП 340 | 10/0,4 кВ | 63 |  |  | 0.63 |  | 0.1449 |  | 0.1449
Миллеровский район | х. Кучино |  | КТП 343 | 10/0,4 кВ | 100 |  |  | 0.1 |  | 0.023 |  | 0.023
Миллеровский район | с. Кудиновка |  | КТП 344 | 10/0,4 кВ | 63 |  |  | 0.063 |  | 0.01449 |  | 0.01449
Миллеровский район | с. Кудиновка |  | КТП 345 | 10/0,4 кВ | 100 |  |  | 0.1 |  | 0.023 |  | 0.023
Чертковский район | х.Белая балка |  | 58 | 10/0,4 кВ | 63 |  |  | 0.05355 | 0.052942 | 0.02 | 0.052942 | 0.02
Чертковский район | х.Богуны |  | 128 | 10/0,4 кВ | 250 |  |  | 0.2125 | 0.20612 | 0.15443 | 0.20612 | 0.15443
Чертковский район | х.Богуны |  | 135 | 10/0,4 кВ | 100 |  |  | 0.085 | 0.079528 | 0.026513 | 0.079528 | 0.022
Чертковский район | х.Зубрилинский |  | 57 | 10/0,4 кВ | 160 |  |  | 0.136 | 0.13342 | 0.12918 | 0.13342 | 0.12918
Чертковский район | х.Шепилов |  | 316 | 10/0,4 кВ | 63 |  |  | 0.05355 | 0.051726 | 0.04363 | 0.051726 | 0.029
Чертковский район | х.Белая балка |  | 315 | 10/0,4 кВ | 100 |  |  | 0.085 | 0.078616 | 0.062473 | 0.078616 | 0.062473
Чертковский район | х.Богуны |  | 134 | 10/0,4 кВ | 63 |  |  | 0.05355 | 0.04899 | 0.044663 | 0.04899 | 0.044663
Чертковский район | х.Шепилов |  | 159 | 10/0,4 кВ | 160 |  |  | 0.136 | 0.13296 | 0.13187 | 0.13296 | 0.13187
Чертковский район | х.Богуны |  | 524 | 10/0,4 кВ | 63 |  |  | 0.05355 | 0.053246 | 0.052723 | 0.053246 | 0.052723
Чертковский район | с.Алексеево-Лозовское |  | 239 | 10/0,4 кВ | 400 |  |  | 0.34 | 0.3169 | 0.18417 | 0.3169 | 0.169
Чертковский район | с.Алексеево-Лозовское |  | 540 | 10/0,4 кВ | 400 |  |  | 0.34 | 0.33088 | 0.31127 | 0.33088 | 0.29
Чертковский район | х.Малая Лозовка |  | 249 | 10/0,4 кВ | 100 |  |  | 0.085 | 0.083632 | 0.079007 | 0.083632 | 0.079007
Чертковский район | х.Малая Лозовка |  | 250 | 10/0,4 кВ | 100 |  |  | 0.085 | 0.08044 | 0.06826 | 0.08044 | 0.06826
Чертковский район | х.Малая Лозовка |  | 259 | 10/0,4 кВ | 100 |  |  | 0.085 | 0.08044 | 0.062473 | 0.08044 | 0.062473
Чертковский район | х.Малая Лозовка |  | 255 | 10/0,4 кВ | 250 |  |  | 0.2125 | 0.20703 | 0.20568 | 0.20703 | 0.20568
Чертковский район | с.Алексеево-Лозовское |  | 539 | 10/0,4 кВ | 100 |  |  | 0.085 | 0.083632 | 0.072187 | 0.083632 | 0.072187
Чертковский район | с.Алексеево-Лозовское |  | 35 | 10/0,4 кВ | 160 |  |  | 0.136 | 0.13296 | 0.13063 | 0.13296 | 0.13063
Чертковский район | х.Малая Лозовка |  | 38 | 10/0,4 кВ | 40 |  |  | 0.034 | 0.033422 | 0.029453 | 0.033422 | 0.029453
Чертковский район | х.Малая Лозовка |  | 39 | 10/0,4 кВ | 100 |  |  | 0.085 | 0.082902 | 0.074873 | 0.082902 | 0.074873
Чертковский район | х.Малая Лозовка |  | 284 | 10/0,4 кВ | 40 |  |  | 0.034 | 0.031568 | 0.029453 | 0.031568 | 0.029453
Чертковский район | х.Малая Лозовка |  | 43 | 10/0,4 кВ | 160 |  |  | 0.136 | 0.13266 | 0.12298 | 0.13266 | 0.12298
Чертковский район | х.Арбузовка |  | 231 | 10/0,4 кВ | 40 |  |  | 0.034 | 0.031902 | 0.026767 | 0.031902 | 0.026767
Чертковский район | х.Арбузовка |  | 233 | 10/0,4 кВ | 40 |  |  | 0.034 | 0.032906 | 0.0309 | 0.032906 | 0.0309
Чертковский район | х.Арбузовка |  | 257 | 10/0,4 кВ | 40 |  |  | 0.034 | 0.033422 | 0.033587 | 0.033422 | 0.033587
Чертковский район | х.Малая Лозовка |  | 235 | 10/0,4 кВ | 40 |  |  | 0.034 | 0.031568 | 0.026973 | 0.031568 | 0.026973
Чертковский район | с.Алексеево-Лозовское |  | 336 | 10/0,4 кВ | 63 |  |  | 0.05355 | 0.050358 | 0.04983 | 0.050358 | 0.04983
Чертковский район | с.Алексеево-Лозовское |  | 34 | 10/0,4 кВ | 100 |  |  | 0.085 | 0.081352 | 0.07446 | 0.081352 | 0.07446
Чертковский район | с.Алексеево-Лозовское |  | 232 | 10/0,4 кВ | 100 |  |  | 0.085 | 0.079528 | 0.075 | 0.079528 | 0.075
Чертковский район | с.Алексеево-Лозовское |  | 370 | 10/0,4 кВ | 250 |  |  | 0.2125 | 0.19912 | 0.14099 | 0.19912 | 0.14099
Чертковский район | с.Алексеево-Лозовское |  | 123 | 10/0,4 кВ | 100 |  |  | 0.085 | 0.08044 | 0.07322 | 0.08044 | 0.058
Чертковский район | с.Алексеево-Лозовское |  | 369 | 10/0,4 кВ | 250 |  |  | 0.2125 | 0.19852 | 0.15215 | 0.19852 | 0.147
Чертковский район | с.Алексеево-Лозовское |  | 248 | 10/0,4 кВ | 100 |  |  | 0.085 | 0.079528 | 0.077973 | 0.079528 | 0.077973
Чертковский район | с.Алексеево-Лозовское |  | 247 | 10/0,4 кВ | 160 |  |  | 0.136 | 0.13266 | 0.10335 | 0.13266 | 0.10335
Чертковский район | с.Алексеево-Лозовское |  | 382 | 10/0,4 кВ | 100 |  |  | 0.085 | 0.075576 | 0.048007 | 0.075576 | 0.048007
Чертковский район | с.Кутейниково |  | 373 | 10/0,4 кВ | 100 |  |  | 0.085 | 0.08196 | 0.066193 | 0.08196 | 0.066193
Чертковский район | х.Меженский |  | 374 | 10/0,4 кВ | 100 |  |  | 0.085 | 0.082568 | 0.073633 | 0.082568 | 0.069
Чертковский район | с.Кутейниково |  | 381 | 10/0,4 кВ | 250 |  |  | 0.2125 | 0.20976 | 0.20485 | 0.20976 | 0.2
Чертковский район | х.Луначарский |  | 377 | 10/0,4 кВ | 63 |  |  | 0.05355 | 0.053185 | 0.052103 | 0.053185 | 0.052103
Чертковский район | х.Виноградный |  | 378 | 10/0,4 кВ | 100 |  |  | 0.085 | 0.083784 | 0.082933 | 0.083784 | 0.082933
Чертковский район | х.Виноградный |  | 379 | 10/0,4 кВ | 63 |  |  | 0.05355 | 0.052699 | 0.053137 | 0.052699 | 0.053137
Чертковский район | сл.Семено-Камышенская |  | 367 | 10/0,4 кВ | 100 |  |  | 0.085 | 0.084605 | 0.08376 | 0.084605 | 0.08376
Чертковский район | х.Марьевка |  | 366 | 10/0,4 кВ | 63 |  |  | 0.05355 | 0.05203 | 0.050243 | 0.05203 | 0.050243
Чертковский район | сл.Семено-Камышенская |  | 147 | 10/0,4 кВ | 100 |  |  | 0.085 | 0.079832 | 0.07136 | 0.079832 | 0.07136
Чертковский район | сл.Семено-Камышенская |  | 146 | 10/0,4 кВ | 100 |  |  | 0.085 | 0.081048 | 0.06516 | 0.081048 | 0.06516
Чертковский район | сл.Семено-Камышенская |  | 145 | 10/0,4 кВ | 100 |  |  | 0.085 | 0.079528 | 0.06826 | 0.079528 | 0.06826
Чертковский район | х.Веселый |  | 138 | 10/0,4 кВ | 100 |  |  | 0.085 | 0.079528 | 0.07446 | 0.079528 | 0.07446
Чертковский район | сл.Семено-Камышенская |  | 276 | 10/0,4 кВ | 160 |  |  | 0.136 | 0.13576 | 0.13538 | 0.13576 | 0.13538
Чертковский район | с.Кутейниково |  | 375 | 10/0,4 кВ | 100 |  |  | 0.085 | 0.075576 | 0.05524 | 0.075576 | 0.05524
Чертковский район | с.Кутейниково |  | 137 | 10/0,4 кВ | 63 |  |  | 0.05355 | 0.052653 | 0.051483 | 0.052653 | 0.051483
Чертковский район | с.Кутейниково |  | 72 | 10/0,4 кВ | 160 |  |  | 0.136 | 0.12962 | 0.11926 | 0.12962 | 0.104
Чертковский район | с.Кутейниково |  | 372 | 10/0,4 кВ | 40 |  |  | 0.034 | 0.02944 | 0.028007 | 0.02944 | 0.028007
Чертковский район | с.Алексеево-Лозовское |  | 82 | 10/0,4 кВ | 40 |  |  | 0.034 | 0.033909 | 0.023873 | 0.033909 | 0.023873
Чертковский район | с.Греково-Степановка |  | 387 | 10/0,4 кВ | 160 |  |  | 0.136 | 0.1287 | 0.044033 | 0.1287 | 0.044033
Чертковский район | с.Греково-Степановка |  | 126 | 10/0,4 кВ | 400 |  |  | 0.34 | 0.33073 | 0.29908 | 0.33073 | 0.29908
Чертковский район | с.Греково-Степановка |  | 388 | 10/0,4 кВ | 400 |  |  | 0.34 | 0.33453 | 0.30983 | 0.33453 | 0.30983
Чертковский район | х.Могилянский |  | 395 | 10/0,4 кВ | 63 |  |  | 0.05355 | 0.053276 | 0.051897 | 0.053276 | 0.051897
Чертковский район | х.Ходаки |  | 384 | 10/0,4 кВ | 40 |  |  | 0.034 | 0.033635 | 0.010853 | 0.033635 | 0.010853
Чертковский район | с.Греково-Степановка |  | 389 | 10/0,4 кВ | 100 |  |  | 0.085 | 0.08044 | 0.05028 | 0.08044 | 0.05028
Чертковский район | с.Греково-Степановка |  | 392 | 10/0,4 кВ | 250 |  |  | 0.2125 | 0.21189 | 0.21085 | 0.21189 | 0.21085
Чертковский район | х.Могилянский |  | 393 | 10/0,4 кВ | 40 |  |  | 0.034 | 0.02944 | 0.0040333 | 0.02944 | 0.0040333
Чертковский район | с.Греково-Степановка |  | 274 | 10/0,4 кВ | 63 |  |  | 0.05355 | 0.04899 | 0.02379 | 0.04899 | 0.02379
Чертковский район | х.Николаевка |  | 391 | 10/0,4 кВ | 160 |  |  | 0.136 | 0.1339 | 0.099213 | 0.1339 | 0.099213
Чертковский район | с.Греково-Степановка |  | 386 | 10/0,4 кВ | 160 |  |  | 0.136 | 0.13326 | 0.10459 | 0.13326 | 0.10459
Чертковский район | х.Олентьевский |  | 394 | 10/0,4 кВ | 63 |  |  | 0.05355 | 0.05203 | 0.02937 | 0.05203 | 0.02937
Чертковский район | х.Ястребиновский |  | 396 | 10/0,4 кВ | 63 |  |  | 0.05355 | 0.051726 | 0.039083 | 0.051726 | 0.039083
Чертковский район | с.Алексеево-Лозовское |  | 277 | 10/0,4 кВ | 160 |  |  | 0.136 | 0.12962 | 0.10397 | 0.12962 | 0.10397
Чертковский район | с.Алексеево-Лозовское |  | 560 | 10/0,4 кВ | 160 |  |  | 0.136 | 0.13053 | 0.11079 | 0.13053 | 0.11079
Чертковский район | с.Алексеево-Лозовское |  | 133 | 10/0,4 кВ | 100 |  |  | 0.085 | 0.08044 | 0.054207 | 0.08044 | 0.054207
Чертковский район | с.Алексеево-Лозовское |  | 243 | 10/0,4 кВ | 100 |  |  | 0.085 | 0.08044 | 0.0757 | 0.08044 | 0.0757
Чертковский район | с.Алексеево-Лозовское |  | 221 | 10/0,4 кВ | 250 |  |  | 0.2125 | 0.21226 | 0.2125 | 0.21226 | 0.2125
Чертковский район | с.Алексеево-Лозовское |  | 127 | 10/0,4 кВ | 40 |  |  | 0.034 | 0.010592 | 0.0081 | 0.010592 | 0.0081
Чертковский район | с.Алексеево-Лозовское |  | 383 | 10/0,4 кВ | 63 |  |  | 0.05355 | 0.050966 | 0.047557 | 0.050966 | 0.043
Чертковский район | х.Федоровка |  | 60 | 10/0,4 кВ | 100 |  |  | 0.085 | 0.075728 | 0.032713 | 0.075728 | 0.032713
Чертковский район | х.Федоровка |  | 63 | 10/0,4 кВ | 63 |  |  | 0.05355 | 0.04899 | 0.039703 | 0.04899 | 0.039703
Чертковский район | х.Малая Федоровка |  | 294 | 10/0,4 кВ | 40 |  |  | 0.034 | 0.032328 | 0.029453 | 0.032328 | 0.029453
Чертковский район | х.Федоровка |  | 293 | 10/0,4 кВ | 100 |  |  | 0.085 | 0.079224 | 0.07074 | 0.079224 | 0.07074
Чертковский район | с.Тарасово-Меловское |  | 303 | 10/0,4 кВ | 100 |  |  | 0.085 | 0.079528 | 0.066193 | 0.079528 | 0.066193
Чертковский район | с.Тарасово-Меловское |  | 460 | 10/0,4 кВ | 30 |  |  | 0.0255 | 0.02398 | 0.02364 | 0.02398 | 0.02364
Чертковский район | с.Тарасово-Меловское |  | 302 | 10/0,4 кВ | 63 |  |  | 0.05355 | 0.05203 | 0.04797 | 0.05203 | 0.04797
Чертковский район | с.Тарасово-Меловское |  | 62 | 10/0,4 кВ | 100 |  |  | 0.085 | 0.083906 | 0.079833 | 0.083906 | 0.079833
Чертковский район | х.Галдин |  | 306 | 10/0,4 кВ | 30 |  |  | 0.0255 | 0.02398 | 0.019507 | 0.02398 | 0.019507
Чертковский район | х.Галдин |  | 309 | 10/0,4 кВ | 40 |  |  | 0.034 | 0.029744 | 0.02222 | 0.029744 | 0.02222
Чертковский район | х.Галдин |  | 16 | 10/0,4 кВ | 160 |  |  | 0.136 | 0.1287 | 0.118 | 0.1287 | 0.118
Чертковский район | с.Тарасово-Меловское |  | 307 | 10/0,4 кВ | 160 |  |  | 0.136 | 0.1287 | 0.093427 | 0.1287 | 0.169
Чертковский район | х.Касьяновка |  | 296 | 10/0,4 кВ | 63 |  |  | 0.05355 | 0.051452 | 0.04301 | 0.051452 | 0.04301
Чертковский район | с.Тарасово-Меловское |  | 308 | 10/0,4 кВ | 100 |  |  | 0.085 | 0.083845 | 0.07694 | 0.083845 | 0.07694
Чертковский район | х.Федоровка |  | 193 | 10/0,4 кВ | 400 |  |  | 0.34 | 0.33742 | 0.32814 | 0.33742 | 0.32814
Чертковский район | х.Касьяновка |  | 295 | 10/0,4 кВ | 63 |  |  | 0.05355 | 0.050966 | 0.044457 | 0.050966 | 0.044457
Чертковский район | х.Галдин |  | 17 | 10/0,4 кВ | 63 |  |  | 0.05355 | 0.051452 | 0.04797 | 0.051452 | 0.04797
Чертковский район | х.Федоровка |  | 275 | 10/0,4 кВ | 400 |  |  | 0.34 | 0.33878 | 0.33649 | 0.33878 | 0.33649
Чертковский район | х.Лесовой |  | 301 | 10/0,4 кВ | 250 |  |  | 0.2125 | 0.2104 | 0.20423 | 0.2104 | 0.20423
Чертковский район | с.Осиково |  | 323 | 10/0,4 кВ | 100 |  |  | 0.085 | 0.075728 | 0.033333 | 0.075728 | 0.028
Чертковский район | с.Осиково |  | 53 | 10/0,4 кВ | 160 |  |  | 0.136 | 0.13588 | 0.136 | 0.13588 | 0.136
Чертковский район | с.Осиково |  | 54 | 10/0,4 кВ | 63 |  |  | 0.05355 | 0.044278 | 0.02627 | 0.044278 | 0.02627
Чертковский район | с.Осиково |  | 55 | 10/0,4 кВ | 160 |  |  | 0.136 | 0.12232 | 0.08888 | 0.12232 | 0.084
Чертковский район | х.Шевченковский |  | 321 | 10/0,4 кВ | 40 |  |  | 0.034 | 0.031902 | 0.027593 | 0.031902 | 0.027593
Чертковский район | с.Осиково |  | 322 | 10/0,4 кВ | 100 |  |  | 0.085 | 0.084818 | 0.08252 | 0.084818 | 0.08252
Чертковский район | п.Чертково |  | 329 | 10/0,4 кВ | 250 |  |  | 0.2125 | 0.20703 | 0.17571 | 0.20703 | 0.17571
Чертковский район | х.Полтава |  | 190 | 10/0,4 кВ | 250 |  |  | 0.2125 | 0.20323 | 0.18853 | 0.20323 | 0.18853
Чертковский район | п.Чертково |  | 174 | 10/0,4 кВ | 250 |  |  | 0.2125 | 0.1894 | 0.17137 | 0.1894 | 0.17137
Чертковский район | х.Дудниково |  | 324 | 10/0,4 кВ | 100 |  |  | 0.085 | 0.08044 | 0.072807 | 0.08044 | 0.072807
Чертковский район | х.Полтава |  | 189 | 10/0,4 кВ | 250 |  |  | 0.2125 | 0.1897 | 0.15381 | 0.1897 | 0.14
Чертковский район | с.Осиково |  | 326 | 10/0,4 кВ | 160 |  |  | 0.136 | 0.12658 | 0.11182 | 0.12658 | 0.11182
Чертковский район | с.Осиково |  | 287 | 10/0,4 кВ | 100 |  |  | 0.085 | 0.082416 | 0.069707 | 0.082416 | 0.069707
Чертковский район | х.Полтава |  | 310 | 10/0,4 кВ | 250 |  |  | 0.2125 | 0.21247 | 0.21043 | 0.21247 | 0.21043
Чертковский район | х.Нагибин |  | 139 | 10/0,4 кВ | 160 |  |  | 0.136 | 0.12673 | 0.11856 | 0.12673 | 0.11856
Чертковский район | х.Нагибин |  | 299 | 10/0,4 кВ | 40 |  |  | 0.034 | 0.033134 | 0.02532 | 0.033134 | 0.02532
Чертковский район | х.Нагибин |  | 280 | 10/0,4 кВ | 160 |  |  | 0.136 | 0.13144 | 0.13021 | 0.13144 | 0.13021
Чертковский район | х.Нагибин |  | 188 | 10/0,4 кВ | 400 |  |  | 0.34 | 0.3379 | 0.32822 | 0.3379 | 0.32822
Чертковский район | х.Нагибин |  | 181 | 10/0,4 кВ | 160 |  |  | 0.136 | 0.12445 | 0.12133 | 0.12445 | 0.12133
Чертковский район | х.Нагибин |  | 175 | 10/0,4 кВ | 160 |  |  | 0.136 | 0.12673 | 0.10996 | 0.12673 | 0.10996
Чертковский район | х.Нагибин |  | 210 | 10/0,4 кВ | 250 |  |  | 0.2125 | 0.20794 | 0.20651 | 0.20794 | 0.20651
Чертковский район | х.Нагибин |  | 66 | 10/0,4 кВ | 63 |  |  | 0.05355 | 0.053185 | 0.05355 | 0.053185 | 0.05355
Чертковский район | х.Нагибин |  | 168 | 10/0,4 кВ | 160 |  |  | 0.136 | 0.12597 | 0.116 | 0.12597 | 0.116
Чертковский район | х.Нагибин |  | 443 | 10/0,4 кВ | 100 |  |  | 0.085 | 0.084939 | 0.085 | 0.084939 | 0.085
Чертковский район | с.Тихая Журавка |  | 51 | 10/0,4 кВ | 100 |  |  | 0.085 | 0.081048 | 0.017833 | 0.081048 | 0.017833
Чертковский район | с.Тихая Журавка |  | 52 | 10/0,4 кВ | 200 |  |  | 0.17 | 0.1627 | 0.090227 | 0.1627 | 0.090227
Чертковский район | с.Тихая Журавка |  | 202 | 10/0,4 кВ | 180 |  |  | 0.153 | 0.14114 | 0.042433 | 0.14114 | 0.033
Чертковский район | с.Тихая Журавка |  | 50 | 10/0,4 кВ | 160 |  |  | 0.136 | 0.13342 | 0.066767 | 0.13342 | 0.066767
Чертковский район | с.Тихая Журавка |  | 211 | 10/0,4 кВ | 160 |  |  | 0.136 | 0.13144 | 0.0709 | 0.13144 | 0.0709
Чертковский район | с.Тихая Журавка |  | 197 | 10/0,4 кВ | 63 |  |  | 0.05355 | 0.051452 | 0.022137 | 0.051452 | 0.022137
Чертковский район | с.Тихая Журавка |  | 204 | 10/0,4 кВ | 100 |  |  | 0.085 | 0.081352 | 0.022667 | 0.081352 | 0.018
Чертковский район | с.Тихая Журавка |  | 201 | 10/0,4 кВ | 40 |  |  | 0.034 | 0.032845 | 0.01 | 0.032845 | 0.01
Чертковский район | с.Тихая Журавка |  | 245 | 10/0,4 кВ | 160 |  |  | 0.136 | 0.13484 | 0.11947 | 0.13484 | 0.11947
Чертковский район | с.Тихая Журавка |  | 103 | 10/0,4 кВ | 160 |  |  | 0.136 | 0.13588 | 0.13393 | 0.13588 | 0.13393
Чертковский район | с.Тихая Журавка |  | 157 | 10/0,4 кВ | 40 |  |  | 0.034 | 0.033635 | 0.019327 | 0.033635 | 0.019327
Чертковский район | с.Тихая Журавка |  | 192 | 10/0,4 кВ | 25 |  |  | 0.02125 | 0.020384 | 0.0024433 | 0.020384 | 0.0024433
Чертковский район | х.Маньковский |  | 69 | 10/0,4 кВ | 63 |  |  | 0.05355 | 0.052684 | 0.046937 | 0.052684 | 0.046937
Чертковский район | х.Маньковский |  | 68 | 10/0,4 кВ | 25 |  |  | 0.02125 | 0.01973 | 0.012983 | 0.01973 | 0.012983
Чертковский район | с.Сохрановка |  | 64 | 10/0,4 кВ | 100 |  |  | 0.085 | 0.08044 | 0.075493 | 0.08044 | 0.075493
Чертковский район | х.Терновской |  | 447 | 10/0,4 кВ | 40 |  |  | 0.034 | 0.031264 | 0.018087 | 0.031264 | 0.018087
Чертковский район | х.Терновской |  | 545 | 10/0,4 кВ | 63 |  |  | 0.05355 | 0.051422 | 0.05045 | 0.051422 | 0.05045
Чертковский район | с.Сохрановка |  | 59 | 10/0,4 кВ | 100 |  |  | 0.085 | 0.07588 | 0.05648 | 0.07588 | 0.05648
Чертковский район | с.Сохрановка |  | 117 | 10/0,4 кВ | 100 |  |  | 0.085 | 0.075576 | 0.06144 | 0.075576 | 0.06144
Чертковский район | с.Сохрановка |  | 454 | 10/0,4 кВ | 100 |  |  | 0.085 | 0.08044 | 0.068673 | 0.08044 | 0.064
Чертковский район | с.Сохрановка |  | 118 | 10/0,4 кВ | 250 |  |  | 0.2125 | 0.20323 | 0.10258 | 0.20323 | 0.08
Чертковский район | с.Сохрановка |  | 119 | 10/0,4 кВ | 160 |  |  | 0.136 | 0.12673 | 0.1143 | 0.12673 | 0.1143
Чертковский район | с.Сохрановка |  | 120 | 10/0,4 кВ | 250 |  |  | 0.2125 | 0.20794 | 0.18832 | 0.20794 | 0.18832
Чертковский район | с.Сохрановка |  | 335 | 10/0,4 кВ | 250 |  |  | 0.2125 | 0.20323 | 0.19721 | 0.20323 | 0.19721
Чертковский район | с.Сохрановка |  | 444 | 10/0,4 кВ | 63 |  |  | 0.05355 | 0.050966 | 0.049623 | 0.050966 | 0.049623
Чертковский район | с.Сохрановка |  | 328 | 10/0,4 кВ | 160 |  |  | 0.136 | 0.13484 | 0.13393 | 0.13484 | 0.13393
Чертковский район | х.Марьяны |  | 45 | 10/0,4 кВ | 160 |  |  | 0.136 | 0.12658 | 0.12091 | 0.12658 | 0.12091
Чертковский район | х.Марьяны |  | 191 | 10/0,4 кВ | 250 |  |  | 0.2125 | 0.20323 | 0.19121 | 0.20323 | 0.19121
Чертковский район | х.Марьяны |  | 166 | 10/0,4 кВ | 160 |  |  | 0.136 | 0.13144 | 0.11265 | 0.13144 | 0.11265
Чертковский район | х.Гусев |  | 173 | 10/0,4 кВ | 100 |  |  | 0.085 | 0.08044 | 0.071567 | 0.08044 | 0.071567
Чертковский район | х.Гусев |  | 222 | 10/0,4 кВ | 160 |  |  | 0.136 | 0.13144 | 0.12608 | 0.13144 | 0.12608
Чертковский район | х.Гусев |  | 200 | 10/0,4 кВ | 100 |  |  | 0.085 | 0.082902 | 0.08252 | 0.082902 | 0.08252
Чертковский район | х.Гусев |  | 203 | 10/0,4 кВ | 100 |  |  | 0.085 | 0.075728 | 0.059787 | 0.075728 | 0.059787
Чертковский район | х.Гераськин |  | 199 | 10/0,4 кВ | 160 |  |  | 0.136 | 0.1339 | 0.12298 | 0.1339 | 0.12298
Чертковский район | с.Маньково-Калитвенское |  | 48 | 10/0,4 кВ | 33 |  |  | 0.02805 | 0.027184 | 0.02 | 0.027184 | 0.015
Чертковский район | х.Марьяны |  | 167 | 10/0,4 кВ | 250 |  |  | 0.2125 | 0.21163 | 0.18522 | 0.21163 | 0.18522
Чертковский район | х.Гераськин |  | 163 | 10/0,4 кВ | 630 |  |  | 0.5355 | 0.53547 | 0.5355 | 0.53547 | 0.5355
Чертковский район | с.Маньково-Калитвенское |  | 165 | 10/0,4 кВ | 100 |  |  | 0.085 | 0.084635 | 0.079833 | 0.084635 | 0.079833
Чертковский район | с.Маньково-Калитвенское |  | 169 | 10/0,4 кВ | 100 |  |  | 0.085 | 0.072536 | 0.051107 | 0.072536 | 0.04
Чертковский район | с.Маньково-Калитвенское |  | 170 | 10/0,4 кВ | 100 |  |  | 0.085 | 0.064632 | 0.037467 | 0.064632 | 0.037467
Чертковский район | с.Маньково-Калитвенское |  | 33 | 10/0,4 кВ | 400 |  |  | 0.34 | 0.33742 | 0.33421 | 0.33742 | 0.33421
Чертковский район | с.Маньково-Калитвенское |  | 214 | 10/0,4 кВ | 100 |  |  | 0.085 | 0.084757 | 0.085 | 0.084757 | 0.085
Чертковский район | с.Маньково-Калитвенское |  | 426 | 10/0,4 кВ | 160 |  |  | 0.136 | 0.11563 | 0.093633 | 0.11563 | 0.029
Чертковский район | с.Маньково-Калитвенское |  | 417 | 10/0,4 кВ | 250 |  |  | 0.2125 | 0.17116 | 0.14967 | 0.17116 | 0.145
Чертковский район | с.Маньково-Калитвенское |  | 171 | 10/0,4 кВ | 160 |  |  | 0.136 | 0.1339 | 0.11347 | 0.1339 | 0.103
Чертковский район | с.Маньково-Калитвенское |  | 242 | 10/0,4 кВ | 100 |  |  | 0.085 | 0.075576 | 0.066193 | 0.075576 | 0.066193
Чертковский район | с.Маньково-Калитвенское |  | 415 | 10/0,4 кВ | 100 |  |  | 0.085 | 0.072536 | 0.04346 | 0.072536 | 0.04346
Чертковский район | с.Маньково-Калитвенское |  | 416 | 10/0,4 кВ | 160 |  |  | 0.136 | 0.13053 | 0.12071 | 0.13053 | 0.12071
Чертковский район | с.Маньково-Калитвенское |  | 450 | 10/0,4 кВ | 63 |  |  | 0.05355 | 0.044278 | 0.029783 | 0.044278 | 0.029783
Чертковский район | с.Маньково-Калитвенское |  | 432 | 10/0,4 кВ | 250 |  |  | 0.2125 | 0.21134 | 0.20857 | 0.21134 | 0.20857
Чертковский район | с.Маньково-Калитвенское |  | 414 | 10/0,4 кВ | 160 |  |  | 0.136 | 0.13484 | 0.13414 | 0.13484 | 0.13414
Чертковский район | с.Маньково-Калитвенское |  | 61 | 10/0,4 кВ | 100 |  |  | 0.085 | 0.084878 | 0.08438 | 0.084878 | 0.08438
Чертковский район | с.Маньково-Калитвенское |  | 427 | 10/0,4 кВ | 400 |  |  | 0.34 | 0.33742 | 0.33359 | 0.33742 | 0.33359
Чертковский район | с.Маньково-Калитвенское |  | 46 | 10/0,4 кВ | 100 |  |  | 0.085 | 0.075728 | 0.063713 | 0.075728 | 0.063713
Чертковский район | с.Маньково-Калитвенское |  | 155 | 10/0,4 кВ | 100 |  |  | 0.085 | 0.079528 | 0.067847 | 0.079528 | 0.067847
Чертковский район | с.Маньково-Калитвенское |  | 433 | 10/0,4 кВ | 250 |  |  | 0.2125 | 0.19578 | 0.18646 | 0.19578 | 0.18646
Чертковский район | с.Маньково-Калитвенское |  | 419 | 10/0,4 кВ | 160 |  |  | 0.136 | 0.11928 | 0.087433 | 0.11928 | 0.082
Чертковский район | с.Маньково-Калитвенское |  | 418 | 10/0,4 кВ | 100 |  |  | 0.085 | 0.073448 | 0.048007 | 0.073448 | 0.048007
Чертковский район | с.Маньково-Калитвенское |  | 65 | 10/0,4 кВ | 160 |  |  | 0.136 | 0.12658 | 0.10417 | 0.12658 | 0.10417
Чертковский район | с.Маньково-Калитвенское |  | 420 | 10/0,4 кВ | 63 |  |  | 0.05355 | 0.053276 | 0.051897 | 0.053276 | 0.051897
Чертковский район | с.Маньково-Калитвенское |  | 431 | 10/0,4 кВ | 63 |  |  | 0.05355 | 0.053428 | 0.05293 | 0.053428 | 0.05293
Чертковский район | с.Маньково-Калитвенское |  | 421 | 10/0,4 кВ | 250 |  |  | 0.2125 | 0.19912 | 0.18625 | 0.19912 | 0.18625
Чертковский район | с.Маньково-Калитвенское |  | 422 | 10/0,4 кВ | 40 |  |  | 0.034 | 0.033909 | 0.033173 | 0.033909 | 0.033173
Чертковский район | х.Сетраки |  | 110 | 10/0,4 кВ | 400 |  |  | 0.34 | 0.33058 | 0.2222 | 0.33058 | 0.2222
Чертковский район | х.Сетраки |  | 260 | 10/0,4 кВ | 160 |  |  | 0.136 | 0.13144 | 0.08268 | 0.13144 | 0.08268
Чертковский район | х.Сетраки |  | 312 | 10/0,4 кВ | 250 |  |  | 0.2125 | 0.20794 | 0.16724 | 0.20794 | 0.162
Чертковский район | х.Сетраки |  | 106 | 10/0,4 кВ | 160 |  |  | 0.136 | 0.12962 | 0.074827 | 0.12962 | 0.074827
Чертковский район | х.Сетраки |  | 18 | 10/0,4 кВ | 100 |  |  | 0.085 | 0.0774 | 0.065987 | 0.0774 | 0.065987
Чертковский район | х.Сетраки |  | 104 | 10/0,4 кВ | 40 |  |  | 0.034 | 0.03248 | 0.01176 | 0.03248 | 0.007
Чертковский район | х.Сетраки |  | 438 | 10/0,4 кВ | 100 |  |  | 0.085 | 0.082416 | 0.064953 | 0.082416 | 0.06
Чертковский район | х.Сетраки |  | 446 | 10/0,4 кВ | 160 |  |  | 0.136 | 0.13484 | 0.11182 | 0.13484 | 0.11182
Чертковский район | х.Сетраки |  | 440 | 10/0,4 кВ | 100 |  |  | 0.085 | 0.08348 | 0.07446 | 0.08348 | 0.07446
Чертковский район | х.Сетраки |  | 108 | 10/0,4 кВ | 400 |  |  | 0.34 | 0.33514 | 0.24 | 0.33514 | 0.24
Чертковский район | х.Сетраки |  | 439 | 10/0,4 кВ | 160 |  |  | 0.136 | 0.13573 | 0.10872 | 0.13573 | 0.10872
Чертковский район | х.Лозовой |  | 278 | 10/0,4 кВ | 25 |  |  | 0.02125 | 0.020384 | 0.018223 | 0.020384 | 0.018223
Чертковский район | х.Лозовой |  | 283 | 10/0,4 кВ | 160 |  |  | 0.136 | 0.12673 | 0.092187 | 0.12673 | 0.092187
Чертковский район | х.Лозовой |  | 279 | 10/0,4 кВ | 63 |  |  | 0.05355 | 0.04899 | 0.03433 | 0.04899 | 0.03433
Чертковский район | х.Павловка |  | 337 | 10/0,4 кВ | 250 |  |  | 0.2125 | 0.2052 | 0.18191 | 0.2052 | 0.18191
Чертковский район | х.Павловка |  | 442 | 10/0,4 кВ | 100 |  |  | 0.085 | 0.082416 | 0.0571 | 0.082416 | 0.0571
Чертковский район | х.Цыбулевка |  | 441 | 10/0,4 кВ | 100 |  |  | 0.085 | 0.08044 | 0.073427 | 0.08044 | 0.073427
Чертковский район | х.Павловка |  | 124 | 10/0,4 кВ | 160 |  |  | 0.136 | 0.13542 | 0.12794 | 0.13542 | 0.12794
Чертковский район | х.Еленовка |  | 238 | 10/0,4 кВ | 100 |  |  | 0.085 | 0.082416 | 0.06578 | 0.082416 | 0.06578
Чертковский район | х.Чуевский |  | 219 | 10/0,4 кВ | 25 |  |  | 0.02125 | 0.020384 | 0.016083 | 0.020384 | 0.016083
Чертковский район | х.Павловка |  | 266 | 10/0,4 кВ | 25 |  |  | 0.02125 | 0.021159 | 0.010917 | 0.021159 | 0.010917
Чертковский район | х.Павловка |  | 262 | 10/0,4 кВ | 63 |  |  | 0.05355 | 0.050966 | 0.045697 | 0.050966 | 0.045697
Чертковский район | х.Павловка |  | 237 | 10/0,4 кВ | 400 |  |  | 0.34 | 0.33544 | 0.24 | 0.33544 | 0.24
Чертковский район | х.Чуевский |  | 218 | 10/0,4 кВ | 160 |  |  | 0.136 | 0.13053 | 0.12877 | 0.13053 | 0.12877
Чертковский район | с.Ольховчик |  | 360 | 10/0,4 кВ | 160 |  |  | 0.136 | 0.12658 | 0.10459 | 0.12658 | 0.10459
Чертковский район | с.Ольховчик |  | 361 | 10/0,4 кВ | 400 |  |  | 0.34 | 0.32754 | 0.3028 | 0.32754 | 0.292
Чертковский район | с.Ольховчик |  | 362 | 10/0,4 кВ | 160 |  |  | 0.136 | 0.13484 | 0.12877 | 0.13484 | 0.12877
Чертковский район | с.Ольховчик |  | 363 | 10/0,4 кВ | 400 |  |  | 0.34 | 0.33331 | 0.29598 | 0.33331 | 0.281
Чертковский район | с.Ольховчик |  | 365 | 10/0,4 кВ | 100 |  |  | 0.085 | 0.08348 | 0.075493 | 0.08348 | 0.075493
Чертковский район | х.Куцаевский |  | 353 | 10/0,4 кВ | 63 |  |  | 0.05355 | 0.053428 | 0.047763 | 0.053428 | 0.047763
Чертковский район | х.Куцаевский |  | 354 | 10/0,4 кВ | 100 |  |  | 0.085 | 0.083784 | 0.069087 | 0.083784 | 0.069087
Чертковский район | с.Ольховчик |  | 355 | 10/0,4 кВ | 63 |  |  | 0.05355 | 0.041086 | 0.032517 | 0.041086 | 0.032517
Чертковский район | с.Ольховчик |  | 356 | 10/0,4 кВ | 60 |  |  | 0.051 | 0.04948 | 0.038807 | 0.04948 | 0.038807
Чертковский район | с.Ольховчик |  | 357 | 10/0,4 кВ | 160 |  |  | 0.136 | 0.13144 | 0.11409 | 0.13144 | 0.11409
Чертковский район | с.Ольховчик |  | 358 | 10/0,4 кВ | 63 |  |  | 0.05355 | 0.04899 | 0.037843 | 0.04899 | 0.037843
Чертковский район | с.Ольховчик |  | 359 | 10/0,4 кВ | 160 |  |  | 0.136 | 0.13342 | 0.12133 | 0.13342 | 0.12133
Чертковский район | с.Ольховчик |  | 364 | 10/0,4 кВ | 100 |  |  | 0.085 | 0.084909 | 0.0819 | 0.084909 | 0.0819
Чертковский район | с.Ольховчик |  | 141 | 10/0,4 кВ | 100 |  |  | 0.085 | 0.084909 | 0.084587 | 0.084909 | 0.084587
Чертковский район | с.Новоселовка |  | 25 | 10/0,4 кВ | 160 |  |  | 0.136 | 0.12931 | 0.12009 | 0.12931 | 0.12009
Чертковский район | с.Новоселовка |  | 23 | 10/0,4 кВ | 160 |  |  | 0.136 | 0.12141 | 0.11761 | 0.12141 | 0.11761
Чертковский район | с.Новоселовка |  | 24 | 10/0,4 кВ | 250 |  |  | 0.2125 | 0.1976 | 0.19349 | 0.1976 | 0.19349
Чертковский район | х.Ходаков |  | 20 | 10/0,4 кВ | 63 |  |  | 0.05355 | 0.044126 | 0.040943 | 0.044126 | 0.040943
Чертковский район | х.Лазарев |  | 77 | 10/0,4 кВ | 100 |  |  | 0.085 | 0.079528 | 0.074047 | 0.079528 | 0.074047
Чертковский район | с.Новоселовка |  | 226 | 10/0,4 кВ | 250 |  |  | 0.2125 | 0.20308 | 0.10361 | 0.20308 | 0.10361
Чертковский район | с.Новоселовка |  | 81 | 10/0,4 кВ | 100 |  |  | 0.085 | 0.083845 | 0.08004 | 0.083845 | 0.08004
Чертковский район | с.Новоселовка |  | 89 | 10/0,4 кВ | 160 |  |  | 0.136 | 0.11928 | 0.11463 | 0.11928 | 0.11463
Чертковский район | с.Новоселовка |  | 85 | 10/0,4 кВ | 25 |  |  | 0.02125 | 0.02125 | 0.02125 | 0.02125 | 0.02125
Чертковский район | с.Новоселовка |  | 87 | 10/0,4 кВ | 160 |  |  | 0.136 | 0.136 | 0.136 | 0.136 | 0.136
Чертковский район | с.Новоселовка |  | 88 | 10/0,4 кВ | 40 |  |  | 0.034 | 0.034 | 0.034 | 0.034 | 0.034
Чертковский район | х.Лазарев |  | 227 | 10/0,4 кВ | 63 |  |  | 0.05355 | 0.053459 | 0.05355 | 0.053459 | 0.05355
Чертковский район | с.Михайлово-Александровка |  | 99 | 10/0,4 кВ | 100 |  |  | 0.085 | 0.079528 | 0.072393 | 0.079528 | 0.067
Чертковский район | с.Михайлово-Александровка |  | 78 | 10/0,4 кВ | 100 |  |  | 0.085 | 0.08044 | 0.074873 | 0.08044 | 0.074873
Чертковский район | х.Шепилов |  | 27 | 10/0,4 кВ | 25 |  |  | 0.02125 | 0.021128 | 0.01319 | 0.021128 | 0.01319
Чертковский район | с.Шептуховка |  | 318 | 10/0,4 кВ | 160 |  |  | 0.136 | 0.12354 | 0.11203 | 0.12354 | 0.11203
Чертковский район | х.Ивановка |  | 161 | 10/0,4 кВ | 63 |  |  | 0.05355 | 0.047166 | 0.033503 | 0.047166 | 0.033503
Чертковский район | х.Ивановка |  | 28 | 10/0,4 кВ | 250 |  |  | 0.2125 | 0.20308 | 0.19473 | 0.20308 | 0.19473
Чертковский район | с.Шептуховка |  | 74 | 10/0,4 кВ | 100 |  |  | 0.085 | 0.083845 | 0.075 | 0.083845 | 0.075
Чертковский район | х.Ивановка |  | 75 | 10/0,4 кВ | 63 |  |  | 0.05355 | 0.053185 | 0.05355 | 0.053185 | 0.05355
Чертковский район | с.Шептуховка |  | 29 | 10/0,4 кВ | 100 |  |  | 0.085 | 0.075728 | 0.058133 | 0.075728 | 0.058133
Чертковский район | с.Шептуховка |  | 30 | 10/0,4 кВ | 63 |  |  | 0.05355 | 0.048078 | 0.044043 | 0.048078 | 0.044043
Чертковский район | с.Шептуховка |  | 31 | 10/0,4 кВ | 160 |  |  | 0.136 | 0.12627 | 0.10293 | 0.12627 | 0.10293
Чертковский район | с.Шептуховка |  | 90 | 10/0,4 кВ | 100 |  |  | 0.085 | 0.08044 | 0.06826 | 0.08044 | 0.06826
Чертковский район | с.Шептуховка |  | 100 | 10/0,4 кВ | 160 |  |  | 0.136 | 0.12414 | 0.10273 | 0.12414 | 0.10273
Чертковский район | с.Шептуховка |  | 83 | 10/0,4 кВ | 200 |  |  | 0.17 | 0.16453 | 0.16194 | 0.16453 | 0.16194
Чертковский район | с.Шептуховка |  | 84 | 10/0,4 кВ | 63 |  |  | 0.05355 | 0.05355 | 0.05355 | 0.05355 | 0.05355
Чертковский район | с.Шептуховка |  | 76 | 10/0,4 кВ | 63 |  |  | 0.05355 | 0.051452 | 0.04355 | 0.051452 | 0.04355
Чертковский район | с.Шептуховка |  | 98 | 10/0,4 кВ | 100 |  |  | 0.085 | 0.08044 | 0.079833 | 0.08044 | 0.079833
Чертковский район | с.Шептуховка |  | 436 | 10/0,4 кВ | 400 |  |  | 0.34 | 0.33942 | 0.33938 | 0.33942 | 0.33938
Чертковский район | х.Бакай |  | 1 | 10/0,4 кВ | 160 |  |  | 0.136 | 0.13513 | 0.105 | 0.13513 | 0.1
Чертковский район | х.Бакай |  | 3 | 10/0,4 кВ | 400 |  |  | 0.34 | 0.3379 | 0.32574 | 0.3379 | 0.32574
Чертковский район | х.Бакай |  | 2 | 10/0,4 кВ | 250 |  |  | 0.2125 | 0.21098 | 0.2063 | 0.21098 | 0.2063
Чертковский район | с.Щедровка |  | 9 | 10/0,4 кВ | 400 |  |  | 0.34 | 0.33913 | 0.32409 | 0.33913 | 0.32409
Чертковский район | с.Щедровка |  | 270 | 10/0,4 кВ | 400 |  |  | 0.34 | 0.33991 | 0.32698 | 0.33991 | 0.32698
Чертковский район | х.Бакай |  | 4 | 10/0,4 кВ | 160 |  |  | 0.136 | 0.13053 | 0.11347 | 0.13053 | 0.11347
Чертковский район | х.Бакай |  | 5 | 10/0,4 кВ | 40 |  |  | 0.034 | 0.031902 | 0.02346 | 0.031902 | 0.02346
Чертковский район | с.Щедровка |  | 8 | 10/0,4 кВ | 250 |  |  | 0.2125 | 0.19092 | 0.068687 | 0.19092 | 0.064
Чертковский район | с.Щедровка |  | 10 | 10/0,4 кВ | 63 |  |  | 0.05355 | 0.04899 | 0.034123 | 0.04899 | 0.029
Чертковский район | х.Кадамов |  | 13 | 10/0,4 кВ | 160 |  |  | 0.136 | 0.13387 | 0.1143 | 0.13387 | 0.1143
Чертковский район | х.Кадамов |  | 14 | 10/0,4 кВ | 40 |  |  | 0.034 | 0.033635 | 0.028833 | 0.033635 | 0.028833
Чертковский район | х.Кадамов |  | 15 | 10/0,4 кВ | 25 |  |  | 0.02125 | 0.021189 | 0.02125 | 0.021189 | 0.02125
Чертковский район | х.Новостепановка |  | 399 | 10/0,4 кВ | 63 |  |  | 0.05355 | 0.051452 | 0.039497 | 0.051452 | 0.039497
Чертковский район | х.Новостепановка |  | 401 | 10/0,4 кВ | 40 |  |  | 0.034 | 0.03248 | 0.01478 | 0.03248 | 0.01478
Чертковский район | х.Новостепановка |  | 402 | 10/0,4 кВ | 160 |  |  | 0.136 | 0.13083 | 0.12133 | 0.13083 | 0.12133
Чертковский район | х.Новостепановка |  | 403 | 10/0,4 кВ | 63 |  |  | 0.05355 | 0.053307 | 0.047143 | 0.053307 | 0.047143
Чертковский район | сл.Анно-Ребриковская |  | 405 | 10/0,4 кВ | 63 |  |  | 0.05355 | 0.05203 | 0.04735 | 0.05203 | 0.042
Чертковский район | сл.Анно-Ребриковская |  | 406 | 10/0,4 кВ | 100 |  |  | 0.085 | 0.081352 | 0.064747 | 0.081352 | 0.064747
Чертковский район | сл.Анно-Ребриковская |  | 408 | 10/0,4 кВ | 250 |  |  | 0.2125 | 0.20004 | 0.10671 | 0.20004 | 0.092
Чертковский район | сл.Анно-Ребриковская |  | 409 | 10/0,4 кВ | 160 |  |  | 0.136 | 0.136 | 0.136 | 0.136 | 0.136
Чертковский район | сл.Анно-Ребриковская |  | 209 | 10/0,4 кВ | 100 |  |  | 0.085 | 0.074664 | 0.069087 | 0.074664 | 0.069087
Чертковский район | сл.Анно-Ребриковская |  | 407 | 10/0,4 кВ | 40 |  |  | 0.034 | 0.03248 | 0.0309 | 0.03248 | 0.0309
Чертковский район | сл.Анно-Ребриковская |  | 404 | 10/0,4 кВ | 400 |  |  | 0.34 | 0.33544 | 0.32037 | 0.33544 | 0.32037
Чертковский район | х.Новостепановка |  | 400 | 10/0,4 кВ | 100 |  |  | 0.085 | 0.079528 | 0.07446 | 0.079528 | 0.07446
Чертковский район | сл.Анно-Ребриковская |  | 411 | 10/0,4 кВ | 250 |  |  | 0.2125 | 0.21176 | 0.20072 | 0.21176 | 0.20072
Чертковский район | сл.Анно-Ребриковская |  | 251 | 10/0,4 кВ | 63 |  |  | 0.05355 | 0.053185 | 0.05169 | 0.053185 | 0.05169
Чертковский район | х.Ботановский |  | 107 | 10/0,4 кВ | 160 |  |  | 0.136 | 0.13448 | 0.11409 | 0.13448 | 0.11409
Чертковский район | х.Белая Балка |  | 109 | 10/0,4 кВ | 100 |  |  | 0.085 | 0.084757 | 0.08128 | 0.084757 | 0.08128
Чертковский район | х.Крутой |  | 96 | 10/0,4 кВ | 160 |  |  | 0.136 | 0.13296 | 0.11471 | 0.13296 | 0.105
Чертковский район | х.Артамошкин |  | 207 | 10/0,4 кВ | 40 |  |  | 0.034 | 0.033939 | 0.028627 | 0.033939 | 0.028627
Чертковский район | х.Артамошкин |  | 97 | 10/0,4 кВ | 250 |  |  | 0.2125 | 0.2125 | 0.2125 | 0.2125 | 0.2125
Чертковский район | х.Крутой |  | 253 | 10/0,4 кВ | 25 |  |  | 0.02125 | 0.021189 | 0.01753 | 0.021189 | 0.01753
Чертковский район | х.Крутой |  | 521 | 10/0,4 кВ | 40 |  |  | 0.034 | 0.033909 | 0.034 | 0.033909 | 0.034
Чертковский район | х.Артамошкин |  | 112 | 10/0,4 кВ | 250 |  |  | 0.2125 | 0.20703 | 0.16373 | 0.20703 | 0.159
Чертковский район | х.Артамошкин |  | 183 | 10/0,4 кВ | 250 |  |  | 0.2125 | 0.20308 | 0.12053 | 0.20308 | 0.12053
Чертковский район | х.Артамошкин |  | 111 | 10/0,4 кВ | 160 |  |  | 0.136 | 0.13597 | 0.13228 | 0.13597 | 0.13228
Чертковский район | х.Артамошкин |  | 113 | 10/0,4 кВ | 40 |  |  | 0.034 | 0.03324 | 0.019533 | 0.03324 | 0.019533
Чертковский район | х.Артамошкин |  | 114 | 10/0,4 кВ | 100 |  |  | 0.085 | 0.084635 | 0.078593 | 0.084635 | 0.078593
Чертковский район | х.Артамошкин |  | 156 | 10/0,4 кВ | 250 |  |  | 0.2125 | 0.21134 | 0.1125 | 0.21134 | 0.1125
Чертковский район | х.Артамошкин |  | 160 | 10/0,4 кВ | 63 |  |  | 0.05355 | 0.050206 | 0.032263 | 0.050206 | 0.032263
Чертковский район | х.Артамошкин |  | 223 | 10/0,4 кВ | 63 |  |  | 0.05355 | 0.04899 | 0.04363 | 0.04899 | 0.04363
Чертковский район | х.Артамошкин |  | 184 | 10/0,4 кВ | 250 |  |  | 0.2125 | 0.21241 | 0.2094 | 0.21241 | 0.2094
Чертковский район | с.Михайлово-Александровка |  | 449 | 10/0,4 кВ | 100 |  |  | 0.085 | 0.064936 | 0.06144 | 0.064936 | 0.06144
Чертковский район | с.Михайлово-Александровка |  | 41 | 10/0,4 кВ | 63 |  |  | 0.05355 | 0.053185 | 0.05169 | 0.053185 | 0.05169
Чертковский район | с.Михайлово-Александровка |  | 151 | 10/0,4 кВ | 250 |  |  | 0.2125 | 0.20992 | 0.11105 | 0.20992 | 0.11105
Чертковский район | с.Михайлово-Александровка |  | 80 | 10/0,4 кВ | 250 |  |  | 0.2125 | 0.21238 | 0.2094 | 0.21238 | 0.2094
Чертковский район | с.Михайлово-Александровка |  | 186 | 10/0,4 кВ | 250 |  |  | 0.2125 | 0.18271 | 0.14327 | 0.18271 | 0.14327
Чертковский район | с.Михайлово-Александровка |  | 330 | 10/0,4 кВ | 63 |  |  | 0.05355 | 0.053459 | 0.05045 | 0.053459 | 0.05045
Чертковский район | с.Михайлово-Александровка |  | 345 | 10/0,4 кВ | 100 |  |  | 0.085 | 0.079528 | 0.069707 | 0.079528 | 0.069707
Чертковский район | с.Михайлово-Александровка |  | 347 | 10/0,4 кВ | 160 |  |  | 0.136 | 0.13053 | 0.11843 | 0.13053 | 0.11843
Чертковский район | с.Михайлово-Александровка |  | 350 | 10/0,4 кВ | 30 |  |  | 0.0255 | 0.020028 | 0.011087 | 0.020028 | 0.011087
Чертковский район | с.Михайлово-Александровка |  | 352 | 10/0,4 кВ | 100 |  |  | 0.085 | 0.068584 | 0.06198 | 0.068584 | 0.06198
Чертковский район | с.Михайлово-Александровка |  | 343 | 10/0,4 кВ | 250 |  |  | 0.2125 | 0.20308 | 0.19431 | 0.20308 | 0.19431
Чертковский район | с.Михайлово-Александровка |  | 95 | 10/0,4 кВ | 100 |  |  | 0.085 | 0.078616 | 0.067227 | 0.078616 | 0.067227
Чертковский район | х.Карповка |  | 70 | 10/0,4 кВ | 40 |  |  | 0.034 | 0.033909 | 0.032347 | 0.033909 | 0.032347
Чертковский район | с.Михайлово-Александровка |  | 344 | 10/0,4 кВ | 100 |  |  | 0.085 | 0.083845 | 0.07694 | 0.083845 | 0.07694
Шолоховский район | х. Максаевский |  | 1 | 10/0,4 кВ | 100 |  |  | 0.085 |  | 0.061178 |  | 0.061178
Шолоховский район | х. Максаевский |  | 2 | 10/0,4 кВ | 100 |  |  | 0.085 |  | 0.06282 |  | 0.06282
Шолоховский район | х.х. Максаевский, Сингиновский |  | 3 | 10/0,4 кВ | 100 |  |  | 0.085 |  | 0.060358 |  | 0.060358
Шолоховский район | х. Сингиновский |  | 4 | 10/0,4 кВ | 63 |  |  | 0.05355 |  | 0.044091 |  | 0.044091
Шолоховский район | х. Сингиновский |  | 5 | 10/0,4 кВ | 100 |  |  | 0.085 |  | 0.057622 |  | 0.057622
Шолоховский район | х. Сингиновский |  | 6 | 10/0,4 кВ | 25 |  |  | 0.02125 |  | 0.019125 |  | 0.019125
Шолоховский район | х. Рубёженский |  | 11 | 10/0,4 кВ | 63 |  |  | 0.05355 |  | 0.036977 |  | 0.036977
Шолоховский район | х. Верхнетокинский |  | 13 | 10/0,4 кВ | 40 |  |  | 0.034 |  | 0.025675 |  | 0.025675
Шолоховский район | х. Кружилинский |  | 14 | 10/0,4 кВ | 63 |  |  | 0.05355 |  | 0.026307 |  | 0.026307
Шолоховский район | х. Кружилинский |  | 15 | 10/0,4 кВ | 63 |  |  | 0.05355 |  | 0.022203 |  | 0.022203
Шолоховский район | х. Кружилинский |  | 19 | 10/0,4 кВ | 400 |  |  | 0.34 |  | 0.25867 |  | 0.24467
Шолоховский район | ст. Базковская |  | 20 | 10/0,4 кВ | 250 |  |  | 0.2125 |  | 0.17538 |  | 0.17538
Шолоховский район | х. Кружилинский |  | 22 | 10/0,4 кВ | 160 |  |  | 0.136 |  | 0.1224 |  | 0.1224
Шолоховский район | х. Кружилинский |  | 23 | 10/0,4 кВ | 25 |  |  | 0.02125 |  | 0.010096 |  | 0.010096
Шолоховский район | ст. Базковская |  | 26 | 10/0,4 кВ | 250 |  |  | 0.2125 |  | 0.17483 |  | 0.17483
Шолоховский район | ст. Базковская |  | 27 | 10/0,4 кВ | 250 |  |  | 0.2125 |  | 0.16964 |  | 0.16964
Шолоховский район | х. Громковский |  | 29 | 10/0,4 кВ | 100 |  |  | 0.085 |  | 0.074585 |  | 0.074585
Шолоховский район | х. Громковский |  | 30 | 10/0,4 кВ | 40 |  |  | 0.034 |  | 0.018014 |  | 0.018014
Шолоховский район | Полевой стан |  | 31 | 10/0,4 кВ | 63 |  |  | 0.05355 |  | 0.046006 |  | 0.046006
Шолоховский район | х. Кружилинский |  | 32 | 10/0,4 кВ | 63 |  |  | 0.05355 |  | 0.033421 |  | 0.033421
Шолоховский район | х. Кружилинский |  | 33 | 10/0,4 кВ | 40 |  |  | 0.034 |  | 0.01309 |  | 0.01309
Шолоховский район | х. Чукаринский |  | 34 | 10/0,4 кВ | 40 |  |  | 0.034 |  | 0.023486 |  | 0.023486
Шолоховский район | х. Чукаринский |  | 35 | 10/0,4 кВ | 40 |  |  | 0.034 |  | 0.026222 |  | 0.026222
Шолоховский район | х. Чукаринский |  | 36 | 10/0,4 кВ | 160 |  |  | 0.136 |  | 0.096955 |  | 0.096955
Шолоховский район | х. Чукаринский |  | 37 | 10/0,4 кВ | 40 |  |  | 0.034 |  | 0.029232 |  | 0.029232
Шолоховский район | х. Верхнетокинский |  | 38 | 10/0,4 кВ | 40 |  |  | 0.034 |  | 0.024581 |  | 0.024581
Шолоховский район | х. Верхнетокинский |  | 39 | 10/0,4 кВ | 25 |  |  | 0.02125 |  | 0.015295 |  | 0.015295
Шолоховский район | х. Верхнетокинский |  | 40 | 10/0,4 кВ | 40 |  |  | 0.034 |  | 0.014184 |  | 0.014184
Шолоховский район | х. Кружилинский |  | 41 | 10/0,4 кВ | 63 |  |  | 0.05355 |  | 0.035609 |  | 0.035609
Шолоховский район | х. Фроловский |  | 42 | 10/0,4 кВ | 40 |  |  | 0.034 |  | 0.024581 |  | 0.024581
Шолоховский район | х. Фроловский |  | 43 | 10/0,4 кВ | 40 |  |  | 0.034 |  | 0.022939 |  | 0.022939
Шолоховский район | х. Кружилинский |  | 45 | 10/0,4 кВ | 250 |  |  | 0.2125 |  | 0.10561 |  | 0.10561
Шолоховский район | х. Кружилинский |  | 46 | 10/0,4 кВ | 63 |  |  | 0.05355 |  | 0.035883 |  | 0.035883
Шолоховский район | х. Кружилинский |  | 47 | 10/0,4 кВ | 63 |  |  | 0.05355 |  | 0.021109 |  | 0.021109
Шолоховский район | х. Кружилинский |  | 48 | 10/0,4 кВ | 40 |  |  | 0.034 |  | 0.026496 |  | 0.026496
Шолоховский район | х. Кружилинский |  | 49 | 10/0,4 кВ | 160 |  |  | 0.136 |  | 0.10899 |  | 0.10899
Шолоховский район | х. Лавровая Балка |  | 50 | 10/0,4 кВ | 63 |  |  | 0.05355 |  | 0.028958 |  | 0.028958
Шолоховский район | х. Нижнекривской |  | 52 | 10/0,4 кВ | 250 |  |  | 0.2125 |  | 0.19125 |  | 0.19125
Шолоховский район | х. Нижнекривской |  | 53 | 10/0,4 кВ | 160 |  |  | 0.136 |  | 0.1131 |  | 0.1131
Шолоховский район | х. Нижнекривской |  | 54 | 10/0,4 кВ | 40 |  |  | 0.034 |  | 0.0098064 |  | 0.0098064
Шолоховский район | х. Кружилинский |  | 59 | 10/0,4 кВ | 40 |  |  | 0.034 |  | 0.0306 |  | 0.0306
Шолоховский район | х. Кружилинский |  | 60 | 10/0,4 кВ | 40 |  |  | 0.034 |  | 0.028138 |  | 0.028138
Шолоховский район | х. Белогорский |  | 61 | 10/0,4 кВ | 63 |  |  | 0.05355 |  | 0.04327 |  | 0.04327
Шолоховский район | х. Громковский |  | 70 | 10/0,4 кВ | 63 |  |  | 0.05355 |  | 0.018646 |  | 0.018646
Шолоховский район | х. Белогорский |  | 75 | 10/0,4 кВ | 160 |  |  | 0.136 |  | 0.10872 |  | 0.10872
Шолоховский район | х. Нижнекривской |  | 76 | 10/0,4 кВ | 63 |  |  | 0.05355 |  | 0.032873 |  | 0.032873
Шолоховский район | х. Чукаринский |  | 84 | 10/0,4 кВ | 250 |  |  | 0.2125 |  | 0.18304 |  | 0.18304
Шолоховский район | х. Громковский |  | 86 | 10/0,4 кВ | 100 |  |  | 0.085 |  | 0.056801 |  | 0.056801
Шолоховский район | х. Громковский |  | 87 | 10/0,4 кВ | 160 |  |  | 0.136 |  | 0.11775 |  | 0.11775
Шолоховский район | х. Верхнетокинский |  | 88 | 10/0,4 кВ | 160 |  |  | 0.136 |  | 0.1224 |  | 0.1224
Шолоховский район | х. Громковский |  | 90 | 10/0,4 кВ | 100 |  |  | 0.085 |  | 0.05297 |  | 0.05297
Шолоховский район | х. Громковский |  | 91 | 10/0,4 кВ | 160 |  |  | 0.136 |  | 0.11693 |  | 0.11693
Шолоховский район | х. Кружилинский |  | 93 | 10/0,4 кВ | 63 |  |  | 0.05355 |  | 0.040261 |  | 0.040261
Шолоховский район | х. Громковский |  | 94 | 10/0,4 кВ | 160 |  |  | 0.136 |  | 0.095314 |  | 0.095314
Шолоховский район | х. Альшанский |  | 97 | 10/0,4 кВ | 160 |  |  | 0.136 |  | 0.10626 |  | 0.10626
Шолоховский район | х. Кружилинский |  | 98 | 10/0,4 кВ | 40 |  |  | 0.034 |  | 0.024034 |  | 0.024034
Шолоховский район | х. Альшанский |  | 99 | 10/0,4 кВ | 160 |  |  | 0.136 |  | 0.1131 |  | 0.1131
Шолоховский район | х. Кружилинский |  | 101 | 10/0,4 кВ | 40 |  |  | 0.034 |  | 0.017467 |  | 0.017467
Шолоховский район | х. Кружилинский |  | 103 | 10/0,4 кВ | 100 |  |  | 0.085 |  | 0.075679 |  | 0.075679
Шолоховский район | х. Громковский |  | 104 | 10/0,4 кВ | 100 |  |  | 0.085 |  | 0.046951 |  | 0.032951
Шолоховский район | х. Меркуловский |  | 106 | 10/0,4 кВ | 40 |  |  | 0.034 |  | 0.011448 |  | 0.011448
Шолоховский район | х. Нижнекривской |  | 112 | 10/0,4 кВ | 250 |  |  | 0.2125 |  | 0.18961 |  | 0.18961
Шолоховский район | х. Кружилинский |  | 113 | 10/0,4 кВ | 40 |  |  | 0.034 |  | 0.017467 |  | 0.017467
Шолоховский район | х. Белогорский |  | 122 | 10/0,4 кВ | 40 |  |  | 0.034 |  | 0.022392 |  | 0.022392
Шолоховский район | х. Белогорский |  | 128 | 10/0,4 кВ | 100 |  |  | 0.085 |  | 0.064735 |  | 0.064735
Шолоховский район | х. Альшанский |  | 131 | 10/0,4 кВ | 30 |  |  | 0.0255 |  | 0.02295 |  | 0.02295
Шолоховский район | х. Белогорский |  | 132 | 10/0,4 кВ | 40 |  |  | 0.034 |  | 0.022392 |  | 0.022392
Шолоховский район | х. Альшанский |  | 134 | 10/0,4 кВ | 160 |  |  | 0.136 |  | 0.1224 |  | 0.1224
Шолоховский район | х. Альшанский |  | 141 | 10/0,4 кВ | 160 |  |  | 0.136 |  | 0.11091 |  | 0.11091
Шолоховский район | х. Альшанский |  | 148 | 10/0,4 кВ | 63 |  |  | 0.05355 |  | 0.027949 |  | 0.0039486
Шолоховский район | х. Меркуловский |  | 154 | 10/0,4 кВ | 100 |  |  | 0.085 |  | 0.072396 |  | 0.072396
Шолоховский район | х. Меркуловский |  | 155 | 10/0,4 кВ | 100 |  |  | 0.085 |  | 0.042574 |  | 0.042574
Шолоховский район | х. Меркуловский |  | 156 | 10/0,4 кВ | 160 |  |  | 0.136 |  | 0.075888 |  | 0.075888
Шолоховский район | х. Меркуловский |  | 157 | 10/0,4 кВ | 250 |  |  | 0.2125 |  | 0.17976 |  | 0.17976
Шолоховский район | х. Меркуловский |  | 158 | 10/0,4 кВ | 63 |  |  | 0.05355 |  | 0.027949 |  | 0.027949
Шолоховский район | х. Меркуловский |  | 159 | 10/0,4 кВ | 100 |  |  | 0.085 |  | 0.057074 |  | 0.057074
Шолоховский район | х. Осиновский |  | 160 | 10/0,4 кВ | 63 |  |  | 0.05355 |  | 0.03643 |  | 0.03643
Шолоховский район | х. Водянский |  | 161 | 10/0,4 кВ | 100 |  |  | 0.085 |  | 0.069113 |  | 0.069113
Шолоховский район | х. Осиновский |  | 162 | 10/0,4 кВ | 25 |  |  | 0.02125 |  | 0.017483 |  | 0.017483
Шолоховский район | х. Меркуловский |  | 163 | 10/0,4 кВ | 250 |  |  | 0.2125 |  | 0.16553 |  | 0.16553
Шолоховский район | х. Меркуловский |  | 164 | 10/0,4 кВ | 160 |  |  | 0.136 |  | 0.086285 |  | 0.086285
Шолоховский район | х. Меркуловский |  | 165 | 10/0,4 кВ | 160 |  |  | 0.136 |  | 0.086285 |  | 0.086285
Шолоховский район | х. Меркуловский |  | 166 | 10/0,4 кВ | 40 |  |  | 0.034 |  | 0.0306 |  | 0.0306
Шолоховский район | х. Меркуловский |  | 167 | 10/0,4 кВ | 250 |  |  | 0.2125 |  | 0.18332 |  | 0.18332
Шолоховский район | х. Меркуловский |  | 168 | 10/0,4 кВ | 250 |  |  | 0.2125 |  | 0.17046 |  | 0.17046
Шолоховский район | х. Меркуловский |  | 169 | 10/0,4 кВ | 250 |  |  | 0.2125 |  | 0.17866 |  | 0.17866
Шолоховский район | х. Меркуловский |  | 170 | 10/0,4 кВ | 100 |  |  | 0.085 |  | 0.063367 |  | 0.063367
Шолоховский район | х. Меркуловский |  | 171 | 10/0,4 кВ | 100 |  |  | 0.085 |  | 0.054338 |  | 0.054338
Шолоховский район | х. Водянский |  | 172 | 10/0,4 кВ | 40 |  |  | 0.034 |  | 0.0306 |  | 0.0306
Шолоховский район | х. Затонский |  | 173 | 10/0,4 кВ | 63 |  |  | 0.05355 |  | 0.039166 |  | 0.039166
Шолоховский район | х. Затонский |  | 174 | 10/0,4 кВ | 100 |  |  | 0.085 |  | 0.064735 |  | 0.050735
Шолоховский район | х. Затонский |  | 175 | 10/0,4 кВ | 63 |  |  | 0.05355 |  | 0.048195 |  | 0.048195
Шолоховский район | х. Затонский |  | 176 | 10/0,4 кВ | 160 |  |  | 0.136 |  | 0.1038 |  | 0.1038
Шолоховский район | х. Калиновский |  | 179 | 10/0,4 кВ | 100 |  |  | 0.085 |  | 0.069113 |  | 0.069113
Шолоховский район | х. Калиновский |  | 180 | 10/0,4 кВ | 160 |  |  | 0.136 |  | 0.11091 |  | 0.11091
Шолоховский район | х. Калиновский |  | 182 | 10/0,4 кВ | 160 |  |  | 0.136 |  | 0.11091 |  | 0.11091
Шолоховский район | х. Калиновский |  | 188 | 10/0,4 кВ | б/т |  |  | 0 |  | 0 |  | 0
Шолоховский район | х. Калиновский |  | 189 | 10/0,4 кВ | 250 |  |  | 0.2125 |  | 0.17866 |  | 0.17866
Шолоховский район | х. Калиновский |  | 190 | 10/0,4 кВ | 160 |  |  | 0.136 |  | 0.11091 |  | 0.11091
Шолоховский район | х. Варваринский |  | 193 | 10/0,4 кВ | б/т |  |  | 0 |  | 0 |  | 0
Шолоховский район | х. Варваринский |  | 195 | 10/0,4 кВ | 63 |  |  | 0.05355 |  | 0.03643 |  | 0.03643
Шолоховский район | х. Варваринский |  | 196 | 10/0,4 кВ | 100 |  |  | 0.085 |  | 0.069113 |  | 0.069113
Шолоховский район | х. Водянский |  | 198 | 10/0,4 кВ | 25 |  |  | 0.02125 |  | 0.013379 |  | 0.013379
Шолоховский район | х. Дубровский |  | 201 | 10/0,4 кВ | 63 |  |  | 0.05355 |  | 0.041081 |  | 0.041081
Шолоховский район | х. Дубровский |  | 202 | 10/0,4 кВ | 250 |  |  | 0.2125 |  | 0.18249 |  | 0.18249
Шолоховский район | х. Дубровский |  | 203 | 10/0,4 кВ | 250 |  |  | 0.2125 |  | 0.1907 |  | 0.1907
Шолоховский район | х. Дубровский |  | 204 | 10/0,4 кВ | 160 |  |  | 0.136 |  | 0.10626 |  | 0.10626
Шолоховский район | х. Дубровский |  | 205 | 10/0,4 кВ | 100 |  |  | 0.085 |  | 0.064188 |  | 0.064188
Шолоховский район | х. Дубровский |  | 206 | 10/0,4 кВ | 100 |  |  | 0.085 |  | 0.05297 |  | 0.05297
Шолоховский район | х. Дубровский |  | 208 | 10/0,4 кВ | 250 |  |  | 0.2125 |  | 0.17648 |  | 0.17648
Шолоховский район | х. Антиповский |  | 209 | 10/0,4 кВ | 40 |  |  | 0.034 |  | 0.029506 |  | 0.029506
Шолоховский район | х. Антиповский |  | 210 | 10/0,4 кВ | 100 |  |  | 0.085 |  | 0.057074 |  | 0.057074
Шолоховский район | х. Антиповский |  | 211 | 10/0,4 кВ | 100 |  |  | 0.085 |  | 0.051876 |  | 0.051876
Шолоховский район | х. Антиповский |  | 212 | 10/0,4 кВ | 250 |  |  | 0.2125 |  | 0.18605 |  | 0.18605
Шолоховский район | х. Антиповский |  | 213 | 10/0,4 кВ | 63 |  |  | 0.05355 |  | 0.040808 |  | 0.040808
Шолоховский район | х. Антиповский |  | 214 | 10/0,4 кВ | 250 |  |  | 0.2125 |  | 0.18742 |  | 0.18742
Шолоховский район | х. Зубковский |  | 215 | 10/0,4 кВ | 40 |  |  | 0.034 |  | 0.022666 |  | 0.022666
Шолоховский район | х. Калиновский |  | 216 | 10/0,4 кВ | 40 |  |  | 0.034 |  | 0.0297 |  | 0.0297
Шолоховский район | х. Калиновский |  | 217 | 10/0,4 кВ | 100 |  |  | 0.085 |  | 0.069113 |  | 0.069113
Шолоховский район | х. Зубковский |  | 218 | 10/0,4 кВ | 63 |  |  | 0.05355 |  | 0.041355 |  | 0.041355
Шолоховский район | х. Зубковский |  | 219 | 10/0,4 кВ | 40 |  |  | 0.034 |  | 0.029779 |  | 0.029779
Шолоховский район | х. Зубковский |  | 220 | 10/0,4 кВ | 63 |  |  | 0.05355 |  | 0.041629 |  | 0.041629
Шолоховский район | х. Зубковский |  | 221 | 10/0,4 кВ | 160 |  |  | 0.136 |  | 0.10653 |  | 0.10653
Шолоховский район | х. Зубковский |  | 222 | 10/0,4 кВ | 200 |  |  | 0.17 |  | 0.15081 |  | 0.15081
Шолоховский район | х. Антиповский |  | 223 | 10/0,4 кВ | 100 |  |  | 0.085 |  | 0.051876 |  | 0.051876
Шолоховский район | х. Антиповский |  | 224 | 10/0,4 кВ | 63 |  |  | 0.05355 |  | 0.041355 |  | 0.041355
Шолоховский район | х. Пигарёвский |  | 226 | 10/0,4 кВ | 40 |  |  | 0.034 |  | 0.02075 |  | 0.02075
Шолоховский район | х. Пигарёвский |  | 227 | 10/0,4 кВ | 40 |  |  | 0.034 |  | 0.0306 |  | 0.0306
Шолоховский район | х. Пигарёвский |  | 228 | 10/0,4 кВ | 40 |  |  | 0.034 |  | 0.015278 |  | 0.015278
Шолоховский район | х. Дубровский |  | 230 | 10/0,4 кВ | 100 |  |  | 0.085 |  | 0.075679 |  | 0.075679
Шолоховский район | х. Дубровский |  | 231 | 10/0,4 кВ | 100 |  |  | 0.085 |  | 0.071028 |  | 0.071028
Шолоховский район | х. Дубровский |  | 232 | 10/0,4 кВ | 160 |  |  | 0.136 |  | 0.11912 |  | 0.11912
Шолоховский район | х. Пигарёвский |  | 233 | 10/0,4 кВ | 40 |  |  | 0.034 |  | 0.026496 |  | 0.026496
Шолоховский район | х. Гороховский |  | 235 | 10/0,4 кВ | 63 |  |  | 0.05355 |  | 0.045185 |  | 0.045185
Шолоховский район | х. Гороховский |  | 236 | 10/0,4 кВ | 40 |  |  | 0.034 |  | 0.02075 |  | 0.02075
Шолоховский район | х. Гороховский |  | 237 | 10/0,4 кВ | 63 |  |  | 0.05355 |  | 0.0005886 |  | 0.0005886
Шолоховский район | х. Гороховский |  | 238 | 10/0,4 кВ | 63 |  |  | 0.05355 |  | 0.041629 |  | 0.011629
Шолоховский район | х. Гороховский |  | 239 | 10/0,4 кВ | 100 |  |  | 0.085 |  | 0.064188 |  | 0.064188
Шолоховский район | х. Гороховский |  | 240 | 10/0,4 кВ | 250 |  |  | 0.2125 |  | 0.18633 |  | 0.18633
Шолоховский район | х. Гороховский |  | 241 | 10/0,4 кВ | 100 |  |  | 0.085 |  | 0.071575 |  | 0.071575
Шолоховский район | х. Гороховский |  | 242 | 10/0,4 кВ | 63 |  |  | 0.05355 |  | 0.034515 |  | 0.034515
Шолоховский район | х. Гороховский |  | 243 | 10/0,4 кВ | 63 |  |  | 0.05355 |  | 0.042723 |  | 0.042723
Шолоховский район | х. Гороховский |  | 244 | 10/0,4 кВ | 160 |  |  | 0.136 |  | 0.11009 |  | 0.11009
Шолоховский район | х. Гороховский |  | 245 | 10/0,4 кВ | 160 |  |  | 0.136 |  | 0.11939 |  | 0.11939
Шолоховский район | х. Гороховский |  | 246 | 10/0,4 кВ | 630 |  |  | 0.5355 |  | 0.4721 |  | 0.4721
Шолоховский район | х. Гороховский |  | 247 | 10/0,4 кВ | 250 |  |  | 0.2125 |  | 0.18961 |  | 0.18961
Шолоховский район | х. Черновский |  | 248 | 10/0,4 кВ | б/т |  |  | 0 |  | 0 |  | 0
Шолоховский район | х. Черновский |  | 249 | 10/0,4 кВ | 63 |  |  | 0.05355 |  | 0.038619 |  | 0.038619
Шолоховский район | х. Черновский |  | 250 | 10/0,4 кВ | 40 |  |  | 0.034 |  | 0.029232 |  | 0.029232
Шолоховский район | х. Черновский |  | 251 | 10/0,4 кВ | б/т |  |  | 0 |  | 0 |  | 0
Шолоховский район | х. Черновский |  | 252 | 10/0,4 кВ | 40 |  |  | 0.034 |  | 0.027864 |  | 0.027864
Шолоховский район | х. Черновский |  | 253 | 10/0,4 кВ | 40 |  |  | 0.034 |  | 0.021298 |  | 0.021298
Шолоховский район | х. Черновский |  | 254 | 10/0,4 кВ | 160 |  |  | 0.136 |  | 0.12021 |  | 0.12021
Шолоховский район | х. Черновский |  | 255 | 10/0,4 кВ | 100 |  |  | 0.085 |  | 0.073217 |  | 0.073217
Шолоховский район | х. Гороховский |  | 257 | 10/0,4 кВ | 100 |  |  | 0.085 |  | 0.06583 |  | 0.06583
Шолоховский район | ст. Вешенская |  | 261 | 10/0,4 кВ | 400 |  |  | 0.34 |  | 0.306 |  | 0.306
Шолоховский район | ст. Вешенская |  | 262 | 10/0,4 кВ | 250 |  |  | 0.2125 |  | 0.13899 |  | 0.13899
Шолоховский район | ст. Вешенская |  | 263 | 10/0,4 кВ | 250 |  |  | 0.2125 |  | 0.18578 |  | 0.18578
Шолоховский район | ст. Вешенская |  | 264 | 10/0,4 кВ | 250 |  |  | 0.2125 |  | 0.18906 |  | 0.18906
Шолоховский район | ст. Вешенская |  | 265 | 10/0,4 кВ | 160 |  |  | 0.136 |  | 0.11447 |  | 0.11447
Шолоховский район | ст. Вешенская |  | 266 | 10/0,4 кВ | 250 |  |  | 0.2125 |  | 0.18386 |  | 0.18386
Шолоховский район | ст. Вешенская |  | 268 | 10/0,4 кВ | 63 |  |  | 0.05355 |  | 0.045733 |  | 0.031733
Шолоховский район | ст. Вешенская |  | 270 | 10/0,4 кВ | 400 |  |  | 0.34 |  | 0.30025 |  | 0.30025
Шолоховский район | х. Щебуняевский |  | 275 | 10/0,4 кВ | 63 |  |  | 0.05355 |  | 0.044912 |  | 0.044912
Шолоховский район | х. Щебуняевский |  | 276 | 10/0,4 кВ | 63 |  |  | 0.05355 |  | 0.041355 |  | 0.041355
Шолоховский район | х. Дударевский |  | 280 | 10/0,4 кВ | 63 |  |  | 0.05355 |  | 0.03643 |  | 0.03643
Шолоховский район | х. Дударевский |  | 281 | 10/0,4 кВ | 100 |  |  | 0.085 |  | 0.030262 |  | 0.015262
Шолоховский район | х. Дударевский |  | 282 | 10/0,4 кВ | 160 |  |  | 0.136 |  | 0.10352 |  | 0.10352
Шолоховский район | х. Дударевский |  | 283 | 10/0,4 кВ | 100 |  |  | 0.085 |  | 0.074038 |  | 0.074038
Шолоховский район | х. Дударевский |  | 284 | 10/0,4 кВ | 250 |  |  | 0.2125 |  | 0.1669 |  | 0.1669
Шолоховский район | х. Дударевский |  | 285 | 10/0,4 кВ | 100 |  |  | 0.085 |  | 0.061178 |  | 0.061178
Шолоховский район | х. Дударевский |  | 286 | 10/0,4 кВ | 63 |  |  | 0.05355 |  | 0.036977 |  | 0.036977
Шолоховский район | х. Дударевский |  | 287 | 10/0,4 кВ | 100 |  |  | 0.085 |  | 0.053518 |  | 0.053518
Шолоховский район | х. Дударевский |  | 288 | 10/0,4 кВ | 400 |  |  | 0.34 |  | 0.30354 |  | 0.30354
Шолоховский район | х. Дударевский |  | 289 | 10/0,4 кВ | 160 |  |  | 0.136 |  | 0.11802 |  | 0.11802
Шолоховский район | х. Дударевский |  | 290 | 10/0,4 кВ | 63 |  |  | 0.05355 |  | 0.042723 |  | 0.042723
Шолоховский район | х. Дударевский |  | 291 | 10/0,4 кВ | 200 |  |  | 0.17 |  | 0.15054 |  | 0.15054
Шолоховский район | х. Дударевский |  | 292 | 10/0,4 кВ | 63 |  |  | 0.05355 |  | 0.044912 |  | 0.044912
Шолоховский район | х. Дударевский |  | 293 | 10/0,4 кВ | 40 |  |  | 0.034 |  | 0.0306 |  | 0.0306
Шолоховский район | х. Дударевский |  | 295 | 10/0,4 кВ | 25 |  |  | 0.02125 |  | 0.017483 |  | 0.017483
Шолоховский район | х. Дударевский |  | 296 | 10/0,4 кВ | 100 |  |  | 0.085 |  | 0.07349 |  | 0.07349
Шолоховский район | х. Дударевский |  | 297 | 10/0,4 кВ | 100 |  |  | 0.085 |  | 0.075132 |  | 0.075132
Шолоховский район | х. Дударевский |  | 298 | 10/0,4 кВ | 100 |  |  | 0.085 |  | 0.075132 |  | 0.075132
Шолоховский район | х. Дубровский |  | 299 | 10/0,4 кВ | 40 |  |  | 0.034 |  | 0.023486 |  | 0.023486
Шолоховский район | х. Дударевский |  | 300 | 10/0,4 кВ | 100 |  |  | 0.085 |  | 0.059263 |  | 0.059263
Шолоховский район | х. Дударевский |  | 301 | 10/0,4 кВ | 100 |  |  | 0.085 |  | 0.068292 |  | 0.068292
Шолоховский район | х. Дударевский |  | 302 | 10/0,4 кВ | 100 |  |  | 0.085 |  | 0.07267 |  | 0.07267
Шолоховский район | х. Дударевский |  | 303 | 10/0,4 кВ | 160 |  |  | 0.136 |  | 0.11529 |  | 0.11529
Шолоховский район | х. Дударевский |  | 304 | 10/0,4 кВ | 250 |  |  | 0.2125 |  | 0.19125 |  | 0.19125
Шолоховский район | х. Дударевский |  | 305 | 10/0,4 кВ | 100 |  |  | 0.085 |  | 0.0765 |  | 0.0765
Шолоховский район | х. Дударевский |  | 306 | 10/0,4 кВ | 100 |  |  | 0.085 |  | 0.072396 |  | 0.072396
Шолоховский район | х. Дударевский |  | 307 | 10/0,4 кВ | 25 |  |  | 0.02125 |  | 0.017483 |  | 0.017483
Шолоховский район | х. Лебяженский |  | 329 | 10/0,4 кВ | 100 |  |  | 0.085 |  | 0.075406 |  | 0.075406
Шолоховский район | х. Лебяженский |  | 336 | 10/0,4 кВ | б/т |  |  | 0 |  | 0 |  | 0
Шолоховский район | х. Колундаевский |  | 350 | 10/0,4 кВ | 100 |  |  | 0.085 |  | 0.064735 |  | 0.064735
Шолоховский район | х. Алимовский |  | 352 | 10/0,4 кВ | 250 |  |  | 0.2125 |  | 0.19043 |  | 0.19043
Шолоховский район | х. Колундаевский |  | 353 | 10/0,4 кВ | 25 |  |  | 0.02125 |  | 0.0073602 |  | 0.0073602
Шолоховский район | х. Терновской |  | 355 | 10/0,4 кВ | 25 |  |  | 0.02125 |  | 0.017483 |  | 0.017483
Шолоховский район | х. Терновской |  | 357 | 10/0,4 кВ | 63 |  |  | 0.05355 |  | 0.047101 |  | 0.047101
Шолоховский район | х. Терновской |  | 358 | 10/0,4 кВ | 630 |  |  | 0.5355 |  | 0.48195 |  | 0.48195
Шолоховский район | х. Терновской |  | 359 | 10/0,4 кВ | 63 |  |  | 0.05355 |  | 0.03643 |  | 0.03643
Шолоховский район | х. Терновской |  | 360 | 10/0,4 кВ | 160 |  |  | 0.136 |  | 0.11447 |  | 0.11447
Шолоховский район | х. Терновской |  | 361 | 10/0,4 кВ | 100 |  |  | 0.085 |  | 0.0072792 |  | 0.0072792
Шолоховский район | х. Терновской |  | 362 | 10/0,4 кВ | 160 |  |  | 0.136 |  | 0.099965 |  | 0.099965
Шолоховский район | х. Терновской |  | 363 | 10/0,4 кВ | 100 |  |  | 0.085 |  | 0.06583 |  | 0.06583
Шолоховский район | х. Терновской |  | 364 | 10/0,4 кВ | 10 |  |  | 0.0085 |  | 0.006282 |  | 0.006282
Шолоховский район | х. Кочетовский |  | 365 | 10/0,4 кВ | 63 |  |  | 0.05355 |  | 0.047101 |  | 0.047101
Шолоховский район | х.Поповский |  | 366 | 10/0,4 кВ | 250 |  |  | 0.2125 |  | 0.18906 |  | 0.18906
Шолоховский район | х.Поповский |  | 367 | 10/0,4 кВ | 63 |  |  | 0.05355 |  | 0.041902 |  | 0.041902
Шолоховский район | х.Поповский |  | 368 | 10/0,4 кВ | 63 |  |  | 0.05355 |  | 0.047374 |  | 0.047374
Шолоховский район | х.Поповский |  | 369 | 10/0,4 кВ | 160 |  |  | 0.136 |  | 0.11392 |  | 0.11392
Шолоховский район | х. Колундаевский |  | 376 | 10/0,4 кВ | 40 |  |  | 0.034 |  | 0.028411 |  | 0.028411
Шолоховский район | х. Терновской |  | 384 | 10/0,4 кВ | 100 |  |  | 0.085 |  | 0.0765 |  | 0.0765
Шолоховский район | х. Рыбный |  | 10 | 10/0,4 кВ | 63 |  |  | 0.05355 |  | 0.047921 |  | 0.047921
Шолоховский район | х. Белогорский |  | 114 | 10/0,4 кВ | 100 |  |  | 0.085 |  | 0.0765 |  | 0.0765
Шолоховский район | х. Плешаковский |  | 12 | 10/0,4 кВ | 63 |  |  | 0.05355 |  | 0.03944 |  | 0.03944
Шолоховский район | Полевой стан |  | 153 | 10/0,4 кВ | 100 |  |  | 0.085 |  | 0.071849 |  | 0.071849
Шолоховский район | х. Калининский |  | 18 | 10/0,4 кВ | 400 |  |  | 0.34 |  | 0.306 |  | 0.306
Шолоховский район | х. Лебяженский |  | 310 | 6/0,4 кВ | 160 |  |  | 0.136 |  | 0.11255 |  | 0.11255
Шолоховский район | х. Андроповский |  | 311 | 10/0,4 кВ | 63 |  |  | 0.05355 |  | 0.047374 |  | 0.047374
Шолоховский район | х. Андроповский |  | 312 | 10/0,4 кВ | 100 |  |  | 0.085 |  | 0.06282 |  | 0.05282
Шолоховский район | х. Андроповский |  | 313 | 10/0,4 кВ | 160 |  |  | 0.136 |  | 0.11802 |  | 0.11802
Шолоховский район | х. Андроповский |  | 314 | 10/0,4 кВ | 250 |  |  | 0.2125 |  | 0.18851 |  | 0.18851
Шолоховский район | х. Андроповский |  | 315 | 10/0,4 кВ | 160 |  |  | 0.136 |  | 0.10853 |  | 0.10853
Шолоховский район | х. Солонцовский |  | 316 | 10/0,4 кВ | 160 |  |  | 0.136 |  | 0.11064 |  | 0.086635
Шолоховский район | х. Андроповский |  | 317 | 10/0,4 кВ | 160 |  |  | 0.136 |  | 0.11529 |  | 0.11529
Шолоховский район | х. Андроповский |  | 318 | 10/0,4 кВ | 250 |  |  | 0.2125 |  | 0.1721 |  | 0.1721
Шолоховский район | х. Андроповский |  | 319 | 10/0,4 кВ | 160 |  |  | 0.136 |  | 0.10544 |  | 0.10544
Шолоховский район | х. Лебяженский |  | 325 | 10/0,4 кВ | 160 |  |  | 0.136 |  | 0.10845 |  | 0.10845
Шолоховский район | х. Лебяженский |  | 326 | 10/0,4 кВ | 63 |  |  | 0.05355 |  | 0.03944 |  | 0.03944
Шолоховский район | х. Лебяженский |  | 327 | 10/0,4 кВ | 40 |  |  | 0.034 |  | 0.026797 |  | 0.026797
Шолоховский район | х. Лебяженский |  | 328 | 10/0,4 кВ | 63 |  |  | 0.05355 |  | 0.044638 |  | 0.044638
Шолоховский район | х. Лебяженский |  | 330 | 10/0,4 кВ | 250 |  |  | 0.2125 |  | 0.17675 |  | 0.17675
Шолоховский район | х. Краснояровский |  | 331 | 10/0,4 кВ | 40 |  |  | 0.034 |  | 0.020203 |  | 0.020203
Шолоховский район | х. Краснояровский |  | 332 | 10/0,4 кВ | 63 |  |  | 0.05355 |  | 0.03643 |  | 0.03643
Шолоховский район | ст. Еланская |  | 333 | 10/0,4 кВ | 100 |  |  | 0.085 |  | 0.069934 |  | 0.069934
Шолоховский район | ст. Еланская |  | 334 | 10/0,4 кВ | 160 |  |  | 0.136 |  | 0.11474 |  | 0.11474
Шолоховский район | 5 км от ст. Еланская |  | 335 | 10/0,4 кВ | б/т |  |  | 0 |  | 0 |  | 0
Шолоховский район | х. Грязновский |  | 340 | 10/0,4 кВ | 63 |  |  | 0.05355 |  | 0.047374 |  | 0.047374
Шолоховский район | х. Моховской |  | 341 | 10/0,4 кВ | 63 |  |  | 0.05355 |  | 0.042997 |  | 0.042997
Шолоховский район | х. Моховской |  | 342 | 10/0,4 кВ | 100 |  |  | 0.085 |  | 0.07349 |  | 0.07349
Шолоховский район | х. Моховской |  | 343 | 10/0,4 кВ | 40 |  |  | 0.034 |  | 0.030053 |  | 0.030053
Шолоховский район | х. Антоновский |  | 344 | 10/0,4 кВ | 63 |  |  | 0.05355 |  | 0.04628 |  | 0.04628
Шолоховский район | х. Колундаевский |  | 375 | 10/0,4 кВ | 100 |  |  | 0.085 |  | 0.027799 |  | 0.027799
Шолоховский район | х. Колундаевский |  | 377 | 10/0,4 кВ | 315 |  |  | 0.26775 |  | 0.2314 |  | 0.2314
Шолоховский район | х. Колундаевский |  | 378 | 10/0,4 кВ | 100 |  |  | 0.085 |  | 0.060905 |  | 0.060905
Шолоховский район | х. Колундаевский |  | 379 | 10/0,4 кВ | 100 |  |  | 0.085 |  | 0.041479 |  | 0.041479
Шолоховский район | х. Колундаевский |  | 380 | 10/0,4 кВ | 40 |  |  | 0.034 |  | 0.02759 |  | 0.02759
Шолоховский район | х. Кобызёвский |  | 381 | 10/0,4 кВ | 160 |  |  | 0.136 |  | 0.11419 |  | 0.11419
Шолоховский район | х. Ващаевский |  | 383 | 10/0,4 кВ | 100 |  |  | 0.085 |  | 0.068292 |  | 0.068292
Шолоховский район | х. Колундаевский |  | 385 | 10/0,4 кВ | 100 |  |  | 0.085 |  | 0.054065 |  | 0.054065
Шолоховский район | х. Кобызёвский |  | 390 | 10/0,4 кВ | 160 |  |  | 0.136 |  | 0.076435 |  | 0.076435
Шолоховский район | х. Ващаевский |  | 391 | 10/0,4 кВ | 40 |  |  | 0.034 |  | 0.030053 |  | 0.030053
Шолоховский район | х. Ващаевский |  | 392 | 10/0,4 кВ | 40 |  |  | 0.034 |  | 0.028138 |  | 0.028138
Шолоховский район | х. Ващаевский |  | 393 | 10/0,4 кВ | 160 |  |  | 0.136 |  | 0.11994 |  | 0.11994
Шолоховский район | х. Ушаковский |  | 394 | 10/0,4 кВ | 100 |  |  | 0.085 |  | 0.075406 |  | 0.075406
Шолоховский район | х. Колундаевский |  | 395 | 10/0,4 кВ | 63 |  |  | 0.05355 |  | 0.042449 |  | 0.042449
Шолоховский район | х. Ушаковский |  | 396 | 10/0,4 кВ | 100 |  |  | 0.085 |  | 0.071028 |  | 0.071028
Шолоховский район | х. Ушаковский |  | 397 | 10/0,4 кВ | 63 |  |  | 0.05355 |  | 0.045185 |  | 0.045185
Шолоховский район | х. Ушаковский |  | 398 | 10/0,4 кВ | 100 |  |  | 0.085 |  | 0.073217 |  | 0.073217
Шолоховский район | х. Матвеевский |  | 55 | 10/0,4 кВ | 25 |  |  | 0.02125 |  | 0.016389 |  | 0.016389
Шолоховский район | х. Матвеевский |  | 56 | 10/0,4 кВ | 10 |  |  | 0.0085 |  | 0.006282 |  | 0.006282
Шолоховский район | х. Криушинский |  | 62 | 10/0,4 кВ | 63 |  |  | 0.05355 |  | 0.041902 |  | 0.041902
Шолоховский район | х. Калининский |  | 65 | 10/0,4 кВ | 40 |  |  | 0.034 |  | 0.0306 |  | 0.0306
Шолоховский район | х. Калининский |  | 67 | 10/0,4 кВ | 250 |  |  | 0.2125 |  | 0.17292 |  | 0.15892
Шолоховский район | х. Калининский |  | 68 | 10/0,4 кВ | 40 |  |  | 0.034 |  | 0.020203 |  | 0.020203
Шолоховский район | х. Калининский |  | 69 | 10/0,4 кВ | 40 |  |  | 0.034 |  | 0.028138 |  | 0.028138
Шолоховский район | х. Белогорский |  | 71 | 10/0,4 кВ | 63 |  |  | 0.05355 |  | 0.018646 |  | 0.018646
Шолоховский район | х. Калининский |  | 72 | 10/0,4 кВ | 40 |  |  | 0.034 |  | 0.0306 |  | 0.0306
Шолоховский район | х. Плешаковский |  | 77 | 10/0,4 кВ | 63 |  |  | 0.05355 |  | 0.041081 |  | 0.041081
Шолоховский район | х. Калининский |  | 78 | 10/0,4 кВ | 100 |  |  | 0.085 |  | 0.039838 |  | 0.039838
Шолоховский район | х. Калининский |  | 79 | 10/0,4 кВ | 160 |  |  | 0.136 |  | 0.12185 |  | 0.12185
Шолоховский район | х. Калининский |  | 8 | 10/0,4 кВ | 160 |  |  | 0.136 |  | 0.10161 |  | 0.10161
Шолоховский район | х. Калининский |  | 80 | 10/0,4 кВ | 100 |  |  | 0.085 |  | 0.060631 |  | 0.060631
Шолоховский район | х. Калининский |  | 89 | 10/0,4 кВ | 250 |  |  | 0.2125 |  | 0.14857 |  | 0.14857
Шолоховский район | х. Калининский |  | 9 | 10/0,4 кВ | 100 |  |  | 0.085 |  | 0.066103 |  | 0.066103
Шолоховский район | х. Калининский |  | 92 | 10/0,4 кВ | 160 |  |  | 0.136 |  | 0.10133 |  | 0.10133
Шолоховский район | х. Плешаковский |  | 95 | 10/0,4 кВ | 63 |  |  | 0.05355 |  | 0.033421 |  | 0.033421
Кашарский район | с. Кашары |  | ТП 104 | 10/0,4 кВ | 63 |  |  | 0.063 |  | 0.0441 |  | 0.0441
Кашарский район | с. Кашары |  | ТП 107 | 10/0,4 кВ | 100 |  |  | 0.1 |  | 0.07 |  | 0.07
Кашарский район | с. Кашары |  | ТП 5 | 10/0,4 кВ | 160 |  |  | 0.16 |  | 0.112 |  | 0.112
Кашарский район | с. Кашары |  | ТП 75 | 10/0,4 кВ | 250 |  |  | 0.25 |  | 0.175 |  | 0.175
Кашарский район | с. Кашары |  | ТП 79 | 10/0,4 кВ | 40 |  |  | 0.04 |  | 0.028 |  | 0.028
Кашарский район | с. Кашары |  | ТП 12 | 10/0,4 кВ | 160 |  |  | 0.16 |  | 0.112 |  | 0.112
Кашарский район | с. Кашары |  | ТП 56 | 10/0,4 кВ | 63 |  |  | 0.063 |  | 0.0441 |  | 0.0441
Кашарский район | с. Кашары |  | ТП 15 | 10/0,4 кВ | 40 |  |  | 0.04 |  | 0.028 |  | 0.028
Кашарский район | с. Кашары |  | ТП 21 | 10/0,4 кВ | 160 |  |  | 0.16 |  | 0.112 |  | 0.112
Кашарский район | с. Кашары |  | ТП 26 | 10/0,4 кВ | 100 |  |  | 0.1 |  | 0.07 |  | 0.07
Кашарский район | с. Кашары |  | ТП 27 | 10/0,4 кВ | 250 |  |  | 0.25 |  | 0.175 |  | 0.175
Кашарский район | с. Кашары |  | ТП 29 | 10/0,4 кВ | 100 |  |  | 0.1 |  | 0.07 |  | 0.07
Кашарский район | с. Кашары |  | ТП 30 | 10/0,4 кВ | 160 |  |  | 0.16 |  | 0.112 |  | 0.112
Кашарский район | с. Кашары |  | ТП 33 | 10/0,4 кВ | 160 |  |  | 0.16 |  | 0.112 |  | 0.112
Кашарский район | с. Кашары |  | ТП 55 | 10/0,4 кВ | 100 |  |  | 0.1 |  | 0.07 |  | 0.07
Кашарский район | п. Красный Колос |  | ТП 35 | 10/0,4 кВ | 63 |  |  | 0.063 |  | 0.0441 |  | 0.0441
Кашарский район | п. Красный Колос |  | ТП 36 | 10/0,4 кВ | 160 |  |  | 0.16 |  | 0.112 |  | 0.112
Кашарский район | п. Красный Колос |  | ТП 37 | 10/0,4 кВ | 250 |  |  | 0.25 |  | 0.175 |  | 0.175
Кашарский район | п. Красный Колос |  | ТП 38 | 10/0,4 кВ | 160 |  |  | 0.16 |  | 0.112 |  | 0.112
Кашарский район | х. Кривошлыков |  | ТП 40 | 10/0,4 кВ | 25 |  |  | 0.025 |  | 0.0175 |  | 0.0175
Кашарский район | х. Кривошлыков |  | ТП 41 | 10/0,4 кВ | 40 |  |  | 0.04 |  | 0.028 |  | 0.028
Кашарский район | х. Кривошлыков |  | ТП 42 | 10/0,4 кВ | 40 |  |  | 0.04 |  | 0.028 |  | 0.028
Кашарский район | х. Нижнекалиновка |  | ТП 44 | 10/0,4 кВ | 160 |  |  | 0.16 |  | 0.112 |  | 0.112
Кашарский район | х. Нижнекалиновка |  | ТП 45 | 10/0,4 кВ | 100 |  |  | 0.1 |  | 0.07 |  | 0.07
Кашарский район | х. Нижнекалиновка |  | ТП 46 | 10/0,4 кВ | 40 |  |  | 0.04 |  | 0.028 |  | 0.028
Кашарский район | х. Нижнекалиновка |  | ТП 47 | 10/0,4 кВ | 100 |  |  | 0.1 |  | 0.07 |  | 0.07
Кашарский район | х. Нижнекалиновка |  | ТП 48 | 10/0,4 кВ | 100 |  |  | 0.1 |  | 0.07 |  | 0.07
Кашарский район | х. Нижнекалиновка |  | ТП 49 | 10/0,4 кВ | 63 |  |  | 0.063 |  | 0.0441 |  | 0.0441
Кашарский район | с. Лысогорка |  | ТП 50 | 10/0,4 кВ | 160 |  |  | 0.16 |  | 0.112 |  | 0.112
Кашарский район | с. Лысогорка |  | ТП 51 | 10/0,4 кВ | 100 |  |  | 0.1 |  | 0.07 |  | 0.07
Кашарский район | с. Верхнекалиновка |  | ТП 52 | 10/0,4 кВ | 160 |  |  | 0.16 |  | 0.112 |  | 0.112
Кашарский район | с. Верхнекалиновка |  | ТП 53 | 10/0,4 кВ | 100 |  |  | 0.1 |  | 0.07 |  | 0.07
Кашарский район | с. Верхнекалиновка |  | ТП 54 | 10/0,4 кВ | 160 |  |  | 0.16 |  | 0.112 |  | 0.112
Кашарский район | х. Федоровка |  | ТП 62 | 10/0,4 кВ | 63 |  |  | 0.063 |  | 0.0441 |  | 0.0441
Кашарский район | х. Будановка |  | ТП 68 | 10/0,4 кВ | 63 |  |  | 0.063 |  | 0.0441 |  | 0.0441
Кашарский район | х. Будановка |  | ТП 70 | 10/0,4 кВ | 100 |  |  | 0.1 |  | 0.07 |  | 0.07
Кашарский район | с. Кашары |  | ТП 73 | 10/0,4 кВ | 160 |  |  | 0.16 |  | 0.112 |  | 0.112
Кашарский район | х. Новодонецкий |  | ТП 83 | 10/0,4 кВ | 100 |  |  | 0.1 |  | 0.07 |  | 0.07
Кашарский район | х. Новодонецкий |  | ТП 84 | 10/0,4 кВ | 63 |  |  | 0.063 |  | 0.0441 |  | 0.0441
Кашарский район | х. Новодонецкий |  | ТП 85 | 10/0,4 кВ | 63 |  |  | 0.063 |  | 0.0441 |  | 0.0441
Кашарский район | х. Новопокровский |  | ТП 101 | 10/0,4 кВ | 63 |  |  | 0.063 |  | 0.0441 |  | 0.0441
Кашарский район | х. Новопокровский |  | ТП 102 | 10/0,4 кВ | 100 |  |  | 0.1 |  | 0.07 |  | 0.07
Кашарский район | с. Новопавловка |  | ТП 103 | 10/0,4 кВ | 100 |  |  | 0.1 |  | 0.07 |  | 0.07
Кашарский район | с. Кашары |  | ТП 86 | 10/0,4 кВ | 63 |  |  | 0.063 |  | 0.0441 |  | 0.0441
Кашарский район | с. Кашары |  | ТП 87 | 10/0,4 кВ | 40 |  |  | 0.04 |  | 0.028 |  | 0.028
Кашарский район | х. Усиковка |  | ТП 92 | 10/0,4 кВ | 40 |  |  | 0.04 |  | 0.028 |  | 0.028
Кашарский район | с. Новопавловка |  | ТП 94 | 10/0,4 кВ | 100 |  |  | 0.1 |  | 0.07 |  | 0.07
Кашарский район | с. Новопавловка |  | ТП 95 | 10/0,4 кВ | 250 |  |  | 0.25 |  | 0.175 |  | 0.175
Кашарский район | с. Новопавловка |  | ТП 96 | 10/0,4 кВ | 160 |  |  | 0.16 |  | 0.112 |  | 0.112
Кашарский район | с. Новопавловка |  | ТП 97 | 10/0,4 кВ | 250 |  |  | 0.25 |  | 0.175 |  | 0.175
Кашарский район | с. Новопавловка |  | ТП 98 | 10/0,4 кВ | 100 |  |  | 0.1 |  | 0.07 |  | 0.07
Кашарский район | х. Новопокровский |  | ТП 99 | 10/0,4 кВ | 100 |  |  | 0.1 |  | 0.07 |  | 0.07
Кашарский район | х. Талловеров |  | ТП 111 | 10/0,4 кВ | 100 |  |  | 0.1 |  | 0.07 |  | 0.07
Кашарский район | х. Талловеров |  | ТП 112 | 10/0,4 кВ | 160 |  |  | 0.16 |  | 0.112 |  | 0.112
Кашарский район | х. Талловеров |  | ТП 113 | 10/0,4 кВ | 250 |  |  | 0.25 |  | 0.175 |  | 0.175
Кашарский район | х. Талловеров |  | ТП 114 | 10/0,4 кВ | 250 |  |  | 0.25 |  | 0.175 |  | 0.175
Кашарский район | х. Талловеров |  | ТП 115 | 10/0,4 кВ | 160 |  |  | 0.16 |  | 0.112 |  | 0.112
Кашарский район | х. Талловеров |  | ТП 117 | 10/0,4 кВ | 160 |  |  | 0.16 |  | 0.112 |  | 0.112
Кашарский район | х. Талловеров |  | ТП 118 | 10/0,4 кВ | 100 |  |  | 0.1 |  | 0.07 |  | 0.07
Кашарский район | х. Анновка |  | ТП 119 | 10/0,4 кВ | 100 |  |  | 0.1 |  | 0.07 |  | 0.07
Кашарский район | х. Талловеров |  | ТП 120 | 10/0,4 кВ | 160 |  |  | 0.16 |  | 0.112 |  | 0.112
Кашарский район | х. Талловеров |  | ТП 121 | 10/0,4 кВ | 160 |  |  | 0.16 |  | 0.112 |  | 0.112
Кашарский район | х. Талловеров |  | ТП 122 | 10/0,4 кВ | 160 |  |  | 0.16 |  | 0.112 |  | 0.112
Кашарский район | х. Талловеров |  | ТП 123 | 10/0,4 кВ | 160 |  |  | 0.16 |  | 0.112 |  | 0.112
Кашарский район | с. Усть-Мечетка |  | ТП 126 | 10/0,4 кВ | 40 |  |  | 0.04 |  | 0.028 |  | 0.028
Кашарский район | с. Усть-Мечетка |  | ТП 127 | 10/0,4 кВ | 100 |  |  | 0.1 |  | 0.07 |  | 0.07
Кашарский район | с. Усть-Мечетка |  | ТП 128 | 10/0,4 кВ | 160 |  |  | 0.16 |  | 0.112 |  | 0.112
Кашарский район | с. Усть-Мечетка |  | ТП 129 | 10/0,4 кВ | 160 |  |  | 0.16 |  | 0.112 |  | 0.112
Кашарский район | х. Круча |  | ТП 131 | 10/0,4 кВ | 40 |  |  | 0.04 |  | 0.028 |  | 0.028
Кашарский район | х. Рожок |  | ТП 132 | 10/0,4 кВ | 100 |  |  | 0.1 |  | 0.07 |  | 0.07
Кашарский район | х. Вишневка |  | ТП 134 | 10/0,4 кВ | 250 |  |  | 0.25 |  | 0.175 |  | 0.175
Кашарский район | х. Вишневка |  | ТП 135 | 10/0,4 кВ | 160 |  |  | 0.16 |  | 0.112 |  | 0.112
Кашарский район | х. Вишневка |  | ТП 136 | 10/0,4 кВ | 250 |  |  | 0.25 |  | 0.175 |  | 0.175
Кашарский район | с .Новоселовка |  | ТП 139 | 10/0,4 кВ | 160 |  |  | 0.16 |  | 0.112 |  | 0.112
Кашарский район | с .Новоселовка |  | ТП 140 | 10/0,4 кВ | 100 |  |  | 0.1 |  | 0.07 |  | 0.07
Кашарский район | п. Светлый |  | ТП 141 | 10/0,4 кВ | 160 |  |  | 0.16 |  | 0.112 |  | 0.112
Кашарский район | п. Светлый |  | ТП 143 | 10/0,4 кВ | 63 |  |  | 0.063 |  | 0.0441 |  | 0.0441
Кашарский район | х. Второй Киевский |  | ТП 144 | 10/0,4 кВ | 40 |  |  | 0.04 |  | 0.028 |  | 0.028
Кашарский район | х. Второй Киевский |  | ТП 145 | 10/0,4 кВ | 250 |  |  | 0.25 |  | 0.175 |  | 0.175
Кашарский район | х. Второй Киевский |  | ТП 146 | 10/0,4 кВ | 250 |  |  | 0.25 |  | 0.175 |  | 0.175
Кашарский район | х. Второй Киевский |  | ТП 147 | 10/0,4 кВ | 63 |  |  | 0.063 |  | 0.0441 |  | 0.0441
Кашарский район | х. Второй Киевский |  | ТП 148 | 10/0,4 кВ | 160 |  |  | 0.16 |  | 0.112 |  | 0.112
Кашарский район | х. Гавриловка |  | ТП 150 | 10/0,4 кВ | 160 |  |  | 0.16 |  | 0.112 |  | 0.112
Кашарский район | х. Новомосковка |  | ТП 151 | 10/0,4 кВ | 40 |  |  | 0.04 |  | 0.028 |  | 0.028
Кашарский район | х. Третий Интернационал |  | ТП 152 | 10/0,4 кВ | 63 |  |  | 0.063 |  | 0.0441 |  | 0.0441
Кашарский район | х. Третий Интернационал |  | ТП 153 | 10/0,4 кВ | 160 |  |  | 0.16 |  | 0.112 |  | 0.112
Кашарский район | х. Третий Интернационал |  | ТП 154 | 10/0,4 кВ | 250 |  |  | 0.25 |  | 0.175 |  | 0.175
Кашарский район | х. Новоольховка |  | ТП 155 | 10/0,4 кВ | 40 |  |  | 0.04 |  | 0.028 |  | 0.028
Кашарский район | х. Третий Интернационал |  | ТП 156 | 10/0,4 кВ | 40 |  |  | 0.04 |  | 0.028 |  | 0.028
Кашарский район | х. Третий Интернационал |  | ТП 158 | 10/0,4 кВ | 400 |  |  | 0.4 |  | 0.28 |  | 0.28
Кашарский район | х. Комсомольский |  | ТП 160 | 10/0,4 кВ | 100 |  |  | 0.1 |  | 0.07 |  | 0.07
Кашарский район | х. Комсомольский |  | ТП 164 | 10/0,4 кВ | 40 |  |  | 0.04 |  | 0.028 |  | 0.028
Кашарский район | х. Ленинский |  | ТП 167 | 10/0,4 кВ | 100 |  |  | 0.1 |  | 0.07 |  | 0.07
Кашарский район | с. Фоминосвечники |  | ТП 169 | 10/0,4 кВ | 63 |  |  | 0.063 |  | 0.0441 |  | 0.0441
Кашарский район | с. Усть-Мечетка |  | ТП 170 | 10/0,4 кВ | 100 |  |  | 0.1 |  | 0.07 |  | 0.07
Кашарский район | с. Верхнегреково |  | ТП 176 | 10/0,4 кВ | 100 |  |  | 0.1 |  | 0.07 |  | 0.07
Кашарский район | с. Верхнегреково |  | ТП 179 | 10/0,4 кВ | 160 |  |  | 0.16 |  | 0.112 |  | 0.112
Кашарский район | с .Шалаевка |  | ТП 180 | 10/0,4 кВ | 40 |  |  | 0.04 |  | 0.028 |  | 0.028
Кашарский район | с .Шалаевка |  | ТП 181 | 10/0,4 кВ | 40 |  |  | 0.04 |  | 0.028 |  | 0.028
Кашарский район | с .Шалаевка |  | ТП 182 | 10/0,4 кВ | 100 |  |  | 0.1 |  | 0.07 |  | 0.07
Кашарский район | с .Шалаевка |  | ТП 183 | 10/0,4 кВ | 160 |  |  | 0.16 |  | 0.112 |  | 0.112
Кашарский район | с. Верхнегреково |  | ТП 189 | 10/0,4 кВ | 160 |  |  | 0.16 |  | 0.112 |  | 0.112
Кашарский район | х. Третий Интернационал |  | ТП 138 | 10/0,4 кВ |  |  |  | 0 |  | 0 |  | 0
Кашарский район | с. Верхнегреково |  | ТП 190 | 10/0,4 кВ | 40 |  |  | 0.04 |  | 0.028 |  | 0.028
Кашарский район | с. Верхнегреково |  | ТП 192 | 10/0,4 кВ | 100 |  |  | 0.1 |  | 0.07 |  | 0.07
Кашарский район | с. Верхнегреково |  | ТП 193 | 10/0,4 кВ | 40 |  |  | 0.04 |  | 0.028 |  | 0.028
Кашарский район | х .Нижний Астахов |  | ТП 194 | 10/0,4 кВ | 100 |  |  | 0.1 |  | 0.07 |  | 0.07
Кашарский район | х .Нижний Астахов |  | ТП 195 | 10/0,4 кВ | 63 |  |  | 0.063 |  | 0.0441 |  | 0.0441
Кашарский район | х .Нижний Астахов |  | ТП 196 | 10/0,4 кВ | 100 |  |  | 0.1 |  | 0.07 |  | 0.07
Кашарский район | х. Почтовый |  | ТП 203 | 10/0,4 кВ | 40 |  |  | 0.04 |  | 0.028 |  | 0.028
Кашарский район | п. Дибровый |  | ТП 204 | 10/0,4 кВ | 250 |  |  | 0.25 |  | 0.175 |  | 0.175
Кашарский район | п. Дибровый |  | ТП 205 | 10/0,4 кВ | 250 |  |  | 0.25 |  | 0.175 |  | 0.175
Кашарский район | п. Дибровый |  | ТП 206 | 10/0,4 кВ | 160 |  |  | 0.16 |  | 0.112 |  | 0.112
Кашарский район | п. Дибровый |  | ТП 207 | 10/0,4 кВ | 100 |  |  | 0.1 |  | 0.07 |  | 0.07
Кашарский район | х .Карпенский |  | ТП 211 | 10/0,4 кВ | 160 |  |  | 0.16 |  | 0.112 |  | 0.112
Кашарский район | х .Карпенский |  | ТП 212 | 10/0,4 кВ | 160 |  |  | 0.16 |  | 0.112 |  | 0.112
Кашарский район | х. Новочигириновский |  | ТП 215 | 10/0,4 кВ | 40 |  |  | 0.04 |  | 0.028 |  | 0.028
Кашарский район | х. Новочигириновский |  | ТП 216 | 10/0,4 кВ | 100 |  |  | 0.1 |  | 0.07 |  | 0.07
Кашарский район | х. Новочигириновский |  | ТП 217 | 10/0,4 кВ | 63 |  |  | 0.063 |  | 0.0441 |  | 0.0441
Кашарский район | х. Новочигириновский |  | ТП 219 | 10/0,4 кВ | 40 |  |  | 0.04 |  | 0.028 |  | 0.028
Кашарский район | х. Первомайский |  | ТП 220 | 10/0,4 кВ | 100 |  |  | 0.1 |  | 0.07 |  | 0.07
Кашарский район | х. Первомайский |  | ТП 221 | 10/0,4 кВ | 160 |  |  | 0.16 |  | 0.112 |  | 0.112
Кашарский район | х. Первомайский |  | ТП 222 | 10/0,4 кВ | 63 |  |  | 0.063 |  | 0.0441 |  | 0.0441
Кашарский район | х. Первомайский |  | ТП 223 | 10/0,4 кВ | 100 |  |  | 0.1 |  | 0.07 |  | 0.07
Кашарский район | х. Первомайский |  | ТП 225 | 10/0,4 кВ | 40 |  |  | 0.04 |  | 0.028 |  | 0.028
Кашарский район | с Поповка |  | ТП 226 | 10/0,4 кВ | 100 |  |  | 0.1 |  | 0.07 |  | 0.07
Кашарский район | с Поповка |  | ТП 227 | 10/0,4 кВ | 63 |  |  | 0.063 |  | 0.0441 |  | 0.0441
Кашарский район | с Поповка |  | ТП 228 | 10/0,4 кВ | 63 |  |  | 0.063 |  | 0.0441 |  | 0.0441
Кашарский район | с Поповка |  | ТП 229 | 10/0,4 кВ | 63 |  |  | 0.063 |  | 0.0441 |  | 0.0441
Кашарский район | с Поповка |  | ТП 230 | 10/0,4 кВ | 100 |  |  | 0.1 |  | 0.07 |  | 0.07
Кашарский район | с Поповка |  | ТП 231 | 10/0,4 кВ | 250 |  |  | 0.25 |  | 0.175 |  | 0.175
Кашарский район | с Поповка |  | ТП 232 | 10/0,4 кВ | 160 |  |  | 0.16 |  | 0.112 |  | 0.112
Кашарский район | с Поповка |  | ТП 235 | 10/0,4 кВ | 250 |  |  | 0.25 |  | 0.175 |  | 0.175
Кашарский район | с Поповка |  | ТП 236 | 10/0,4 кВ | 160 |  |  | 0.16 |  | 0.112 |  | 0.112
Кашарский район | с Поповка |  | ТП 238 | 10/0,4 кВ | 63 |  |  | 0.063 |  | 0.0441 |  | 0.0441
Кашарский район | с Поповка |  | ТП 239 | 10/0,4 кВ | 160 |  |  | 0.16 |  | 0.112 |  | 0.112
Кашарский район | с .Каменка |  | ТП 245 | 10/0,4 кВ | 160 |  |  | 0.16 |  | 0.112 |  | 0.112
Кашарский район | х. Семеновка |  | ТП 247 | 10/0,4 кВ | 40 |  |  | 0.04 |  | 0.028 |  | 0.028
Кашарский район | х. Семеновка |  | ТП 248 | 10/0,4 кВ | 250 |  |  | 0.25 |  | 0.175 |  | 0.175
Кашарский район | х. Семеновка |  | ТП 249 | 10/0,4 кВ | 63 |  |  | 0.063 |  | 0.0441 |  | 0.0441
Кашарский район | х. Будановка |  | ТП 250 | 10/0,4 кВ | 40 |  |  | 0.04 |  | 0.028 |  | 0.028
Кашарский район | х. Семеновка |  | ТП 253 | 10/0,4 кВ | 40 |  |  | 0.04 |  | 0.028 |  | 0.028
Кашарский район | х. Семеновка |  | ТП 255 | 10/0,4 кВ | 100 |  |  | 0.1 |  | 0.07 |  | 0.07
Кашарский район | с .Каменка |  | ТП 256 | 10/0,4 кВ | 100 |  |  | 0.1 |  | 0.07 |  | 0.07
Кашарский район | с .Каменка |  | ТП 257 | 10/0,4 кВ | 100 |  |  | 0.1 |  | 0.07 |  | 0.07
Кашарский район | с .Каменка |  | ТП 258 | 10/0,4 кВ | 100 |  |  | 0.1 |  | 0.07 |  | 0.07
Кашарский район | с .Каменка |  | ТП 259 | 10/0,4 кВ | 100 |  |  | 0.1 |  | 0.07 |  | 0.07
Кашарский район | с .Каменка |  | ТП 260 | 10/0,4 кВ | 160 |  |  | 0.16 |  | 0.112 |  | 0.112
Кашарский район | с .Каменка |  | ТП 261 | 10/0,4 кВ | 160 |  |  | 0.16 |  | 0.112 |  | 0.112
Кашарский район | с .Каменка |  | ТП 262 | 10/0,4 кВ | 40 |  |  | 0.04 |  | 0.028 |  | 0.028
Кашарский район | с .Каменка |  | ТП 264 | 10/0,4 кВ | 60 |  |  | 0.06 |  | 0.042 |  | 0.042
Кашарский район | х. Первомайский |  | ТП 271 | 10/0,4 кВ | 63 |  |  | 0.063 |  | 0.0441 |  | 0.0441
Кашарский район | сл. Верхнемакеевска |  | ТП 275 | 10/0,4 кВ | 250 |  |  | 0.25 |  | 0.175 |  | 0.175
Кашарский район | сл. Верхнемакеевска |  | ТП 277 | 10/0,4 кВ | 100 |  |  | 0.1 |  | 0.07 |  | 0.07
Кашарский район | сл. Верхнемакеевска |  | ТП 278 | 10/0,4 кВ | 250 |  |  | 0.25 |  | 0.175 |  | 0.175
Кашарский район | сл. Верхнемакеевска |  | ТП 279 | 10/0,4 кВ | 100 |  |  | 0.1 |  | 0.07 |  | 0.07
Кашарский район | сл. Верхнемакеевска |  | ТП 280 | 10/0,4 кВ | 100 |  |  | 0.1 |  | 0.07 |  | 0.07
Кашарский район | сл. Верхнемакеевска |  | ТП 281 | 10/0,4 кВ | 400 |  |  | 0.4 |  | 0.28 |  | 0.28
Кашарский район | сл. Верхнемакеевска |  | ТП 282 | 10/0,4 кВ | 160 |  |  | 0.16 |  | 0.112 |  | 0.112
Кашарский район | сл. Верхнемакеевска |  | ТП 283 | 10/0,4 кВ | 100 |  |  | 0.1 |  | 0.07 |  | 0.07
Кашарский район | сл. Верхнемакеевска |  | ТП 284 | 10/0,4 кВ | 25 |  |  | 0.025 |  | 0.0175 |  | 0.0175
Кашарский район | х. Речка |  | ТП 288 | 10/0,4 кВ | 63 |  |  | 0.063 |  | 0.0441 |  | 0.0441
Кашарский район | х. Речка |  | ТП 289 | 10/0,4 кВ | 100 |  |  | 0.1 |  | 0.07 |  | 0.07
Кашарский район | х. Вишневый |  | ТП 291 | 10/0,4 кВ | 100 |  |  | 0.1 |  | 0.07 |  | 0.07
Кашарский район | х .Анисимовка |  | ТП 293 | 10/0,4 кВ | 63 |  |  | 0.063 |  | 0.0441 |  | 0.0441
Кашарский район | сл. Верхнемакеевска |  | ТП 294 | 10/0,4 кВ | 160 |  |  | 0.16 |  | 0.112 |  | 0.112
Кашарский район | сл. Верхнемакеевска |  | ТП 295 | 10/0,4 кВ | 40 |  |  | 0.04 |  | 0.028 |  | 0.028
Кашарский район | сл. Верхнемакеевска |  | ТП 296 | 10/0,4 кВ | 400 |  |  | 0.4 |  | 0.28 |  | 0.28
Кашарский район | сл. Верхнемакеевска |  | ТП 297 | 10/0,4 кВ | 40 |  |  | 0.04 |  | 0.028 |  | 0.028
Кашарский район | сл. Верхнемакеевска |  | ТП 298 | 10/0,4 кВ | 100 |  |  | 0.1 |  | 0.07 |  | 0.07
Кашарский район | х Ольховый |  | ТП 302 | 10/0,4 кВ | 63 |  |  | 0.063 |  | 0.0441 |  | 0.0441
Кашарский район | х Ольховый |  | ТП 303 | 10/0,4 кВ | 100 |  |  | 0.1 |  | 0.07 |  | 0.07
Кашарский район | х Ольховый |  | ТП 305 | 10/0,4 кВ | 25 |  |  | 0.025 |  | 0.0175 |  | 0.0175
Кашарский район | х Ольховый |  | ТП 307 | 10/0,4 кВ | 100 |  |  | 0.1 |  | 0.07 |  | 0.07
Кашарский район | х Ольховый |  | ТП 308 | 10/0,4 кВ | 63 |  |  | 0.063 |  | 0.0441 |  | 0.0441
Кашарский район | х Ольховый |  | ТП 309 | 10/0,4 кВ | 40 |  |  | 0.04 |  | 0.028 |  | 0.028
Кашарский район | х. Вяжа |  | ТП 310 | 10/0,4 кВ | 160 |  |  | 0.16 |  | 0.112 |  | 0.112
Кашарский район | х. Вяжа |  | ТП 311 | 10/0,4 кВ | 63 |  |  | 0.063 |  | 0.0441 |  | 0.0441
Кашарский район | х. Вяжа |  | ТП 312 | 10/0,4 кВ | 100 |  |  | 0.1 |  | 0.07 |  | 0.07
Кашарский район | х. Вяжа |  | ТП 313 | 10/0,4 кВ | 63 |  |  | 0.063 |  | 0.0441 |  | 0.0441
Кашарский район | х. Вяжа |  | ТП 314 | 10/0,4 кВ | 63 |  |  | 0.063 |  | 0.0441 |  | 0.0441
Кашарский район | х. Вяжа |  | ТП 315 | 10/0,4 кВ | 400 |  |  | 0.4 |  | 0.28 |  | 0.28
Кашарский район | х. Вяжа |  | ТП 316 | 10/0,4 кВ | 160 |  |  | 0.16 |  | 0.112 |  | 0.112
Кашарский район | х. Вяжа |  | ТП 318 | 10/0,4 кВ | 100 |  |  | 0.1 |  | 0.07 |  | 0.07
Кашарский район | х. Вяжа |  | ТП 319 | 10/0,4 кВ | 63 |  |  | 0.063 |  | 0.0441 |  | 0.0441
Кашарский район | х. Вяжа |  | ТП 320 | 10/0,4 кВ | 25 |  |  | 0.025 |  | 0.0175 |  | 0.0175
Кашарский район | х. Ворошилов |  | ТП 321 | 10/0,4 кВ | 25 |  |  | 0.025 |  | 0.0175 |  | 0.0175
Кашарский район | х. Ворошилов |  | ТП 323 | 10/0,4 кВ | 63 |  |  | 0.063 |  | 0.0441 |  | 0.0441
Кашарский район | х. Ворошилов |  | ТП 324 | 10/0,4 кВ | 63 |  |  | 0.063 |  | 0.0441 |  | 0.0441
Кашарский район | х. Речка |  | ТП 326 | 10/0,4 кВ | 40 |  |  | 0.04 |  | 0.028 |  | 0.028
Кашарский район | х. Чернигово - Песчаный |  | ТП 335 | 10/0,4 кВ | 40 |  |  | 0.04 |  | 0.028 |  | 0.028
Кашарский район | х. Чернигово - Песчаный |  | ТП 336 | 10/0,4 кВ | 25 |  |  | 0.025 |  | 0.0175 |  | 0.0175
Кашарский район | х. Чернигово - Песчаный |  | ТП 337 | 10/0,4 кВ | 100 |  |  | 0.1 |  | 0.07 |  | 0.07
Кашарский район | х. Чернигово - Песчаный |  | ТП 338 | 10/0,4 кВ | 160 |  |  | 0.16 |  | 0.112 |  | 0.112
Кашарский район | с. Первомайское |  | ТП 341 | 10/0,4 кВ | 250 |  |  | 0.25 |  | 0.175 |  | 0.175
Кашарский район | с. Первомайское |  | ТП 342 | 10/0,4 кВ | 100 |  |  | 0.1 |  | 0.07 |  | 0.07
Кашарский район | с. Первомайское |  | ТП 343 | 10/0,4 кВ | 100 |  |  | 0.1 |  | 0.07 |  | 0.07
Кашарский район | с. Первомайское |  | ТП 344 | 10/0,4 кВ | 160 |  |  | 0.16 |  | 0.112 |  | 0.112
Кашарский район | с. Первомайское |  | ТП 346 | 10/0,4 кВ | 40 |  |  | 0.04 |  | 0.028 |  | 0.028
Кашарский район | х. Драчевка |  | ТП 350 | 10/0,4 кВ | 160 |  |  | 0.16 |  | 0.112 |  | 0.112
Кашарский район | с. Первомайское |  | ТП 352 | 10/0,4 кВ | 100 |  |  | 0.1 |  | 0.07 |  | 0.07
Кашарский район | х. Драчевка |  | ТП 353 | 10/0,4 кВ | 63 |  |  | 0.063 |  | 0.0441 |  | 0.0441
Кашарский район | х. Драчевка |  | ТП 354 | 10/0,4 кВ | 100 |  |  | 0.1 |  | 0.07 |  | 0.07
Кашарский район | х. Драчевка |  | ТП 355 | 10/0,4 кВ | 25 |  |  | 0.025 |  | 0.0175 |  | 0.0175
Кашарский район | х. Краснояровка |  | ТП 356 | 10/0,4 кВ | 63 |  |  | 0.063 |  | 0.0441 |  | 0.0441
Кашарский район | х. Краснояровка |  | ТП 358 | 10/0,4 кВ | 100 |  |  | 0.1 |  | 0.07 |  | 0.07
Кашарский район | х. Краснояровка |  | ТП 359 | 10/0,4 кВ | 63 |  |  | 0.063 |  | 0.0441 |  | 0.0441
Кашарский район | х. Краснояровка |  | ТП 361 | 10/0,4 кВ | 63 |  |  | 0.063 |  | 0.0441 |  | 0.0441
Кашарский район | х. Краснояровка |  | ТП 363 | 10/0,4 кВ | 160 |  |  | 0.16 |  | 0.112 |  | 0.112
Кашарский район | х. Черниговка |  | ТП 364 | 10/0,4 кВ | 60 |  |  | 0.06 |  | 0.042 |  | 0.042
Кашарский район | х. Василевская тишина |  | ТП 366 | 10/0,4 кВ | 250 |  |  | 0.25 |  | 0.175 |  | 0.175
Кашарский район | х. Вишневка |  | ТП 367 | 10/0,4 кВ | 63 |  |  | 0.063 |  | 0.0441 |  | 0.0441
Кашарский район | с. Россошь |  | ТП 368 | 10/0,4 кВ | 40 |  |  | 0.04 |  | 0.028 |  | 0.028
Кашарский район | с. Россошь |  | ТП 370 | 10/0,4 кВ | 160 |  |  | 0.16 |  | 0.112 |  | 0.112
Кашарский район | с. Россошь |  | ТП 374 | 10/0,4 кВ | 160 |  |  | 0.16 |  | 0.112 |  | 0.112
Кашарский район | с. Россошь |  | ТП 375 | 10/0,4 кВ | 63 |  |  | 0.063 |  | 0.0441 |  | 0.0441
Кашарский район | с. Россошь |  | ТП 376 | 10/0,4 кВ | 160 |  |  | 0.16 |  | 0.112 |  | 0.112
Кашарский район | с. Россошь |  | ТП 377 | 10/0,4 кВ | 250 |  |  | 0.25 |  | 0.175 |  | 0.175
Кашарский район | с. Россошь |  | ТП 378 | 10/0,4 кВ | 160 |  |  | 0.16 |  | 0.112 |  | 0.112
Кашарский район | с. Россошь |  | ТП 379 | 10/0,4 кВ | 40 |  |  | 0.04 |  | 0.028 |  | 0.028
Кашарский район | с. Россошь |  | ТП 380 | 10/0,4 кВ | 100 |  |  | 0.1 |  | 0.07 |  | 0.07
Кашарский район | с. Россошь |  | ТП 381 | 10/0,4 кВ | 100 |  |  | 0.1 |  | 0.07 |  | 0.07
Кашарский район | с. Россошь |  | ТП 382 | 10/0,4 кВ | 63 |  |  | 0.063 |  | 0.0441 |  | 0.0441
Кашарский район | х. Шишкин |  | ТП 383 | 10/0,4 кВ | 25 |  |  | 0.025 |  | 0.0175 |  | 0.0175
Кашарский район | с. Первомайское |  | ТП 385 | 10/0,4 кВ | 40 |  |  | 0.04 |  | 0.028 |  | 0.028
Кашарский район | с. Первомайское |  | ТП 386 | 10/0,4 кВ | 100 |  |  | 0.1 |  | 0.07 |  | 0.07
Кашарский район | с. Первомайское |  | ТП 387 | 10/0,4 кВ | 160 |  |  | 0.16 |  | 0.112 |  | 0.112
Кашарский район | с. Первомайское |  | ТП 388 | 10/0,4 кВ | 63 |  |  | 0.063 |  | 0.0441 |  | 0.0441
Кашарский район | х. Кирсанов |  | ТП 389 | 10/0,4 кВ | 40 |  |  | 0.04 |  | 0.028 |  | 0.028
Кашарский район | х. Сариновка |  | ТП 390 | 10/0,4 кВ | 25 |  |  | 0.025 |  | 0.0175 |  | 0.0175
Кашарский район | х. Сариновка |  | ТП 393 | 10/0,4 кВ | 160 |  |  | 0.16 |  | 0.112 |  | 0.112
Кашарский район | х. Сариновка |  | ТП 394 | 10/0,4 кВ | 100 |  |  | 0.1 |  | 0.07 |  | 0.07
Кашарский район | х. Сариновка |  | ТП 395 | 10/0,4 кВ | 40 |  |  | 0.04 |  | 0.028 |  | 0.028
Кашарский район | х. Голевка |  | ТП 396 | 10/0,4 кВ | 63 |  |  | 0.063 |  | 0.0441 |  | 0.0441
Кашарский район | х. Голевка |  | ТП 397 | 10/0,4 кВ | 40 |  |  | 0.04 |  | 0.028 |  | 0.028
Кашарский район | х. Сергеевка |  | ТП 400 | 10/0,4 кВ | 160 |  |  | 0.16 |  | 0.112 |  | 0.112
Кашарский район | х. Сергеевка |  | ТП 402 | 10/0,4 кВ | 63 |  |  | 0.063 |  | 0.0441 |  | 0.0441
Кашарский район | х. Сергеевка |  | ТП 403 | 10/0,4 кВ | 100 |  |  | 0.1 |  | 0.07 |  | 0.07
Кашарский район | х. Сергеевка |  | ТП 404 | 10/0,4 кВ | 100 |  |  | 0.1 |  | 0.07 |  | 0.07
Кашарский район | х. Сергеевка |  | ТП 405 | 10/0,4 кВ | 250 |  |  | 0.25 |  | 0.175 |  | 0.175
Кашарский район | х. Сергеевка |  | ТП 406 | 10/0,4 кВ | 25 |  |  | 0.025 |  | 0.0175 |  | 0.0175
Кашарский район | х. Холодный |  | ТП 409 | 10/0,4 кВ | 40 |  |  | 0.04 |  | 0.028 |  | 0.028
Кашарский район | с. Первомайское |  | ТП 410 | 10/0,4 кВ | 160 |  |  | 0.16 |  | 0.112 |  | 0.112
Кашарский район | с. Первомайское |  | ТП 411 | 10/0,4 кВ | 40 |  |  | 0.04 |  | 0.028 |  | 0.028
Кашарский район | с. Первомайское |  | ТП 412 | 10/0,4 кВ | 63 |  |  | 0.063 |  | 0.0441 |  | 0.0441
Кашарский район | с. Первомайское |  | ТП 413 | 10/0,4 кВ | 250 |  |  | 0.25 |  | 0.175 |  | 0.175
Кашарский район | с. Первомайское |  | ТП 414 | 10/0,4 кВ | 160 |  |  | 0.16 |  | 0.112 |  | 0.112
Кашарский район | с. Первомайское |  | ТП 415 | 10/0,4 кВ | 100 |  |  | 0.1 |  | 0.07 |  | 0.07
Кашарский район | с. Первомайское |  | ТП 416 | 10/0,4 кВ | 160 |  |  | 0.16 |  | 0.112 |  | 0.112
Кашарский район | с. Первомайское |  | ТП 417 | 10/0,4 кВ | 160 |  |  | 0.16 |  | 0.112 |  | 0.112
Кашарский район | с. Первомайское |  | ТП 428 | 10/0,4 кВ | 25 |  |  | 0.025 |  | 0.0175 |  | 0.0175
Кашарский район | с. Россошь |  | ТП 369 | 10/0,4 кВ | 250 |  |  | 0.25 |  | 0.175 |  | 0.175
Кашарский район | с. Россошь |  | ТП 371 | 10/0,4 кВ | 160 |  |  | 0.16 |  | 0.112 |  | 0.112
Кашарский район | с. Первомайское |  | ТП 427 | 10/0,4 кВ | 63 |  |  | 0.063 |  | 0.0441 |  | 0.0441
Кашарский район | х. Сычевка |  | ТП 418 | 10/0,4 кВ | 63 |  |  | 0.063 |  | 0.0441 |  | 0.0441
Кашарский район | х. Сычевка |  | ТП 419 | 10/0,4 кВ | 100 |  |  | 0.1 |  | 0.07 |  | 0.07
Кашарский район | х. Чирок |  | ТП 420 | 10/0,4 кВ | 100 |  |  | 0.1 |  | 0.07 |  | 0.07
Кашарский район | х. Михайловка |  | ТП 421 | 10/0,4 кВ | 40 |  |  | 0.04 |  | 0.028 |  | 0.028
Кашарский район | п. Индустриальный |  | ТП 422 | 10/0,4 кВ | 100 |  |  | 0.1 |  | 0.07 |  | 0.07
Кашарский район | п. Индустриальный |  | ТП 426 | 10/0,4 кВ | 180 |  |  | 0.18 |  | 0.126 |  | 0.126
Кашарский район | п. Индустриальный |  | ТП 429 | 10/0,4 кВ | 100 |  |  | 0.1 |  | 0.07 |  | 0.07
Кашарский район | п. Индустриальный |  | ТП 431 | 10/0,4 кВ | 100 |  |  | 0.1 |  | 0.07 |  | 0.07
Кашарский район | п. Индустриальный |  | ТП 435 | 10/0,4 кВ | 63 |  |  | 0.063 |  | 0.0441 |  | 0.0441
Кашарский район | п. Индустриальный |  | ТП 436 | 10/0,4 кВ | 160 |  |  | 0.16 |  | 0.112 |  | 0.112
Кашарский район | п. Индустриальный |  | ТП 437 | 10/0,4 кВ | 100 |  |  | 0.1 |  | 0.07 |  | 0.07
Кашарский район | п. Индустриальный |  | ТП 438 | 10/0,4 кВ | 160 |  |  | 0.16 |  | 0.112 |  | 0.112
Кашарский район | с. Верхнесвечниково |  | ТП 450 | 10/0,4 кВ | 100 |  |  | 0.1 |  | 0.07 |  | 0.07
Кашарский район | с. Верхнесвечниково |  | ТП 451 | 10/0,4 кВ | 160 |  |  | 0.16 |  | 0.112 |  | 0.112
Кашарский район | с. Верхнесвечниково |  | ТП 452 | 10/0,4 кВ | 315 |  |  | 0.315 |  | 0.2205 |  | 0.2205
Кашарский район | с. Верхнесвечниково |  | ТП 453 | 10/0,4 кВ | 250 |  |  | 0.25 |  | 0.175 |  | 0.175
Кашарский район | с. Верхнесвечниково |  | ТП 455 | 10/0,4 кВ | 40 |  |  | 0.04 |  | 0.028 |  | 0.028
Кашарский район | с. Верхнесвечниково |  | ТП 456 | 10/0,4 кВ | 100 |  |  | 0.1 |  | 0.07 |  | 0.07
Кашарский район | с. Верхнесвечниково |  | ТП 457 | 10/0,4 кВ | 100 |  |  | 0.1 |  | 0.07 |  | 0.07
Кашарский район | х. Бутков |  | ТП 458 | 10/0,4 кВ | 63 |  |  | 0.063 |  | 0.0441 |  | 0.0441
Кашарский район | х. Бутков |  | ТП 459 | 10/0,4 кВ | 63 |  |  | 0.063 |  | 0.0441 |  | 0.0441
Кашарский район | х. Бакланов |  | ТП 464 | 10/0,4 кВ | 100 |  |  | 0.1 |  | 0.07 |  | 0.07
Кашарский район | х. Новомосковка |  | ТП 465 | 10/0,4 кВ | 40 |  |  | 0.04 |  | 0.028 |  | 0.028
Кашарский район | х. Древние Курганы |  | ТП 466 | 10/0,4 кВ | 100 |  |  | 0.1 |  | 0.07 |  | 0.07
Кашарский район | х. Древние Курганы |  | ТП 467 | 10/0,4 кВ | 25 |  |  | 0.025 |  | 0.0175 |  | 0.0175
Кашарский район | п. Теплые Ключи |  | ТП 469 | 10/0,4 кВ | 250 |  |  | 0.25 |  | 0.175 |  | 0.175
Кашарский район | п. Теплые Ключи |  | ТП 470 | 10/0,4 кВ | 160 |  |  | 0.16 |  | 0.112 |  | 0.112
Кашарский район | п. Теплые Ключи |  | ТП 471 | 10/0,4 кВ | 100 |  |  | 0.1 |  | 0.07 |  | 0.07
Кашарский район | п. Теплые Ключи |  | ТП 472 | 10/0,4 кВ | 250 |  |  | 0.25 |  | 0.175 |  | 0.175
Кашарский район | п. Теплые Ключи |  | ТП 473 | 10/0,4 кВ | 250 |  |  | 0.25 |  | 0.175 |  | 0.175
Кашарский район | х. Хитрый |  | ТП 474 | 10/0,4 кВ | 100 |  |  | 0.1 |  | 0.07 |  | 0.07
Кашарский район | х. Орловская балка |  | ТП 476 | 10/0,4 кВ | 100 |  |  | 0.1 |  | 0.07 |  | 0.07
Кашарский район | х. Степной Кут |  | ТП 478 | 10/0,4 кВ | 100 |  |  | 0.1 |  | 0.07 |  | 0.07
Кашарский район | х. Смолин |  | ТП 491 | 10/0,4 кВ | 100 |  |  |  |  | 0 |  | 0
Кашарский район | х. Пономарев |  | ТП 492 | 10/0,4 кВ | 30 |  |  | 0.03 |  | 0.021 |  | 0.021
Кашарский район | х. Пономарев |  | ТП 493 | 10/0,4 кВ | 160 |  |  | 0.16 |  | 0.112 |  | 0.112
Кашарский район | х. Пономарев |  | ТП 494 | 10/0,4 кВ | 63 |  |  | 0.063 |  | 0.0441 |  | 0.0441
Кашарский район | х. 2-й Морозовский |  | ТП 495 | 10/0,4 кВ | 63 |  |  | 0.063 |  | 0.0441 |  | 0.0441
Кашарский район | х. 2-й Морозовский |  | ТП 497 | 10/0,4 кВ | 63 |  |  | 0.063 |  | 0.0441 |  | 0.0441
Кашарский район | х. Михайловка |  | ТП 498 | 10/0,4 кВ | 25 |  |  | 0.025 |  | 0.0175 |  | 0.0175
Кашарский район | х. Калашников |  | ТП 499 | 10/0,4 кВ | [5 empty] | 0 |  | 0
Кашарский район | х. Калашников |  | ТП 500 | 10/0,4 кВ | 250 |  |  | 0.25 |  | 0.175 |  | 0.175
Кашарский район | х. Калашников |  | ТП 501 | 10/0,4 кВ | 40 |  |  | 0.04 |  | 0.028 |  | 0.028
Кашарский район | х. Калашников |  | ТП 502 | 10/0,4 кВ | 25 |  |  | 0.025 |  | 0.0175 |  | 0.0175
Кашарский район | х. Пономарев |  | ТП 504 | 10/0,4 кВ | 100 |  |  | 0.1 |  | 0.07 |  | 0.07
Кашарский район | х. Пономарев |  | ТП 505 | 10/0,4 кВ | 160 |  |  | 0.16 |  | 0.112 |  | 0.112
Кашарский район | х. Пономарев |  | ТП 506 | 10/0,4 кВ | 160 |  |  | 0.16 |  | 0.112 |  | 0.112
Кашарский район | х. Пономарев |  | ТП 507 | 10/0,4 кВ | 160 |  |  | 0.16 |  | 0.112 |  | 0.112
Кашарский район | х. Пономарев |  | ТП 509 | 10/0,4 кВ | 100 |  |  | 0.1 |  | 0.07 |  | 0.07
Кашарский район | х. Платов |  | ТП 512 | 10/0,4 кВ | 60 |  |  | 0.06 |  | 0.042 |  | 0.042
Кашарский район | х. Платов |  | ТП 513 | 10/0,4 кВ | 63 |  |  | 0.063 |  | 0.0441 |  | 0.0441
ПО СВЭС
Тарасовский район | х. В.Митякин |  | 204 | 10/0,4 кВ | 160 |  |  | 0.136 | 0.077328 |  | 0.077328
Тарасовский район | х. В.Митякин |  | 205 | 10/0,4 кВ | 160 |  |  | 0.136 | 0.10864 |  | 0.10864
Тарасовский район | х. В.Митякин |  | 206 | 10/0,4 кВ | 250 |  |  | 0.2125 | 0.17632 |  | 0.17632
Тарасовский район | х. В.Митякин |  | 208 | 10/0,4 кВ | 400 |  |  | 0.34 | 0.27342 |  | 0.27342
Тарасовский район | х. В.Митякин |  | 209 | 10/0,4 кВ | 250 |  |  | 0.2125 | 0.17784 |  | 0.17784
Тарасовский район | х. В.Митякин |  | 210 | 10/0,4 кВ | 250 |  |  | 0.2125 | 0.19274 |  | 0.19274
Тарасовский район | х. В.Митякин |  | 212 | 10/0,4 кВ | 25 |  |  | 0.02125 | 0.000578 |  | 0.000578
Тарасовский район | х. В.Митякин |  | 213 | 10/0,4 кВ | 100 |  |  | 0.085 | 0.049736 |  | 0.049736
Тарасовский район | х. В.Митякин |  | 214 | 10/0,4 кВ | 63 |  |  | 0.05355 | 0.014942 |  | 0.014942
Тарасовский район | х. В.Митякин |  | 215 | 10/0,4 кВ | 160 |  |  | 0.136 | 0.11229 |  | 0.11229
Тарасовский район | х. В.Митякин |  | 216 | 10/0,4 кВ | 100 |  |  | 0.085 | 0.058552 |  | 0.058552
Тарасовский район | ст. Красновка |  | 217 | 10/0,4 кВ | 63 |  |  | 0.05355 | 0.045342 |  | 0.045342
Тарасовский район | ст. Красновка |  | 218 | 10/0,4 кВ | 63 |  |  | 0.05355 | 0.037742 |  | 0.037742
Тарасовский район | ст. Красновка |  | 219 | 10/0,4 кВ | 63 |  |  | 0.05355 | 0.034094 |  | 0.034094
Тарасовский район | ст. Красновка |  | 221 | 10/0,4 кВ | 400 |  |  | 0.34 | 0.32632 |  | 0.32632
Тарасовский район | х. В.Митякин |  | 222 | 10/0,4 кВ | 100 |  |  | 0.085 | 0.064024 |  | 0.064024
Тарасовский район | х. Красновка |  | 223 | 10/0,4 кВ | 100 |  |  | 0.085 | 0.06524 |  | 0.06524
Тарасовский район | п. Весенний |  | 230 | 10/0,4 кВ | 100 |  |  | 0.085 | 0.059464 |  | 0.059464
Тарасовский район | п. Весенний |  | 231 | 10/0,4 кВ | 63 |  |  | 0.05355 | 0.034702 |  | 0.034702
Тарасовский район | п. Весенний |  | 248 | 10/0,4 кВ | 250 |  |  | 0.2125 | 0.17845 |  | 0.17845
Тарасовский район | п. Весенний |  | 249 | 10/0,4 кВ | 250 |  |  | 0.2125 | 0.17906 |  | 0.17906
Тарасовский район | п. Весенний |  | 250 | 10/0,4 кВ | 100 |  |  | 0.085 | 0.040616 |  | 0.040616
Тарасовский район | п. Весенний |  | 251 | 10/0,4 кВ | 250 |  |  | 0.2125 | 0.15535 |  | 0.15535
Тарасовский район | п. Весенний |  | 252 | 10/0,4 кВ | 400 |  |  | 0.34 | 0.31051 |  | 0.31051
Тарасовский район | п. Весенний |  | 254 | 10/0,4 кВ | 160 |  |  | 0.136 | 0.097696 |  | 0.097696
Тарасовский район | п. Весенний |  | 255 | 10/0,4 кВ | 160 |  |  | 0.136 | 0.084928 |  | 0.084928
Тарасовский район | п. Весенний |  | 253 | 10/0,4 кВ | 400 |  |  | 0.34 | 0.29957 |  | 0.29957
Тарасовский район | п. Весенний |  | 232 | 10/0,4 кВ | 25 |  |  | 0.02125 | 0.01061 |  | 0.01061
Тарасовский район | п. В.Тарасовский |  | 257 | 10/0,4 кВ | 250 |  |  | 0.2125 | 0.18149 |  | 0.18149
Тарасовский район | п. В.Тарасовский |  | 258 | 10/0,4 кВ | 250 |  |  | 0.2125 | 0.17754 |  | 0.17754
Тарасовский район | п. В.Тарасовский |  | 263 | 10/0,4 кВ | 100 |  |  | 0.085 | 0.05308 |  | 0.05308
Тарасовский район | п. В.Тарасовский |  | 265 | 10/0,4 кВ | 100 |  |  | 0.085 | 0.061896 |  | 0.061896
Тарасовский район | п. В.Тарасовский |  | 266 | 10/0,4 кВ | 100 |  |  | 0.085 | 0.066152 |  | 0.066152
Тарасовский район | п. В.Тарасовский |  | 273 | 10/0,4 кВ | 25 |  |  | 0.02125 | 0.01 |  | 0.01
Тарасовский район | п. В.Тарасовский |  | 275 | 10/0,4 кВ | 100 |  |  | 0.085 | 0.070104 |  | 0.070104
Тарасовский район | п. Тарасовский |  | 280 | 10/0,4 кВ | 100 |  |  | 0.085 | 0.032104 |  | 0.032104
Тарасовский район | п. Тарасовский |  | 282 | 10/0,4 кВ | 160 |  |  | 0.136 | 0.046624 |  | 0.046624
Тарасовский район | п. Тарасовский |  | 283 | 10/0,4 кВ | 250 |  |  | 0.2125 | 0.01 |  | 0.01
Тарасовский район | х.Липовка |  | 285 | 10/0,4 кВ | 250 |  |  | 0.2125 | 0.2125 |  | 0.2125
Тарасовский район | х.Липовка |  | 286 | 10/0,4 кВ | 250 |  |  | 0.2125 | 0.072964 |  | 0.072964
Тарасовский район | п. Тарасовский |  | 288 | 10/0,4 кВ | 200 |  |  | 0.17 | 0.11406 |  | 0.11406
Тарасовский район | п. Тарасовский |  | 289 | 10/0,4 кВ | 63 |  |  | 0.05355 | 0.025582 |  | 0.025582
Тарасовский район | п. Тарасовский |  | 290 | 10/0,4 кВ | 160 |  |  | 0.136 | 0.024128 |  | 0.024128
Тарасовский район | п. Тарасовский |  | 293 | 10/0,4 кВ | 60 |  |  | 0.051 | 0.04796 |  | 0.04796
Тарасовский район | п. Тарасовский |  | 294 | 10/0,4 кВ | 63 |  |  | 0.05355 | 0.051118 |  | 0.051118
Тарасовский район | п. Тарасовский |  | 296 | 10/0,4 кВ | 63 |  |  | 0.05355 | 0.048078 |  | 0.048078
Тарасовский район | х. Россошь |  | 299 | 10/0,4 кВ | 160 |  |  | 0.136 | 0.089184 |  | 0.089184
Тарасовский район | х. Россошь |  | 300 | 10/0,4 кВ | 63 |  |  | 0.05355 | 0.024062 |  | 0.024062
Тарасовский район | х. Россошь |  | 302 | 10/0,4 кВ | 160 |  |  | 0.136 | 0.10438 |  | 0.10438
Тарасовский район | х. Россошь |  | 303 | 10/0,4 кВ | 400 |  |  | 0.34 | 0.28802 |  | 0.28802
Тарасовский район | х. Россошь |  | 305 | 10/0,4 кВ | 63 |  |  | 0.05355 | 0.019198 |  | 0.019198
Тарасовский район | х. Россошь |  | 306 | 10/0,4 кВ | 160 |  |  | 0.136 | 0.099824 |  | 0.099824
Тарасовский район | п. Тарасовский |  | 330 | 10/0,4 кВ | 40 |  |  | 0.034 | 0.017888 |  | 0.017888
Тарасовский район | п. Тарасовский |  | 332 | 10/0,4 кВ | 25 |  |  | 0.02125 | 0.004834 |  | 0.004834
Тарасовский район | п. Н.Тарасовский |  | 334 | 10/0,4 кВ | 100 |  |  | 0.085 | 0.056728 |  | 0.056728
Тарасовский район | п. Н.Тарасовский |  | 335 | 10/0,4 кВ | 100 |  |  | 0.085 | 0.008392 |  | 0.008392
Тарасовский район | п. Н.Тарасовский |  | 336 | 10/0,4 кВ | 250 |  |  | 0.2125 | 0.2125 |  | 0.2125
Тарасовский район | п. Н.Тарасовский |  | 339 | 10/0,4 кВ | 100 |  |  | 0.085 | 0.06828 |  | 0.06828
Тарасовский район | п. Тарасовский |  | 340 | 10/0,4 кВ | 160 |  |  | 0.136 | 0.1053 |  | 0.1053
Тарасовский район | п. Тарасовский |  | 341 | 10/0,4 кВ | 63 |  |  | 0.05355 | 0.046862 |  | 0.046862
Тарасовский район | п. Тарасовский |  | 342 | 10/0,4 кВ | 250 |  |  | 0.2125 | 0.1365 |  | 0.1365
Тарасовский район | х. Поповка |  | 343 | 10/0,4 кВ | 160 |  |  | 0.136 | 0.09192 |  | 0.09192
Тарасовский район | х. Поповка |  | 344 | 10/0,4 кВ | 100 |  |  | 0.085 | 0.064632 |  | 0.064632
Тарасовский район | х. Поповка |  | 345 | 10/0,4 кВ | 400 |  |  | 0.34 | 0.10288 |  | 0.10288
Тарасовский район | х. Поповка |  | 346 | 10/0,4 кВ | 63 |  |  | 0.05355 | 0.025582 |  | 0.025582
Тарасовский район | х. Поповка |  | 347 | 10/0,4 кВ | 40 |  |  | 0.034 | 0.030352 |  | 0.030352
Тарасовский район | х. Поповка |  | 348 | 10/0,4 кВ | 160 |  |  | 0.136 | 0.083104 |  | 0.083104
Тарасовский район | х. Мокроталовка |  | 349 | 10/0,4 кВ | 40 |  |  | 0.034 | 0.012416 |  | 0.012416
Тарасовский район | х. Каюковка |  | 351 | 10/0,4 кВ | 40 |  |  | 0.034 | 0.020016 |  | 0.020016
Тарасовский район | х. Каюковка |  | 352 | 10/0,4 кВ | 100 |  |  | 0.085 | 0.062808 |  | 0.062808
Тарасовский район | х. Каюковка |  | 353 | 10/0,4 кВ | 160 |  |  | 0.136 | 0.10043 |  | 0.10043
Тарасовский район | х. Каюковка |  | 354 | 10/0,4 кВ | 100 |  |  | 0.085 | 0.036664 |  | 0.036664
Тарасовский район | х. Каюковка |  | 355 | 10/0,4 кВ | 40 |  |  | 0.034 | 0.02032 |  | 0.02032
Тарасовский район | х. Каюковка |  | 356 | 10/0,4 кВ | 63 |  |  | 0.05355 | 0.036222 |  | 0.036222
Тарасовский район | х. Каюковка |  | 358 | 10/0,4 кВ | 40 |  |  | 0.034 | 0.019712 |  | 0.019712
Тарасовский район | х. Каюковка |  | 359 | 10/0,4 кВ | 400 |  |  | 0.34 | 0.33514 |  | 0.33514
Тарасовский район | сл. Дячкино |  | 360 | 10/0,4 кВ | 250 |  |  | 0.2125 | 0.19791 |  | 0.19791
Тарасовский район | сл. Дячкино |  | 361 | 10/0,4 кВ | 160 |  |  | 0.136 | 0.082496 |  | 0.082496
Тарасовский район | сл. Дячкино |  | 362 | 10/0,4 кВ | 100 |  |  | 0.085 | 0.071016 |  | 0.071016
Тарасовский район | сл. Дячкино |  | 363 | 10/0,4 кВ | 100 |  |  | 0.085 | 0.059768 |  | 0.059768
Тарасовский район | сл. Дячкино |  | 364 | 10/0,4 кВ | 100 |  |  | 0.085 | 0.068584 |  | 0.068584
Тарасовский район | сл. Дячкино |  | 365 | 10/0,4 кВ | 100 |  |  | 0.085 | 0.05612 |  | 0.05612
Тарасовский район | сл. Дячкино |  | 367 | 10/0,4 кВ | 250 |  |  | 0.2125 | 0.16508 |  | 0.16508
Тарасовский район | сл. Дячкино |  | 368 | 10/0,4 кВ | 63 |  |  | 0.05355 | 0.028926 |  | 0.028926
Тарасовский район | п. Донская Нива |  | 313 | 10/0,4 кВ | 100 |  |  | 0.085 | 0.053992 |  | 0.053992
Тарасовский район | п. Донская Нива |  | 314 | 10/0,4 кВ | 400 |  |  | 0.34 | 0.25214 |  | 0.25214
Тарасовский район | п. Донская Нива |  | 315 | 10/0,4 кВ | 250 |  |  | 0.2125 | 0.083604 |  | 0.083604
Тарасовский район | п. Донская Нива |  | 316 | 10/0,4 кВ | 250 |  |  | 0.2125 | 0.15869 |  | 0.15869
Тарасовский район | п. Донская Нива |  | 317 | 10/0,4 кВ | 160 |  |  | 0.136 | 0.07368 |  | 0.07368
Тарасовский район | п. Донская Нива |  | 318 | 10/0,4 кВ | 100 |  |  | 0.085 | 0.071016 |  | 0.071016
Тарасовский район | п. Донская Нива |  | 319 | 10/0,4 кВ | 100 |  |  | 0.085 | 0.059464 |  | 0.059464
Тарасовский район | п. Донская Нива |  | 320 | 10/0,4 кВ | 160 |  |  | 0.136 | 0.13235 |  | 0.13235
Тарасовский район | п. Донская Нива |  | 321 | 10/0,4 кВ | 250 |  |  | 0.2125 | 0.20004 |  | 0.20004
Тарасовский район | п. Донская Нива |  | 322п | 10/0,4 кВ | 0 |  |  | 0 | 0 |  | 0
Тарасовский район | п. Донская Нива |  | 328 | 10/0,4 кВ | 160 |  |  | 0.136 | 0.0752 |  | 0.0752
Тарасовский район | п. Донская Нива |  | 329 | 10/0,4 кВ | 160 |  |  | 0.136 | 0.089488 |  | 0.089488
Тарасовский район | п. Малое Полесье |  | 234 | 10/0,4 кВ | 160 |  |  | 0.136 | 0.11715 |  | 0.11715
Тарасовский район | п. Малое Полесье |  | 327 | 10/0,4 кВ | 160 |  |  | 0.136 | 0.11867 |  | 0.11867
Тарасовский район | п. Малое Полесье |  | 238 | 10/0,4 кВ | 160 |  |  | 0.136 | 0.11867 |  | 0.11867
Тарасовский район | х. Мартыновка |  | 380 | 10/0,4 кВ | 100 |  |  | 0.085 | 0.064328 |  | 0.064328
Тарасовский район | х. Мартыновка |  | 409 | 10/0,4 кВ | 100 |  |  | 0.085 | 0.07284 |  | 0.07284
Тарасовский район | х. Мартыновка |  | 410 | 10/0,4 кВ | 160 |  |  | 0.136 | 0.11472 |  | 0.11472
Тарасовский район | х. Мартыновка |  | 411 | 10/0,4 кВ | 400 |  |  | 0.34 | 0.3096 |  | 0.3096
Тарасовский район | х. Горны |  | 438 | 10/0,4 кВ | 63 |  |  | 0.05355 | 0.03683 |  | 0.03683
Тарасовский район | х. Горны |  | 439 | 10/0,4 кВ | 40 |  |  | 0.034 | 0.026704 |  | 0.026704
Тарасовский район | х. Горны |  | 442 | 10/0,4 кВ | 63 |  |  | 0.05355 | 0.038046 |  | 0.038046
Тарасовский район | х. Горны |  | 444 | 10/0,4 кВ | 40 |  |  | 0.034 | 0.030048 |  | 0.030048
Тарасовский район | сл. Е-Степановка |  | 447 | 10/0,4 кВ | 160 |  |  | 0.136 | 0.11259 |  | 0.11259
Тарасовский район | сл. Е-Степановка |  | 448 | 10/0,4 кВ | 100 |  |  | 0.085 | 0.071624 |  | 0.071624
Тарасовский район | сл. Е-Степановка |  | 449 | 10/0,4 кВ | 40 |  |  | 0.034 | 0.031264 |  | 0.031264
Тарасовский район | сл. Е-Степановка |  | 450 | 10/0,4 кВ | 250 |  |  | 0.2125 | 0.18119 |  | 0.18119
Тарасовский район | сл. Е-Степановка |  | 452 | 10/0,4 кВ | 250 |  |  | 0.2125 | 0.18727 |  | 0.18727
Тарасовский район | сл. Е-Степановка |  | 453 | 10/0,4 кВ | 63 |  |  | 0.05355 | 0.037134 |  | 0.037134
Тарасовский район | сл. Е-Степановка |  | 454 | 10/0,4 кВ | 100 |  |  | 0.085 | 0.066456 |  | 0.066456
Тарасовский район | х. Александровка |  | 456 | 10/0,4 кВ | 63 |  |  | 0.05355 | 0.042302 |  | 0.042302
Тарасовский район | х. Павловка |  | 460 | 10/0,4 кВ | 63 |  |  | 0.05355 | 0.034094 |  | 0.034094
Тарасовский район | х. Павловка |  | 461 | 10/0,4 кВ | 100 |  |  | 0.085 | 0.064024 |  | 0.064024
Тарасовский район | х. Павловка |  | 463 | 10/0,4 кВ | 100 |  |  | 0.085 | 0.062808 |  | 0.062808
Тарасовский район | х. Павловка |  | 464 | 10/0,4 кВ | 100 |  |  | 0.085 | 0.069496 |  | 0.069496
Тарасовский район | х. Мартыновка |  | 382 | 10/0,4 кВ | 100 |  |  | 0.085 | 0.065544 |  | 0.065544
Тарасовский район | х. Мартыновка |  | 383 | 10/0,4 кВ | 40 |  |  | 0.034 | 0.023056 |  | 0.023056
Тарасовский район | х. Жигановка |  | 384 | 10/0,4 кВ | 63 |  |  | 0.05355 | 0.033182 |  | 0.033182
Тарасовский район | х. Н-Алексеевка |  | 385 | 10/0,4 кВ | 10 |  |  | 0.0085 | 0.005764 |  | 0.005764
Тарасовский район | х. Н-Алексеевка |  | 386 | 10/0,4 кВ | 63 |  |  | 0.05355 | 0.03835 |  | 0.03835
Тарасовский район | х. Н-Алексеевка |  | 388 | 10/0,4 кВ | 160 |  |  | 0.136 | 0.1135 |  | 0.1135
Тарасовский район | х. Н-Алексеевка |  | 389 | 10/0,4 кВ | 100 |  |  | 0.085 | 0.06828 |  | 0.06828
Тарасовский район | х. Н-Алексеевка |  | 391 | 10/0,4 кВ | 100 |  |  | 0.085 | 0.071016 |  | 0.071016
Тарасовский район | х. Изумрудный |  | 392 | 10/0,4 кВ | 100 |  |  | 0.085 | 0.064936 |  | 0.064936
Тарасовский район | сл. Колушкино |  | 468 | 10/0,4 кВ | 40 |  |  | 0.034 | 0.022448 |  | 0.022448
Тарасовский район | сл. Колушкино |  | 473 | 10/0,4 кВ | 160 |  |  | 0.136 | 0.11138 |  | 0.11138
Тарасовский район | сл. Колушкино |  | 474 | 10/0,4 кВ | 100 |  |  | 0.085 | 0.07132 |  | 0.07132
Тарасовский район | сл. Колушкино |  | 475 | 10/0,4 кВ | 63 |  |  | 0.05355 | 0.045646 |  | 0.045646
Тарасовский район | сл. Колушкино |  | 476 | 10/0,4 кВ | 250 |  |  | 0.2125 | 0.18028 |  | 0.18028
Тарасовский район | сл.Колушкино |  | 478 | 10/0,4 кВ | 63 |  |  | 0.05355 | 0.037134 |  | 0.037134
Тарасовский район | сл.Колушкино |  | 481 | 10/0,4 кВ | 250 |  |  | 0.2125 | 0.18514 |  | 0.18514
Тарасовский район | сл.Колушкино |  | 482 | 10/0,4 кВ | 63 |  |  | 0.05355 | 0.040174 |  | 0.040174
Тарасовский район | сл.Колушкино |  | 483 | 10/0,4 кВ | 100 |  |  | 0.085 | 0.067672 |  | 0.067672
Тарасовский район | х.Сергеевка |  | 486 | 10/0,4 кВ | 25 |  |  | 0.02125 | 0.013954 |  | 0.013954
Тарасовский район | х.Сергеевка |  | 487 | 10/0,4 кВ | 100 |  |  | 0.085 | 0.0698 |  | 0.0698
Тарасовский район | х.Сергеевка |  | 493 | 10/0,4 кВ | 100 |  |  | 0.085 | 0.073752 |  | 0.073752
Тарасовский район | сл.Колушкино |  | 495 | 10/0,4 кВ | 40 |  |  | 0.034 | 0.029136 |  | 0.029136
Тарасовский район | сл.Колушкино |  | 500 | 10/0,4 кВ | 40 |  |  | 0.034 | 0.027312 |  | 0.027312
Тарасовский район | сл.Большинка |  | 569 | 10/0,4 кВ | 100 |  |  | 0.085 | 0.067368 |  | 0.067368
Тарасовский район | х.Гирино |  | 570 | 10/0,4 кВ | 25 |  |  | 0.02125 | 0.013042 |  | 0.013042
Тарасовский район | сл.Большинка |  | 571 | 10/0,4 кВ | 250 |  |  | 0.2125 | 0.17784 |  | 0.17784
Тарасовский район | сл.Большинка |  | 572 | 10/0,4 кВ | 100 |  |  | 0.085 | 0.068584 |  | 0.068584
Тарасовский район | сл.Большинка |  | 573 | 10/0,4 кВ | 100 |  |  | 0.085 | 0.06828 |  | 0.06828
Тарасовский район | х.Соленый |  | 574 | 10/0,4 кВ | 160 |  |  | 0.136 | 0.11259 |  | 0.11259
Тарасовский район | сл.Большинка |  | 576 | 10/0,4 кВ | 250 |  |  | 0.2125 | 0.18544 |  | 0.18544
Тарасовский район | сл.Большинка |  | 577 | 10/0,4 кВ | 250 |  |  | 0.2125 | 0.18028 |  | 0.18028
Тарасовский район | сл.Большинка |  | 578 | 10/0,4 кВ | 250 |  |  | 0.2125 | 0.1745 |  | 0.1745
Тарасовский район | сл.Большинка |  | 580 | 10/0,4 кВ | 400 |  |  | 0.34 | 0.32176 |  | 0.32176
Тарасовский район | сл.Большинка |  | 581 | 10/0,4 кВ | 100 |  |  | 0.085 | 0.063112 |  | 0.063112
Тарасовский район | сл.Большинка |  | 583 | 10/0,4 кВ | 100 |  |  | 0.085 | 0.0698 |  | 0.0698
Тарасовский район | сл.Большинка |  | 584 | 10/0,4 кВ | 250 |  |  | 0.2125 | 0.17784 |  | 0.17784
Тарасовский район | сл.Большинка |  | 585 | 10/0,4 кВ | 100 |  |  | 0.085 | 0.069496 |  | 0.069496
Тарасовский район | сл.Большинка |  | 590 | 10/0,4 кВ | 100 |  |  | 0.085 | 0.061592 |  | 0.061592
Тарасовский район | сл.Большинка |  | 591 | 10/0,4 кВ | 250 |  |  | 0.2125 | 0.1748 |  | 0.1748
Тарасовский район | сл.Большинка |  | 592 | 10/0,4 кВ | 100 |  |  | 0.085 | 0.074968 |  | 0.074968
Тарасовский район | сл.Большинка |  | 593 | 10/0,4 кВ | 100 |  |  | 0.085 | 0.065544 |  | 0.065544
Тарасовский район | сл.Большинка |  | 594 | 10/0,4 кВ | 400 |  |  | 0.34 | 0.29896 |  | 0.29896
Тарасовский район | сл.Большинка |  | 595 | 10/0,4 кВ | 25 |  |  | 0.02125 | 0.019426 |  | 0.019426
Тарасовский район | х.К-Липовка |  | 398 | 10/0,4 кВ | 160 |  |  | 0.136 | 0.10165 |  | 0.10165
Тарасовский район | х.К-Липовка |  | 400 | 10/0,4 кВ | 400 |  |  | 0.34 | 0.31598 |  | 0.31598
Тарасовский район | х.К-Липовка |  | 405 | 10/0,4 кВ | 250 |  |  | 0.2125 | 0.16416 |  | 0.16416
Тарасовский район | х.К-Липовка |  | 406 | 10/0,4 кВ | 25 |  |  | 0.02125 | 0.018818 |  | 0.018818
Тарасовский район | сл.Колушкино |  | 501 | 10/0,4 кВ | 40 |  |  | 0.034 | 0.026096 |  | 0.026096
Тарасовский район | сл.Колушкино |  | 503 | 10/0,4 кВ | 40 |  |  | 0.034 | 0.025792 |  | 0.025792
Тарасовский район | сл.Колушкино |  | 504 | 10/0,4 кВ | 160 |  |  | 0.136 | 0.11958 |  | 0.11958
Тарасовский район | х.Архиповка |  | 507 | 10/0,4 кВ | 160 |  |  | 0.136 | 0.10286 |  | 0.10286
Тарасовский район | х.Архиповка |  | 509 | 10/0,4 кВ | 63 |  |  | 0.05355 | 0.039566 |  | 0.039566
Тарасовский район | х.Шарпаевка |  | 515 | 10/0,4 кВ | 40 |  |  | 0.034 | 0.016976 |  | 0.016976
Тарасовский район | х.Шарпаевка |  | 517 | 10/0,4 кВ | 160 |  |  | 0.136 | 0.11624 |  | 0.11624
Тарасовский район | х.Шарпаевка |  | 518 | 10/0,4 кВ | 63 |  |  | 0.05355 | 0.03531 |  | 0.03531
Тарасовский район | х.Шарпаевка |  | 519 | 10/0,4 кВ | 160 |  |  | 0.136 | 0.10195 |  | 0.10195
Тарасовский район | х.Шарпаевка |  | 520 | 10/0,4 кВ | 160 |  |  | 0.136 | 0.11016 |  | 0.11016
Тарасовский район | п.Изумрудный |  | 393 | 10/0,4 кВ | 100 |  |  | 0.085 | 0.06828 |  | 0.06828
Тарасовский район | х.Егоровка |  | 415 | 10/0,4 кВ | 10 |  |  | 0.0085 | 0.00698 |  | 0.00698
Тарасовский район | х.Егоровка |  | 416 | 10/0,4 кВ | 250 |  |  | 0.2125 | 0.17359 |  | 0.17359
Тарасовский район | х.Егоровка |  | 417 | 10/0,4 кВ | 100 |  |  | 0.085 | 0.068888 |  | 0.068888
Тарасовский район | х.Ерофеевка |  | 420 | 10/0,4 кВ | 250 |  |  | 0.2125 | 0.1672 |  | 0.1672
Тарасовский район | х.Ерофеевка |  | 422 | 10/0,4 кВ | 160 |  |  | 0.136 | 0.11928 |  | 0.11928
Тарасовский район | х.Ерофеевка |  | 423 | 10/0,4 кВ | 160 |  |  | 0.136 | 0.11472 |  | 0.11472
Тарасовский район | х.Егоровка |  | 424 | 10/0,4 кВ | 63 |  |  | 0.05355 | 0.03683 |  | 0.03683
Тарасовский район | х.Грачи |  | 425 | 10/0,4 кВ | 63 |  |  | 0.05355 | 0.038046 |  | 0.038046
Тарасовский район | х.Грачи |  | 427 | 10/0,4 кВ | 100 |  |  | 0.085 | 0.063416 |  | 0.063416
Тарасовский район | х.Ерофеевка |  | 428 | 10/0,4 кВ | 40 |  |  | 0.034 | 0.027008 |  | 0.027008
Тарасовский район | сл.Колушкино |  | 470 | 10/0,4 кВ | 100 |  |  | 0.085 | 0.070408 |  | 0.070408
Тарасовский район | сл.Колушкино |  | 471 | 10/0,4 кВ | 250 |  |  | 0.2125 | 0.17359 |  | 0.17359
Тарасовский район | х.Сергеевка |  | 526 | 10/0,4 кВ | 160 |  |  | 0.136 | 0.11046 |  | 0.11046
Тарасовский район | х.Н-Макеевка |  | 527 | 10/0,4 кВ | 63 |  |  | 0.05355 | 0.045038 |  | 0.045038
Тарасовский район | х.Н-Макеевка |  | 532 | 10/0,4 кВ | 250 |  |  | 0.2125 | 0.17876 |  | 0.17876
Тарасовский район | х.Н-Макеевка |  | 534 | 10/0,4 кВ | 100 |  |  | 0.085 | 0.055512 |  | 0.055512
Тарасовский район | х.Н-Макеевка |  | 535 | 10/0,4 кВ | 160 |  |  | 0.136 | 0.1053 |  | 0.1053
Тарасовский район | х.Н-Макеевка |  | 536 | 10/0,4 кВ | 63 |  |  | 0.05355 | 0.038046 |  | 0.038046
Тарасовский район | х.Александровка |  | 538 | 10/0,4 кВ | 25 |  |  | 0.02125 | 0.018818 |  | 0.018818
Тарасовский район | х.Александровка |  | 539 | 10/0,4 кВ | 100 |  |  | 0.085 | 0.06676 |  | 0.06676
Тарасовский район | х.Александровка |  | 541 | 10/0,4 кВ | 100 |  |  | 0.085 | 0.067976 |  | 0.067976
Тарасовский район | х.Александровка |  | 542 | 10/0,4 кВ | 160 |  |  | 0.136 | 0.10803 |  | 0.10803
Тарасовский район | х.Александровка |  | 544 | 10/0,4 кВ | 250 |  |  | 0.2125 | 0.17876 |  | 0.17876
Тарасовский район | х.Александровка |  | 545 | 10/0,4 кВ | 250 |  |  | 0.2125 | 0.17298 |  | 0.17298
Тарасовский район | х.Александровка |  | 546 | 10/0,4 кВ | 250 |  |  | 0.2125 | 0.18028 |  | 0.18028
Тарасовский район | сл.Колушкино |  | 551 | 10/0,4 кВ | 100 |  |  | 0.085 | 0.0622 |  | 0.0622
Тарасовский район | сл.Колушкино |  | 553 | 10/0,4 кВ | 160 |  |  | 0.136 | 0.11411 |  | 0.11411
Тарасовский район | п.Изумрудный |  | 554 | 10/0,4 кВ | 250 |  |  | 0.2125 | 0.17207 |  | 0.17207
Тарасовский район | п.Изумрудный |  | 556 | 10/0,4 кВ | 63 |  |  | 0.05355 | 0.039566 |  | 0.039566
Тарасовский район | п.Изумрудный |  | 558 | 10/0,4 кВ | 400 |  |  | 0.34 | 0.32024 |  | 0.32024
Тарасовский район | п.Войково |  | 1 | 10/0,4 кВ | 100 |  |  | 0.085 | 0.066152 |  | 0.066152
Тарасовский район | п.Войково |  | 3 | 10/0,4 кВ | 160 |  |  | 0.136 | 0.11746 |  | 0.11746
Тарасовский район | п.Войково |  | 4 | 10/0,4 кВ | 63 |  |  | 0.05355 | 0.043518 |  | 0.043518
Тарасовский район | п.Войково |  | 9 | 10/0,4 кВ | 100 |  |  | 0.085 | 0.070408 |  | 0.070408
Тарасовский район | п.Прогной |  | 12 | 10/0,4 кВ | 100 |  |  | 0.085 | 0.065848 |  | 0.065848
Тарасовский район | п.Прогной |  | 13 | 10/0,4 кВ | 160 |  |  | 0.136 | 0.11958 |  | 0.11958
Тарасовский район | п.Прогной |  | 14 | 10/0,4 кВ | 25 |  |  | 0.02125 | 0.014562 |  | 0.014562
Тарасовский район | п.Прогной |  | 16 | 10/0,4 кВ | 25 |  |  | 0.02125 | 0.016994 |  | 0.016994
Тарасовский район | п.Прогной |  | 17 | 10/0,4 кВ | 63 |  |  | 0.05355 | 0.043214 |  | 0.043214
Тарасовский район | п.Прогной |  | 18 | 10/0,4 кВ | 63 |  |  | 0.05355 | 0.039262 |  | 0.039262
Тарасовский район | п.Прогной |  | 20 | 10/0,4 кВ | 160 |  |  | 0.136 | 0.11533 |  | 0.11533
Тарасовский район | п.Прогной |  | 21 | 10/0,4 кВ | 40 |  |  | 0.034 | 0.030352 |  | 0.030352
Тарасовский район | х.Ушаковка |  | 22 | 10/0,4 кВ | 100 |  |  | 0.085 | 0.072536 |  | 0.072536
Тарасовский район | х.Ушаковка |  | 23 | 10/0,4 кВ | 100 |  |  | 0.085 | 0.070104 |  | 0.070104
Тарасовский район | п.Деркул |  | 26 | 10/0,4 кВ | 100 |  |  | 0.085 | 0.068888 |  | 0.068888
Тарасовский район | п.Деркул |  | 28 | 10/0,4 кВ | 160 |  |  | 0.136 | 0.11624 |  | 0.11624
Тарасовский район | п.Деркул |  | 29 | 10/0,4 кВ | 250 |  |  | 0.2125 | 0.16356 |  | 0.16356
Тарасовский район | п.Деркул |  | 30 | 10/0,4 кВ | 100 |  |  | 0.085 | 0.066456 |  | 0.066456
Тарасовский район | п.Деркул |  | 33 | 10/0,4 кВ | 250 |  |  | 0.2125 | 0.16751 |  | 0.16751
Тарасовский район | х.Н-Митякин |  | 6 | 10/0,4 кВ | 250 |  |  | 0.2125 | 0.17754 |  | 0.17754
Тарасовский район | х.Чеботовка |  | 127 | 10/0,4 кВ | 100 |  |  | 0.085 | 0.0622 |  | 0.0622
Тарасовский район | х.Чеботовка |  | 128 | 10/0,4 кВ | 40 |  |  | 0.034 | 0.025488 |  | 0.025488
Тарасовский район | х.Н-Митякин |  | 129 | 10/0,4 кВ | 63 |  |  | 0.05355 | 0.040174 |  | 0.040174
Тарасовский район | х.Н-Митякин |  | 130 | 10/0,4 кВ | 100 |  |  | 0.085 | 0.071624 |  | 0.071624
Тарасовский район | х.Н-Митякин |  | 132 | 10/0,4 кВ | 250 |  |  | 0.2125 | 0.16052 |  | 0.16052
Тарасовский район | х.Н-Митякин |  | 133 | 10/0,4 кВ | 250 |  |  | 0.2125 | 0.16933 |  | 0.16933
Тарасовский район | х.Н-Митякин |  | 134 | 10/0,4 кВ | 25 |  |  | 0.02125 | 0.01821 |  | 0.01821
Тарасовский район | х.Н-Митякин |  | 135 | 10/0,4 кВ | 100 |  |  | 0.085 | 0.0698 |  | 0.0698
Тарасовский район | х.Н-Митякин |  | 136 | 10/0,4 кВ | 250 |  |  | 0.2125 | 0.17511 |  | 0.17511
Тарасовский район | х.Н-Митякин |  | 137 | 10/0,4 кВ | 63 |  |  | 0.05355 | 0.040174 |  | 0.040174
Тарасовский район | х.Н-Митякин |  | 138 | 10/0,4 кВ | 160 |  |  | 0.136 | 0.11046 |  | 0.11046
Тарасовский район | х.С-Митякин |  | 139 | 10/0,4 кВ | 63 |  |  | 0.05355 | 0.03531 |  | 0.03531
Тарасовский район | х.Донецкий |  | 140 | 10/0,4 кВ | 100 |  |  | 0.085 | 0.067976 |  | 0.067976
Тарасовский район | х.Донецкий |  | 141 | 10/0,4 кВ | 160 |  |  | 0.136 | 0.09344 |  | 0.09344
Тарасовский район | х.С-Митякин |  | 142 | 10/0,4 кВ | 400 |  |  | 0.34 | 0.2564 |  | 0.2564
Тарасовский район | х.С-Митякин |  | 143 | 10/0,4 кВ | 100 |  |  | 0.085 | 0.061896 |  | 0.061896
Тарасовский район | х.С-Митякин |  | 144 | 10/0,4 кВ | 250 |  |  | 0.2125 | 0.16477 |  | 0.16477
Тарасовский район | х.Н-Митякин |  | 146 | 10/0,4 кВ | 63 |  |  | 0.05355 | 0.029534 |  | 0.029534
Тарасовский район | х.Н-Митякин |  | 147 | 10/0,4 кВ | 160 |  |  | 0.136 | 0.10408 |  | 0.10408
Тарасовский район | х.С.Дубы |  | 80 | 10/0,4 кВ | 250 |  |  | 0.2125 | 0.1514 |  | 0.1514
Тарасовский район | х.С.Дубы |  | 82 | 10/0,4 кВ | 40 |  |  | 0.034 | 0.022448 |  | 0.022448
Тарасовский район | х.Чеботовка |  | 126 | 10/0,4 кВ | 60 |  |  | 0.051 | 0.030024 |  | 0.030024
Тарасовский район | х.В.Дубы |  | 152 | 10/0,4 кВ | 400 |  |  | 0.34 | 0.23603 |  | 0.23603
Тарасовский район | х.В.Дубы |  | 153 | 10/0,4 кВ | 63 |  |  | 0.05355 | 0.037438 |  | 0.037438
Тарасовский район | х.В.Дубы |  | 154 | 10/0,4 кВ | 160 |  |  | 0.136 | 0.097696 |  | 0.097696
Тарасовский район | х.Чеботовка |  | 155 | 10/0,4 кВ | 250 |  |  | 0.2125 | 0.17815 |  | 0.17815
Тарасовский район | х.Чеботовка |  | 151 | 10/0,4 кВ | 100 |  |  | 0.085 | 0.064024 |  | 0.064024
Тарасовский район | хЕлань |  | 41 | 10/0,4 кВ | 100 |  |  | 0.085 | 0.063112 |  | 0.063112
Тарасовский район | хЕлань |  | 42 | 10/0,4 кВ | 100 |  |  | 0.085 | 0.068584 |  | 0.068584
Тарасовский район | хЕлань |  | 44 | 10/0,4 кВ | 25 |  |  | 0.02125 | 0.01517 |  | 0.01517
Тарасовский район | хЕлань |  | 45 | 10/0,4 кВ | 100 |  |  | 0.085 | 0.077096 |  | 0.077096
Тарасовский район | х.Маноцкий |  | 46 | 10/0,4 кВ | 63 |  |  | 0.05355 | 0.042302 |  | 0.042302
Тарасовский район | х.Ковалевка |  | 47 | 10/0,4 кВ | 40 |  |  | 0.034 | 0.030352 |  | 0.030352
Тарасовский район | х.Можаевка |  | 48 | 10/0,4 кВ | 40 |  |  | 0.034 | 0.013936 |  | 0.013936
Тарасовский район | х.Можаевка |  | 49 | 10/0,4 кВ | 160 |  |  | 0.136 | 0.136 |  | 0.136
Тарасовский район | х.Можаевка |  | 50 | 10/0,4 кВ | 100 |  |  | 0.085 | 0.074056 |  | 0.074056
Тарасовский район | х.Можаевка |  | 51 | 10/0,4 кВ | 100 |  |  | 0.085 | 0.06676 |  | 0.06676
Тарасовский район | х.Можаевка |  | 52 | 10/0,4 кВ | 100 |  |  | 0.085 | 0.047304 |  | 0.047304
Тарасовский район | х.Можаевка |  | 53 | 10/0,4 кВ | 100 |  |  | 0.085 | 0.071624 |  | 0.071624
Тарасовский район | х.Роги |  | 54 | 10/0,4 кВ | 60 |  |  | 0.051 | 0.04948 |  | 0.04948
Тарасовский район | х.Роги |  | 55 | 10/0,4 кВ | 180 |  |  | 0.153 | 0.11682 |  | 0.11682
Тарасовский район | х.Роги |  | 56 | 10/0,4 кВ | 63 |  |  | 0.05355 | 0.038958 |  | 0.038958
Тарасовский район | х.Кошелевка |  | 59 | 10/0,4 кВ | 25 |  |  | 0.02125 | 0.018514 |  | 0.018514
Тарасовский район | х.Можаевка |  | 60 | 10/0,4 кВ | 100 |  |  | 0.085 | 0.072232 |  | 0.072232
Тарасовский район | х.Можаевка |  | 61 | 10/0,4 кВ | 160 |  |  | 0.136 | 0.12323 |  | 0.12323
Тарасовский район | х.Можаевка |  | 63 | 10/0,4 кВ | 63 |  |  | 0.05355 | 0.04139 |  | 0.04139
Тарасовский район | х.Можаевка |  | 64 | 10/0,4 кВ | 40 |  |  | 0.034 | 0.0264 |  | 0.0264
Тарасовский район | х.Можаевка |  | 65 | 10/0,4 кВ | 63 |  |  | 0.05355 | 0.035918 |  | 0.035918
Тарасовский район | х.Можаевка |  | 67 | 10/0,4 кВ | 100 |  |  | 0.085 | 0.067064 |  | 0.067064
Тарасовский район | х.Можаевка |  | 68 | 10/0,4 кВ | 63 |  |  | 0.05355 | 0.038958 |  | 0.038958
Тарасовский район | х.Зеленовка |  | 161 | 10/0,4 кВ | 100 |  |  | 0.085 | 0.067368 |  | 0.067368
Тарасовский район | х.Зеленовка |  | 163 | 10/0,4 кВ | 63 |  |  | 0.05355 | 0.043214 |  | 0.043214
Тарасовский район | х.Зеленовка |  | 164 | 10/0,4 кВ | 63 |  |  | 0.05355 | 0.041694 |  | 0.041694
Тарасовский район | х.Зеленовка |  | 165 | 10/0,4 кВ | 160 |  |  | 0.136 | 0.11168 |  | 0.11168
Тарасовский район | х.Зеленовка |  | 166 | 10/0,4 кВ | 100 |  |  | 0.085 | 0.063112 |  | 0.063112
Тарасовский район | х.Зеленовка |  | 167 | 10/0,4 кВ | 160 |  |  | 0.136 | 0.094048 |  | 0.094048
Тарасовский район | х.Зеленовка |  | 168 | 10/0,4 кВ | 100 |  |  | 0.085 | 0.068584 |  | 0.068584
Тарасовский район | х.Зеленовка |  | 169 | 10/0,4 кВ | 100 |  |  | 0.085 | 0.060984 |  | 0.060984
Тарасовский район | х.Зеленовка |  | 171 | 10/0,4 кВ | 100 |  |  | 0.085 | 0.06676 |  | 0.06676
Тарасовский район | х.Зеленовка |  | 175 | 10/0,4 кВ | 63 |  |  | 0.05355 | 0.038046 |  | 0.038046
Тарасовский район | х.Зеленовка |  | 176 | 10/0,4 кВ | 100 |  |  | 0.085 | 0.054904 |  | 0.054904
Тарасовский район | х.Садки |  | 177 | 10/0,4 кВ | 10 |  |  | 0.0085 | 0.008196 |  | 0.008196
Тарасовский район | х.Садки |  | 179 | 10/0,4 кВ | 63 |  |  | 0.05355 | 0.045038 |  | 0.045038
Тарасовский район | х.Садки |  | 180 | 10/0,4 кВ | 63 |  |  | 0.05355 | 0.042302 |  | 0.042302
Тарасовский район | х.Н-Грачики |  | 183 | 10/0,4 кВ | 63 |  |  | 0.05355 | 0.03987 |  | 0.03987
Тарасовский район | х.В-Грачики |  | 186 | 10/0,4 кВ | 63 |  |  | 0.05355 | 0.041694 |  | 0.041694
Тарасовский район | х.В-Грачики |  | 187 | 10/0,4 кВ | 100 |  |  | 0.085 | 0.064936 |  | 0.064936
Тарасовский район | х.Мосты |  | 196 | 10/0,4 кВ | 100 |  |  | 0.085 | 0.05612 |  | 0.05612
Тарасовский район | х.Зеленовка |  | 198 | 10/0,4 кВ | 100 |  |  | 0.085 | 0.07132 |  | 0.07132
Тарасовский район | х.Плотина |  | 200 | 10/0,4 кВ | 100 |  |  | 0.085 | 0.06828 |  | 0.03414
Тарасовский район | х.Патроновка |  | 105 | 10/0,4 кВ | 100 |  |  | 0.085 | 0.07132 |  | 0.03566
Тарасовский район | х.Патроновка |  | 106 | 10/0,4 кВ | 100 |  |  | 0.085 | 0.070712 |  | 0.035356
Тарасовский район | х.Патроновка |  | 107 | 10/0,4 кВ | 100 |  |  | 0.085 | 0.0622 |  | 0.0311
Тарасовский район | х.Митякин |  | 109 | 10/0,4 кВ | 100 |  |  | 0.085 | 0.065848 |  | 0.032924
Тарасовский район | х.Подлесный |  | 113 | 10/0,4 кВ | 100 |  |  | 0.085 | 0.07588 |  | 0.03794
Тарасовский район | х.Подлесный |  | 116 | 10/0,4 кВ | 100 |  |  | 0.085 | 0.071016 |  | 0.035508
Тарасовский район | х.Подлесный |  | 118 | 10/0,4 кВ | 400 |  |  | 0.34 | 0.25883 |  | 0.12942
Тарасовский район | х.Подлесный |  | 119 | 10/0,4 кВ | 250 |  |  | 0.2125 | 0.18788 |  | 0.093938
Тарасовский район | ст.Митякинская |  | 81 | 10/0,4 кВ | 10 |  |  | 0.0085 | 0.005764 |  | 0.002882
Тарасовский район | х.Н.Дубы |  | 88 | 10/0,4 кВ | 100 |  |  | 0.085 | 0.064328 |  | 0.032164
Тарасовский район | х.Н.Дубы |  | 90 | 10/0,4 кВ | 250 |  |  | 0.2125 | 0.18088 |  | 0.090442
Тарасовский район | х.Н.Дубы |  | 91 | 10/0,4 кВ | 160 |  |  | 0.136 | 0.11806 |  | 0.059032
Тарасовский район | ст.Митякинская |  | 93 | 10/0,4 кВ | 10 |  |  | 0.0085 | 0.007284 |  | 0.003642
Тарасовский район | ст.Митякинская |  | 95 | 10/0,4 кВ | 160 |  |  | 0.136 | 0.10803 |  | 0.054016
Тарасовский район | ст.Митякинская |  | 96 | 10/0,4 кВ | 160 |  |  | 0.136 | 0.10286 |  | 0.051432
Тарасовский район | ст.Митякинская |  | 97 | 10/0,4 кВ | 250 |  |  | 0.2125 | 0.17176 |  | 0.085882
Тарасовский район | ст.Митякинская |  | 98 | 10/0,4 кВ | 400 |  |  | 0.34 | 0.21171 |  | 0.10586
Тарасовский район | ст.Митякинская |  | 99 | 10/0,4 кВ | 100 |  |  | 0.085 | 0.071928 |  | 0.035964
Тарасовский район | ст.Митякинская |  | 100 | 10/0,4 кВ | 100 |  |  | 0.085 | 0.070104 |  | 0.035052
Тарасовский район | ст.Митякинская |  | 101 | 10/0,4 кВ | 100 |  |  | 0.085 | 0.05916 |  | 0.02958
Тарасовский район | ст.Митякинская |  | 102 | 10/0,4 кВ | 160 |  |  | 0.136 | 0.096784 |  | 0.048392
Тарасовский район | ст.Митякинская |  | 103 | 10/0,4 кВ | 250 |  |  | 0.2125 | 0.17845 |  | 0.089226
Тарасовский район | ст.Митякинская |  | 108 | 10/0,4 кВ | 250 |  |  | 0.2125 | 0.1824 |  | 0.091202
Тарасовский район | ст.Митякинская |  | 112 | 10/0,4 кВ | 100 |  |  | 0.085 | 0.072536 |  | 0.036268
Тарасовский район | х.Н.Дубы |  | 114 | 10/0,4 кВ | 160 |  |  | 0.136 | 0.10347 |  | 0.051736
Каменский район | х.Масаловка |  | 386 | 10/0,4 кВ | 63 |  |  | 0.05355 | 0.016158 |  | 0.016158
Каменский район | х.Астахов |  | 382 | 10/0,4 кВ | 100 |  |  | 0.085 | 0.047304 |  | 0.047304
Каменский район | х.Астахов |  | 163 | 10/0,4 кВ | 100 |  |  | 0.085 | 0.06068 |  | 0.06068
Каменский район | х.Астахов |  | 242 | 10/0,4 кВ | 100 |  |  | 0.085 | 0.047912 |  | 0.047912
Каменский район | х.Астахов |  | 168 | 10/0,4 кВ | 250 |  |  | 0.2125 | 0.063 |  | 0.063
Каменский район | х.Астахов |  | 167 | 10/0,4 кВ | 100 |  |  | 0.085 | 0.043656 |  | 0.043656
Каменский район | стан. Погорелова |  | 279 | 10/0,4 кВ | 40 |  |  | 0.034 | 0.016672 |  | 0.016672
Каменский район | х.Масаловка |  | 139 | 10/0,4 кВ | 160 |  |  | 0.136 | 0.001 |  | 0.046
Каменский район | х.Масаловка |  | 150 | 10/0,4 кВ | 100 |  |  | 0.085 | 0.055816 |  | 0.055816
Каменский район | х.Масаловка |  | 147 | 10/0,4 кВ | 100 |  |  | 0.085 | 0.047608 |  | 0.047608
Каменский район | х.Масаловка |  | 22 | 10/0,4 кВ | 160 |  |  | 0.136 | 0.017 |  | 0.017
Каменский район | х.Масаловка |  | 21 | 10/0,4 кВ | 160 |  |  | 0.136 | 0.11381 |  | 0.11381
Каменский район | х.Масаловка |  | 156 | 10/0,4 кВ | 100 |  |  | 0.085 | 0.047 |  | 0.047
Каменский район | х. Красновка |  | 105 | 10/0,4 кВ | 100 |  |  | 0.085 | 0.03 |  | 0.03
Каменский район | х. Красновка |  | 20 | 10/0,4 кВ | 100 |  |  | 0.085 | 0.068888 |  | 0.068888
Каменский район | х. Красновка |  | 219 | 10/0,4 кВ | 100 |  |  | 0.085 | 0.033016 |  | 0.033016
Каменский район | х. Красновка |  | 121 | 10/0,4 кВ | 250 |  |  | 0.2125 | 0.099 |  | 0.099
Каменский район | х. Красновка |  | 402 | 10/0,4 кВ | 100 |  |  | 0.085 | 0.030584 |  | 0.030584
Каменский район | х. Красновка |  | 285 | 10/0,4 кВ | 100 |  |  | 0.085 | 0.049128 |  | 0.049128
Каменский район | х. Красновка |  | 110 | 10/0,4 кВ | 160 |  |  | 0.136 | 0.05088 |  | 0.05088
Каменский район | х. Красновка |  | 135 | 10/0,4 кВ | 100 |  |  | 0.085 | 0.02876 |  | 0.02876
Каменский район | х. Красновка |  | 97 | 10/0,4 кВ | 100 |  |  | 0.085 | 0.017 |  | 0.017
Каменский район | х. Красновка |  | 106 | 10/0,4 кВ | 160 |  |  | 0.136 | 0.046 |  | 0.046
Каменский район | х. Красновка |  | 125 | 10/0,4 кВ | 250 |  |  | 0.2125 | 0.103 |  | 0.103
Каменский район | х. Красновка |  | 255 | 10/0,4 кВ | 160 |  |  | 0.136 | 0.056 |  | 0.056
Каменский район | х. Красновка |  | 27 | 10/0,4 кВ | 100 |  |  | 0.085 | 0.025112 |  | 0.025112
Каменский район | х. Красновка |  | 286 | 10/0,4 кВ | 63 |  |  | 0.05355 | 0.003694 |  | 0.003694
Каменский район | х. Красновка |  | 138 | 10/0,4 кВ | 100 |  |  | 0.085 | 0.023 |  | 0.023
Каменский район | х. Красновка |  | 3 | 10/0,4 кВ | 250 |  |  | 0.2125 | 0.18575 |  | 0.18575
Каменский район | х. Красновка |  | 18 | 10/0,4 кВ | 63 |  |  | 0.05355 | 0.025886 |  | 0.025886
Каменский район | х. Старая Станица |  | 294 | 10/0,4 кВ | 25 |  |  | 0.02125 | 0.005746 |  | 0.005746
Каменский район | х. Старая Станица |  | 236 | 10/0,4 кВ | 100 |  |  | 0.085 | 0.064936 |  | 0.064936
Каменский район | х. Старая Станица |  | 25 | 10/0,4 кВ | 250 |  |  | 0.2125 | 0.138 |  | 0.138
Каменский район | х. Старая Станица |  | 199 | 10/0,4 кВ | 100 |  |  | 0.085 | 0.028456 |  | 0.028456
Каменский район | х. Старая Станица |  | 299 | 10/0,4 кВ | 160 |  |  | 0.136 | 0.07216 |  | 0.07216
Каменский район | х. Старая Станица |  | 166 | 10/0,4 кВ | 630 |  |  | 0.5355 | 0.33182 |  | 0.33182
Каменский район | х. Старая Станица |  | 222 | 10/0,4 кВ | 100 |  |  | 0.085 | 0.029672 |  | 0.029672
Каменский район | х. Старая Станица |  | 9 | 10/0,4 кВ | 250 |  |  | 0.2125 | 0.1669 |  | 0.1669
Каменский район | х. Старая Станица |  | 1 | 10/0,4 кВ | 400 |  |  | 0.34 | 0.197 |  | 0.197
Каменский район | х. Старая Станица |  | 2 | 10/0,4 кВ | 250 |  |  | 0.2125 | 0.1289 |  | 0.1289
Каменский район | х. Старая Станица |  | 300 | 10/0,4 кВ | 100 |  |  | 0.085 | 0.047 |  | 0.047
Каменский район | х. Старая Станица |  | 617 | 10/0,4 кВ | 100 |  |  | 0.085 | 0.045 |  | 0.045
Каменский район | х. Старая Станица |  | 4 | 10/0,4 кВ | 320 |  |  | 0.272 | 182 |  | 0.182
Каменский район | х. Старая Станица |  | 377 | 10/0,4 кВ | 100 |  |  | 0.085 | 0.05308 |  | 0.05308
Каменский район | х. Старая Станица |  | 58 | 10/0,4 кВ | 160 |  |  | 0.136 | 0.057 |  | 0.057
Каменский район | х. Старая Станица |  | 374 | 10/0,4 кВ | 100 |  |  | 0.085 | 0.03636 |  | 0.03636
Каменский район | х. Старая Станица |  | 28 | 10/0,4 кВ | 160 |  |  | 0.136 | 0.1056 |  | 0.1056
Каменский район | х. Старая Станица |  | 124 | 10/0,4 кВ | 160 |  |  | 0.136 | 0.11472 |  | 0.11472
Каменский район | х. Старая Станица |  | 237 | 10/0,4 кВ | 40 |  |  | 0.034 | 0.00968 |  | 0.00968
Каменский район | п. Молодежный |  | 61 | 6/0,4 кВ | 400 |  |  | 0.34 | 0.22448 |  | 0.22448
Каменский район | х. Старая Станица |  | 63 | 6/0,4 кВ | 100 |  |  | 0.085 | 0.053688 |  | 0.053688
Каменский район | х. Лесной |  | 185 | 10/0,4 кВ | 10 |  |  | 0.0085 | 0.00546 |  | 0.00546
Каменский район | х. Скородумовка |  | 275 | 10/0,4 кВ | 250 |  |  | 0.2125 | 0.0909 |  | 0.0909
Каменский район | х. Скородумовка |  | 276 | 10/0,4 кВ | 630 |  |  | 0.5355 | 0.34854 |  | 0.34854
Каменский район | х. Старая Станица |  | 120 | 10/0,4 кВ | 160 |  |  | 0.136 | 0.049 |  | 0.049
Каменский район | х. Старая Станица |  | 153 | 10/0,4 кВ | 250 |  |  | 0.2125 | 0.148 |  | 0.148
Каменский район | х. Старая Станица |  | 122 | 10/0,4 кВ | 160 |  |  | 0.136 | 0.044 |  | 0.044
Каменский район | х. Старая Станица |  | 8 | 10/0,4 кВ | 400 |  |  | 0.34 | 0.244 |  | 0.244
Каменский район | х. Старая Станица |  | 146 | 10/0,4 кВ | 160 |  |  | 0.136 | 0.086 |  | 0.086
Каменский район | х. Старая Станица |  | 616 | 10/0,4 кВ | 160 |  |  | 0.136 | 0.060304 |  | 0.060304
Каменский район | х. Старая Станица |  | 57 | 10/0,4 кВ | 160 |  |  | 0.136 | 0.056 |  | 0.056
Каменский район | х. Старая Станица |  | 11 | 10/0,4 кВ | 160 |  |  | 0.136 | 0.089792 |  | 0.089792
Каменский район | х. Старая Станица |  | 294 | 10/0,4 кВ | 160 |  |  | 0.136 | 0.096176 |  | 0.096176
Каменский район | х. Старая Станица |  | 298 | 10/0,4 кВ | 100 |  |  | 0.085 | 0.029064 |  | 0.029064
Каменский район | х. Старая Станица |  | 221 | 10/0,4 кВ | 63 |  |  | 0.05355 | 0.017 |  | 0.017
Каменский район | х. Старая Станица |  | 417 | 10/0,4 кВ | 40 |  |  | 0.034 | 0.02336 |  | 0.02336
Каменский район | х. Старая Станица |  | 256 | 10/0,4 кВ | 160 |  |  | 0.136 | 0.07064 |  | 0.07064
Каменский район | х. Старая Станица |  | 70 | 10/0,4 кВ | 100 |  |  | 0.085 | 0.047 |  | 0.047
Каменский район | х. Старая Станица |  | 7 | 10/0,4 кВ | 100 |  |  | 0.085 | 0.06676 |  | 0.06676
Каменский район | х. Старая Станица |  | 6 | 10/0,4 кВ | 250 |  |  | 0.2125 | 0.15 |  | 0.15
Каменский район | х. Старая Станица |  | 30 | 10/0,4 кВ | 250 |  |  | 0.2125 | 0.143 |  | 0.143
Каменский район | х. Старая Станица |  | 10 | 10/0,4 кВ | 100 |  |  | 0.085 | 0.0546 |  | 0.0546
Каменский район | х. Старая Станица |  | 36 | 10/0,4 кВ | 100 |  |  | 0.085 | 0.067368 |  | 0.067368
Каменский район | х.Диченск |  | 15 | 10/0,4 кВ | 160 |  |  | 0.136 | 0.09192 |  | 0.09192
Каменский район | х.Диченск |  | 12 | 10/0,4 кВ | 100 |  |  | 0.085 | 0.02116 |  | 0.02116
Каменский район | х.Диченск |  | 93 | 10/0,4 кВ | 63 |  |  | 0.05355 | 0.021 |  | 0.021
Каменский район | х.Диченск |  | 332 | 10/0,4 кВ | 100 |  |  | 0.085 | 0.03 |  | 0.03
Каменский район | х.Диченск |  | 391 | 10/0,4 кВ | 63 |  |  | 0.05355 | 0.02771 |  | 0.02771
Каменский район | х. Хоботок |  | 13 | 10/0,4 кВ | 63 |  |  | 0.05355 | 0.020414 |  | 0.020414
Каменский район | х.Диченск |  | 400 | 10/0,4 кВ | 160 |  |  | 0.136 | 0.07064 |  | 0.07064
Каменский район | х. Абрамов |  | 148 | 10/0,4 кВ | 100 |  |  | 0.085 | 0.03332 |  | 0.03332
Каменский район | х. Абрамов |  | 321 | 10/0,4 кВ | 63 |  |  | 0.05355 | 0.026 |  | 0.026
Каменский район | х. Абрамов |  | 331 | 10/0,4 кВ | 100 |  |  | 0.085 | 0.023 |  | 0.023
Каменский район | х. Абрамов |  | 409 | 10/0,4 кВ | 100 |  |  | 0.085 | 0.019 |  | 0.019
Каменский район | х. Абрамов |  | 320 | 10/0,4 кВ | 160 |  |  | 0.136 | 0.053 |  | 0.053
Каменский район | х.Диченск |  | 71 | 10/0,4 кВ | 100 |  |  | 0.085 | 0.05308 |  | 0.05308
Каменский район | Промзона |  | 250 | 10/0,4 кВ | 250 |  |  | 0.2125 | 0.16386 |  | 0.16386
Каменский район | х. Дубовой |  | 14 | 10/0,4 кВ | 63 |  |  | 0.05355 | 0.04291 |  | 0.04291
Каменский район | х. Богданов |  | 196 | 10/0,4 кВ | 100 |  |  | 0.085 | 0.052472 |  | 0.052472
Каменский район | х. Богданов |  | 342 | 10/0,4 кВ | 100 |  |  | 0.085 | 0.049128 |  | 0.049128
Каменский район | х. Сазонов |  | 143 | 10/0,4 кВ | 160 |  |  | 0.136 | 0.10226 |  | 0.10226
Каменский район | х. Нижнеговейный |  | 52 | 10/0,4 кВ | 10 |  |  | 0.0085 | 0.004852 |  | 0.004852
Каменский район | х. Богданов |  | 195 | 10/0,4 кВ | 100 |  |  | 0.085 | 0.04 |  | 0.04
Каменский район | х. Богданов |  | 126 | 10/0,4 кВ | 250 |  |  | 0.2125 | 0.12 |  | 0.12
Каменский район | х. Верхнеговейный |  | 188 | 10/0,4 кВ | 100 |  |  | 0.085 | 0.046392 |  | 0.046392
Каменский район | х. Среднеговейный |  | 189 | 10/0,4 кВ | 100 |  |  | 0.085 | 0.043352 |  | 0.043352
Каменский район | х. Ждановка |  | 191 | 10/0,4 кВ | 100 |  |  | 0.085 | 0.053688 |  | 0.053688
Каменский район | х. Ждановка |  | 190 | 10/0,4 кВ | 100 |  |  | 0.085 | 0.075272 |  | 0.075272
Каменский район | х. Нижнеговейный |  | 186 | 10/0,4 кВ | 10 |  |  | 0.0085 | 0.00394 |  | 0.00394
Каменский район | х. Нижнеговейный |  | 187 | 10/0,4 кВ | 63 |  |  | 0.05355 | 0.035614 |  | 0.035614
Каменский район | х. Нижнеговейный |  | 204 | 10/0,4 кВ | 100 |  |  | 0.085 | 0.046392 |  | 0.046392
Каменский район | х. Нижнеговейный |  | 184 | 10/0,4 кВ | 160 |  |  | 0.136 | 0.10621 |  | 0.10621
Каменский район | х. Нижнеговейный |  | 100 | 10/0,4 кВ | 100 |  |  | 0.085 | 0 |  | 0
Каменский район | х. Нижнеговейный |  | 277 | 10/0,4 кВ | 100 |  |  | 0.085 | 0.05916 |  | 0.05916
Каменский район | х. Богданов |  | 210 | 10/0,4 кВ | 250 |  |  | 0.2125 | 0.1669 |  | 0.1669
Каменский район | х. Богданов |  | 212 | 10/0,4 кВ | 100 |  |  | 0.085 | 0.04852 |  | 0.04852
Каменский район | х.Диченск |  | 71 | 10/0,4 кВ | 100 |  |  | 0.085 | 0.07132 |  | 0.07132
Каменский район | х. Вязовка |  | 134 | 10/0,4 кВ | 100 |  |  | 0.085 | 0.06828 |  | 0.06828
Каменский район | х. Вязовка |  | 88 | 10/0,4 кВ | 63 |  |  | 0.05355 | 0.03379 |  | 0.03379
Каменский район | х. Вишневецк |  | 78 | 10/0,4 кВ | 160 |  |  | 0.136 | 0.11016 |  | 0.11016
Каменский район | х. Вишневецк |  | 84 | 10/0,4 кВ | 100 |  |  | 0.085 | 0.030584 |  | 0.030584
Каменский район | х. Михайловка |  | 89 | 10/0,4 кВ | 160 |  |  | 0.136 | 0.054 |  | 0.054
Каменский район | х. Михайловка |  | 87 | 10/0,4 кВ | 100 |  |  | 0.085 | 0.02116 |  | 0.02116
Каменский район | х. Михайловка |  | 62 | 10/0,4 кВ | 160 |  |  | 0.136 | 0.11776 |  | 0.11776
Каменский район | х. Старая Станица |  | 159 | 10/0,4 кВ | 100 |  |  | 0.085 | 0.060376 |  | 0.060376
Каменский район | х. Старая Станица |  | 297 | 10/0,4 кВ | 100 |  |  | 0.085 | 0.06524 |  | 0.06524
Каменский район | х. Лопуховатый |  | 174 | 10/0,4 кВ | 40 |  |  | 0.034 | 0.022752 |  | 0.022752
Каменский район | х. Уляшкин |  | 175 | 10/0,4 кВ | 100 |  |  | 0.085 | 0.047 |  | 0.047
Каменский район | х. Вишневецк |  | 85 | 10/0,4 кВ | 63 |  |  | 0.05355 | 0.022846 |  | 0.022846
Каменский район | х. Вишневецк |  | 83 | 10/0,4 кВ | 160 |  |  | 0.136 | 0.1132 |  | 0.1132
Каменский район | х. Вишневецк |  | 281 | 10/0,4 кВ | 160 |  |  | 0.136 | 0.09496 |  | 0.09496
Каменский район | х. Вишневецк |  | 282 | 10/0,4 кВ | 160 |  |  | 0.136 | 0.055 |  | 0.055
Каменский район | х. Верхнекрасный |  | 82 | 10/0,4 кВ | 100 |  |  | 0.085 | 0.04548 |  | 0.04548
Каменский район | х. Верхнекрасный |  | 206 | 10/0,4 кВ | 160 |  |  | 0.136 | 0.1208 |  | 0.1208
Каменский район | х. Верхнекрасный |  | 326 | 10/0,4 кВ | 63 |  |  | 0.05355 | 0.022542 |  | 0.022542
Каменский район | х. Верхнекрасный |  | 415 | 10/0,4 кВ | 63 |  |  | 0.05355 | 0.03075 |  | 0.03075
Каменский район | Охотхозяйство |  | 203 | 10/0,4 кВ | 160 |  |  | 0.136 | 0.12384 |  | 0.12384
Каменский район | х. Филиппёнков |  | 198 | 10/0,4 кВ | 40 |  |  | 0.034 | 0.01 |  | 0.01
Каменский район | х. Филиппёнков |  | 24 | 10/0,4 кВ | 250 |  |  | 0.2125 | 0.16386 |  | 0.16386
Каменский район | х. Филиппёнков |  | 287 | 10/0,4 кВ | 100 |  |  | 0.085 | 0.047304 |  | 0.047304
Каменский район | х. Филиппёнков |  | 96 | 10/0,4 кВ | 630 |  |  | 0.5355 | 0.3531 |  | 0.3531
Каменский район | х. Филиппёнков |  | 19 | 10/0,4 кВ | 160 |  |  | 0.136 | 0.07976 |  | 0.07976
Каменский район | х. Филиппёнков |  | 155 | 10/0,4 кВ | 160 |  |  | 0.136 | 0.1 |  | 0.1
Каменский район | х.Волченск |  | 111 | 10/0,4 кВ | 100 |  |  | 0.085 | 0.058248 |  | 0.058248
Каменский район | х.Волченск |  | 128 | 10/0,4 кВ | 40 |  |  | 0.034 | 0.023664 |  | 0.023664
Каменский район | х.Волченск |  | 129 | 10/0,4 кВ | 63 |  |  | 0.05355 | 0.03987 |  | 0.03987
Каменский район | х.Волченск |  | 251 | 10/0,4 кВ | 40 |  |  | 0.034 | 0.02488 |  | 0.02488
Каменский район | х.Волченск |  | 113 | 10/0,4 кВ | 160 |  |  | 0.136 | 0.078 |  | 0.0078
Каменский район | х.Волченск |  | 151 | 10/0,4 кВ | 100 |  |  | 0.085 | 0.055208 |  | 0.055208
Каменский район | х.Волченск |  | 112 | 10/0,4 кВ | 100 |  |  | 0.085 | 0.05916 |  | 0.05916
Каменский район | х.Волченск |  | 342 | 10/0,4 кВ | 100 |  |  | 0.085 | 0.05916 |  | 0.05916
Каменский район | х.Волченск |  | 312 | 10/0,4 кВ | 100 |  |  | 0.085 | 0.05764 |  | 0.05764
Каменский район | х.Волченск |  | 136 | 10/0,4 кВ | 63 |  |  | 0.05355 | 0.03227 |  | 0.03227
Каменский район | х.Волченск |  | 311 | 10/0,4 кВ | 100 |  |  | 0.085 | 0.06068 |  | 0.06068
Каменский район | х. Белгородцев |  | 117 | 10/0,4 кВ | 63 |  |  | 0.05355 | 0.039262 |  | 0.039262
Каменский район | х. Белгородцев |  | 130 | 10/0,4 кВ | 40 |  |  | 0.034 | 0.02488 |  | 0.02488
Каменский район | х. Белгородцев |  | 152 | 10/0,4 кВ | 100 |  |  | 0.085 | 0.05156 |  | 0.05156
Каменский район | х. Белгородцев |  | 211 | 10/0,4 кВ | 63 |  |  | 0.05355 | 0.03683 |  | 0.03683
Каменский район | х. Белгородцев |  | 116 | 10/0,4 кВ | 63 |  |  | 0.05355 | 0.03227 |  | 0.03227
Каменский район | х. Акатнов |  | 72 | 10/0,4 кВ | 100 |  |  | 0.085 | 0.047 |  | 0.047
Каменский район | х. Поповка |  | 610 | 10/0,4 кВ | 100 |  |  | 0.085 | 0.05156 |  | 0.05156
Каменский район | х. Малая Каменка |  | 74 | 10/0,4 кВ | 100 |  |  | 0.085 | 0.060072 |  | 0.060072
Каменский район | х. Малая Каменка |  | 73 | 10/0,4 кВ | 100 |  |  | 0.085 | 0.02268 |  | 0.02268
Каменский район | х. Малая Каменка |  | 68 | 10/0,4 кВ | 250 |  |  | 0.2125 | 0.19426 |  | 0.19426
Каменский район | х. Малая Каменка |  | 77 | 10/0,4 кВ | 100 |  |  | 0.085 | 0.06372 |  | 0.06372
Каменский район | х. Малая Каменка |  | 140 | 10/0,4 кВ | 250 |  |  | 0.2125 | 0.10306 |  | 0.10306
Каменский район | х. Малая Каменка |  | 75 | 10/0,4 кВ | 100 |  |  | 0.085 | 0.0242 |  | 0.0242
Каменский район | х. Малая Каменка |  | 76 | 10/0,4 кВ | 100 |  |  | 0.085 | 0.039 |  | 0.039
Каменский район | х. Малая Каменка |  | 79 | 10/0,4 кВ | 160 |  |  | 0.136 | 0.06304 |  | 0.06304
Каменский район | х. Волченский |  | 407 | 10/0,4 кВ | 40 |  |  | 0.034 | 0.02488 |  | 0.02488
Каменский район | х. Светлый Путь |  | 137 | 10/0,4 кВ | 100 |  |  | 0.085 | 0.043656 |  | 0.043656
Каменский район | х. Светлый Путь |  | 248 | 10/0,4 кВ | 100 |  |  | 0.085 | 0.02876 |  | 0.02876
Каменский район | х. Волченский |  | 154 | 10/0,4 кВ | 10 |  |  | 0.0085 | 0.00546 |  | 0.00546
Каменский район | х.Плешаков |  | 118 | 10/0,4 кВ | 100 |  |  | 0.085 | 0.0546 |  | 0.0546
Каменский район | х.Плешаков |  | 217 | 10/0,4 кВ | 100 |  |  | 0.085 | 0.04548 |  | 0.04548
Каменский район | х.Аникин |  | 115 | 10/0,4 кВ | 100 |  |  | 0.085 | 0.04852 |  | 0.04852
Каменский район | х.Аникин |  | 114 | 10/0,4 кВ | 100 |  |  | 0.085 | 0.0394 |  | 0.0394
Каменский район | х.Аникин |  | 226 | 10/0,4 кВ | 63 |  |  | 0.05355 | 0.03379 |  | 0.03379
Каменский район | х. Перебойный |  | 229 | 10/0,4 кВ | 100 |  |  | 0.085 | 0.0698 |  | 0.0698
Каменский район | х. Ниняя Ясиновка |  | 230 | 10/0,4 кВ | 160 |  |  | 0.136 | 0.08432 |  | 0.08432
Каменский район | х. Ниняя Ясиновка |  | 232 | 10/0,4 кВ | 160 |  |  | 0.136 | 0.08888 |  | 0.08888
Каменский район | х. Верхняя Ясиновка |  | 351 | 10/0,4 кВ | 160 |  |  | 0.136 | 0.072 |  | 0.072
Каменский район | х. Верхняя Ясиновка |  | 234 | 10/0,4 кВ | 400 |  |  | 0.34 | 0.27008 |  | 0.27008
Каменский район | х. Верхняя Ясиновка |  | 60 | 10/0,4 кВ | 160 |  |  | 0.136 | 0.07824 |  | 0.07824
Каменский район | х. Липов |  | 133 | 10/0,4 кВ | 100 |  |  | 0.085 | 0.05764 |  | 0.05764
Каменский район | х. Старая Станица |  | 162 | 6/0,4 кВ | 160 |  |  | 0.136 | 0.10864 |  | 0.10864
Каменский район | х. Старая Станица |  | 161 | 6/0,4 кВ | 400 |  |  | 0.34 | 0.29288 |  | 0.29288
Каменский район | х. Старая Станица |  | 128 | 6/0,4 кВ | 400 |  |  | 0.34 | 0.28528 |  | 0.28528
Каменский район | х. Кочетовка |  | 254 | 10/0,4 кВ | 100 |  |  | 0.085 | 0.057032 |  | 0.057032
Каменский район | х. Кочетовка |  | 225 | 10/0,4 кВ | 250 |  |  | 0.2125 | 0.17632 |  | 0.17632
Каменский район | х. Кочетовка |  | 251 | 10/0,4 кВ | 160 |  |  | 0.136 | 0.11928 |  | 0.11928
Каменский район | х. Кочетовка |  | 364 | 10/0,4 кВ | 100 |  |  | 0.085 | 0.04852 |  | 0.04852
Каменский район | х. Старая Станица |  | 253 | 10/0,4 кВ | 160 |  |  | 0.136 | 0.13539 |  | 0.13539
Каменский район | х.Караичев |  | 252 | 10/0,4 кВ | 100 |  |  | 0.085 | 0.071928 |  | 0.071928
Каменский район | х.Верхние Грачики |  | 181 | 10/0,4 кВ | 63 |  |  | 0.05355 | 0.049598 |  | 0.049598
Каменский район | х.Верхние Грачики |  | 108 | 10/0,4 кВ | 400 |  |  | 0.34 | 0.30352 |  | 0.30352
Каменский район | х. Верхние Грачики |  | 362 | 10/0,4 кВ | 160 |  |  | 0.136 | 0.11563 |  | 0.11563
Каменский район | х. Верхние Грачики |  | 180 | 10/0,4 кВ | 63 |  |  | 0.05355 | 0.031966 |  | 0.031966
Каменский район | х. Верхние Грачики |  | 421 | 10/0,4 кВ | 63 |  |  | 0.05355 | 0.051118 |  | 0.051118
Каменский район | х. Верхние Грачики |  | 179 | 10/0,4 кВ | 250 |  |  | 0.2125 | 0.16234 |  | 0.16234
Каменский район | х. Верхние Грачики |  | 177 | 10/0,4 кВ | 63 |  |  | 0.05355 | 0.048382 |  | 0.048382
Каменский район | х. Нижние Грачики |  | 178 | 10/0,4 кВ | 100 |  |  | 0.085 | 0.079528 |  | 0.079528
Каменский район | х. Груцинов |  | 548 | 10/0,4 кВ | 63 |  |  | 0.05355 | 0.04747 |  | 0.04747
Каменский район | х. Груцинов |  | 518 | 10/0,4 кВ | 100 |  |  | 0.085 | 0.078312 |  | 0.078312
Каменский район | х. Груцинов |  | 559 | 10/0,4 кВ | 400 |  |  | 0.34 | 0.279 |  | 0.279
Каменский район | х. Груцинов |  | 573 | 10/0,4 кВ | 250 |  |  | 0.2125 | 0.18879 |  | 0.18879
Каменский район | х. Груцинов |  | 567 | 10/0,4 кВ | 100 |  |  | 0.085 | 0.085 |  | 0.085
Каменский район | х. Груцинов |  | 566 | 10/0,4 кВ | 63 |  |  | 0.05355 | 0.034094 |  | 0.034094
Каменский район | х. Груцинов |  | 554 | 10/0,4 кВ | 100 |  |  | 0.085 | 0.078008 |  | 0.078008
Каменский район | х. Юров |  | 517 | 10/0,4 кВ | 100 |  |  | 0.085 | 0.084696 |  | 0.084696
Каменский район | х. Юров |  | 553 | 10/0,4 кВ | 63 |  |  | 0.05355 | 0.05051 |  | 0.05051
Каменский район | х. Юров |  | 569 | 10/0,4 кВ | 25 |  |  | 0.02125 | 0.02125 |  | 0.02125
Каменский район | х.Данилов |  | 545 | 10/0,4 кВ | 250 |  |  | 0.2125 | 0.19304 |  | 0.19304
Каменский район | х.Данилов |  | 557 | 10/0,4 кВ | 160 |  |  | 0.136 | 0.11168 |  | 0.11168
Каменский район | х.Данилов |  | 558 | 10/0,4 кВ | 100 |  |  | 0.085 | 0.084392 |  | 0.084392
Каменский район | х.Данилов |  | 550 | 10/0,4 кВ | 100 |  |  | 0.085 | 0.085 |  | 0.085
Каменский район | х.Данилов |  | 555 | 10/0,4 кВ | 320 |  |  | 0.272 | 0.227 |  | 0.227
Каменский район | х.Данилов |  | 549 | 10/0,4 кВ | 100 |  |  | 0.085 | 0.077096 |  | 0.077096
Каменский район | х.Данилов |  | 581 | 10/0,4 кВ | 160 |  |  | 0.136 | 0.13539 |  | 0.13539
Каменский район | х. Илюхин |  | 532 | 10/0,4 кВ | 100 |  |  | 0.085 | 0.078312 |  | 0.078312
Каменский район | х. Плешаков |  | 522 | 10/0,4 кВ | 160 |  |  | 0.136 | 0.10347 |  | 0.10347
Каменский район | х. Плешаков |  | 535 | 10/0,4 кВ | 63 |  |  | 0.05355 | 0.05355 |  | 0.05355
Каменский район | х. Плешаков |  | 537 | 10/0,4 кВ | 250 |  |  | 0.2125 | 0.18757 |  | 0.18757
Каменский район | х. Плешаков |  | 540 | 10/0,4 кВ | 63 |  |  | 0.05355 | 0.038958 |  | 0.038958
Каменский район | х. Плешаков |  | 533 | 10/0,4 кВ | 63 |  |  | 0.05355 | 0.04747 |  | 0.04747
Каменский район | х. Плешаков |  | 534 | 10/0,4 кВ | 63 |  |  | 0.05355 | 0.040782 |  | 0.040782
Каменский район | х. Плешаков |  | 538 | 10/0,4 кВ | 63 |  |  | 0.05355 | 0.04747 |  | 0.04747
Каменский район | п. Глубокий |  | 455 | 10/0,4 кВ | 63 |  |  | 0.05355 | 0.04899 |  | 0.04899
Каменский район | х. Берёзов |  | 70 | 10/0,4 кВ | 250 |  |  | 0.2125 | 0.18696 |  | 0.18696
Каменский район | п. Глубокий |  | 72 | 10/0,4 кВ | 63 |  |  | 0.05355 | 0.046254 |  | 0.046254
Каменский район | х. Берёзов |  | 171 | 10/0,4 кВ | 400 |  |  | 0.34 | 0.33878 |  | 0.33878
Каменский район | х. Берёзов |  | 172 | 10/0,4 кВ | 63 |  |  | 0.05355 | 0.043518 |  | 0.043518
Каменский район | х. Берёзов |  | 170 | 10/0,4 кВ | 100 |  |  | 0.085 | 0.055 |  | 0.055
Каменский район | х. Берёзов |  | 471 | 10/0,4 кВ | 160 |  |  | 0.136 | 0.111 |  | 0.111
Каменский район | х. Берёзов |  | 290 | 10/0,4 кВ | 250 |  |  | 0.2125 | 0.20885 |  | 0.20885
Каменский район | х. Старая Станица |  | 164 | 10/0,4 кВ | 63 |  |  | 0.05355 | 0.053246 |  | 0.053246
Каменский район | п. Каменогорье |  | 419 | 10/0,4 кВ | 160 |  |  | 0.136 | 0.11776 |  | 0.11776
Каменский район | п. Каменогорье |  | 430 | 10/0,4 кВ | 63 |  |  | 0.05355 | 0.044126 |  | 0.044126
Каменский район | п. Каменогорье |  | 429 | 10/0,4 кВ | 100 |  |  | 0.085 | 0.079528 |  | 0.079528
Каменский район | х. Зерносовхозский |  | 451 | 10/0,4 кВ | 160 |  |  | 0.136 | 0.104 |  | 0.104
Каменский район | п. Каменогорье |  | 446 | 10/0,4 кВ | 160 |  |  | 0.136 | 0.1281 |  | 0.1281
Каменский район | п. Каменогорье |  | 417 | 10/0,4 кВ | 250 |  |  | 0.2125 | 0.18757 |  | 0.18757
Каменский район | п. Каменогорье |  | 418 | 10/0,4 кВ | 100 |  |  | 0.085 | 0.07436 |  | 0.07436
Каменский район | п. Каменогорье |  | 406 | 10/0,4 кВ | 250 |  |  | 0.2125 | 0.21128 |  | 0.21128
Каменский район | п. Таловая Балка |  | 408 | 10/0,4 кВ | 160 |  |  | 0.136 | 0.12566 |  | 0.12566
Каменский район | х. Верхний Пиховкин |  | 422 | 10/0,4 кВ | 250 |  |  | 0.2125 | 0.20125 |  | 0.20125
Каменский район | п. Глубокий |  | 428 | 10/0,4 кВ | 100 |  |  | 0.085 | 0.066456 |  | 0.066456
Каменский район | х. Урывск |  | 466 | 10/0,4 кВ | 100 |  |  | 0.085 | 0.079528 |  | 0.079528
Каменский район | х. Урывск |  | 463 | 10/0,4 кВ | 160 |  |  | 0.136 | 0.136 |  | 0.136
Каменский район | х. Урывск |  | 425 | 10/0,4 кВ | 100 |  |  | 0.085 | 0.074056 |  | 0.074056
Каменский район | х. Урывск |  | 344 | 10/0,4 кВ | 400 |  |  | 0.34 | 0.31659 |  | 0.31659
Каменский район | х. Урывск |  | 424 | 10/0,4 кВ | 160 |  |  | 0.136 | 0.11806 |  | 0.11806
Каменский район | х. Урывск |  | 461 | 10/0,4 кВ | 100 |  |  | 0.085 | 0.078312 |  | 0.078312
Каменский район | х. Урывск |  | 460 | 10/0,4 кВ | 400 |  |  | 0.34 | 0.34 |  | 0.34
Каменский район | х. Урывск |  | 426 | 10/0,4 кВ | 160 |  |  | 0.136 | 0.11958 |  | 0.11958
Каменский район | х. Тишкин |  | 457 | 10/0,4 кВ | 160 |  |  | 0.136 | 0.13509 |  | 0.13509
Каменский район | х. Тишкин |  | 454 | 10/0,4 кВ | 400 |  |  | 0.34 | 0.33574 |  | 0.33574
Каменский район | х. Тишкин |  | 412 | 10/0,4 кВ | 250 |  |  | 0.2125 | 0.2125 |  | 0.2125
Каменский район | п. Глубокий |  | 469 | 10/0,4 кВ | 630 |  |  | 0.5355 | 0.46254 |  | 0.46254
Каменский район | п. Глубокий |  | 57 | 10/0,4 кВ | 100 |  |  | 0.085 | 0.082568 |  | 0.082568
Каменский район | п. Глубокий |  | 434 | 10/0,4 кВ | 100 |  |  | 0.085 | 0.077704 |  | 0.077704
Каменский район | п. Глубокий |  | 403 | 10/0,4 кВ | 160 |  |  | 0.136 | 0.136 |  | 0.136
Каменский район | х. Берёзов |  | 436 | 10/0,4 кВ | 63 |  |  | 0.05355 | 0.05355 |  | 0.05355
Каменский район | п. Глубокий |  | 600 | 10/0,4 кВ | 63 |  |  | 0.05355 | 0.04443 |  | 0.04443
Каменский район | х. Берёзов |  | 3 | 10/0,4 кВ | 100 |  |  | 0.085 | 0.081352 |  | 0.081352
Каменский район | х. Берёзов |  | 423 | 10/0,4 кВ | 100 |  |  | 0.085 | 0.081352 |  | 0.081352
Каменский район | х. Крутые Горки |  | 405 | 10/0,4 кВ | 100 |  |  | 0.085 | 0.076488 |  | 0.076488
Каменский район | х. Верхний Пиховкин |  | 432 | 10/0,4 кВ | 400 |  |  | 0.34 | 0.31781 |  | 0.31781
Каменский район | х. Верхний Пиховкин |  | 438 | 10/0,4 кВ | 100 |  |  | 0.085 | 0.0546 |  | 0.0546
Каменский район | х. Верхний Пиховкин |  | 433 | 10/0,4 кВ | 250 |  |  | 0.2125 | 0.19791 |  | 0.19791
Каменский район | х. Верхний Пиховкин |  | 431 | 10/0,4 кВ | 250 |  |  | 0.2125 | 0.18788 |  | 0.18788
Каменский район | х. Нижний Пиховкин |  | 437 | 10/0,4 кВ | 100 |  |  | 0.085 | 0.072232 |  | 0.072232
Каменский район | х. Верхний Пиховкин |  | 411 | 10/0,4 кВ | 100 |  |  | 0.085 | 0.06372 |  | 0.06372
Каменский район | х. Сибилёв |  | 288 | 10/0,4 кВ | 100 |  |  | 0.085 | 0.068584 |  | 0.068584
Каменский район | х. Сибилёв |  | 389 | 10/0,4 кВ | 250 |  |  | 0.2125 | 0.1821 |  | 0.1821
Каменский район | п. Глубокий |  | 448 | 10/0,4 кВ | 63 |  |  | 0.05355 | 0.051726 |  | 0.051726
Каменский район | Казачий стан |  | 214 | 10/0,4 кВ | 40 |  |  | 0.034 | 0.033392 |  | 0.033392
Каменский район | х. Верхний Пиховкин |  | 318 | 10/0,4 кВ | 40 |  |  | 0.034 | 0.032176 |  | 0.032176
Каменский район | х. Штоколов |  | 315 | 10/0,4 кВ | 63 |  |  | 0.05355 | 0.051726 |  | 0.051726
Каменский район | х. Архипов |  | 316 | 10/0,4 кВ | 63 |  |  | 0.05355 | 0.045646 |  | 0.045646
Каменский район | ст. Калитвенская |  | 33 | 10/0,4 кВ | 63 |  |  | 0.05355 | 0.03075 |  | 0.03075
Каменский район | ст. Калитвенская |  | 34 | 10/0,4 кВ | 160 |  |  | 0.136 | 0.077 |  | 0.077
Каменский район | ст. Калитвенская | - | 35 | 10/0,4 кВ | 40 |  |  | 0.034 | 0.019408 |  | 0.019408
Каменский район | ст. Калитвенская |  | 158 | 10/0,4 кВ | 250 |  |  | 0.2125 | 0.138 |  | 0.138
Каменский район | ст. Калитвенская | - | 32 | 10/0,4 кВ | 250 |  |  | 0.2125 | 0.147 |  | 0.147
Каменский район | ст. Калитвенская | - | 141 | 10/0,4 кВ | 160 |  |  | 0.136 | 0.10226 |  | 0.10226
Каменский район | ст. Калитвенская | - | 211 | 10/0,4 кВ | 250 |  |  | 0.2125 | 0.156 |  | 0.156
Каменский район | ст. Калитвенская |  | 55 | 10/0,4 кВ | 400 |  |  | 0.34 | 0.28528 |  | 0.28528
Каменский район | х. Красный Яр |  | 40 | 10/0,4 кВ | 100 |  |  | 0.085 | 0.007 |  | 0.007
Каменский район | х. Муравлёв |  | 42 | 10/0,4 кВ | 160 |  |  | 0.136 | 0.070336 |  | 0.070336
Каменский район | Охотхозяйство |  | 143 | 10/0,4 кВ | 63 |  |  | 0.05355 | 0.03075 |  | 0.03075
Каменский район | х. Кудинов |  | 41 | 10/0,4 кВ | 40 |  |  | 0.034 | 0.019408 |  | 0.019408
Каменский район | КХ Попова | - | 209 | 10/0,4 кВ | 63 |  |  | 0.05355 | 0.03075 |  | 0.03075
Каменский район | ст. Калитвенская |  | 350 | 10/0,4 кВ | 400 |  |  | 0.34 | 0.29136 |  | 0.29136
Каменский район | ст. Калитвенская | - | 31 | 10/0,4 кВ | 160 |  |  | 0.136 | 0.10864 |  | 0.10864
Каменский район | х. Нижний Ерохин |  | 523 | 10/0,4 кВ | 63 |  |  | 0.05355 | 0.024 |  | 0.024
Каменский район | х. Нижний Ерохин | - | 514 | 10/0,4 кВ | 100 |  |  | 0.085 | 0.04548 |  | 0.04548
Каменский район | х. Нижний Ерохин |  | 582 | 10/0,4 кВ | 40 |  |  | 0.034 | 0.025488 |  | 0.025488
Каменский район | х. Нижний Ерохин |  | 544 | 10/0,4 кВ | 160 |  |  | 0.136 | 0.07824 |  | 0.07824
Каменский район | х. Нижний Ерохин |  | 521 | 10/0,4 кВ | 160 |  |  | 0.136 | 0.07824 |  | 0.07824
Каменский район | х. Нижний Ерохин | - | 382 | 10/0,4 кВ | 160 |  |  | 0.136 | 0.097 |  | 0.097
Каменский район | х. Гусев |  | 526 | 10/0,4 кВ | 100 |  |  | 0.085 | 0.0622 |  | 0.0622
Каменский район | х. Гусев |  | 543 | 10/0,4 кВ | 100 |  |  | 0.085 | 0.058 |  | 0.058
Каменский район | х. Гусев | - | 541 | 10/0,4 кВ | 250 |  |  | 0.2125 | 0.15474 |  | 0.15474
Каменский район | х. Гусев | - | 579 | 10/0,4 кВ | 160 |  |  | 0.136 | 0.0904 |  | 0.0904
Каменский район | х. Гусев | - | 527 | 10/0,4 кВ | 160 |  |  | 0.136 | 0.068 |  | 0.068
Каменский район | х. Гусев |  | 528 | 10/0,4 кВ | 100 |  |  | 0.085 | 0.05764 |  | 0.05764
Каменский район | х. Гусев | - | 531 | 10/0,4 кВ | 160 |  |  | 0.136 | 0.1056 |  | 0.1056
Каменский район | х. Гусев | - | 529 | 10/0,4 кВ | 100 |  |  | 0.085 | 0.0622 |  | 0.0622
Каменский район | х. Исаев | - | 560 | 10/0,4 кВ | 100 |  |  | 0.085 | 0.04852 |  | 0.04852
Каменский район | х. Нижний Ерохин |  | 547 | 10/0,4 кВ | 160 |  |  | 0.136 | 0.08584 |  | 0.08584
Каменский район | х. Первомайский | - | 510 | 10/0,4 кВ | 160 |  |  | 0.136 | 0.09496 |  | 0.09496
Каменский район | х. Первомайский | - | 516 | 10/0,4 кВ | 100 |  |  | 0.085 | 0.06676 |  | 0.06676
Каменский район | х. Первомайский |  | 511 | 10/0,4 кВ | 63 |  |  | 0.05355 | 0.043822 |  | 0.043822
Каменский район | х. Белый Колодец | - | 501 | 10/0,4 кВ | 160 |  |  | 0.136 | 0.08736 |  | 0.08736
Каменский район | х. Самбуров | - | 502 | 10/0,4 кВ | 63 |  |  | 0.05355 | 0.04139 |  | 0.04139
Каменский район | х. Самбуров | - | 504 | 10/0,4 кВ | 63 |  |  | 0.05355 | 0.043822 |  | 0.043822
Каменский район | х. Самбуров |  | 585 | 10/0,4 кВ | 40 |  |  | 0.034 | 0.027008 |  | 0.027008
Каменский район | х. Самбуров |  | 512 | 10/0,4 кВ | 160 |  |  | 0.136 | 0.091008 |  | 0.091008
Каменский район | х. Самбуров | - | 348 | 10/0,4 кВ | 100 |  |  | 0.085 | 0.03636 |  | 0.03636
Каменский район | х. Самбуров |  | 568 | 10/0,4 кВ | 63 |  |  | 0.05355 | 0.034702 |  | 0.034702
Каменский район | х. Самбуров |  | 505 | 10/0,4 кВ | 250 |  |  | 0.2125 | 0.15535 |  | 0.15535
Каменский район | х. Орешкин |  | 507 | 10/0,4 кВ | 63 |  |  | 0.05355 | 0.044126 |  | 0.044126
Каменский район | х. Орешкин |  | 508 | 10/0,4 кВ | 250 |  |  | 0.2125 | 0.1593 |  | 0.1593
Каменский район | х. Орешкин |  | 509 | 10/0,4 кВ | 25 |  |  | 0.02125 | 0.016994 |  | 0.016994
Каменский район | х. Орешкин |  | 515 | 10/0,4 кВ | 100 |  |  | 0.085 | 0.06372 |  | 0.06372
Каменский район | х. Самбуров |  | 503 | 10/0,4 кВ | 100 |  |  | 0.085 | 0.067672 |  | 0.067672
Каменский район | х. Самбуров |  | 562 | 10/0,4 кВ | 100 |  |  | 0.085 | 0.047608 |  | 0.047608
Каменский район | х. Самбуров |  | 506 | 10/0,4 кВ | 320 |  |  | 0.272 | 0.2036 |  | 0.2036
Белокалитвинский район | х. Березово-Федоровка |  | 1 | 10/0,4 кВ | 100 |  |  | 0.085 | 0.07588 |  | 0.07588
Белокалитвинский район | х. Головка |  | 2 | 10/0,4 кВ | 160 |  |  | 0.136 | 0.08584 |  | 0.08584
Белокалитвинский район | г. Белая Калитва |  | 3 | 10/0,4 кВ | 10 |  |  | 0.0085 | 0.00242 |  | 0.00242
Белокалитвинский район | х. Головка |  | 4 | 10/0,4 кВ | 160 |  |  | 0.136 | 0.12901 |  | 0.12901
Белокалитвинский район | х. Курнаковка |  | 6 | 10/0,4 кВ | 0 |  |  | 0 | 0 |  | 0
Белокалитвинский район | х. Курнаковка |  | 7 | 10/0,4 кВ | 250 |  |  | 0.2125 | 0.1289 |  | 0.1289
Белокалитвинский район | х. Курнаковка | - | 8 | 10/0,4 кВ | 100 |  |  | 0.085 | 0.07284 |  | 0.07284
Белокалитвинский район | х.Марьевка |  | 9 | 10/0,4 кВ | 400 |  |  | 0.34 | 0.3324 |  | 0.3324
Белокалитвинский район | х. Марьевка |  | 10 | 10/0,4 кВ | 400 |  |  | 0.34 | 0.22144 |  | 0.22144
Белокалитвинский район | х. Марьевка | - | 12 | 10/0,4 кВ | 400 |  |  | 0.34 | 0.20776 |  | 0.20776
Белокалитвинский район | х. Васильевский |  | 15 | 10/0,4 кВ | 100 |  |  | 0.085 | 0.08348 |  | 0.08348
Белокалитвинский район | х. Таловка |  | 17 | 10/0,4 кВ | 63 |  |  | 0.05355 | 0.041086 |  | 0.041086
Белокалитвинский район | х. Таловка |  | 18 | 10/0,4 кВ | 63 |  |  | 0.05355 | 0.03987 |  | 0.03987
Белокалитвинский район | х. Таловка | - | 19 | 10/0,4 кВ | 100 |  |  | 0.085 | 0.085 |  | 0.085
Белокалитвинский район | х. Лагутьевский | - | 22 | 10/0,4 кВ | 100 |  |  | 0.085 | 0.05156 |  | 0.05156
Белокалитвинский район | х. Лагутьевский |  | 23 | 10/0,4 кВ | 160 |  |  | 0.136 | 0.10104 |  | 0.10104
Белокалитвинский район | х. Шарковка |  | 24 | 10/0,4 кВ | 40 |  |  | 0.034 | 0.01728 |  | 0.01728
Белокалитвинский район | х. Головка | - | 41 | 10/0,4 кВ | 400 |  |  | 0.34 | 0.30261 |  | 0.30261
Белокалитвинский район | х.Ильинка |  | 48 | 10/0,4 кВ | 250 |  |  | 0.2125 | 0.20946 |  | 0.20946
Белокалитвинский район | х. Ильинка |  | 49 | 10/0,4 кВ | 160 |  |  | 0.136 | 0.02676 |  | 0.00588
Белокалитвинский район | х. Ильинка |  | 50 | 10/0,4 кВ | 63 |  |  | 0.05355 | 0.01 |  | 0.01
Белокалитвинский район | х. Ильинка | - | 52 | 10/0,4 кВ | 160 |  |  | 0.136 | 0.06304 |  | 0.06304
Белокалитвинский район | х. Ильинка | - | 53 | 10/0,4 кВ | 250 |  |  | 0.2125 | 0.1666 |  | 0.1666
Белокалитвинский район | х. Ильинка |  | 54 | 10/0,4 кВ | 160 |  |  | 0.136 | 0.054832 |  | 0.054832
Белокалитвинский район | х. Ильинка |  | 55 | 10/0,4 кВ | 250 |  |  | 0.2125 | 0.1213 |  | 0.1213
Белокалитвинский район | х. Ильинка | - | 56 | 10/0,4 кВ | 100 |  |  | 0.085 | 0.00444 |  | 0.00444
Белокалитвинский район | х. Ильинка |  | 57 | 10/0,4 кВ | 63 |  |  | 0.05355 | 0.01 |  | 0.01
Белокалитвинский район | х. Ильинка | - | 58 | 10/0,4 кВ | 250 |  |  | 0.2125 | 0.10306 |  | 0.10306
Белокалитвинский район | х. Ильинка | - | 59 | 10/0,4 кВ | 160 |  |  | 0.136 | 0.12384 |  | 0.11384
Белокалитвинский район | х. Ильинка | - | 60 | 10/0,4 кВ | 100 |  |  | 0.085 | 0.009912 |  | 0.009912
Белокалитвинский район | х. Калиновка | - | 62 | 10/0,4 кВ | 63 |  |  | 0.05355 | 0.01 |  | 0.01
Белокалитвинский район | х. Головка |  | 81 | 10/0,4 кВ | 100 |  |  | 0.085 | 0.05004 |  | 0.05004
Белокалитвинский район | х. Головка |  | 82 | 10/0,4 кВ | 63 |  |  | 0.05355 | 0.04747 |  | 0.04747
Белокалитвинский район | х. Головка |  | 83 | 10/0,4 кВ | 400 |  |  | 0.34 | 0.2716 |  | 0.2626
Белокалитвинский район | х. Головка | - | 84 | 10/0,4 кВ | 160 |  |  | 0.136 | 0.02808 |  | 0.02808
Белокалитвинский район | х. Головка |  | 85 | 10/0,4 кВ | 160 |  |  | 0.136 | 0.06152 |  | 0.06152
Белокалитвинский район | х. Раздолье |  | 89 | 10/0,4 кВ | 63 |  |  | 0.05355 | 0.00643 |  | 0.00643
Белокалитвинский район | х. Анновка |  | 90 | 10/0,4 кВ | 160 |  |  | 0.136 | 0.07216 |  | 0.07216
Белокалитвинский район | х. Анновка |  | 111 | 10/0,4 кВ | 40 |  |  | 0.034 | 0.03248 |  | 0.03248
Белокалитвинский район | х. Демишов |  | 113 | 10/0,4 кВ | 250 |  |  | 0.2125 | 0.15018 |  | 0.15018
Белокалитвинский район | х. Демишов |  | 116 | 10/0,4 кВ | 160 |  |  | 0.136 | 0.079152 |  | 0.079152
Белокалитвинский район | х. Демишов |  | 118 | 10/0,4 кВ | 100 |  |  | 0.085 | 0.080744 |  | 0.080744
Белокалитвинский район | х. Кононов |  | 119 | 10/0,4 кВ | 250 |  |  | 0.2125 | 0.15322 |  | 0.15322
Белокалитвинский район | х. Кононов |  | 120 | 10/0,4 кВ | 160 |  |  | 0.136 | 0.136 |  | 0.136
Белокалитвинский район | х. Кононов | - | 121 | 10/0,4 кВ | 63 |  |  | 0.05355 | 0.04595 |  | 0.04595
Белокалитвинский район | х. Кононов |  | 122 | 10/0,4 кВ | 400 |  |  | 0.34 | 0.24728 |  | 0.24728
Белокалитвинский район | х. Кононов |  | 123 | 10/0,4 кВ | 100 |  |  | 0.085 | 0.0318 |  | 0.0318
Белокалитвинский район | х. Кононов |  | 124 | 10/0,4 кВ | 100 |  |  | 0.085 | 0.057032 |  | 0.057032
Белокалитвинский район | х.Литвинов |  | 161 | 10/0,4 кВ | 100 |  |  | 0.085 | 0.00596 |  | 0.00596
Белокалитвинский район | с. Литвиновка |  | 166 | 10/0,4 кВ | 40 |  |  | 0.034 | 0.02944 |  | 0.02944
Белокалитвинский район | х. Титов | - | 168 | 10/0,4 кВ | 100 |  |  | 0.085 | 0.00748 |  | 0.00748
Белокалитвинский район | х.Литвинов |  | 169 | 10/0,4 кВ | 160 |  |  | 0.136 | 0.13083 |  | 0.13083
Белокалитвинский район | х.Литвинов |  | 181 | 10/0,4 кВ | 160 |  |  | 0.136 | 0.08692 |  | 0.08192
Белокалитвинский район | х.Литвинов |  | 182 | 10/0,4 кВ | 160 |  |  | 0.136 | 0.024128 |  | 0.024128
Белокалитвинский район | с. Литвиновка | - | 183 | 10/0,4 кВ | 400 |  |  | 0.34 | 0.17064 |  | 0.15784
Белокалитвинский район | с. Литвиновка | - | 184 | 10/0,4 кВ | 630 |  |  | 0.5355 | 0.42454 |  | 0.42454
Белокалитвинский район | с. Литвиновка | - | 185 | 10/0,4 кВ | 160 |  |  | 0.136 | 0.03416 |  | 0.03416
Белокалитвинский район | с. Литвиновка | - | 186 | 10/0,4 кВ | 160 |  |  | 0.136 | 0.068512 |  | 0.068512
Белокалитвинский район | с. Литвиновка | - | 187 | 10/0,4 кВ | 160 |  |  | 0.136 | 0.098 |  | 0.098
Белокалитвинский район | с. Литвиновка | - | 188 | 10/0,4 кВ | 63 |  |  | 0.05355 | 0.003998 |  | 0.003998
Белокалитвинский район | с. Литвиновка | - | 190 | 10/0,4 кВ | 160 |  |  | 0.136 | 0.0676 |  | 0.0676
Белокалитвинский район | с. Литвиновка | - | 191 | 10/0,4 кВ | 250 |  |  | 0.2125 | 0.15656 |  | 0.15656
Белокалитвинский район | х. Кочевань | - | 201 | 10/0,4 кВ | 40 |  |  | 0.034 | 0.01424 |  | 0.01424
Белокалитвинский район | х.Литвинов | - | 206 | 10/0,4 кВ | 100 |  |  | 0.085 | 0.06524 |  | 0.06524
Белокалитвинский район | х.Литвинов | - | 208 | 10/0,4 кВ | 250 |  |  | 0.2125 | 0.17602 |  | 0.17602
Белокалитвинский район | х.Литвинов | - | 210 | 10/0,4 кВ | 40 |  |  | 0.034 | 0.025792 |  | 0.025792
Белокалитвинский район | х.Литвинов | - | 213 | 10/0,4 кВ | 250 |  |  | 0.2125 | 0.11522 |  | 0.11522
Белокалитвинский район | х.Литвинов |  | 214 | 10/0,4 кВ | 160 |  |  | 0.136 | 0.12445 |  | 0.12445
Белокалитвинский район | х.Литвинов |  | 216 | 10/0,4 кВ | 250 |  |  | 0.2125 | 0.2125 |  | 0.2125
Белокалитвинский район | х. Корсунка | - | 126 | 10/0,4 кВ | 40 |  |  | 0.034 | 0.027312 |  | 0.027312
Белокалитвинский район | х. Корсунка | - | 128 | 10/0,4 кВ | 400 |  |  | 0.34 | 0.2941 |  | 0.2941
Белокалитвинский район | х. Корсунка | - | 129 | 10/0,4 кВ | 400 |  |  | 0.34 | 0.27525 |  | 0.27525
Белокалитвинский район | х. Корсунка | - | 132 | 10/0,4 кВ | 400 |  |  | 0.34 | 0.31386 |  | 0.31386
Белокалитвинский район | х. Корсунка | - | 143 | 10/0,4 кВ | 250 |  |  | 0.2125 | 0.13802 |  | 0.13802
Белокалитвинский район | х. Гусынка | - | 147 | 10/0,4 кВ | 160 |  |  | 0.136 | 0.083408 |  | 0.073408
Белокалитвинский район | х.Литвинов |  | 148 | 10/0,4 кВ | 63 |  |  | 0.05355 | 0.002478 |  | 0.002478
Белокалитвинский район | х.Литвинов |  | 149 | 10/0,4 кВ | 100 |  |  | 0.085 | 0.070408 |  | 0.070408
Белокалитвинский район | х. Литвинов |  | 231 | 10/0,4 кВ | 40 |  |  | 0.034 | 0.01 |  | 0.01
Белокалитвинский район | х. Литвинов | - | 232 | 10/0,4 кВ | 250 |  |  | 0.2125 | 0.18088 |  | 0.18088
Белокалитвинский район | с. Литвиновка | - | 233 | 10/0,4 кВ | 63 |  |  | 0.05355 | 0.01 |  | -0.018
Белокалитвинский район | х. Литвинов | - | 234 | 10/0,4 кВ | 160 |  |  | 0.136 | 0.1132 |  | 0.1132
Белокалитвинский район | х. Литвинов | - | 235 | 10/0,4 кВ | 60 |  |  | 0.051 | 0.010872 |  | 0.010872
Белокалитвинский район | х. Ленин | - | 242 | 10/0,4 кВ | 160 |  |  | 0.136 | 0.12445 |  | 0.12445
Белокалитвинский район | х. Ленин | - | 244 | 10/0,4 кВ | 100 |  |  | 0.085 | 0.085 |  | 0.085
Белокалитвинский район | х. Ленин | - | 246 | 10/0,4 кВ | 250 |  |  | 0.2125 | 0.089988 |  | 0.089988
Белокалитвинский район | х. Ленин | - | 250 | 10/0,4 кВ | 250 |  |  | 0.2125 | 0.15018 |  | 0.15018
Белокалитвинский район | х. Ленин | - | 252 | 10/0,4 кВ | 100 |  |  | 0.085 | 0.032408 |  | 0.032408
Белокалитвинский район | х. Ленин | - | 253 | 10/0,4 кВ | 250 |  |  | 0.2125 | 0.097892 |  | 0.097892
Белокалитвинский район | х. Ленин | - | 254 | 10/0,4 кВ | 250 |  |  | 0.2125 | 0.16234 |  | 0.16234
Белокалитвинский район | х. Ленин | - | 255 | 10/0,4 кВ | 250 |  |  | 0.2125 | 0.12221 |  | 0.12221
Белокалитвинский район | х. Ленин |  | 256 | 10/0,4 кВ | 250 |  |  | 0.2125 | 0.15322 |  | 0.14822
Белокалитвинский район | х. Ленин |  | 257 | 10/0,4 кВ | 250 |  |  | 0.2125 | 0.10367 |  | 0.10367
Белокалитвинский район | х.Литвинов |  | 258 | 10/0,4 кВ | 63 |  |  | 0.05355 | 0.01 |  | 0.01
Белокалитвинский район | х. Ленин |  | 260 | 10/0,4 кВ | 100 |  |  | 0.085 | 0.032408 |  | 0.032408
Белокалитвинский район | х. Ленин |  | 261 | 10/0,4 кВ | 63 |  |  | 0.05355 | 0.01 |  | 0.01
Белокалитвинский район | х. Рудаков |  | 277 | 6/0,4 кВ | 180 |  |  | 0.153 | 0.0544 |  | 0.0394
Белокалитвинский район | х. Рудаков | - | 278 | 6/0,4 кВ | 250 |  |  | 0.2125 | 0.091508 |  | 0.091508
Белокалитвинский район | х. Рудаков | - | 279 | 6/0,4 кВ | 100 |  |  | 0.085 | 0.005 |  | 0
Белокалитвинский район | х. Рудаков | - | 280 | 6/0,4 кВ | 100 |  |  | 0.085 | 0.070408 |  | 0.070408
Белокалитвинский район | х. Крутинский | - | 351 | 6/0,4 кВ | 100 |  |  | 0.085 | 0.055816 |  | 0.050816
Белокалитвинский район | х. Крутинский | - | 352 | 6/0,4 кВ | 63 |  |  | 0.05355 | 0.022542 |  | 0.022542
Белокалитвинский район | х. Крутинский | - | 353 | 6/0,4 кВ | 400 |  |  | 0.34 | 0.24698 |  | 0.24698
Белокалитвинский район | х. Крутинский | - | 354 | 6/0,4 кВ | 250 |  |  | 0.2125 | 0.152 |  | 0.152
Белокалитвинский район | х. Крутинский | - | 355 | 6/0,4 кВ | 250 |  |  | 0.2125 | 0.19152 |  | 0.19152
Белокалитвинский район | х. Крутинский | - | 356 | 6/0,4 кВ | 250 |  |  | 0.2125 | 0.21068 |  | 0.21068
Белокалитвинский район | х. Крутинский | - | 357 | 6/0,4 кВ | 100 |  |  | 0.085 | 0.045784 |  | 0.035784
Белокалитвинский район | х. Крутинский | - | 360 | 6/0,4 кВ | 160 |  |  | 0.136 | 0.12171 |  | 0.12171
Белокалитвинский район | х. Погорелов | - | 372 | 10/0,4 кВ | 40 |  |  | 0.034 | 0.030048 |  | 0.030048
Белокалитвинский район | х. Погорелов | - | 373 | 10/0,4 кВ | 400 |  |  | 0.34 | 0.29683 |  | 0.29683
Белокалитвинский район | х. Погорелов | - | 375 | 10/0,4 кВ | 100 |  |  | 0.085 | 0.045176 |  | 0.045176
Белокалитвинский район | х. Погорелов | - | 376 | 10/0,4 кВ | 63 |  |  | 0.05355 | 0.017678 |  | 0.017678
Белокалитвинский район | х. Н.Попов | - | 391 | 10/0,4 кВ | 160 |  |  | 0.136 | 0.13387 |  | 0.13387
Белокалитвинский район | х. Н.Попов | - | 392 | 10/0,4 кВ | 400 |  |  | 0.34 | 0.33787 |  | 0.33787
Белокалитвинский район | х. Нижнепопов | - | 393 | 10/0,4 кВ | 400 |  |  | 0.34 | 0.24961 |  | 0.23461
Белокалитвинский район | х. Нижнепопов | - | 394 | 10/0,4 кВ | 100 |  |  | 0.085 | 0.024976 |  | 0.004976
Белокалитвинский район | х. Н.Попов |  | 396 | 10/0,4 кВ | 250 |  |  | 0.2125 | 0.20186 |  | 0.20186
Белокалитвинский район | х. Нижнепопов | - | 397 | 10/0,4 кВ | 400 |  |  | 0.34 | 0.25275 |  | 0.25275
Белокалитвинский район | х. Н.Попов | - | 398 | 10/0,4 кВ | 250 |  |  | 0.2125 | 0.20794 |  | 0.20794
Белокалитвинский район | х. Верхнепопов |  | 399 | 10/0,4 кВ | 160 |  |  | 0.136 | 0.042368 |  | 0.022368
Белокалитвинский район | п. Сосны | - | 411 | 10/0,4 кВ | 160 |  |  | 0.136 | 0.1287 |  | 0.1287
Белокалитвинский район | п. Сосны |  | 412 | 10/0,4 кВ | 25 |  |  | 0.02125 | 0.010306 |  | 0.010306
Белокалитвинский район | п. Сосны |  | 413 | 10/0,4 кВ | 250 |  |  | 0.2125 | 0.11738 |  | 0.10738
Белокалитвинский район | п. Сосны | - | 414 | 10/0,4 кВ | 400 |  |  | 0.34 | 0.28984 |  | 0.28984
Белокалитвинский район | п. Сосны | - | 415 | 10/0,4 кВ | 160 |  |  | 0.136 | 0.11928 |  | 0.10428
Белокалитвинский район | п. Сосны |  | 417 | 10/0,4 кВ | 160 |  |  | 0.136 | 0.12019 |  | 0.12019
Белокалитвинский район | п. Сосны |  | 418 | 10/0,4 кВ | 250 |  |  | 0.2125 | 0.20095 |  | 0.20095
Белокалитвинский район | п. Сосны | - | 419 | 10/0,4 кВ | 160 |  |  | 0.136 | 0.069928 |  | 0.054928
Белокалитвинский район | п. Сосны |  | 421 | 10/0,4 кВ | 40 |  |  | 0.034 | 0.03248 |  | 0.03248
Белокалитвинский район | п. Сосны |  | 423 | 10/0,4 кВ | 400 |  |  | 0.34 | 0.21877 |  | 0.19877
Белокалитвинский район | п. Сосны | - | 424 | 10/0,4 кВ | 400 |  |  | 0.34 | 0.054776 |  | 0.024776
Белокалитвинский район | п. Сосны |  | 425 | 10/0,4 кВ | 100 |  |  | 0.085 | 0.036968 |  | 0.036968
Белокалитвинский район | п. Сосны |  | 426 | 10/0,4 кВ | 250 |  |  | 0.2125 | 0.16602 |  | 0.15602
Белокалитвинский район | п. Сосны | - | 428 | 10/0,4 кВ | 160 |  |  | 0.136 | 0.11958 |  | 0.11958
Белокалитвинский район | п. Сосны |  | 429 | 10/0,4 кВ | 630 |  |  | 0.5355 | 0.5355 |  | 0.5355
Белокалитвинский район | п. Сосны |  | 430 | 10/0,4 кВ | 400 |  |  | 0.34 | 0.25183 |  | 0.19183
Белокалитвинский район | п. Сосны | - | 431 | 10/0,4 кВ | 100 |  |  | 0.085 | 0.056624 |  | 0.041624
Белокалитвинский район | п. Сосны | - | 432 | 10/0,4 кВ | 100 |  |  | 0.085 | 0.067368 |  | 0.067368
Белокалитвинский район | п. Сосны | - | 442 | 10/0,4 кВ | 250 |  |  | 0.2125 | 0.16629 |  | 0.16629
Белокалитвинский район | х. Дороговский |  | 463 | 10/0,4 кВ | 250 |  |  | 0.2125 | 0.17237 |  | 0.17237
Белокалитвинский район | х. Дороговский | - | 464 | 10/0,4 кВ | 250 |  |  | 0.2125 | 0.13711 |  | 0.13711
Белокалитвинский район | х. Дороговский | - | 471 | 10/0,4 кВ | 100 |  |  | 0.085 | 0.047608 |  | 0.047608
Белокалитвинский район | х. Богатов |  | 472 | 10/0,4 кВ | 250 |  |  | 0.2125 | 0.10367 |  | 0.10367
Белокалитвинский район | х. Богатов | - | 501 | 10/0,4 кВ | 40 |  |  | 0.034 | 0.034 |  | 0.034
Белокалитвинский район | х. Богатов | - | 505 | 10/0,4 кВ | 630 |  |  | 0.5355 | 0.42545 |  | 0.42545
Белокалитвинский район | х. Богатов | - | 515 | 10/0,4 кВ | 250 |  |  | 0.2125 | 0.14015 |  | 0.14015
Белокалитвинский район | х. Богатов |  | 517 | 10/0,4 кВ | 250 |  |  | 0.2125 | 0.15444 |  | 0.14944
Белокалитвинский район | х. Богатов |  | 518 | 10/0,4 кВ | 63 |  |  | 0.05355 | 0.02771 |  | 0.02271
Белокалитвинский район | х. Богатов | - | 519 | 10/0,4 кВ | 160 |  |  | 0.136 | 0.11107 |  | 0.11107
Белокалитвинский район | х. Богатов |  | 522 | 10/0,4 кВ | 40 |  |  | 0.034 | 0.027616 |  | 0.027616
Белокалитвинский район | ст. Краснодонецкая | - | 531 | 10/0,4 кВ | 63 |  |  | 0.05355 | -0.001002 |  | -0.006002
Белокалитвинский район | ст. Краснодонецкая | - | 534 | 10/0,4 кВ | 63 |  |  | 0.05355 | 0.02315 |  | 0.02315
Белокалитвинский район | ст. Краснодонецкая |  | 535 | 10/0,4 кВ | 100 |  |  | 0.085 | 0.046088 |  | 0.046088
Белокалитвинский район | ст. Краснодонецкая |  | 536 | 10/0,4 кВ | 100 |  |  | 0.085 | 0.072536 |  | 0.072536
Белокалитвинский район | х. Наумов | - | 538 | 10/0,4 кВ | 100 |  |  | 0.085 | 0.061288 |  | 0.061288
Белокалитвинский район | ст. Краснодонецкая |  | 540 | 10/0,4 кВ | 250 |  |  | 0.2125 | 0.1742 |  | 0.1742
Белокалитвинский район | ст. Краснодонецкая | - | 551 | 10/0,4 кВ | 100 |  |  | 0.085 | 0.059768 |  | 0.059768
Белокалитвинский район | ст. Краснодонецкая | - | 552 | 10/0,4 кВ | 630 |  |  | 0.5355 | 0.44856 |  | 0.44856
Белокалитвинский район | ст. Краснодонецкая |  | 561 | 10/0,4 кВ | 100 |  |  | 0.085 | 0.048216 |  | 0.048216
Белокалитвинский район | ст. Краснодонецкая | - | 562 | 10/0,4 кВ | 100 |  |  | 0.085 | 0.05004 |  | 0.05004
Белокалитвинский район | ст. Краснодонецкая |  | 563 | 10/0,4 кВ | 250 |  |  | 0.2125 | 0.20308 |  | 0.20308
Белокалитвинский район | ст. Краснодонецкая | - | 565 | 10/0,4 кВ | 100 |  |  | 0.085 | 0.032136 |  | 0.022136
Белокалитвинский район | х. Усть-Быстрый |  | 567 | 10/0,4 кВ | 100 |  |  | 0.085 | 0.053688 |  | 0.053688
Белокалитвинский район | х. Усть-Быстрый | - | 568 | 10/0,4 кВ | 100 |  |  | 0.085 | 0.05308 |  | 0.05308
Белокалитвинский район | х. У.Быстрый |  | 569 | 10/0,4 кВ | 100 |  |  | 0.085 | 0.059056 |  | 0.044056
Белокалитвинский район | х. Нижнесеребряковский | - | 574 | 10/0,4 кВ | 40 |  |  | 0.034 | 0.014544 |  | 0.014544
Белокалитвинский район | х. Нижнесеребряковский |  | 575 | 10/0,4 кВ | 100 |  |  | 0.085 | 0.050344 |  | 0.050344
Белокалитвинский район | х. Н.Серебряки | - | 576 | 10/0,4 кВ | 400 |  |  | 0.34 | 0.30109 |  | 0.30109
Белокалитвинский район | х. Нижнесеребряковский |  | 578 | 10/0,4 кВ | 250 |  |  | 0.2125 | 0.17298 |  | 0.17298
Белокалитвинский район | х. Нижнесеребряковский |  | 580 | 10/0,4 кВ | 100 |  |  | 0.085 | 0.068584 |  | 0.068584
Белокалитвинский район | х. Нижнесеребряковский |  | 581 | 10/0,4 кВ | 40 |  |  | 0.034 | 0.012416 |  | 0.012416
Белокалитвинский район | х. Насонтов |  | 601 | 10/0,4 кВ | 160 |  |  | 0.136 | 0.098304 |  | 0.098304
Белокалитвинский район | х. Насонтов | - | 603 | 10/0,4 кВ | 63 |  |  | 0.05355 | 0.039262 |  | 0.039262
Белокалитвинский район | х. Насонтов |  | 606 | 10/0,4 кВ | 100 |  |  | 0.085 | 0.072536 |  | 0.072536
Белокалитвинский район | х. Насонтов | - | 607 | 10/0,4 кВ | 400 |  |  | 0.34 | 0.30078 |  | 0.30078
Белокалитвинский район | х. Насонтов |  | 608 | 10/0,4 кВ | 160 |  |  | 0.136 | 0.095264 |  | 0.095264
Белокалитвинский район | х. Насонтов |  | 609 | 10/0,4 кВ | 160 |  |  | 0.136 | 0.10742 |  | 0.10742
Белокалитвинский район | х. Насонтов |  | 610 | 10/0,4 кВ | 160 |  |  | 0.136 | 0.059696 |  | 0.059696
Белокалитвинский район | х. Насонтов |  | 611 | 10/0,4 кВ | 250 |  |  | 0.2125 | 0.20429 |  | 0.20429
Белокалитвинский район | х. Романов |  | 613 | 10/0,4 кВ | 100 |  |  | 0.085 | 0.053992 |  | 0.053992
Белокалитвинский район | х. Янов |  | 615 | 10/0,4 кВ | 40 |  |  | 0.034 | 0.011808 |  | 0.011808
Белокалитвинский район | х. Апанасовка | - | 631 | 6/0,4 кВ | 100 |  |  | 0.085 | 0.038792 |  | 0.038792
Белокалитвинский район | х.Апанаскин | - | 632 | 6/0,4 кВ | 100 |  |  | 0.085 | 0.036056 |  | 0.036056
Белокалитвинский район | х.Апанаскин |  | 634 | 6/0,4 кВ | 4 |  |  | 0.0034 | 0.002184 |  | 0.002184
Белокалитвинский район | х. Павлов |  | 636 | 6/0,4 кВ | 160 |  |  | 0.136 | 0.12718 |  | 0.12718
Белокалитвинский район | х. Муравейник |  | 637 | 6/0,4 кВ | 20 |  |  | 0.017 | 0.0094 |  | 0.0094
Белокалитвинский район | х. Муравейник |  | 638 | 6/0,4 кВ | 40 |  |  | 0.034 | 0.011504 |  | 0.011504
Белокалитвинский район | х. Муравейник |  | 639 | 6/0,4 кВ | 160 |  |  | 0.136 | 0.12931 |  | 0.12931
Белокалитвинский район | х. Апанасовка |  | 640 | 6/0,4 кВ | 400 |  |  | 0.34 | 0.3017 |  | 0.3017
Белокалитвинский район | х. Апанасовка |  | 641 | 6/0,4 кВ | 100 |  |  | 0.085 | 0.028488 |  | 0.018488
Белокалитвинский район | х.Апанаскин |  | 642 | 6/0,4 кВ | 160 |  |  | 0.136 | 0.11867 |  | 0.11867
Белокалитвинский район | х. Апанасовка |  | 643 | 6/0,4 кВ | 100 |  |  | 0.085 | 0.055512 |  | 0.055512
Белокалитвинский район | х.Апанаскин |  | 665 | 6/0,4 кВ | 160 |  |  | 0.136 | 0.10317 |  | 0.10317
Белокалитвинский район | х. Бородинов |  | 672 | 6/0,4 кВ | 160 |  |  | 0.136 | 0.10286 |  | 0.10286
Белокалитвинский район | х. Бородинов |  | 673 | 6/0,4 кВ | 100 |  |  | 0.085 | 0.043656 |  | 0.038656
Белокалитвинский район | х. Бородинов |  | 674 | 6/0,4 кВ | 25 |  |  | 0.02125 | 0.01 |  | 0.01
Белокалитвинский район | х. Бородинов |  | 675 | 6/0,4 кВ | 63 |  |  | 0.05355 | 0.03683 |  | 0.03683
Белокалитвинский район | х. Поцелуев |  | 676 | 6/0,4 кВ | 250 |  |  | 0.2125 | 0.1672 |  | 0.1672
Белокалитвинский район | х. Поцелуев |  | 678 | 6/0,4 кВ | 100 |  |  | 0.085 | 0.01 |  | 0.01
Белокалитвинский район | х.Поцелуев |  | 679 | 6/0,4 кВ | 160 |  |  | 0.136 | 0.12779 |  | 0.12779
Белокалитвинский район | х. Поцелуев | - | 680 | 6/0,4 кВ | 100 |  |  | 0.085 | 0.044872 |  | 0.044872
Белокалитвинский район | х. Дядин |  | 681 | 6/0,4 кВ | 100 |  |  | 0.085 | 0.062504 |  | 0.062504
Белокалитвинский район | х.Поцелуев |  | 682 | 6/0,4 кВ | 100 |  |  | 0.085 | 0.078312 |  | 0.078312
Белокалитвинский район | х.Поцелуев |  | 684 | 6/0,4 кВ | 160 |  |  | 0.136 | 0.10651 |  | 0.10651
Белокалитвинский район | х. Поцелуев |  | 685 | 6/0,4 кВ | 400 |  |  | 0.34 | 0.25154 |  | 0.24154
Белокалитвинский район | х. Поцелуев |  | 686 | 6/0,4 кВ | 100 |  |  | 0.085 | 0.082872 |  | 0.082872
Белокалитвинский район | х.Богураев |  | 690 | 6/0,4 кВ | 63 |  |  | 0.05355 | 0.031054 |  | 0.031054
Белокалитвинский район | х. Богураев |  | 691 | 6/0,4 кВ | 250 |  |  | 0.2125 | 0.16477 |  | 0.16477
Белокалитвинский район | х. Богураев |  | 692 | 6/0,4 кВ | 100 |  |  | 0.085 | 0.067976 |  | 0.060476
Белокалитвинский район | х. Богураев |  | 693 | 6/0,4 кВ | 400 |  |  | 0.34 | 0.28893 |  | 0.27793
Белокалитвинский район | х. Богураев |  | 694 | 6/0,4 кВ | 100 |  |  | 0.085 | 0.036056 |  | 0.036056
Белокалитвинский район | х.Богураев |  | 696 | 6/0,4 кВ | 0 |  |  | 0 | 0 |  | 0
Белокалитвинский район | х.Богураев | - | 699 | 6/0,4 кВ | 250 |  |  | 0.2125 | 0.20642 |  | 0.20642
Белокалитвинский район | х. Какичев | - | 702 | 6/0,4 кВ | 400 |  |  | 0.34 | 0.33726 |  | 0.33726
Белокалитвинский район | х. Какичев |  | 703 | 6/0,4 кВ | 100 |  |  | 0.085 | 0.057336 |  | 0.057336
Белокалитвинский район | х. Какичев | - | 704 | 6/0,4 кВ | 100 |  |  | 0.085 | 0.049432 |  | 0.049432
Белокалитвинский район | х. Какичев |  | 705 | 6/0,4 кВ | 100 |  |  | 0.085 | 0.031224 |  | 0.021224
Белокалитвинский район | х. Какичев |  | 707 | 6/0,4 кВ | 63 |  |  | 0.05355 | 0.018894 |  | 0.002694
Белокалитвинский район | х. Какичев | - | 708 | 6/0,4 кВ | 40 |  |  | 0.034 | 0.01 |  | 0.01
Белокалитвинский район | х. Богураев | - | 711 | 6/0,4 кВ | 250 | 250 |  | 0.425 | 0.35721 |  | 0.35721
Белокалитвинский район | х. Богураев | - | 712 | 6/0,4 кВ | 250 |  |  | 0.2125 | 0.16204 |  | 0.16204
Белокалитвинский район | п. Бондарный |  | 717 | 6/0,4 кВ | 160 |  |  | 0.136 | 0.098608 |  | 0.098608
Белокалитвинский район | п. Скальный | - | 718 | 6/0,4 кВ | 63 |  |  | 0.05355 | 0.037438 |  | 0.037438
Белокалитвинский район | х. Чапаев | - | 721 | 6/0,4 кВ | 100 |  |  | 0.085 | 0.026632 |  | 0.026632
Белокалитвинский район | х. Чапаев |  | 722 | 6/0,4 кВ | 100 |  |  | 0.085 | 0.008088 |  | 0.008088
Белокалитвинский район | х. Чапаев |  | 724 | 6/0,4 кВ | 160 |  |  | 0.136 | 0.028384 |  | 0.028384
Белокалитвинский район | х. Чапаев | - | 725 | 6/0,4 кВ | 160 |  |  | 0.136 | 0.01744 |  | 0.01744
Белокалитвинский район | х. Чапаев | - | 730 | 6/0,4 кВ | 100 |  |  | 0.085 | 0.004136 |  | 0.004136
Белокалитвинский район | х. Чапаев | - | 744 | 6/0,4 кВ | 100 |  |  | 0.085 | 0.04852 |  | 0.04852
Белокалитвинский район | х. Чапаев | - | 746 | 6/0,4 кВ | 100 |  |  | 0.085 | 0.054904 |  | 0.024904
Белокалитвинский район | х.Чапаев | - | 747 | 6/0,4 кВ | 100 |  |  | 0.085 | 0.008088 |  | 0.003088
Белокалитвинский район | х. Чапаев | - | 748 | 6/0,4 кВ | 400 |  |  | 0.34 | 0.33696 |  | 0.32196
Белокалитвинский район | х. Чапаев | - | 749 | 6/0,4 кВ | 40 |  |  | 0.034 | 0.032784 |  | 0.032784
Белокалитвинский район | х.Чапаев |  | 751 | 6/0,4 кВ | 100 |  |  | 0.085 | 0.071928 |  | 0.056928
Белокалитвинский район | х. Мечетный |  | 753 | 6/0,4 кВ | 100 |  |  | 0.085 | 0.0014 |  | 0.0014
Белокалитвинский район | х. Мечетный |  | 754 | 6/0,4 кВ | 160 |  |  | 0.136 | 0.087056 |  | 0.087056
Белокалитвинский район | х. Мечетной |  | 755 | 6/0,4 кВ | 160 |  |  | 0.136 | 0.13266 |  | 0.13266
Белокалитвинский район | х. Грушевка |  | 851 | 10/0,4 кВ | 100 |  |  | 0.085 | -0.006168 |  | -0.016168
Белокалитвинский район | х. Грушевка | - | 852 | 10/0,4 кВ | 160 |  |  | 0.136 | 0.027776 |  | 0.027776
Белокалитвинский район | х. Грушевка |  | 853 | 10/0,4 кВ | 250 |  |  | 0.2125 | 0.11082 |  | 0.08382
Белокалитвинский район | х.Грушевка | - | 861 | 10/0,4 кВ | 100 |  |  | 0.085 | 0.08196 |  | 0.08196
Белокалитвинский район | х. Грушевка |  | 862 | 10/0,4 кВ | 250 |  |  | 0.2125 | 0.11431 |  | 0.11431
Белокалитвинский район | х.Грушевка | - | 864 | 10/0,4 кВ | 100 |  |  | 0.085 | 0.079832 |  | 0.079832
Белокалитвинский район | х.Грушевка | - | 865 | 10/0,4 кВ | 10 |  |  | 0.0085 | 0.007892 |  | 0.007892
Белокалитвинский район | х. Дубовой | - | 867 | 10/0,4 кВ | 160 |  |  | 0.136 | 0.051792 |  | 0.051792
Белокалитвинский район | х. Дубовой | - | 868 | 10/0,4 кВ | 63 |  |  | 0.05355 | 0.007646 |  | 0.007646
Белокалитвинский район | х.Дубовой | - | 882 | 10/0,4 кВ | 160 |  |  | 0.136 | 0.13418 |  | 0.13418
Белокалитвинский район | х.Дубовой |  | 884 | 10/0,4 кВ | 40 |  |  | 0.034 | 0.028832 |  | 0.028832
Белокалитвинский район | х. Семимаячный | - | 885 | 10/0,4 кВ | 160 |  |  | 0.136 | 0.0068 |  | 0.0068
Белокалитвинский район | х. Семимаячный |  | 887 | 10/0,4 кВ | 40 |  |  | 0.034 | 0.03248 |  | 0.03248
Белокалитвинский район | х. Семимаячный |  | 888 | 10/0,4 кВ | 63 |  |  | 0.05355 | 0.050206 |  | 0.050206
Белокалитвинский район | х. Семимаячный |  | 889 | 10/0,4 кВ | 100 |  |  | 0.085 | 0.078616 |  | 0.078616
Белокалитвинский район | х. Семимаячный |  | 890 | 10/0,4 кВ | 160 |  |  | 0.136 | 0.13266 |  | 0.13266
Белокалитвинский район | х. Чернышов | - | 901 | 10/0,4 кВ | 100 |  |  | 0.085 | 0.079528 |  | 0.079528
Белокалитвинский район | х. Чернышев |  | 902 | 10/0,4 кВ | 63 |  |  | 0.05355 | 0.019198 |  | 0.019198
Белокалитвинский район | х. Чернышов | - | 903 | 10/0,4 кВ | 160 |  |  | 0.136 | 0.13022 |  | 0.13022
Белокалитвинский район | х. Чернышев |  | 905 | 10/0,4 кВ | 250 |  |  | 0.2125 | 0.07266 |  | 0.07266
Белокалитвинский район | х. Чернышев | - | 908 | 10/0,4 кВ | 100 |  |  | 0.085 | 0.040312 |  | 0.040312
Белокалитвинский район | х. Чернышов | - | 911 | 10/0,4 кВ | 40 |  |  | 0.034 | 0.033392 |  | 0.033392
Белокалитвинский район | х. Чернышов |  | 912 | 10/0,4 кВ | 160 |  |  | 0.136 | 0.13053 |  | 0.13053
Белокалитвинский район | х. Голубинка |  | 914 | 10/0,4 кВ | 100 |  |  | 0.085 | 0.078616 |  | 0.078616
Белокалитвинский район | х. Голубинка |  | 915 | 10/0,4 кВ | 160 |  |  | 0.136 | 0.038416 |  | 0.038416
Белокалитвинский район | х. Голубинка |  | 916 | 10/0,4 кВ | 250 |  |  | 0.2125 | 0.19852 |  | 0.19852
Белокалитвинский район | х. Голубинка |  | 917 | 10/0,4 кВ | 250 |  |  | 0.2125 | 0.10336 |  | 0.10336
Белокалитвинский район | х. Голубинка | - | 918 | 10/0,4 кВ | 100 |  |  | 0.085 | 0.047304 |  | 0.047304
Белокалитвинский район | х. Голубинка |  | 919 | 10/0,4 кВ | 100 |  |  | 0.085 | 0.08196 |  | 0.08196
Белокалитвинский район | х. Казьминка |  | 921 | 10/0,4 кВ | 40 |  |  | 0.034 | 0.033696 |  | 0.033696
Белокалитвинский район | х. Казьминка |  | 922 | 10/0,4 кВ | 100 |  |  | 0.085 | 0.034536 |  | 0.034536
Белокалитвинский район | х. Западной | - | 951 | 10/0,4 кВ | 100 |  |  | 0.085 | 0.08196 |  | 0.08196
Белокалитвинский район | х. Западный |  | 952 | 10/0,4 кВ | 100 |  |  | 0.085 | 0.082872 |  | 0.082872
Белокалитвинский район | х. Западной | - | 953 | 10/0,4 кВ | 100 |  |  | 0.085 | 0.041832 |  | 0.026832
Белокалитвинский район | х. Западной |  | 954 | 10/0,4 кВ | 100 |  |  | 0.085 | 0.0546 |  | 0.0546
Белокалитвинский район | х. Западной |  | 955 | 10/0,4 кВ | 100 |  |  | 0.085 | 0.083176 |  | 0.083176
Тацинский район | х. Свободный | - | 110 | 10/0,4 кВ | 100 |  |  | 0.085 | 0.07132 |  | 0.07132
Тацинский район | х. Платонов | - | 383 | 10/0,4 кВ | 160 |  |  | 0.136 | 0.08432 |  | 0.08432
Тацинский район | х. Новороссошанский |  | 73 | 10/0,4 кВ | 160 |  |  | 0.136 | 0.10104 |  | 0.10104
Тацинский район | х. Новороссошанский |  | 37 | 10/0,4 кВ | 250 |  |  | 0.2125 | 0.14714 |  | 0.14714
Тацинский район | х. Новороссошанский | - | 382 | 10/0,4 кВ | 100 |  |  | 0.085 | 0.0622 |  | 0.0622
Тацинский район | х. Новороссошанский | - | 94 | 10/0,4 кВ | 400 |  |  | 0.34 | 0.29896 |  | 0.14948
Тацинский район | х. Новороссошанский | - | 90 | 10/0,4 кВ | 160 |  |  | 0.136 | 0.07976 |  | 0.03988
Тацинский район | х. Новороссошанский |  | 35 | 10/0,4 кВ | 100 |  |  | 0.085 | 0.0622 |  | 0.0311
Тацинский район | х. Новороссошанский | - | 36 | 10/0,4 кВ | 100 |  |  | 0.085 | 0.06372 |  | 0.03186
Тацинский район | х. Новороссошанский | - | 116 | 10/0,4 кВ | 100 |  |  | 0.085 | 0.07132 |  | 0.03566
Тацинский район | х. Новороссошанский |  | 379 | 10/0,4 кВ | 100 |  |  | 0.085 | 0.0622 |  | 0.0622
Тацинский район | х. Новороссошанский | - | 91 | 10/0,4 кВ | 400 |  |  | 0.34 | 0.23208 |  | 0.23208
Тацинский район | х. Новороссошанский |  | 71 | 10/0,4 кВ | 160 |  |  | 0.136 | 0.10864 |  | 0.10864
Тацинский район | х. Новороссошанский | - | 100 | 10/0,4 кВ | 250 |  |  | 0.2125 | 0.1973 |  | 0.1973
Тацинский район | х. Новороссошанский |  | 38 | 10/0,4 кВ | 160 |  |  | 0.136 | 0.09344 |  | 0.09344
Тацинский район | х. Халань | - | 153 | 10/0,4 кВ | 100 |  |  | 0.085 | 0.06372 |  | 0.06372
Тацинский район | х. Исаев |  | 363 | 10/0,4 кВ | 100 |  |  | 0.085 | 0.05764 |  | 0.05764
Тацинский район | х. Исаев | - | 120 | 10/0,4 кВ | 100 |  |  | 0.085 | 0.05004 |  | 0.05004
Тацинский район | х. Исаев | - | 364 | 10/0,4 кВ | 250 |  |  | 0.2125 | 0.13498 |  | 0.13498
Тацинский район | х. Исаев |  | 365 | 10/0,4 кВ | 160 |  |  | 0.136 | 0.11016 |  | 0.11016
Тацинский район | х. Исаев |  | 366 | 10/0,4 кВ | 250 |  |  | 0.2125 | 0.14714 |  | 0.14714
Тацинский район | х. Исаев |  | 358 | 10/0,4 кВ | 100 |  |  | 0.085 | 0.06676 |  | 0.06676
Тацинский район | х. Пуличев | - | 360 | 10/0,4 кВ | 40 |  |  | 0.034 | 0.0264 |  | 0.0264
Тацинский район | х. Усть-Халань |  | 361 | 10/0,4 кВ | 100 |  |  | 0.085 | 0.06372 |  | 0.06372
Тацинский район | х. Заречный | - | 369 | 10/0,4 кВ | 100 |  |  | 0.085 | 0.06372 |  | 0.06372
Тацинский район | х. Заречный |  | 367 | 10/0,4 кВ | 100 |  |  | 0.085 | 0.06676 |  | 0.06676
Тацинский район | х. Заречный |  | 368 | 10/0,4 кВ | 100 |  |  | 0.085 | 0.0546 |  | 0.0546
Тацинский район | х. Заречный | - | 370 | 10/0,4 кВ | 100 |  |  | 0.085 | 0.05612 |  | 0.05612
Тацинский район | п. Новосуховый |  | 213 | 10/0,4 кВ | 100 |  |  | 0.085 | 0.06828 |  | 0.06828
Тацинский район | п. Новосуховый |  | 214 | 10/0,4 кВ | 25 |  |  | 0.02125 | 0.014562 |  | 0.014562
Тацинский район | п. Новосуховый |  | 95 | 10/0,4 кВ | 250 |  |  | 0.2125 | 0.19882 |  | 0.19882
Тацинский район | п. Новосуховый | - | 216 | 10/0,4 кВ | 160 |  |  | 0.136 | 0.10712 |  | 0.10712
Тацинский район | п. Новосуховый |  | 217 | 10/0,4 кВ | 160 |  |  | 0.136 | 0.11472 |  | 0.11472
Тацинский район | п. Новосуховый |  | 215 | 10/0,4 кВ | 63 |  |  | 0.05355 | 0.03987 |  | 0.03987
Тацинский район | х. Собачёвка |  | 222 | 10/0,4 кВ | 63 |  |  | 0.05355 | 0.04291 |  | 0.04291
Тацинский район | п. Новосуховый | - | 219 | 10/0,4 кВ | 250 |  |  | 0.2125 | 0.14866 |  | 0.14866
Тацинский район | п. Новосуховый |  | 218 | 10/0,4 кВ | 160 |  |  | 0.136 | 0.09648 |  | 0.09648
Тацинский район | х. Сухая Балка |  | 223 | 10/0,4 кВ | 100 |  |  | 0.085 | 0.06068 |  | 0.06068
Тацинский район | х. Сухая Балка |  | 1 | 10/0,4 кВ | 100 |  |  | 0.085 | 0.04092 |  | 0.04092
Тацинский район | х. Сухая Балка | - | 224 | 10/0,4 кВ | 100 |  |  | 0.085 | 0.07132 |  | 0.07132
Тацинский район | х. Сухая Балка |  | 128 | 10/0,4 кВ | 160 |  |  | 0.136 | 0.10712 |  | 0.10712
Тацинский район | х. Усть-Фоминка | - | 75 | 10/0,4 кВ | 10 |  |  | 0.0085 | 0.008196 |  | 0.008196
Тацинский район | х. Фоминка | - | 115 | 10/0,4 кВ | 250 |  |  | 0.2125 | 0.15778 |  | 0.15778
Тацинский район | ст. Ермаковская |  | 357 | 10/0,4 кВ | 250 |  |  | 0.2125 | 0.14866 |  | 0.14866
Тацинский район | ст. Ермаковская |  | 356 | 10/0,4 кВ | 100 |  |  | 0.085 | 0.05612 |  | 0.05612
Тацинский район | ст. Ермаковская | - | 355 | 10/0,4 кВ | 100 |  |  | 0.085 | 0.05916 |  | 0.05916
Тацинский район | ст. Ермаковская |  | 354 | 10/0,4 кВ | 160 |  |  | 0.136 | 0.07976 |  | 0.07976
Тацинский район | ст. Ермаковская |  | 69 | 10/0,4 кВ | 250 |  |  | 0.2125 | 0.13802 |  | 0.13802
Тацинский район | ст. Ермаковская |  | 353 | 10/0,4 кВ | 100 |  |  | 0.085 | 0.04548 |  | 0.04548
Тацинский район | ст. Ермаковская |  | 114 | 10/0,4 кВ | 160 |  |  | 0.136 | 0.08584 |  | 0.08584
Тацинский район | х. Херсонка | - | 113 | 10/0,4 кВ | 160 |  |  | 0.136 | 0.11016 |  | 0.11016
Тацинский район | х. Херсонка |  | 99 | 10/0,4 кВ | 400 |  |  | 0.34 | 0.30352 |  | 0.30352
Тацинский район | х. Херсонка | - | 351 | 10/0,4 кВ | 160 |  |  | 0.136 | 0.10256 |  | 0.10256
Тацинский район | ст. Ермаковская |  | 77 | 10/0,4 кВ | 180 |  |  | 0.153 | 0.14084 |  | 0.14084
Тацинский район | ст. Ермаковская |  | 76 | 10/0,4 кВ | 250 |  |  | 0.2125 | 0.19122 |  | 0.19122
Тацинский район | ст. Ермаковская |  | 349 | 10/0,4 кВ | 100 |  |  | 0.085 | 0.03636 |  | 0.03636
Тацинский район | х. Краснянка |  | 103 | 10/0,4 кВ | 100 |  |  | 0.085 | 0.0546 |  | 0.0546
Тацинский район | х. Нижний-Кольцов |  | 371 | 10/0,4 кВ | 63 |  |  | 0.05355 | 0.03987 |  | 0.03987
Тацинский район | х. Верхне-Кольцов |  | 372 | 10/0,4 кВ | 160 |  |  | 0.136 | 0.09952 |  | 0.09952
Тацинский район | х. Верхне-Кольцов |  | 373 | 10/0,4 кВ | 160 |  |  | 0.136 | 0.09192 |  | 0.09192
Тацинский район | х. Крылов |  | 231 | 10/0,4 кВ | 40 |  |  | 0.034 | 0.02944 |  | 0.02944
Тацинский район | х. Крылов |  | 233 | 10/0,4 кВ | 100 |  |  | 0.085 | 0.07436 |  | 0.07436
Тацинский район | х. Крылов | - | 232 | 10/0,4 кВ | 100 |  |  | 0.085 | 0.06524 |  | 0.06524
Тацинский район | х. Крылов |  | 229 | 10/0,4 кВ | 63 |  |  | 0.05355 | 0.03835 |  | 0.03835
Тацинский район | х. Крылов | - | 66 | 10/0,4 кВ | 250 |  |  | 0.2125 | 0.18362 |  | 0.18362
Тацинский район | х. Крылов |  | 239 | 10/0,4 кВ | 100 |  |  | 0.085 | 0.06676 |  | 0.06676
Тацинский район | х. Крылов | - | 67 | 10/0,4 кВ | 100 |  |  | 0.085 | 0.0622 |  | 0.0622
Тацинский район | х. Староверовка |  | 238 | 10/0,4 кВ | 63 |  |  | 0.05355 | 0.04443 |  | 0.04443
Тацинский район | х. Хрулёв |  | 241 | 10/0,4 кВ | 100 |  |  | 0.085 | 0.0698 |  | 0.0698
Тацинский район | х. Крылов |  | 236 | 10/0,4 кВ | 100 |  |  | 0.085 | 0.06828 |  | 0.06828
Тацинский район | х. Крылов | - | 235 | 10/0,4 кВ | 250 |  |  | 0.2125 | 0.17906 |  | 0.17906
Тацинский район | х. Верхне-Кольцов | - | 375 | 10/0,4 кВ | 160 |  |  | 0.136 | 0.11168 |  | 0.11168
Тацинский район | х. Верхне-Кольцов | - | 118 | 10/0,4 кВ | 250 |  |  | 0.2125 | 0.16994 |  | 0.16994
Тацинский район | х. Верхне-Кольцов |  | 377 | 10/0,4 кВ | 63 |  |  | 0.05355 | 0.02619 |  | 0.02619
Тацинский район | х. Нижний-Кольцов | - | 376 | 10/0,4 кВ | 100 |  |  | 0.085 | 0.06068 |  | 0.06068
Тацинский район | х. Кустоватов | - | 20 | 10/0,4 кВ | 63 |  |  | 0.05355 | 0.03835 |  | 0.03835
Тацинский район | х. Кухтачи |  | 22 | 10/0,4 кВ | 63 |  |  | 0.05355 | 0.03835 |  | 0.03835
Тацинский район | х. Кухтачи | - | 345 | 10/0,4 кВ | 100 |  |  | 0.085 | 0.05308 |  | 0.05308
Тацинский район | х. Зазерский |  | 334 | 10/0,4 кВ | 63 |  |  | 0.05355 | 0.04443 |  | 0.04443
Тацинский район | х. Зазерский |  | 336 | 10/0,4 кВ | 160 |  |  | 0.136 | 0.11776 |  | 0.11776
Тацинский район | х. Зазерский |  | 40 | 10/0,4 кВ | 100 |  |  | 0.085 | 0.07892 |  | 0.07892
Тацинский район | х. Зазерский | - | 339 | 10/0,4 кВ | 250 |  |  | 0.2125 | 0.14714 |  | 0.14714
Тацинский район | х. Зазерский |  | 341 | 10/0,4 кВ | 160 |  |  | 0.136 | 0.09496 |  | 0.09496
Тацинский район | х. Зазерский |  | 7 | 10/0,4 кВ | 160 |  |  | 0.136 | 0.08584 |  | 0.08584
Тацинский район | х. Зазерский |  | 6 | 10/0,4 кВ | 100 |  |  | 0.085 | 0.082568 |  | 0.082568
Тацинский район | х. Дымков |  | 10 | 10/0,4 кВ | 100 |  |  | 0.085 | 0.07436 |  | 0.07436
Тацинский район | х. Араканцев | - | 12 | 10/0,4 кВ | 100 |  |  | 0.085 | 0.07436 |  | 0.07436
Тацинский район | х. Араканцев | - | 13 | 10/0,4 кВ | 160 |  |  | 0.136 | 0.1208 |  | 0.1208
Тацинский район | х. Араканцев |  | 385 | 10/0,4 кВ | 180 |  |  | 0.153 | 0.1226 |  | 0.1226
Тацинский район | х. Араканцев | - | 14 | 10/0,4 кВ | 100 |  |  | 0.085 | 0.06828 |  | 0.06828
Тацинский район | х. Араканцев |  | 9 | 10/0,4 кВ | 100 |  |  | 0.085 | 0.06068 |  | 0.06068
Тацинский район | х. Араканцев |  | 388 | 10/0,4 кВ | 40 |  |  | 0.034 | 0.02944 |  | 0.02944
Тацинский район | х. Араканцев |  | 17 | 10/0,4 кВ | 100 |  |  | 0.085 | 0.07588 |  | 0.07588
Тацинский район | х. Араканцев | - | 387 | 10/0,4 кВ | 250 |  |  | 0.2125 | 0.15626 |  | 0.15626
Тацинский район | х. Михайлов |  | 462 | 6/0,4 кВ | 100 |  |  | 0.085 | 0.07436 |  | 0.07436
Тацинский район | х. Зарубин |  | 57 | 6/0,4 кВ | 160 |  |  | 0.136 | 0.11472 |  | 0.11472
Тацинский район | х. Михайлов |  | 460 | 6/0,4 кВ | 180 |  |  | 0.153 | 0.09524 |  | 0.09524
Тацинский район | х. Михайлов |  | 453 | 6/0,4 кВ | 250 |  |  | 0.2125 | 0.16234 |  | 0.16234
Тацинский район | х. Михайлов |  | 451 | 6/0,4 кВ | 160 |  |  | 0.136 | 0.03568 |  | 0.03568
Тацинский район | х. Михайлов |  | 450 | 6/0,4 кВ | 250 |  |  | 0.2125 | 0.17146 |  | 0.17146
Тацинский район | х. Михайлов |  | 467 | 6/0,4 кВ | 100 |  |  | 0.085 | 0.04244 |  | 0.04244
Тацинский район | х. Михайлов | - | 454 | 6/0,4 кВ | 250 |  |  | 0.2125 | 0.13194 |  | 0.13194
Тацинский район | х. Михайлов |  | 455 | 6/0,4 кВ | 250 |  |  | 0.2125 | 0.13954 |  | 0.13954
Тацинский район | х. Михайлов |  | 461 | 6/0,4 кВ | 100 |  |  | 0.085 | 0.06068 |  | 0.06068
Тацинский район | х. Михайлов | - | 456 | 6/0,4 кВ | 250 |  |  | 0.2125 | 0.11066 |  | 0.11066
Тацинский район | х. Потапов |  | 256 | 6/0,4 кВ | 250 |  |  | 0.2125 | 0.1289 |  | 0.1289
Тацинский район | х. Михайлов |  | 457 | 6/0,4 кВ | 100 |  |  | 0.085 | 0.047 |  | 0.047
Тацинский район | х. Грачи |  | 249 | 6/0,4 кВ | 100 |  |  | 0.085 | 0.03484 |  | 0.03484
Тацинский район | х. Гремучий |  | 248 | 6/0,4 кВ | 63 |  |  | 0.05355 | 0.01859 |  | 0.01859
Тацинский район | х. Гремучий |  | 253 | 6/0,4 кВ | 400 |  |  | 0.34 | 0.27464 |  | 0.27464
Тацинский район | ст. Тацинская |  | 155 | 6/0,4 кВ | 250 |  |  | 0.2125 | 0.17146 |  | 0.17146
Тацинский район | ст. Тацинская | - | 89 | 6/0,4 кВ | 100 |  |  | 0.085 | 0.06372 |  | 0.06372
Тацинский район | ст. Тацинская | - | 143 | 6/0,4 кВ | 160 |  |  | 0.136 | 0.11472 |  | 0.11472
Тацинский район | х. Дьяконов | - | 129 | 6/0,4 кВ | 180 |  |  | 0.153 | 0.11652 |  | 0.11652
Тацинский район | х. Дьяконов |  | 265 | 6/0,4 кВ | 63 |  |  | 0.05355 | 0.04443 |  | 0.04443
Тацинский район | х. Дьяконов | - | 130 | 6/0,4 кВ | 60 |  |  | 0.051 | 0.03884 |  | 0.03884
Тацинский район | х. Дьяконов | - | 133 | 6/0,4 кВ | 160 |  |  | 0.136 | 0.09496 |  | 0.09496
Тацинский район | п. Быстрогорский |  | 521 | 6/0,4 кВ | 250 |  |  | 0.2125 | 0.07874 |  | 0.07874
Тацинский район | п. Быстрогорский | - | 522 | 6/0,4 кВ | 250 |  |  | 0.2125 | 0.10762 |  | 0.10762
Тацинский район | п. Быстрогорский | - | 523 | 6/0,4 кВ | 250 |  |  | 0.2125 | 0.11066 |  | 0.11066
Тацинский район | х. Жирнов | - | 500 | 6/0,4 кВ | 100 |  |  | 0.085 | 0.02876 |  | 0.02876
Тацинский район | п. Быстрогорский | - | 501 | 6/0,4 кВ | 250 |  |  | 0.2125 | 0.12738 |  | 0.12738
Тацинский район | п. Быстрогорский |  | 503 | 6/0,4 кВ | 250 |  |  | 0.2125 | 0.1669 |  | 0.1669
Тацинский район | п. Быстрогорский | - | 502 | 6/0,4 кВ | 63 |  |  | 0.05355 | 0.03531 |  | 0.03531
Тацинский район | п. Быстрогорский | - | 504 | 6/0,4 кВ | 63 |  |  | 0.05355 | 0.03531 |  | 0.03531
Тацинский район | х. Мариновка |  | 164 | 6/0,4 кВ | 63 |  |  | 0.05355 | 0.02771 |  | 0.02771
Тацинский район | х. Мариновка |  | 165 | 6/0,4 кВ | 160 |  |  | 0.136 | 0.09344 |  | 0.09344
Тацинский район | х. Жирнов |  | 352 | 6/0,4 кВ | 100 |  |  | 0.085 | 0.03332 |  | 0.03332
Тацинский район | х. Живые ключи | - | 439 | 6/0,4 кВ | 160 |  |  | 0.136 | 0.07824 |  | 0.07824
Тацинский район | п. Жирнов |  | 185 | 6/0,4 кВ | 100 |  |  | 0.085 | 0.04092 |  | 0.04092
Тацинский район | п. Жирнов | - | 188 | 6/0,4 кВ | 100 |  |  | 0.085 | 0.04548 |  | 0.04548
Тацинский район | х. Ладога | - | 167 | 6/0,4 кВ | 100 |  |  | 0.085 | 0.04396 |  | 0.04396
Тацинский район | п. Жирнов |  | 189 | 6/0,4 кВ | 100 |  |  | 0.085 | 0.02876 |  | 0.02876
Тацинский район | п. Жирнов | - | 342 | 6/0,4 кВ | 250 |  |  | 0.2125 | 0.11674 |  | 0.11674
Тацинский район | х. Хорошевский |  | 172 | 6/0,4 кВ | 100 |  |  | 0.085 | 0.03636 |  | 0.03636
Тацинский район | х. Хорошевский | - | 174 | 6/0,4 кВ | 400 |  |  | 0.34 | 0.3248 |  | 0.3248
Тацинский район | п. Жирнов |  | 181 | 6/0,4 кВ | 160 |  |  | 0.136 | 0.11016 |  | 0.11016
Тацинский район | п. Жирнов | - | 270 | 6/0,4 кВ | 160 |  |  | 0.136 | 0.13144 |  | 0.13144
Тацинский район | п. Жирнов | - | 87 | 6/0,4 кВ | 250 |  |  | 0.2125 | 0.11522 |  | 0.11522
Тацинский район | х. Провальский |  | 612 | 6/0,4 кВ | 63 |  |  | 0.05355 | 0.02011 |  | 0.02011
Тацинский район | х. Провальский |  | 177 | 6/0,4 кВ | 160 |  |  | 0.136 | 0.09192 |  | 0.09192
Тацинский район | п. Жирнов |  | 183 | 6/0,4 кВ | 40 |  |  | 0.034 | 0.02488 |  | 0.02488
Тацинский район | п. Быстрогорский |  | 506 | 6/0,4 кВ | 250 |  |  | 0.2125 | 0.10458 |  | 0.10458
Тацинский район | п. Быстрогорский |  | 505 | 6/0,4 кВ | 400 |  |  | 0.34 | 0.19864 |  | 0.19864
Тацинский район | п. Быстрогорский | - | 510 | 6/0,4 кВ | 250 |  |  | 0.2125 | 0.10914 |  | 0.10914
Тацинский район | п. Быстрогорский | - | 511 | 6/0,4 кВ | 400 |  |  | 0.34 | 0.2336 |  | 0.2336
Тацинский район | п. Быстрогорский | - | 512 | 6/0,4 кВ | 100 |  |  | 0.085 | 0.03484 |  | 0.03484
Тацинский район | п. Быстрогорский |  | 514 | 6/0,4 кВ | 160 |  |  | 0.136 | 0.06152 |  | 0.06152
Тацинский район | п. Быстрогорский |  | 515 | 6/0,4 кВ | 250 |  |  | 0.2125 | 0.10154 |  | 0.10154
Тацинский район | п. Быстрогорский | - | 516 | 6/0,4 кВ | 250 |  |  | 0.2125 | 0.19578 |  | 0.19578
Тацинский район | п. Быстрогорский | - | 517 | 6/0,4 кВ | 160 |  |  | 0.136 | 0.06152 |  | 0.06152
Тацинский район | п. Быстрогорский | - | 518 | 6/0,4 кВ | 250 |  |  | 0.2125 | 0.13042 |  | 0.13042
Тацинский район | п. Быстрогорский | - | 524 | 6/0,4 кВ | 25 |  |  | 0.02125 | 0.01669 |  | 0.01669
Тацинский район | х. Новоандреевка |  | 156 | 10/0,4 кВ | 40 |  |  | 0.034 | 0.02488 |  | 0.02488
Тацинский район | х. Новоандреевка | - | 135 | 10/0,4 кВ | 160 |  |  | 0.136 | 0.09192 |  | 0.09192
Тацинский район | ст. Тацинская | - | 258 | 10/0,4 кВ | 250 |  |  | 0.2125 | 0.1517 |  | 0.1517
Тацинский район | ст. Тацинская | - | 162 | 10/0,4 кВ | 250 |  |  | 0.2125 | 0.11066 |  | 0.11066
Тацинский район | ст. Тацинская | - | 163 | 10/0,4 кВ | 160 |  |  | 0.136 | 0.08584 |  | 0.08584
Тацинский район | ст. Тацинская |  | 570 | 10/0,4 кВ | 100 |  |  | 0.085 | 0.07892 |  | 0.07892
Тацинский район | х. Ковылкин |  | 207 | 10/0,4 кВ | 40 |  |  | 0.034 | 0.02944 |  | 0.02944
Тацинский район | х. Ковылкин |  | 209 | 10/0,4 кВ | 160 |  |  | 0.136 | 0.07216 |  | 0.07216
Тацинский район | х. Коминтерн |  | 53 | 10/0,4 кВ | 100 |  |  | 0.085 | 0.04548 |  | 0.04548
Тацинский район | х. Коминтерн | - | 194 | 10/0,4 кВ | 250 |  |  | 0.2125 | 0.11978 |  | 0.11978
Тацинский район | х. Коминтерн |  | 192 | 10/0,4 кВ | 100 |  |  | 0.085 | 0.047 |  | 0.047
Тацинский район | х. Бобовня |  | 196 | 10/0,4 кВ | 100 |  |  | 0.085 | 0.06068 |  | 0.06068
Тацинский район | х. Бобовня |  | 208 | 10/0,4 кВ | 100 |  |  | 0.085 | 0.08044 |  | 0.08044
Тацинский район | х. Бобовня |  | 199 | 10/0,4 кВ | 100 |  |  | 0.085 | 0.06676 |  | 0.06676
Тацинский район | х. Ковылкин |  | 212 | 10/0,4 кВ | 250 |  |  | 0.2125 | 0.12282 |  | 0.12282
Тацинский район | х. Ковылкин |  | 202 | 10/0,4 кВ | 100 |  |  | 0.085 | 0.05916 |  | 0.05916
Тацинский район | х. Ковылкин |  | 204 | 10/0,4 кВ | 160 |  |  | 0.136 | 0.12384 |  | 0.12384
Тацинский район | х. Ковылкин |  | 205 | 10/0,4 кВ | 40 |  |  | 0.034 | 0.02944 |  | 0.02944
Тацинский район | х. Кр. Партизан |  | 227 | 10/0,4 кВ | 100 |  |  | 0.085 | 0.084088 |  | 0.084088
Тацинский район | х. Алифанов |  | 244 | 10/0,4 кВ | 40 |  |  | 0.034 | 0.02488 |  | 0.02488
Тацинский район | х. Алифанов |  | 390 | 10/0,4 кВ | 160 |  |  | 0.136 | 0.07368 |  | 0.07368
Тацинский район | х. Заливной |  | 247 | 10/0,4 кВ | 63 |  |  | 0.05355 | 0.02619 |  | 0.02619
Тацинский район | х. Игнатенко | - | 470 | 10/0,4 кВ | 100 |  |  | 0.085 | 0.05004 |  | 0.05004
Тацинский район | х. Маслов |  | 5 | 10/0,4 кВ | 100 |  |  | 0.085 | 0.06676 |  | 0.06676
Тацинский район | х. Маслов |  | 18 | 10/0,4 кВ | 160 |  |  | 0.136 | 0.09344 |  | 0.09344
Тацинский район | х. Маслов |  | 54 | 10/0,4 кВ | 100 |  |  | 0.085 | 0.04092 |  | 0.04092
Тацинский район | х. Маслов |  | 27 | 10/0,4 кВ | 160 |  |  | 0.136 | 0.1132 |  | 0.1132
Тацинский район | х. Маслов |  | 28 | 10/0,4 кВ | 100 |  |  | 0.085 | 0.0622 |  | 0.0622
Тацинский район | х. Маслов |  | 52 | 10/0,4 кВ | 100 |  |  | 0.085 | 0.03636 |  | 0.03636
Тацинский район | х. Маслов |  | 3 | 10/0,4 кВ | 100 |  |  | 0.085 | 0.06676 |  | 0.06676
Тацинский район | х. Маслов |  | 2 | 10/0,4 кВ | 400 |  |  | 0.34 | 0.302 |  | 0.302
Тацинский район | х. Ново-Павловка |  | 264 | 10/0,4 кВ | 100 |  |  | 0.085 | 0.0394 |  | 0.0394
Тацинский район | х. Ново-Павловка |  | 263 | 10/0,4 кВ | 100 |  |  | 0.085 | 0.03484 |  | 0.03484
Тацинский район | х. Шевченко |  | 463 | 10/0,4 кВ | 100 |  |  | 0.085 | 0.05764 |  | 0.05764
Тацинский район | х. Комиссаров |  | 39 | 10/0,4 кВ | 100 |  |  | 0.085 | 0.0394 |  | 0.0394
Тацинский район | х. Карпов |  | 63 | 10/0,4 кВ | 63 |  |  | 0.05355 | 0.01 |  | 0.01
Тацинский район | х. Карпов |  | 31 | 10/0,4 кВ | 100 |  |  | 0.085 | 0.02116 |  | 0.02116
Тацинский район | х. Комиссаров |  | 30 | 10/0,4 кВ | 63 |  |  | 0.05355 | 0.01 |  | 0.01
Тацинский район | х. Захаро-Обливский |  | 420 | 10/0,4 кВ | 630 |  |  | 0.5355 | 0.43974 |  | 0.43974
Тацинский район | х. Захаро-Обливский |  | 195 | 10/0,4 кВ | 100 |  |  | 0.085 | 0.05156 |  | 0.05156
Тацинский район | х. Крюков | - | 142 | 10/0,4 кВ | 250 |  |  | 0.2125 | 0.17146 |  | 0.17146
Тацинский район | х. Крюков | - | 56 | 10/0,4 кВ | 400 |  |  | 0.34 | 0.2868 |  | 0.2868
Тацинский район | х. Крюков |  | 145 | 10/0,4 кВ | 100 |  |  | 0.085 | 0.0318 |  | 0.0318
Тацинский район | х. Крюков | - | 289 | 10/0,4 кВ | 100 |  |  | 0.085 | 0.01 |  | 0.01
Тацинский район | х. Захаро-Обливский |  | 418 | 10/0,4 кВ | 100 |  |  | 0.085 | 0.02572 |  | 0.02572
Тацинский район | х. Крюков | - | 8 | 10/0,4 кВ | 160 |  |  | 0.136 | 0.07368 |  | 0.07368
Тацинский район | х. Крюков | - | 417 | 10/0,4 кВ | 100 |  |  | 0.085 | 0.03636 |  | 0.03636
Тацинский район | х. Алифанов |  | 45 | 10/0,4 кВ | 63 |  |  | 0.05355 | 0.02315 |  | 0.02315
Тацинский район | х. Крюков |  | 58 | 10/0,4 кВ | 400 |  |  | 0.34 | 0.29592 |  | 0.29592
Тацинский район | х. Луговой |  | 72 | 10/0,4 кВ | 250 |  |  | 0.2125 | 0.11522 |  | 0.11522
Тацинский район | х. Луговой |  | 140 | 10/0,4 кВ | 100 |  |  | 0.085 | 0.06068 |  | 0.06068
Тацинский район | х. Луговой |  | 283 | 10/0,4 кВ | 160 |  |  | 0.136 | 0.06152 |  | 0.06152
Тацинский район | х. Краснознаменский |  | 49 | 10/0,4 кВ | 40 |  |  | 0.034 | 0.0264 |  | 0.0264
Тацинский район | х. Ново-Николаев |  | 333 | 10/0,4 кВ | 63 |  |  | 0.05355 | 0.00947 |  | 0.00947
Тацинский район | х. Ново-Николаев |  | 330 | 10/0,4 кВ | 40 |  |  | 0.034 | 0.01576 |  | 0.01576
Тацинский район | х. Ново-Николаев |  | 331 | 10/0,4 кВ | 63 |  |  | 0.05355 | 0.03835 |  | 0.03835
Тацинский район | х. Ново-Николаев |  | 332 | 10/0,4 кВ | 63 |  |  | 0.05355 | 0.01 |  | 0.01
Тацинский район | х. Верхнеобливский | - | 407 | 10/0,4 кВ | 160 |  |  | 0.136 | 0.06152 |  | 0.06152
Тацинский район | х. Верхнеобливский | - | 346 | 10/0,4 кВ | 400 |  |  | 0.34 | 0.22752 |  | 0.22752
Тацинский район | х. Верхнеобливский |  | 409 | 10/0,4 кВ | 63 |  |  | 0.05355 | 0.01403 |  | 0.01403
Тацинский район | х. Верхнеобливский |  | 65 | 10/0,4 кВ | 400 |  |  | 0.34 | 0.31416 |  | 0.31416
Тацинский район | х. Верхнеобливский | - | 323 | 10/0,4 кВ | 400 |  |  | 0.34 | 0.29896 |  | 0.29896
Тацинский район | х. Верхнеобливский |  | 327 | 10/0,4 кВ | 250 |  |  | 0.2125 | 0.1365 |  | 0.1365
Тацинский район | х. Верхнеобливский |  | 328 | 10/0,4 кВ | 250 |  |  | 0.2125 | 0.17602 |  | 0.17602
Тацинский район | х. Верхнеобливский |  | 325 | 10/0,4 кВ | 63 |  |  | 0.05355 | 0.01099 |  | 0.01099
Тацинский район | х. Поляков |  | 324 | 10/0,4 кВ | 63 |  |  | 0.05355 | 0.03379 |  | 0.03379
Тацинский район | х. Я-Петровский | - | 321 | 10/0,4 кВ | 63 |  |  | 0.05355 | 0.03683 |  | 0.03683
Тацинский район | х. Я-Петровский | - | 320 | 10/0,4 кВ | 63 |  |  | 0.05355 | 0.04139 |  | 0.04139
Тацинский район | х. Ново-Марьевка |  | 317 | 10/0,4 кВ | 100 |  |  | 0.085 | 0.06676 |  | 0.06676
Тацинский район | х. Н-Андреев |  | 316 | 10/0,4 кВ | 63 |  |  | 0.05355 | 0.04291 |  | 0.04291
Тацинский район | х. Гринёв |  | 291 | 10/0,4 кВ | 250 |  |  | 0.2125 | 0.2049 |  | 0.2049
Тацинский район | х. Гринёв |  | 292 | 10/0,4 кВ | 63 |  |  | 0.05355 | 0.01099 |  | 0.01099
Тацинский район | х. Гринёв | - | 293 | 10/0,4 кВ | 40 |  |  | 0.034 | 0.00968 |  | 0.00968
Тацинский район | х. Мало-Качалин |  | 295 | 10/0,4 кВ | 40 |  |  | 0.034 | 0.01272 |  | 0.01272
Тацинский район | х. Мало-Качалин | - | 296 | 10/0,4 кВ | 250 |  |  | 0.2125 | 0.17906 |  | 0.17906
Тацинский район | х. Мало-Качалин |  | 305 | 10/0,4 кВ | 100 |  |  | 0.085 | 0.0698 |  | 0.0698
Тацинский район | х. Мало-Качалин |  | 107 | 10/0,4 кВ | 100 |  |  | 0.085 | 0.02724 |  | 0.02724
Тацинский район | х. Тюрин |  | 307 | 10/0,4 кВ | 250 |  |  | 0.2125 | 0.17754 |  | 0.17754
Тацинский район | х. Качалин |  | 298 | 10/0,4 кВ | 40 |  |  | 0.034 | 0.02488 |  | 0.02488
Тацинский район | х. Качалин |  | 108 | 10/0,4 кВ | 100 |  |  | 0.085 | 0.04244 |  | 0.04244
Тацинский район | х. Качалин |  | 301 | 10/0,4 кВ | 160 |  |  | 0.136 | 0.0676 |  | 0.0676
Тацинский район | х. М-Белошовка |  | 42 | 10/0,4 кВ | 100 |  |  | 0.085 | 0.07284 |  | 0.07284
Тацинский район | х. Качалин | - | 297 | 10/0,4 кВ | 100 |  |  | 0.085 | 0.02116 |  | 0.02116
Тацинский район | х. Качалин |  | 109 | 10/0,4 кВ | 100 |  |  | 0.085 | 0.07132 |  | 0.07132
Тацинский район | х. Качалин |  | 436 | 10/0,4 кВ | 63 |  |  | 0.05355 | 0.04291 |  | 0.04291
Тацинский район | х. Качалин |  | 300 | 10/0,4 кВ | 100 |  |  | 0.085 | 0.07892 |  | 0.07892
Тацинский район | х. Краснояровка | - | 43 | 10/0,4 кВ | 63 |  |  | 0.05355 | 0.03987 |  | 0.03987
Тацинский район | х. Краснояровка |  | 311 | 10/0,4 кВ | 63 |  |  | 0.05355 | 0.03379 |  | 0.03379
Тацинский район | х. Калмыки | - | 312 | 10/0,4 кВ | 250 |  |  | 0.2125 | 0.1441 |  | 0.1441
Тацинский район | х. Калмыки |  | 314 | 10/0,4 кВ | 250 |  |  | 0.2125 | 0.16234 |  | 0.16234
Тацинский район | х. Лесной |  | 315 | 10/0,4 кВ | 40 |  |  | 0.034 | 0.00208 |  | 0.00208
Тацинский район | х. Пролетарский |  | 66 | 10/0,4 кВ | 400 |  |  | 0.34 | 0.2792 |  | 0.2792
Тацинский район | х. Пролетарский | - | 614 | 10/0,4 кВ | 160 |  |  | 0.136 | 0.10408 |  | 0.10408
Тацинский район | х. Пролетарский | - | 80 | 10/0,4 кВ | 63 |  |  | 0.05355 | 0.01 |  | 0.01
Тацинский район | х. Пролетарский | - | 282 | 10/0,4 кВ | 100 |  |  | 0.085 | 0.009 |  | 0.009
Тацинский район | х. Пролетарский | - | 322 | 10/0,4 кВ | 160 |  |  | 0.136 | 0.04176 |  | 0.04176
Тацинский район | х. Борисовка |  | 271 | 10/0,4 кВ | 100 |  |  | 0.085 | 0.06676 |  | 0.06676
Тацинский район | х. Борисовка | - | 272 | 10/0,4 кВ | 250 |  |  | 0.2125 | 0.17298 |  | 0.17298
Тацинский район | ст. Скосырская | - | 98 | 10/0,4 кВ | 100 |  |  | 0.085 | 0.01 |  | 0.01
Тацинский район | ст. Скосырская | - | 82 | 10/0,4 кВ | 160 |  |  | 0.136 | 0.0296 |  | 0.0296
Тацинский район | ст. Скосырская | - | 81 | 10/0,4 кВ | 630 |  |  | 0.5355 | 0.49294 |  | 0.49294
Тацинский район | х. Невский Зерноток | - | 274 | 10/0,4 кВ | 160 |  |  | 0.136 | 0.1284 |  | 0.0642
Тацинский район | х. Михайловка | - | 278 | 10/0,4 кВ | 100 |  |  | 0.085 | 0.009 |  | 0.0045
Тацинский район | х. Кащеёвка | - | 279 | 10/0,4 кВ | 160 |  |  | 0.136 | 0.06 |  | 0.03
Тацинский район | х. Кащеёвка | - | 280 | 10/0,4 кВ | 63 |  |  | 0.05355 | 0.00643 |  | 0.003215
Тацинский район | х. Надежёвка |  | 281 | 10/0,4 кВ | 100 |  |  | 0.085 | 0.0242 |  | 0.0121
Тацинский район | х. Надежёвка | - | 83 | 10/0,4 кВ | 100 |  |  | 0.085 | 0.03028 |  | 0.01514
Тацинский район | х. Надежёвка |  | 571 | 10/0,4 кВ | 250 |  |  | 0.2125 | 0.12282 |  | 0.06141
Морозовский район | г.Морозовск | - | 276 | 10/0,4 кВ | 250 |  |  | 0.2125 | 0.19274 |  | 0.19274
Морозовский район | г.Морозовск |  | 200 | 10/0,4 кВ | 250 |  |  | 0.2125 | 0.16857 |  | 0.16857
Морозовский район | г.Морозовск | - | 161 | 10/0,4 кВ | 400 |  |  | 0.34 | 0.31416 |  | 0.31416
Морозовский район | п.Озерный |  | 113 | 10/0,4 кВ | 250 |  |  | 0.2125 | 0.16416 |  | 0.16416
Морозовский район | х.Гурин | - | 222 | 10/0,4 кВ | 63 |  |  | 0.05355 | 0.051118 |  | 0.051118
Морозовский район | х.Гурин | - | 79 | 10/0,4 кВ | 100 |  |  | 0.085 | 0.050648 |  | 0.050648
Морозовский район | х.Вербочки |  | 57 | 10/0,4 кВ | 400 |  |  | 0.34 | 0.23938 |  | 0.23938
Морозовский район | х.Вербочки |  | 206 | 10/0,4 кВ | 400 |  |  | 0.34 | 0.33909 |  | 0.33909
Морозовский район | х.Вербочки | - | 32 | 10/0,4 кВ | 160 |  |  | 0.136 | 0.064562 |  | 0.074562
Морозовский район | х.Вербочки | - | 101 | 10/0,4 кВ | 100 |  |  | 0.085 | 0.05004 |  | 0.05004
Морозовский район | х.Вербочки |  | 45 | 10/0,4 кВ | 160 |  |  | 0.136 | 0.090126 |  | 0.090126
Морозовский район | х.Вербочки | - | 92 | 10/0,4 кВ | 63 |  |  | 0.05355 | 0.02923 |  | 0.02923
Морозовский район | х.Вербочки |  | 42 | 10/0,4 кВ | 250 |  |  | 0.2125 | 0.19152 |  | 0.19152
Морозовский район | х.Пришиб | - | 91 | 10/0,4 кВ | 100 |  |  | 0.085 | 0.08044 |  | 0.08044
Морозовский район | х.Чапура |  | 31 | 10/0,4 кВ | 63 |  |  | 0.05355 | 0.049598 |  | 0.049598
Морозовский район | х.Вербочки | - | 236 | 10/0,4 кВ | 100 |  |  | 0.085 | 0.078525 |  | 0.078525
Морозовский район | г.Морозовск |  | 22 | 10/0,4 кВ | 400 |  |  | 0.34 | 0.33307 |  | 0.33307
Морозовский район | г.Морозовск | - | 201 | 10/0,4 кВ | 63 |  |  | 0.05355 | 0.042302 |  | 0.042302
Морозовский район | г.Морозовск |  | 204 | 10/0,4 кВ | 100 |  |  | 0.085 | 0.070896 |  | 0.080896
Морозовский район | х.Общий | - | 50 | 10/0,4 кВ | 250 |  |  | 0.2125 | 0.19487 |  | 0.19487
Морозовский район | х.Общий |  | 179 | 10/0,4 кВ | 40 |  |  | 0.034 | 0.031568 |  | 0.031568
Морозовский район | х.Общий | - | 198 | 10/0,4 кВ | 40 |  |  | 0.034 | 0.032176 |  | 0.032176
Морозовский район | х.Общий | - | 60 | 10/0,4 кВ | 40 |  |  | 0.034 | 0.01 |  | 0.01
Морозовский район | х.Общий | - | 158 | 10/0,4 кВ | 400 |  |  | 0.34 | 0.32085 |  | 0.32085
Морозовский район | х.Общий |  | 157 | 10/0,4 кВ | 63 |  |  | 0.05355 | 0.020718 |  | 0.020718
Морозовский район | х.Общий | - | 52 | 10/0,4 кВ | 100 |  |  | 0.085 | 0.046088 |  | 0.046088
Морозовский район | х.Общий | - | 233 | 10/0,4 кВ | 400 |  |  | 0.34 | 0.3251 |  | 0.3251
Морозовский район | х.Общий | - | 43 | 10/0,4 кВ | 63 |  |  | 0.05355 | 0.047865 |  | 0.047865
Морозовский район | х.Общий |  | 202 | 10/0,4 кВ | 100 |  |  | 0.085 | 0.055816 |  | 0.055816
Морозовский район | х.Общий |  | 219 | 10/0,4 кВ | 63 |  |  | 0.05355 | 0.040782 |  | 0.040782
Морозовский район | х.Козинка | - | 199 | 10/0,4 кВ | 100 |  |  | 0.085 | 0.042136 |  | 0.042136
Морозовский район | х.Грузинов | - | 178 | 10/0,4 кВ | 40 |  |  | 0.034 | 0.023968 |  | 0.023968
Морозовский район | х.Грузинов | - | 39 | 10/0,4 кВ | 63 |  |  | 0.05355 | 0.045646 |  | 0.045646
Морозовский район | х.Грузинов |  | 173 | 10/0,4 кВ | 63 |  |  | 0.05355 | 0.04443 |  | 0.04443
Морозовский район | х.Грузинов | - | 165 | 10/0,4 кВ | 63 |  |  | 0.05355 | 0.045342 |  | 0.045342
Морозовский район | х.Грузинов |  | 146 | 10/0,4 кВ | 100 |  |  | 0.085 | 0.058552 |  | 0.058552
Морозовский район | х.Грузинов | - | 156 | 10/0,4 кВ | 63 |  |  | 0.05355 | 0.039566 |  | 0.039566
Морозовский район | х.Грузинов | - | 118 | 10/0,4 кВ | 160 |  |  | 0.136 | 0.09952 |  | 0.09952
Морозовский район | х.Грузинов | - | 147 | 10/0,4 кВ | 100 |  |  | 0.085 | 0.078616 |  | 0.078616
Морозовский район | х.Грузинов |  | 64 | 10/0,4 кВ | 100 |  |  | 0.085 | 0.067064 |  | 0.067064
Морозовский район | х.Грузинов |  | 175 | 10/0,4 кВ | 100 |  |  | 0.085 | 0.059768 |  | 0.059768
Морозовский район | х.Грузинов |  | 211 | 10/0,4 кВ | 100 |  |  | 0.085 | 0.074968 |  | 0.074968
Морозовский район | г.Морозовск |  | 41 | 10/0,4 кВ | 100 |  |  | 0.085 | 0.068888 |  | 0.068888
Морозовский район | г.Морозовск |  | 29 | 10/0,4 кВ | 63 |  |  | 0.05355 | 0.032878 |  | 0.032878
Морозовский район | х.Скачки Малюгин |  | 176 | 10/0,4 кВ | 40 |  |  | 0.034 | 0.02488 |  | 0.02488
Морозовский район | х.Скачки Малюгин |  | 58 | 10/0,4 кВ | 63 |  |  | 0.05355 | 0.03379 |  | 0.03379
Морозовский район | х.Трофименков |  | 195 | 10/0,4 кВ | 100 |  |  | 0.085 | 0.074664 |  | 0.072664
Морозовский район | х.Трофименков |  | 261 | 10/0,4 кВ | 63 |  |  | 0.05355 | 0.049902 |  | 0.049902
Морозовский район | х.Трофименков |  | 232 | 10/0,4 кВ | 100 |  |  | 0.085 | 0.07588 |  | 0.07588
Морозовский район | х.Рязанкин |  | 38 | 10/0,4 кВ | 63 |  |  | 0.05355 | 0.040174 |  | 0.040174
Морозовский район | х.Лесопитомник | - | 33 | 10/0,4 кВ | 63 |  |  | 0.05355 | 0.048078 |  | 0.048078
Морозовский район | г.Морозовск |  | 119 | 10/0,4 кВ | 160 |  |  | 0.136 | 0.12962 |  | 0.12962
Морозовский район | г.Морозовск |  | 93 | 10/0,4 кВ | 100 |  |  | 0.085 | 0.073448 |  | 0.073448
Морозовский район | х.Трофименков | - | 217 | 10/0,4 кВ | 63 |  |  | 0.05355 | 0.045038 |  | 0.045038
Морозовский район | х.Веселовка |  | 148 | 10/0,4 кВ | 160 |  |  | 0.136 | 0.12202 |  | 0.12202
Морозовский район | х.Веселовка |  | 203 | 10/0,4 кВ | 100 |  |  | 0.085 | 0.059768 |  | 0.059768
Морозовский район | х.Морозов |  | 76 | 10/0,4 кВ | 100 |  |  | 0.085 | 0.07436 |  | 0.07436
Морозовский район | х.Морозов |  | 209 | 10/0,4 кВ | 63 |  |  | 0.05355 | 0.03227 |  | 0.03227
Морозовский район | х.Морозов | - | 213 | 10/0,4 кВ | 100 |  |  | 0.085 | 0.060984 |  | 0.060984
Морозовский район | х.Морозов | - | 259 | 10/0,4 кВ | 25 |  |  | 0.02125 | 0.013042 |  | 0.013042
Морозовский район | х.Морозов | - | 235 | 10/0,4 кВ | 160 |  |  | 0.136 | 0.10955 |  | 0.10955
Морозовский район | х.Морозов |  | 258 | 10/0,4 кВ | 100 |  |  | 0.085 | 0.04092 |  | 0.04092
Морозовский район | х.Быстрый | - | 30 | 10/0,4 кВ | 63 |  |  | 0.05355 | 0.052942 |  | 0.052942
Морозовский район | х.Вознесенский |  | 246 | 10/0,4 кВ | 100 |  |  | 0.085 | 0.067672 |  | 0.067672
Морозовский район | х.Вознесенский | - | 218 | 10/0,4 кВ | 400 |  |  | 0.34 | 0.32997 |  | 0.32997
Морозовский район | х.Вознесенский |  | 205 | 10/0,4 кВ | 63 |  |  | 0.05355 | 0.041694 |  | 0.041694
Морозовский район | х.Вознесенский |  | 212 | 10/0,4 кВ | 63 |  |  | 0.05355 | 0.038046 |  | 0.038046
Морозовский район | х.Вознесенский | - | 68 | 10/0,4 кВ | 100 |  |  | 0.085 | 0.068888 |  | 0.068888
Морозовский район | х.Вознесенский |  | 234 | 10/0,4 кВ | 250 |  |  | 0.2125 | 0.20429 |  | 0.20429
Морозовский район | х.Вознесенский |  | 66 | 10/0,4 кВ | 400 |  |  | 0.34 | 0.32146 |  | 0.32146
Морозовский район | х.Вознесенский | - | 220 | 10/0,4 кВ | 100 |  |  | 0.085 | 0.048794 |  | 0.048794
Морозовский район | х.Морозов | - | 290 | 10/0,4 кВ | 63 |  |  | 0.05355 | 0.032574 |  | 0.032574
Морозовский район | х.Костино-Быстрянский |  | 185 | 10/0,4 кВ | 100 |  |  | 0.085 | 0.073144 |  | 0.073144
Морозовский район | х.Русско-Власовский |  | 190 | 10/0,4 кВ | 160 |  |  | 0.136 | 0.10499 |  | 0.10499
Морозовский район | х.Костино-Быстрянский |  | 75 | 10/0,4 кВ | 400 |  |  | 0.34 | 0.28163 |  | 0.28163
Морозовский район | х.Костино-Быстрянский |  | 77 | 10/0,4 кВ | 250 |  |  | 0.2125 | 0.20216 |  | 0.20216
Морозовский район | х.Костино-Быстрянский | - | 72 | 10/0,4 кВ | 63 |  |  | 0.05355 | 0.040174 |  | 0.040174
Морозовский район | х.Костино-Быстрянский |  | 87 | 10/0,4 кВ | 40 |  |  | 0.034 | 0.020624 |  | 0.020624
Морозовский район | х.Костино-Быстрянский |  | 249 | 10/0,4 кВ | 100 |  |  | 0.085 | 0.048216 |  | 0.048216
Морозовский район | х.Костино-Быстрянский | - | 80 | 10/0,4 кВ | 63 |  |  | 0.05355 | 0.036526 |  | 0.036526
Морозовский район | х.Костино-Быстрянский | - | 250 | 10/0,4 кВ | 63 |  |  | 0.05355 | 0.026798 |  | 0.026798
Морозовский район | х.Ново-Проциков | - | 169 | 10/0,4 кВ | 40 |  |  | 0.034 | 0.01 |  | 0.01
Морозовский район | х.Ново-Проциков |  | 253 | 10/0,4 кВ | 63 |  |  | 0.05355 | 0.009774 |  | 0.009774
Морозовский район | х.Ново-Проциков | - | 181 | 10/0,4 кВ | 250 |  |  | 0.2125 | 0.10614 |  | 0.12434
Морозовский район | х.Ново-Проциков |  | 78 | 10/0,4 кВ | 400 |  |  | 0.34 | 0.3099 |  | 0.3049
Морозовский район | х.Ново-Проциков |  | 164 | 10/0,4 кВ | 100 |  |  | 0.085 | 0.082264 |  | 0.082264
Морозовский район | х.Ново-Проциков |  | 215 | 10/0,4 кВ | 100 |  |  | 0.085 | 0.053992 |  | 0.053992
Морозовский район | х.Ново-Проциков |  | 243 | 10/0,4 кВ | 63 |  |  | 0.05355 | 0.042606 |  | 0.042606
Морозовский район | х.Беляев |  | 145 | 10/0,4 кВ | 100 |  |  | 0.085 | 0.069496 |  | 0.069496
Морозовский район | х.Беляев |  | 255 | 10/0,4 кВ | 100 |  |  | 0.085 | 0.07132 |  | 0.07132
Морозовский район | х.Беляев | - | 55 | 10/0,4 кВ | 250 |  |  | 0.2125 | 0.18818 |  | 0.18818
Морозовский район | х.Беляев | - | 150 | 10/0,4 кВ | 160 |  |  | 0.136 | 0.13174 |  | 0.13174
Морозовский район | х.Беляев |  | 51 | 10/0,4 кВ | 160 |  |  | 0.136 | 0.039936 |  | 0.039936
Морозовский район | х.Беляев |  | 151 | 10/0,4 кВ | 63 |  |  | 0.05355 | 0.02619 |  | 0.02619
Морозовский район | х.Беляев |  | 106 | 10/0,4 кВ | 400 |  |  | 0.34 | 0.27981 |  | 0.27981
Морозовский район | х.Беляев |  | 105 | 10/0,4 кВ | 160 |  |  | 0.136 | 0.062128 |  | 0.062128
Морозовский район | х.Владимиров |  | 10 | 10/0,4 кВ | 63 |  |  | 0.05355 | 0.016462 |  | 0.016462
Морозовский район | х.Владимиров | - | 34 | 10/0,4 кВ | 10 |  |  | 0.0085 | 0.01 |  | 0.01
Морозовский район | х.Владимиров |  | 46 | 10/0,4 кВ | 63 |  |  | 0.05355 | 0.043822 |  | 0.043822
Морозовский район | х.Владимиров |  | 47 | 10/0,4 кВ | 250 |  |  | 0.2125 | 0.19092 |  | 0.19092
Морозовский район | х.Владимиров |  | 61 | 10/0,4 кВ | 160 |  |  | 0.136 | 0.08888 |  | 0.08888
Морозовский район | х.Табунный |  | 107 | 10/0,4 кВ | 100 |  |  | 0.085 | 0.047 |  | 0.047
Морозовский район | х.Николаев |  | 100 | 10/0,4 кВ | 250 |  |  | 0.2125 | 0.20703 |  | 0.20703
Морозовский район | х.Николаев |  | 98 | 10/0,4 кВ | 100 |  |  | 0.085 | 0.0774 |  | 0.0774
Морозовский район | х.Николаев |  | 97 | 10/0,4 кВ | 100 |  |  | 0.085 | 0.047608 |  | 0.047608
Морозовский район | х.Николаев |  | 99 | 10/0,4 кВ | 100 |  |  | 0.085 | 0.034232 |  | 0.034232
Морозовский район | х.Николаев |  | 96 | 10/0,4 кВ | 400 |  |  | 0.34 | 0.3245 |  | 0.3245
Морозовский район | х.Николаев |  | 109 | 10/0,4 кВ | 400 |  |  | 0.34 | 0.2941 |  | 0.2941
Морозовский район | х.Николаев |  | 48 | 10/0,4 кВ | 100 |  |  | 0.085 | 0.05308 |  | 0.05308
Морозовский район | х.Николаев | - | 104 | 10/0,4 кВ | 63 |  |  | 0.05355 | 0.03835 |  | 0.03835
Морозовский район | х.Николаев | - | 248 | 10/0,4 кВ | 100 |  |  | 0.085 | 0.029976 |  | 0.029976
Морозовский район | х.Чистые Пруды |  | 73 | 10/0,4 кВ | 63 |  |  | 0.05355 | 0.037134 |  | 0.037134
Морозовский район | х.Чистые Пруды |  | 160 | 10/0,4 кВ | 25 |  |  | 0.02125 | 0.011522 |  | 0.011522
Морозовский район | п.Знаменка |  | 86 | 10/0,4 кВ | 250 |  |  | 0.2125 | 0.17055 |  | 0.17055
Морозовский район | п.Знаменка | - | 84 | 10/0,4 кВ | 250 |  |  | 0.2125 | 0.15231 |  | 0.15231
Морозовский район | п.Знаменка |  | 82 | 10/0,4 кВ | 100 |  |  | 0.085 | 0.019336 |  | 0.019336
Морозовский район | п.Знаменка |  | 83 | 10/0,4 кВ | 100 |  |  | 0.085 | 0.05916 |  | 0.05916
Морозовский район | п.Знаменка |  | 81 | 10/0,4 кВ | 400 |  |  | 0.34 | 0.25731 |  | 0.25731
Морозовский район | п.Знаменка |  | 88 | 10/0,4 кВ | 100 |  |  | 0.085 | 0.074056 |  | 0.074056
Морозовский район | х.Разлатный |  | 90 | 10/0,4 кВ | 160 |  |  | 0.136 | 0.083712 |  | 0.083712
Морозовский район | п.Знаменка |  | 216 | 10/0,4 кВ | 100 |  |  | 0.085 | 0.054904 |  | 0.054904
Морозовский район | х.Владимиров |  | 59 | 10/0,4 кВ | 100 |  |  | 0.085 | 0.049128 |  | 0.049128
Морозовский район | х.Павлов |  | 54 | 10/0,4 кВ | 25 |  |  | 0.02125 | 0.001186 |  | 0.001186
Морозовский район | х.Чекалов | - | 35 | 10/0,4 кВ | 400 |  |  | 0.34 | 0.30838 |  | 0.30838
Морозовский район | х.Чекалов |  | 36 | 10/0,4 кВ | 250 |  |  | 0.2125 | 0.18028 |  | 0.18028
Морозовский район | х.Чекалов |  | 37 | 10/0,4 кВ | 10 |  |  | 0.0085 | 0.001508 |  | 0.001508
Морозовский район | х.Чекалов |  | 142 | 10/0,4 кВ | 100 |  |  | 0.085 | 0.084088 |  | 0.084088
Морозовский район | х.Чекалов | - | 143 | 10/0,4 кВ | 160 |  |  | 0.136 | 0.12171 |  | 0.12171
Морозовский район | х.Чекалов |  | 144 | 10/0,4 кВ | 160 |  |  | 0.136 | 0.11594 |  | 0.11594
Морозовский район | х.Чекалов |  | 167 | 10/0,4 кВ | 100 |  |  | 0.085 | 0.063112 |  | 0.063112
Морозовский район | х.Чекалов | - | 172 | 10/0,4 кВ | 100 |  |  | 0.085 | 0.064632 |  | 0.064632
Морозовский район | х.Чекалов |  | 177 | 10/0,4 кВ | 40 |  |  | 0.034 | 0.012416 |  | 0.012416
Морозовский район | х.Старо-Петровский | - | 111 | 10/0,4 кВ | 250 |  |  | 0.2125 | 0.1818 |  | 0.1818
Морозовский район | х.Старо-Петровский | - | 112 | 10/0,4 кВ | 400 |  |  | 0.34 | 0.28224 |  | 0.28224
Морозовский район | х.Старо-Петровский | - | 174 | 10/0,4 кВ | 100 |  |  | 0.085 | 0.074056 |  | 0.074056
Морозовский район | х.Старо-Петровский | - | 246 | 10/0,4 кВ | 400 |  |  | 0.34 | 0.30413 |  | 0.30413
Морозовский район | х.Старо-Петровский | - | 186 | 10/0,4 кВ | 400 |  |  | 0.34 | 0.33149 |  | 0.33149
Морозовский район | х.Старо-Петровский |  | 187 | 10/0,4 кВ | 100 |  |  | 0.085 | 0.064632 |  | 0.064632
Морозовский район | х.Старо-Петровский |  | 183 | 10/0,4 кВ | 400 |  |  | 0.34 | 0.34 |  | 0.34
Морозовский район | х.Парамонов | - | 123 | 10/0,4 кВ | 160 |  |  | 0.136 | 0.10834 |  | 0.10834
Морозовский район | х.Парамонов | - | 132 | 10/0,4 кВ | 100 |  |  | 0.085 | 0.058248 |  | 0.058248
Морозовский район | х.Парамонов | - | 133 | 10/0,4 кВ | 63 |  |  | 0.05355 | 0.041694 |  | 0.041694
Морозовский район | х.Парамонов | - | 128 | 10/0,4 кВ | 160 |  |  | 0.136 | 0.13144 |  | 0.13144
Морозовский район | х.Парамонов | - | 135 | 10/0,4 кВ | 400 |  |  | 0.34 | 0.34 |  | 0.34
Морозовский район | х.Парамонов | - | 137 | 10/0,4 кВ | 250 |  |  | 0.2125 | 0.12525 |  | 0.12525
Морозовский район | х.Парамонов | - | 191 | 10/0,4 кВ | 250 |  |  | 0.2125 | 0.18028 |  | 0.18028
Морозовский район | х.Парамонов | - | 134 | 10/0,4 кВ | 100 |  |  | 0.085 | 0.072536 |  | 0.072536
Морозовский район | х.Парамонов | - | 124 | 10/0,4 кВ | 160 |  |  | 0.136 | 0.13053 |  | 0.13053
Морозовский район | х.Парамонов |  | 125 | 10/0,4 кВ | 100 |  |  | 0.085 | 0.074056 |  | 0.074056
Морозовский район | х.Парамонов | - | 182 | 10/0,4 кВ | 10 |  |  | 0.0085 | 0.01 |  | 0.01
Морозовский район | х.Парамонов |  | 130 | 10/0,4 кВ | 100 |  |  | 0.085 | 0.047608 |  | 0.047608
Морозовский район | х.Александров | - | 114 | 10/0,4 кВ | 100 |  |  | 0.085 | 0.08196 |  | 0.08196
Морозовский район | х.Александров | - | 115 | 10/0,4 кВ | 400 |  |  | 0.34 | 0.26522 |  | 0.26522
Морозовский район | х.Александров | - | 139 | 10/0,4 кВ | 10 |  |  | 0.0085 | 0.00394 |  | 0.00394
Морозовский район | х.Александров | - | 127 | 10/0,4 кВ | 160 |  |  | 0.136 | 0.079152 |  | 0.079152
Морозовский район | х.Александров | - | 138 | 10/0,4 кВ | 250 |  |  | 0.2125 | 0.19396 |  | 0.19396
Морозовский район | х.Александров |  | 116 | 10/0,4 кВ | 250 |  |  | 0.2125 | 0.18332 |  | 0.18332
Морозовский район | х.Александров | - | 117 | 10/0,4 кВ | 160 |  |  | 0.136 | 0.10925 |  | 0.10925
Морозовский район | х.Александров | - | 120 | 10/0,4 кВ | 100 |  |  | 0.085 | 0.080136 |  | 0.080136
Морозовский район | х.Александров | - | 126 | 10/0,4 кВ | 250 |  |  | 0.2125 | 0.2125 |  | 0.2125
Морозовский район | х.Александров | - | 188 | 10/0,4 кВ | 160 |  |  | 0.136 | 0.09496 |  | 0.09496
Морозовский район | х.Александров | - | 115 | 10/0,4 кВ | 400 |  |  | 0.34 | 0.2792 |  | 0.2792
Морозовский район | х.Безыменка | - | 25 | 10/0,4 кВ | 63 |  |  | 0.05355 | 0.046254 |  | 0.046254
Морозовский район | х.Безыменка |  | 26 | 10/0,4 кВ | 63 |  |  | 0.05355 | 0.048078 |  | 0.048078
Морозовский район | х.Большая Хлоповая | - | 207 | 10/0,4 кВ | 63 |  |  | 0.05355 | 0.039566 |  | 0.039566
Морозовский район | х.Большая Хлоповая | - | 108 | 10/0,4 кВ | 250 |  |  | 0.2125 | 0.19669 |  | 0.18669
Морозовский район | х.Малая Хлоповая |  | 53 | 10/0,4 кВ | 250 |  |  | 0.2125 | 0.19213 |  | 0.19213
Морозовский район | х.Вишневка | - | 44 | 10/0,4 кВ | 63 |  |  | 0.05355 | 0.032574 |  | 0.032574
Морозовский район | х.Вишневка | - | 228 | 10/0,4 кВ | 63 |  |  | 0.05355 | 0.031358 |  | 0.031358
Морозовский район | х.Вишневка |  | 230 | 10/0,4 кВ | 100 |  |  | 0.085 | 0.055208 |  | 0.055208
Морозовский район | х.Вишневка | - | 229 | 10/0,4 кВ | 400 |  |  | 0.34 | 0.28194 |  | 0.28194
Морозовский район | х.Вишневка |  | 131 | 10/0,4 кВ | 250 |  |  | 0.2125 | 0.20186 |  | 0.20186
Морозовский район | х.Вишневка | - | 231 | 10/0,4 кВ | 160 |  |  | 0.136 | 0.088272 |  | 0.088272
Морозовский район | х.Широко-Атамановский |  | 1 | 10/0,4 кВ | 100 |  |  | 0.085 | 0.067064 |  | 0.067064
Морозовский район | х.Широко-Атамановский | - | 13 | 10/0,4 кВ | 250 |  |  | 0.2125 | 0.18909 |  | 0.18909
Морозовский район | х.Широко-Атамановский | - | 24 | 10/0,4 кВ | 63 |  |  | 0.05355 | 0.03987 |  | 0.03987
Морозовский район | х.Широко-Атамановский | - | 85 | 10/0,4 кВ | 160 |  |  | 0.136 | 0.090704 |  | 0.090704
Морозовский район | х.Золотой | - | 74 | 10/0,4 кВ | 100 |  |  | 0.085 | 0.065848 |  | 0.065848
Морозовский район | х.Донской | - | 153 | 10/0,4 кВ | 630 |  |  | 0.5355 | 0.49264 |  | 0.49264
Морозовский район | х.Донской |  | 65 | 10/0,4 кВ | 250 |  |  | 0.2125 | 0.18909 |  | 0.18909
Морозовский район | х.Ленина | - | 272 | 10/0,4 кВ | 40 |  |  | 0.034 | 0.034 |  | 0.034
Морозовский район | х.Ленина |  | 170 | 10/0,4 кВ | 40 |  |  | 0.034 | 0.019104 |  | 0.019104
Морозовский район | х.Покровский |  | 12 | 10/0,4 кВ | 250 |  |  | 0.2125 | 0.16933 |  | 0.16933
Морозовский район | х.Покровский |  | 63 | 10/0,4 кВ | 63 |  |  | 0.05355 | 0.042302 |  | 0.037302
Морозовский район | х.Донской | - | 62 | 10/0,4 кВ | 100 |  |  | 0.085 | 0.070408 |  | 0.070408
Морозовский район | п.Комсомольский |  | 16 | 10/0,4 кВ | 400 |  |  | 0.34 | 0.29045 |  | 0.29045
Морозовский район | п.Комсомольский | - | 17 | 10/0,4 кВ | 160 |  |  | 0.136 | 0.11776 |  | 0.11776
Морозовский район | п.Комсомольский |  | 270 | 10/0,4 кВ | 250 |  |  | 0.2125 | 0.19183 |  | 0.19183
Морозовский район | п.Комсомольский | - | 19 | 10/0,4 кВ | 250 |  |  | 0.2125 | 0.18058 |  | 0.18058
Морозовский район | п.Комсомольский |  | 20 | 10/0,4 кВ | 40 |  |  | 0.034 | 0.02336 |  | 0.02336
Морозовский район | п.Комсомольский | - | 67 | 10/0,4 кВ | 160 |  |  | 0.136 | 0.10317 |  | 0.10317
Морозовский район | п.Комсомольский |  | 154 | 10/0,4 кВ | 160 |  |  | 0.136 | 0.12171 |  | 0.12171
Морозовский район | х.Степной |  | 40 | 10/0,4 кВ | 40 |  |  | 0.034 | 0.022144 |  | 0.022144
Морозовский район | х.Степной | - | 208 | 10/0,4 кВ | 10 |  |  | 0.0085 | 0.01 |  | 0.01
Морозовский район | ст.Вольно-Донская | - | 9 | 10/0,4 кВ | 250 |  |  | 0.2125 | 0.18088 |  | 0.18088
Морозовский район | ст.Вольно-Донская | - | 11 | 10/0,4 кВ | 160 |  |  | 0.136 | 0.10347 |  | 0.10347
Морозовский район | ст.Вольно-Донская | - | 121 | 10/0,4 кВ | 160 |  |  | 0.136 | 0.069424 |  | 0.069424
Морозовский район | ст.Вольно-Донская | - | 102 | 10/0,4 кВ | 160 |  |  | 0.136 | 0.036624 |  | 0.046624
Морозовский район | ст.Вольно-Донская |  | 224 | 10/0,4 кВ | 160 |  |  | 0.136 | 0.13509 |  | 0.13509
Морозовский район | х.Власов |  | 28 | 10/0,4 кВ | 400 |  |  | 0.34 | 0.32875 |  | 0.32875
Морозовский район | ст.Вольно-Донская |  | 7 | 10/0,4 кВ | 400 |  |  | 0.34 | 0.31781 |  | 0.31781
Морозовский район | ст.Вольно-Донская |  | 210 | 10/0,4 кВ | 400 |  |  | 0.34 | 0.33909 |  | 0.33909
Морозовский район | ст.Вольно-Донская |  | 221 | 10/0,4 кВ | 400 |  |  | 0.34 | 0.30838 |  | 0.30838
Морозовский район | ст.Вольно-Донская |  | 180 | 10/0,4 кВ | 160 |  |  | 0.136 | 0.077968 |  | 0.087968
Морозовский район | х.Вишневка |  | 227 | 10/0,4 кВ | 250 |  |  | 0.2125 | 0.19031 |  | 0.19031
Морозовский район | х.Вишневка | - | 129 | 10/0,4 кВ | 160 |  |  | 0.136 | 0.07824 |  | 0.07824
Морозовский район | х.Семеновка | - | 3 | 10/0,4 кВ | 160 |  |  | 0.136 | 0.11563 |  | 0.11563
Морозовский район | х.Сибирьки |  | 4 | 10/0,4 кВ | 160 |  |  | 0.136 | 0.097696 |  | 0.097696
Морозовский район | х.Сибирьки |  | 5 | 10/0,4 кВ | 160 |  |  | 0.136 | 0.1284 |  | 0.1284
Морозовский район | ст.Вольно-Донская |  | 8 | 10/0,4 кВ | 400 |  |  | 0.34 | 0.31021 |  | 0.31021
Морозовский район | х.Алексеев | - | 70 | 10/0,4 кВ | 100 |  |  | 0.085 | 0.079528 |  | 0.079528
Морозовский район | х.Алексеев |  | 71 | 10/0,4 кВ | 160 |  |  | 0.136 | 0.11168 |  | 0.11168
|  |  | 212 | 10/0,4 кВ | 0 |  |  | 0 | 0 |  | 0
Милютинский район | п. Светоч |  | 131 | 10/0,4 кВ | 63 |  |  | 0.05355 | 0.053124 |  | 0.053124
Милютинский район | п. Светоч | - | 135 | 10/0,4 кВ | 100 |  |  | 0.085 | 0.068888 |  | 0.068888
Милютинский район | п. Светоч | - | 137 | 10/0,4 кВ | 160 |  |  | 0.136 | 0.1059 |  | 0.1059
Милютинский район | п. Светоч |  | 138 | 10/0,4 кВ | 40 |  |  | 0.034 | 0.023664 |  | 0.023664
Милютинский район | п. Светоч | - | 139 | 10/0,4 кВ | 250 |  |  | 0.2125 | 0.16885 |  | 0.16885
Милютинский район | х. Новокузнецов | - | 1 | 10/0,4 кВ | 250 |  |  | 0.2125 | 0.17815 |  | 0.17815
Милютинский район | х. Новокузнецов |  | 2 | 10/0,4 кВ | 63 |  |  | 0.05355 | 0.039596 |  | 0.039596
Милютинский район | х. Старокузнецов |  | 3 | 10/0,4 кВ | 63 |  |  | 0.05355 | 0.033912 |  | 0.033912
Милютинский район | х. Старокузнецов | - | 9 | 10/0,4 кВ | 100 |  |  | 0.085 | 0.082234 |  | 0.082234
Милютинский район | х. Старокузнецов |  | 26 | 10/0,4 кВ | 250 |  |  | 0.2125 | 0.14738 |  | 0.14738
Милютинский район | ст. Милютинская | - | 29 | 10/0,4 кВ | 63 |  |  | 0.05355 | 0.05203 |  | 0.05203
Милютинский район | х. Старокузнецов |  | 10 | 10/0,4 кВ | 250 |  |  | 0.2125 | 0.20806 |  | 0.20806
Милютинский район | х. Старокузнецов |  | 12 | 10/0,4 кВ | 160 |  |  | 0.136 | 0.083773 |  | 0.083773
Милютинский район | х. Старокузнецов |  | 14 | 10/0,4 кВ | 250 |  |  | 0.2125 | 0.1417 |  | 0.1417
Милютинский район | х. Старокузнецов |  | 15 | 10/0,4 кВ | 160 |  |  | 0.136 | 0.136 |  | 0.136
Милютинский район | х. Старокузнецов |  | 18 | 10/0,4 кВ | 100 |  |  | 0.085 | 0.078008 |  | 0.078008
Милютинский район | х. Терновой |  | 25 | 10/0,4 кВ | 40 |  |  | 0.034 | 0.03251 |  | 0.03251
Милютинский район | х. Терновой |  | 27 | 10/0,4 кВ | 63 |  |  | 0.05355 | 0.047044 |  | 0.047044
Милютинский район | х. Терновой |  | 28 | 10/0,4 кВ | 63 |  |  | 0.05355 | 0.039505 |  | 0.039505
Милютинский район | х. Терновой |  | 30 | 10/0,4 кВ | 100 |  |  | 0.085 | 0.083085 |  | 0.083085
Милютинский район | х. Старокузнецов |  | 5 | 10/0,4 кВ | 63 |  |  | 0.05355 | 0.053216 |  | 0.053216
Милютинский район | х. Новокузнецов | - | 185 | 10/0,4 кВ | 40 |  |  | 0.034 | 0.033544 |  | 0.033544
Милютинский район | х. Новокузнецов |  | 16 | 10/0,4 кВ | 100 |  |  | 0.085 | 0.074998 |  | 0.074998
Милютинский район | х. Широкий Лог |  | 19 | 10/0,4 кВ | 100 |  |  | 0.085 | 0.079254 |  | 0.079254
Милютинский район | х. Широкий Лог |  | 20 | 10/0,4 кВ | 250 |  |  | 0.2125 | 0.17705 |  | 0.17705
Милютинский район | х. Сулинский |  | 31 | 10/0,4 кВ | 63 |  |  | 0.05355 | 0.031571 |  | 0.031571
Милютинский район | х. Сулинский | - | 33 | 10/0,4 кВ | 100 |  |  | 0.085 | 0.08427 |  | 0.08427
Милютинский район | х. Новокузнецов |  | 35 | 10/0,4 кВ | 63 |  |  | 0.05355 | 0.050753 |  | 0.050753
Милютинский район | х. Сулинский |  | 36 | 10/0,4 кВ | 63 |  |  | 0.05355 | 0.048382 |  | 0.048382
Милютинский район | х. Новокузнецов | - | 37 | 10/0,4 кВ | 160 |  |  | 0.136 | 0.12934 |  | 0.12934
Милютинский район | х. Сулинский | - | 40 | 10/0,4 кВ | 160 |  |  | 0.136 | 0.11846 |  | 0.11846
Милютинский район | х. Сулинский | - | 41 | 10/0,4 кВ | 100 |  |  | 0.085 | 0.069678 |  | 0.069678
Милютинский район | х. Сулинский | - | 42 | 10/0,4 кВ | 400 |  |  | 0.34 | 0.3041 |  | 0.3041
Милютинский район | х. Петровский |  | 45 | 10/0,4 кВ | 160 |  |  | 0.136 | 0.13478 |  | 0.13478
Милютинский район | х. Новодонецкий |  | 48 | 10/0,4 кВ | 63 |  |  | 0.05355 | 0.043184 |  | 0.043184
Милютинский район | х. Образцов |  | 51 | 10/0,4 кВ | 100 |  |  | 0.085 | 0.084726 |  | 0.084726
Милютинский район | х. Образцов |  | 129 | 10/0,4 кВ | 100 |  |  | 0.085 | 0.073843 |  | 0.073843
Милютинский район | х. Образцов |  | 21 | 10/0,4 кВ | 63 |  |  | 0.05355 | 0.045342 |  | 0.045342
Милютинский район | х. Юдин |  | 60 | 10/0,4 кВ | 400 |  |  | 0.34 | 0.33635 |  | 0.33635
Милютинский район | х. Юдин |  | 66 | 10/0,4 кВ | 250 |  |  | 0.2125 | 0.14775 |  | 0.14775
Милютинский район | х. Юдин |  | 67 | 10/0,4 кВ | 100 |  |  | 0.085 | 0.068827 |  | 0.068827
Милютинский район | х. Юдин | - | 68 | 10/0,4 кВ | 100 |  |  | 0.085 | 0.064024 |  | 0.064024
Милютинский район | х. Юдин |  | 70 | 10/0,4 кВ | 100 |  |  | 0.085 | 0.065544 |  | 0.065544
Милютинский район | х. Юдин | - | 71 | 10/0,4 кВ | 250 |  |  | 0.2125 | 0.15535 |  | 0.15535
Милютинский район | х. Юдин |  | 73 | 10/0,4 кВ | 160 |  |  | 0.136 | 0.11356 |  | 0.11356
Милютинский район | х. Юдин | - | 77 | 10/0,4 кВ | 100 |  |  | 0.085 | 0.085 |  | 0.085
Милютинский район | х. Юдин |  | 82 | 10/0,4 кВ | 100 |  |  | 0.085 | 0.066912 |  | 0.066912
Милютинский район | х. Юдин | - | 84 | 10/0,4 кВ | 160 |  |  | 0.136 | 0.13536 |  | 0.13536
Милютинский район | х. Юдин | - | 85 | 10/0,4 кВ | 100 |  |  | 0.085 | 0.078859 |  | 0.078859
Милютинский район | х. Юдин |  | 86 | 10/0,4 кВ | 63 |  |  | 0.05355 | 0.05355 |  | 0.05355
Милютинский район | х. Юдин | - | 88 | 10/0,4 кВ | 160 |  |  | 0.136 | 0.13387 |  | 0.13387
Милютинский район | ст. Милютинская | - | 89 | 10/0,4 кВ | 100 |  |  | 0.085 | 0.082173 |  | 0.082173
Милютинский район | ст. Милютинская | - | 90 | 10/0,4 кВ | 100 |  |  | 0.085 | 0.070408 |  | 0.070408
Милютинский район | х. Юдин | - | 145 | 10/0,4 кВ | 250 |  |  | 0.2125 | 0.2125 |  | 0.2125
Милютинский район | х. Юдин |  | 168 | 10/0,4 кВ | 160 |  |  | 0.136 | 0.08736 |  | 0.08736
Милютинский район | х. Юдин | - | 169 | 10/0,4 кВ | 250 |  |  | 0.2125 | 0.18362 |  | 0.18362
Милютинский район | ст. Милютинская | - | 183 | 10/0,4 кВ | 400 |  |  | 0.34 | 0.34 |  | 0.34
Милютинский район | х. Нижне-Широкий | - | 53 | 10/0,4 кВ | 100 |  |  | 0.085 | 0.070104 |  | 0.070104
Милютинский район | х .Широко-Бахолдин | - | 56 | 10/0,4 кВ | 63 |  |  | 0.05355 | 0.052638 |  | 0.052638
Милютинский район | х .Широко-Бахолдин |  | 62 | 10/0,4 кВ | 40 |  |  | 0.034 | 0.02643 |  | 0.02643
Милютинский район | х .Широко-Бахолдин |  | 63 | 10/0,4 кВ | 63 |  |  | 0.05355 | 0.045129 |  | 0.045129
Милютинский район | х .Широко-Бахолдин |  | 65 | 10/0,4 кВ | 100 |  |  | 0.085 | 0.069526 |  | 0.069526
Милютинский район | х .Широко-Бахолдин |  | 64 | 10/0,4 кВ | 100 |  |  | 0.085 | 0.083206 |  | 0.083206
Милютинский район | х .Широко-Бахолдин |  | 61 | 10/0,4 кВ | 160 |  |  | 0.136 | 0.13463 |  | 0.13463
Милютинский район | п. Доброполье |  | 173 | 10/0,4 кВ | 100 |  |  | 0.085 | 0.077248 |  | 0.077248
Милютинский район | п. Доброполье |  | 175 | 10/0,4 кВ | 250 |  |  | 0.2125 | 0.19766 |  | 0.19766
Милютинский район | п. Доброполье | - | 176 | 10/0,4 кВ | 100 |  |  | 0.085 | 0.082234 |  | 0.082234
Милютинский район | п. Доброполье | - | 177 | 10/0,4 кВ | 250 |  |  | 0.2125 | 0.19642 |  | 0.19642
Милютинский район | п. Доброполье | - | 178 | 10/0,4 кВ | 400 |  |  | 0.34 | 0.30531 |  | 0.30531
Милютинский район | п. Доброполье |  | 172 | 10/0,4 кВ | 25 |  |  | 0.02125 | 0.02125 |  | 0.02125
Милютинский район | п. Доброполье | - | 181 | 10/0,4 кВ | 100 |  |  | 0.085 | 0.082173 |  | 0.082173
Милютинский район | п. Доброполье | - | 184 | 10/0,4 кВ | 100 |  |  | 0.085 | 0.084787 |  | 0.084787
Милютинский район | х. Орлов | - | 114 | 10/0,4 кВ | 100 |  |  | 0.085 | 0.083176 |  | 0.083176
Милютинский район | х. Орлов | - | 117 | 10/0,4 кВ | 100 |  |  | 0.085 | 0.075363 |  | 0.075363
Милютинский район | х. Орлов | - | 123 | 10/0,4 кВ | 160 |  |  | 0.136 | 0.098182 |  | 0.098182
Милютинский район | х. Орлов |  | 122 | 10/0,4 кВ | 100 |  |  | 0.085 | 0.078738 |  | 0.078738
Милютинский район | х. Орлов | - | 126 | 10/0,4 кВ | 160 |  |  | 0.136 | 0.11086 |  | 0.11086
Милютинский район | х. Орлов | - | 127 | 10/0,4 кВ | 160 |  |  | 0.136 | 0.1308 |  | 0.1308
Милютинский район | х. Твердохлебовка | - | 93 | 10/0,4 кВ | 40 |  |  | 0.034 | 0.032997 |  | 0.032997
Милютинский район | п. Аграрный | - | 102 | 10/0,4 кВ | 40 |  |  | 0.034 | 0.02336 |  | 0.02336
Милютинский район | п. Аграрный | - | 107 | 10/0,4 кВ | 10 |  |  | 0.0085 | 0.0080744 |  | 0.0080744
Милютинский район | п. Аграрный | - | 108 | 10/0,4 кВ | 10 |  |  | 0.0085 | 0.0082264 |  | 0.0082264
Милютинский район | п. Аграрный |  | 109 | 10/0,4 кВ | 100 |  |  | 0.085 | 0.078464 |  | 0.078464
Милютинский район | п. Аграрный |  | 110 | 10/0,4 кВ | 100 |  |  | 0.085 | 0.072962 |  | 0.072962
Милютинский район | п. Аграрный | - | 111 | 10/0,4 кВ | 160 |  |  | 0.136 | 0.1305 |  | 0.1305
Милютинский район | х.Николовка |  | 150 | 10/0,4 кВ | 25 |  |  | 0.02125 | 0.017784 |  | 0.017784
Милютинский район | х.Николовка | - | 151 | 10/0,4 кВ | 63 |  |  | 0.05355 | 0.047288 |  | 0.047288
Милютинский район | х.Николовка |  | 152 | 10/0,4 кВ | 100 |  |  | 0.085 | 0.047061 |  | 0.047061
Милютинский район | х.Николовка | - | 163 | 10/0,4 кВ | 100 |  |  | 0.085 | 0.040038 |  | 0.040038
Милютинский район | х. Ивановский |  | 164 | 10/0,4 кВ | 160 |  |  | 0.136 | 0.13214 |  | 0.13214
Милютинский район | х. Ивановский |  | 165 | 10/0,4 кВ | 63 |  |  | 0.05355 | 0.051392 |  | 0.051392
Милютинский район | х.Николовка |  | 154 | 10/0,4 кВ | 400 |  |  | 0.34 | 0.3289 |  | 0.3289
Милютинский район | х.Николовка | - | 155 | 10/0,4 кВ | 160 |  |  | 0.136 | 0.13071 |  | 0.13071
Милютинский район | х.Николовка | - | 156 | 10/0,4 кВ | 100 |  |  | 0.085 | 0.043322 |  | 0.043322
Милютинский район | х Борисов | - | 159 | 10/0,4 кВ | 100 |  |  | 0.085 | 0.065118 |  | 0.065118
Милютинский район | х Борисов | - | 160 | 10/0,4 кВ | 100 |  |  | 0.085 | 0.075394 |  | 0.075394
Милютинский район | х. Антоновка | - | 99 | 10/0,4 кВ | 63 |  |  | 0.05355 | 0.053307 |  | 0.053307
Милютинский район | х. Антоновка |  | 100 | 10/0,4 кВ | 250 |  |  | 0.2125 | 0.19621 |  | 0.19621
Милютинский район | х. Широков | - | 306 | 10/0,4 кВ | 63 |  |  | 0.05355 | 0.049294 |  | 0.049294
Милютинский район | х. Волоцков |  | 308 | 10/0,4 кВ | 250 |  |  | 0.2125 | 0.19183 |  | 0.19183
Милютинский район | х. Волоцков | - | 311 | 10/0,4 кВ | 160 |  |  | 0.136 | 0.11016 |  | 0.11016
Милютинский район | х. Волоцков |  | 312 | 10/0,4 кВ | 160 |  |  | 0.136 | 0.12962 |  | 0.12962
Милютинский район | х. Кутейников |  | 314 | 10/0,4 кВ | 160 |  |  | 0.136 | 0.0828 |  | 0.0828
Милютинский район | х. Кутейников |  | 315 | 10/0,4 кВ | 630 |  |  | 0.5355 | 0.5048 |  | 0.5048
Милютинский район | х. Кутейников | - | 316 | 10/0,4 кВ | 40 |  |  | 0.034 | 0.031872 |  | 0.031872
Милютинский район | х. Кутейников | - | 317 | 10/0,4 кВ | 100 |  |  | 0.085 | 0.061896 |  | 0.061896
Милютинский район | х. Кутейников |  | 318 | 10/0,4 кВ | 400 |  |  | 0.34 | 0.28285 |  | 0.28285
Милютинский район | х. Кутейников |  | 319 | 10/0,4 кВ | 250 |  |  | 0.2125 | 0.20733 |  | 0.20733
Милютинский район | х. Кутейников | - | 320 | 10/0,4 кВ | 400 |  |  | 0.34 | 0.33848 |  | 0.33848
Милютинский район | х. Кутейников | - | 324 | 10/0,4 кВ | 100 |  |  | 0.085 | 0.078008 |  | 0.078008
Милютинский район | ст. Селивановская |  | 375 | 10/0,4 кВ | 100 |  |  | 0.085 | 0.069496 |  | 0.069496
Милютинский район | ст. Селивановская | - | 378 | 10/0,4 кВ | 63 |  |  | 0.05355 | 0.03835 |  | 0.03835
Милютинский район | ст. Селивановская |  | 376 | 10/0,4 кВ | 100 |  |  | 0.085 | 0.084392 |  | 0.084392
Милютинский район | ст. Селивановская | - | 364 | 10/0,4 кВ | 160 |  |  | 0.136 | 0.10378 |  | 0.10378
Милютинский район | х. Коньков |  | 221 | 10/0,4 кВ | 100 |  |  | 0.085 | 0.05916 |  | 0.05916
Милютинский район | ст. Селивановская | - | 222 | 10/0,4 кВ | 100 |  |  | 0.085 | 0.038792 |  | 0.038792
Милютинский район | ст. Селивановская | - | 223 | 10/0,4 кВ | 160 |  |  | 0.136 | 0.095872 |  | 0.095872
Милютинский район | ст. Селивановская |  | 224 | 10/0,4 кВ | 100 |  |  | 0.085 | 0.032408 |  | 0.032408
Милютинский район | ст. Селивановская | - | 225 | 10/0,4 кВ | 100 |  |  | 0.085 | 0.068584 |  | 0.068584
Милютинский район | ст. Селивановская | - | 226 | 10/0,4 кВ | 250 |  |  | 0.2125 | 0.13468 |  | 0.13468
Милютинский район | ст. Селивановская | - | 227 | 10/0,4 кВ | 160 |  |  | 0.136 | 0.12506 |  | 0.12506
Милютинский район | ст. Селивановская |  | 228 | 10/0,4 кВ | 630 |  |  | 0.5355 | 0.49598 |  | 0.49598
Милютинский район | ст. Селивановская | - | 278 | 10/0,4 кВ | 40 |  |  | 0.034 | 0.031872 |  | 0.031872
Милютинский район | п. Полесье | - | 310 | 10/0,4 кВ | 100 |  |  | 0.085 | 0.0622 |  | 0.0622
Милютинский район | х. Коньков | - | 282 | 10/0,4 кВ | 100 |  |  | 0.085 | 0.06524 |  | 0.06524
Милютинский район | ст. Селивановская | - | 272 | 10/0,4 кВ | 25 |  |  | 0.02125 | 0.02125 |  | 0.02125
Милютинский район | х. Гоголевский |  | 257 | 10/0,4 кВ | 100 |  |  | 0.085 | 0.073448 |  | 0.073448
Милютинский район | х. Решетняков |  | 284 | 10/0,4 кВ | 63 |  |  | 0.05355 | 0.046862 |  | 0.046862
Милютинский район | х. Гоголевский | - | 285 | 10/0,4 кВ | 63 |  |  | 0.05355 | 0.025886 |  | 0.025886
Милютинский район | х. Решетняков |  | 286 | 10/0,4 кВ | 250 |  |  | 0.2125 | 0.18757 |  | 0.18757
Милютинский район | х. Решетняков |  | 288 | 10/0,4 кВ | 100 |  |  | 0.085 | 0.0774 |  | 0.0774
Милютинский район | х. Решетняков |  | 289 | 10/0,4 кВ | 40 |  |  | 0.034 | 0.021232 |  | 0.021232
Милютинский район | ст. Селивановская |  | 246 | 10/0,4 кВ | 63 |  |  | 0.05355 | 0.037742 |  | 0.037742
Милютинский район | х. Севостьянов |  | 248 | 10/0,4 кВ | 160 |  |  | 0.136 | 0.13387 |  | 0.13387
Милютинский район | х. Севостьянов |  | 249 | 10/0,4 кВ | 100 |  |  | 0.085 | 0.077704 |  | 0.077704
Милютинский район | х. Севостьянов |  | 250 | 10/0,4 кВ | 100 |  |  | 0.085 | 0.084696 |  | 0.084696
Милютинский район | х. Севостьянов |  | 252 | 10/0,4 кВ | 160 |  |  | 0.136 | 0.050272 |  | 0.050272
Милютинский район | х. Севостьянов |  | 253 | 10/0,4 кВ | 100 |  |  | 0.085 | 0.083176 |  | 0.083176
Милютинский район | х. Севостьянов |  | 254 | 10/0,4 кВ | 40 |  |  | 0.034 | 0.033088 |  | 0.033088
Милютинский район | х. Севостьянов | - | 256 | 10/0,4 кВ | 63 |  |  | 0.05355 | 0.05355 |  | 0.05355
Милютинский район | х. Севостьянов |  | 255 | 10/0,4 кВ | 250 |  |  | 0.2125 | 0.19426 |  | 0.19426
Милютинский район | х. Севостьянов |  | 258 | 10/0,4 кВ | 100 |  |  | 0.085 | 0.061592 |  | 0.061592
Милютинский район | х. Севостьянов |  | 259 | 10/0,4 кВ | 160 |  |  | 0.136 | 0.13266 |  | 0.13266
Милютинский район | х. Севостьянов | - | 260 | 10/0,4 кВ | 63 |  |  | 0.05355 | 0.034398 |  | 0.034398
Милютинский район | х. Севостьянов |  | 262 | 10/0,4 кВ | 100 |  |  | 0.085 | 0.078312 |  | 0.078312
Милютинский район | х. Севостьянов |  | 263 | 10/0,4 кВ | 40 |  |  | 0.034 | 0.03248 |  | 0.03248
Милютинский район | х. Севостьянов |  | 264 | 10/0,4 кВ | 400 |  |  | 0.34 | 0.33514 |  | 0.33514
Милютинский район | х. Севостьянов | - | 265 | 10/0,4 кВ | 100 |  |  | 0.085 | 0.076488 |  | 0.076488
Милютинский район | х. Степано-Савченский | - | 290 | 10/0,4 кВ | 63 |  |  | 0.05355 | 0.040782 |  | 0.040782
Милютинский район | х. Степано-Савченский |  | 291 | 10/0,4 кВ | 100 |  |  | 0.085 | 0.023896 |  | 0.023896
Милютинский район | х. Степано-Савченский | - | 292 | 10/0,4 кВ | 63 |  |  | 0.05355 | 0.038654 |  | 0.038654
Милютинский район | х. Степано-Савченский |  | 293 | 10/0,4 кВ | 63 |  |  | 0.05355 | 0.050814 |  | 0.050814
Милютинский район | х. Степано-Савченский |  | 295 | 10/0,4 кВ | 100 |  |  | 0.085 | 0.04396 |  | 0.04396
Милютинский район | х. Богачев |  | 298 | 10/0,4 кВ | 63 |  |  | 0.05355 | 0.045342 |  | 0.045342
Милютинский район | х. Степано-Савченский | - | 299 | 10/0,4 кВ | 40 |  |  | 0.034 | 0.031264 |  | 0.031264
Милютинский район | х. Степано-Савченский |  | 251 | 10/0,4 кВ | 250 |  |  | 0.2125 | 0.17268 |  | 0.17268
Милютинский район | х. Степано-Савченский |  | 261 | 10/0,4 кВ | 250 |  |  | 0.2125 | 0.18636 |  | 0.18636
Милютинский район | х. Степано-Савченский |  | 274 | 10/0,4 кВ | 100 |  |  | 0.085 | 0.084696 |  | 0.084696
Милютинский район | х. Степано-Савченский |  | 275 | 10/0,4 кВ | 63 |  |  | 0.05355 | 0.052942 |  | 0.052942
Милютинский район | ст. Селивановская |  | 379 | 10/0,4 кВ | 250 |  |  | 0.2125 | 0.20125 |  | 0.20125
Милютинский район | х. Варламов |  | 230 | 10/0,4 кВ | 40 |  |  | 0.034 | 0.027008 |  | 0.027008
Милютинский район | х. Широков |  | 231 | 10/0,4 кВ | 25 |  |  | 0.02125 | 0.019426 |  | 0.019426
Милютинский район | х. Варламов |  | 232 | 10/0,4 кВ | 63 |  |  | 0.05355 | 0.053246 |  | 0.053246
Милютинский район | х. Варламов |  | 233 | 10/0,4 кВ | 250 |  |  | 0.2125 | 0.20946 |  | 0.20946
Милютинский район | х. Новодмитриевский |  | 234 | 10/0,4 кВ | 63 |  |  | 0.05355 | 0.043214 |  | 0.043214
Милютинский район | х. Новодмитриевский |  | 235 | 10/0,4 кВ | 40 |  |  | 0.034 | 0.027616 |  | 0.027616
Милютинский район | х. Новодмитриевский |  | 236 | 10/0,4 кВ | 250 |  |  | 0.2125 | 0.18879 |  | 0.18879
Милютинский район | х. Новодмитриевский |  | 237 | 10/0,4 кВ | 100 |  |  | 0.085 | 0.05004 |  | 0.05004
Милютинский район | х. Новодмитриевский | - | 238 | 10/0,4 кВ | 400 |  |  | 0.34 | 0.3321 |  | 0.3321
Милютинский район | х. Новодмитриевский | - | 239 | 10/0,4 кВ | 100 |  |  | 0.085 | 0.07132 |  | 0.07132
Милютинский район | х. Вячеслав |  | 241 | 10/0,4 кВ | 63 |  |  | 0.05355 | 0.05203 |  | 0.05203
Милютинский район | х. Вячеслав | - | 242 | 10/0,4 кВ | 160 |  |  | 0.136 | 0.13418 |  | 0.13418
Милютинский район | х. Вячеслав | - | 243 | 10/0,4 кВ | 63 |  |  | 0.05355 | 0.046862 |  | 0.046862
Милютинский район | ст. Селивановская |  | 277 | 10/0,4 кВ | 25 |  |  | 0.02125 | 0.020642 |  | 0.020642
Милютинский район | х. Павловка | - | 326 | 10/0,4 кВ | 100 |  |  | 0.085 | 0.069496 |  | 0.069496
Милютинский район | х. Павловка |  | 384 | 10/0,4 кВ | 40 |  |  | 0.034 | 0.013936 |  | 0.013936
Милютинский район | сл. Маньково-Березовская | - | 328 | 10/0,4 кВ | 100 |  |  | 0.085 | 0.038792 |  | 0.038792
Милютинский район | сл. Маньково-Березовская |  | 330 | 10/0,4 кВ | 400 |  |  | 0.34 | 0.33696 |  | 0.33696
Милютинский район | сл. Маньково-Березовская | - | 331 | 10/0,4 кВ | 400 |  |  | 0.34 | 0.27555 |  | 0.27555
Милютинский район | сл. Маньково-Березовская | - | 333 | 10/0,4 кВ | 250 |  |  | 0.2125 | 0.14866 |  | 0.14866
Милютинский район | сл. Маньково-Березовская |  | 334 | 10/0,4 кВ | 160 |  |  | 0.136 | 0.071856 |  | 0.071856
Милютинский район | сл. Маньково-Березовская | - | 335 | 10/0,4 кВ | 250 |  |  | 0.2125 | 0.21098 |  | 0.21098
Милютинский район | сл. Маньково-Березовская |  | 336 | 10/0,4 кВ | 100 |  |  | 0.085 | 0.060376 |  | 0.060376
Милютинский район | х. Павловка |  | 273 | 10/0,4 кВ | 63 |  |  | 0.05355 | 0.046558 |  | 0.046558
Милютинский район | сл. Маньково-Березовская | - | 338 | 10/0,4 кВ | 63 |  |  | 0.05355 | 0.036526 |  | 0.036526
Милютинский район | сл. Маньково-Березовская |  | 339 | 10/0,4 кВ | 40 |  |  | 0.034 | 0.012416 |  | 0.012416
Милютинский район | х. Семеновка |  | 340 | 10/0,4 кВ | 160 |  |  | 0.136 | 0.10195 |  | 0.10195
Милютинский район | х. Семеновка | - | 341 | 10/0,4 кВ | 250 |  |  | 0.2125 | 0.17207 |  | 0.17207
Милютинский район | х. Нижне-Петровский | - | 356 | 10/0,4 кВ | 100 |  |  | 0.085 | 0.063112 |  | 0.063112
Милютинский район | х. Николаевский | - | 357 | 10/0,4 кВ | 63 |  |  | 0.05355 | 0.051179 |  | 0.051179
Милютинский район | х. Николаевский | - | 358 | 10/0,4 кВ | 63 |  |  | 0.05355 | 0.041937 |  | 0.041937
Милютинский район | х. Николаевский | - | 359 | 10/0,4 кВ | 400 |  |  | 0.34 | 0.33182 |  | 0.33182
Милютинский район | х. Николаевский | - | 361 | 10/0,4 кВ | 250 |  |  | 0.2125 | 0.11148 |  | 0.11148
Милютинский район | х. Николаевский | - | 362 | 10/0,4 кВ | 160 |  |  | 0.136 | 0.11925 |  | 0.11925
Милютинский район | х. Николаевский |  | 363 | 10/0,4 кВ | 100 |  |  | 0.085 | 0.065149 |  | 0.065149
Милютинский район | х. Николаевский |  | 366 | 10/0,4 кВ | 250 |  |  | 0.2125 | 0.19025 |  | 0.19025
Милютинский район | х. Приходько-Придченский |  | 367 | 10/0,4 кВ | 160 |  |  | 0.136 | 0.12579 |  | 0.12579
Милютинский район | х. Приходько-Придченский |  | 373 | 10/0,4 кВ | 63 |  |  | 0.05355 | 0.035888 |  | 0.035888
Милютинский район | х. Приходько-Придченский |  | 374 | 10/0,4 кВ | 100 |  |  | 0.085 | 0.073448 |  | 0.073448
Милютинский район | х. Нижне-Петровский | - | 346 | 10/0,4 кВ | 40 |  |  | 0.034 | 0.026491 |  | 0.026491
Милютинский район | х. Отрадно-Курносовский |  | 347 | 10/0,4 кВ | 63 |  |  | 0.05355 | 0.052668 |  | 0.052668
Милютинский район | х. Нижне-Петровский |  | 348 | 10/0,4 кВ | 100 |  |  | 0.085 | 0.082142 |  | 0.082142
Милютинский район | х. Верхне-Петровский | - | 349 | 10/0,4 кВ | 40 |  |  | 0.034 | 0.030474 |  | 0.030474
Милютинский район | х. Верхне-Петровский |  | 350 | 10/0,4 кВ | 40 |  |  | 0.034 | 0.021141 |  | 0.021141
Милютинский район | х. Нижне-Петровский | - | 351 | 10/0,4 кВ | 100 |  |  | 0.085 | 0.07585 |  | 0.07585
Милютинский район | х. Нижне-Петровский | - | 352 | 10/0,4 кВ | 250 |  |  | 0.2125 | 0.16705 |  | 0.16705
Милютинский район | х. Нижне-Петровский | - | 353 | 10/0,4 кВ | 250 |  |  | 0.2125 | 0.1752 |  | 0.1752
Милютинский район | х. Нижне-Петровский | - | 354 | 10/0,4 кВ | 63 |  |  | 0.05355 | 0.051665 |  | 0.051665
Обливский район | п.СХТ |  | 2 | 10/0,4 кВ | 400 |  |  | 0.34 | 0.23178 |  | 0.23178
Обливский район | п.СХТ | - | 4 | 10/0,4 кВ | 25 |  |  | 0.02125 | 0.02125 |  | 0.02125
Обливский район | п.Лесхоз | - | 5 | 10/0,4 кВ | 160 |  |  | 0.136 | 0.071552 |  | 0.071552
Обливский район | п.К.Аул | - | 6 | 10/0,4 кВ | 100 |  |  | 0.085 | 0.042744 |  | 0.042744
Обливский район | п.К.Аул | - | 7 | 10/0,4 кВ | 250 |  |  | 0.2125 | 0.14562 |  | 0.14562
Обливский район | х.Ковыленский |  | 11 | 10/0,4 кВ | 100 |  |  | 0.085 | 0.045784 |  | 0.045784
Обливский район | х.Ковыленский | - | 9 | 10/0,4 кВ | 400 |  |  | 0.34 | 0.34 |  | 0.34
Обливский район | х.Ковыленский |  | 10 | 10/0,4 кВ | 100 |  |  | 0.085 | 0.041224 |  | 0.041224
Обливский район | х.Ковыленский |  | 12 | 10/0,4 кВ | 400 |  |  | 0.34 | 0.32328 |  | 0.32328
Обливский район | х.Ковыленский | - | 14 | 10/0,4 кВ | 250 |  |  | 0.2125 | 0.20216 |  | 0.20216
Обливский район | п.Лесодача | - | 15 | 10/0,4 кВ | 63 |  |  | 0.05355 | 0.02771 |  | 0.02771
Обливский район | х.Сеньшин |  | 16 | 10/0,4 кВ | 63 |  |  | 0.05355 | 0.05051 |  | 0.05051
Обливский район | х.Сеньшин | - | 18 | 10/0,4 кВ | 250 |  |  | 0.2125 | 0.2049 |  | 0.2049
Обливский район | х.Сеньшин |  | 19 | 10/0,4 кВ | 250 |  |  | 0.2125 | 0.19 |  | 0.19
Обливский район | х.Секретев |  | 23 | 10/0,4 кВ | 10 |  |  | 0.0085 | 0.007892 |  | 0.007892
Обливский район | х.Дубовой | - | 25 | 10/0,4 кВ | 100 |  |  | 0.085 | 0.079832 |  | 0.079832
Обливский район | х.Дубовой | - | 26 | 10/0,4 кВ | 160 |  |  | 0.136 | 0.1287 |  | 0.1287
Обливский район | ст.Обливская | - | 28 | 10/0,4 кВ | 100 |  |  | 0.085 | 0.082872 |  | 0.082872
Обливский район | ст.Обливская |  | 1 | 10/0,4 кВ | 63 |  |  | 0.05355 | 0.043214 |  | 0.043214
Обливский район | ст.Обливская Промзона | - | 20 | 10/0,4 кВ | 10 |  |  | 0.0085 | 0.007892 |  | 0.007892
Обливский район | ст.Обливская Промзона |  | 31 | 10/0,4 кВ | 160 |  |  | 0.136 | 0.1205 |  | 0.1205
Обливский район | ст.Обливская Промзона |  | 32 | 10/0,4 кВ | 400 |  |  | 0.34 | 0.32906 |  | 0.32906
Обливский район | ст.Обливская Промзона | - | 33 | 10/0,4 кВ | 160 |  |  | 0.136 | 0.091312 |  | 0.091312
Обливский район | ст.Обливская Промзона |  | 34 | 10/0,4 кВ | 250 |  |  | 0.2125 | 0.19973 |  | 0.19973
Обливский район | ст.Обливская Промзона | - | 40 | 10/0,4 кВ | 63 |  |  | 0.05355 | 0.050814 |  | 0.050814
Обливский район | ст.Обливская Промзона |  | 41 | 10/0,4 кВ | 40 |  |  | 0.034 | 0.029744 |  | 0.029744
Обливский район | ст.Обливская Промзона |  | 46 | 10/0,4 кВ | 100 |  |  | 0.085 | 0.084696 |  | 0.084696
Обливский район | ст.Обливская Промзона |  | 50 | 10/0,4 кВ | 40 |  |  | 0.034 | 0.029136 |  | 0.029136
Обливский район | п.Северный | - | 51 | 10/0,4 кВ | 400 |  |  | 0.34 | 0.32298 |  | 0.32298
Обливский район | ст.Обливская Промзона |  | 47 | 10/0,4 кВ | 100 |  |  | 0.085 | 0.084392 |  | 0.084392
Обливский район | ст.Обливская Промзона |  | 42 | 10/0,4 кВ | 250 |  |  | 0.2125 | 0.18453 |  | 0.18453
Обливский район | п.Северный | - | 52 | 10/0,4 кВ | 40 |  |  | 0.034 | 0.025184 |  | 0.025184
Обливский район | х.Киров | - | 132 | 10/0,4 кВ | 25 |  |  | 0.02125 | 0.018818 |  | 0.018818
Обливский район | х.Алексеев |  | 103 | 10/0,4 кВ | 100 |  |  | 0.085 | 0.08044 |  | 0.08044
Обливский район | х.Алексеев | - | 105 | 10/0,4 кВ | 160 |  |  | 0.136 | 0.12354 |  | 0.12354
Обливский район | х.Алексеев | - | 106 | 10/0,4 кВ | 160 |  |  | 0.136 | 0.12414 |  | 0.12414
Обливский район | х.Алексеев | - | 107 | 10/0,4 кВ | 250 |  |  | 0.2125 | 0.18301 |  | 0.18301
Обливский район | х.Алексеев | - | 108 | 10/0,4 кВ | 100 |  |  | 0.085 | 0.0698 |  | 0.0698
Обливский район | х.Алексеев | - | 109 | 10/0,4 кВ | 100 |  |  | 0.085 | 0.069496 |  | 0.069496
Обливский район | х.Алексеев |  | 110 | 10/0,4 кВ | 160 |  |  | 0.136 | 0.12749 |  | 0.12749
Обливский район | х.Алексеев | - | 112 | 10/0,4 кВ | 40 |  |  | 0.034 | 0.033696 |  | 0.033696
Обливский район | х.Алексеев | - | 114 | 10/0,4 кВ | 40 |  |  | 0.034 | 0.033392 |  | 0.033392
Обливский район | х.Машенский | - | 115 | 10/0,4 кВ | 40 |  |  | 0.034 | 0.030352 |  | 0.030352
Обливский район | х.Машенский |  | 116 | 10/0,4 кВ | 250 |  |  | 0.2125 | 0.15231 |  | 0.15231
Обливский район | х.Машенский |  | 118 | 10/0,4 кВ | 630 |  |  | 0.5355 | 0.4896 |  | 0.4896
Обливский район | п.Каштановский |  | 120 | 10/0,4 кВ | 250 |  |  | 0.2125 | 0.17906 |  | 0.17906
Обливский район | п.Каштановский |  | 121 | 10/0,4 кВ | 40 |  |  | 0.034 | 0.030352 |  | 0.030352
Обливский район | п.Каштановский |  | 122 | 10/0,4 кВ | 250 |  |  | 0.2125 | 0.17632 |  | 0.17632
Обливский район | п.Каштановский |  | 123 | 10/0,4 кВ | 400 |  |  | 0.34 | 0.30534 |  | 0.30534
Обливский район | п.Каштановский | - | 124 | 10/0,4 кВ | 40 |  |  | 0.034 | 0.034 |  | 0.034
Обливский район | п.Каштановский | - | 125 | 10/0,4 кВ | 250 |  |  | 0.2125 | 0.19791 |  | 0.19791
Обливский район | п.Каштановский |  | 126 | 10/0,4 кВ | 250 |  |  | 0.2125 | 0.20946 |  | 0.20946
Обливский район | п.Каштановский |  | 127 | 10/0,4 кВ | 100 |  |  | 0.085 | 0.079224 |  | 0.079224
Обливский район | п.Каштановский | - | 128 | 10/0,4 кВ | 25 |  |  | 0.02125 | 0.017298 |  | 0.017298
Обливский район | х.Черновский |  | 130 | 10/0,4 кВ | 10 |  |  | 0.0085 | 0.008196 |  | 0.008196
Обливский район | х.Кривов |  | 133 | 10/0,4 кВ | 100 |  |  | 0.085 | 0.073144 |  | 0.073144
Обливский район | х.Кривов | - | 134 | 10/0,4 кВ | 250 |  |  | 0.2125 | 0.12404 |  | 0.12404
Обливский район | х.Кривов |  | 135 | 10/0,4 кВ | 250 |  |  | 0.2125 | 0.17936 |  | 0.17936
Обливский район | х.Кривов |  | 136 | 10/0,4 кВ | 250 |  |  | 0.2125 | 0.21159 |  | 0.21159
Обливский район | х.Кривов |  | 137 | 10/0,4 кВ | 100 |  |  | 0.085 | 0.067672 |  | 0.067672
Обливский район | х.Трухин |  | 138 | 10/0,4 кВ | 100 |  |  | 0.085 | 0.07892 |  | 0.07892
Обливский район | х.Слепихин |  | 139 | 10/0,4 кВ | 10 |  |  | 0.0085 | 0.004548 |  | 0.004548
Обливский район | х.Трухин |  | 140 | 10/0,4 кВ | 160 |  |  | 0.136 | 0.13448 |  | 0.13448
Обливский район | п.Каштановский | - | 151 | 10/0,4 кВ | 40 |  |  | 0.034 | 0.024576 |  | 0.024576
Обливский район | х.Бокачев |  | 152 | 10/0,4 кВ | 63 |  |  | 0.05355 | 0.03835 |  | 0.03835
Обливский район | х.Серебряков |  | 153 | 10/0,4 кВ | 160 |  |  | 0.136 | 0.12962 |  | 0.12962
Обливский район | х.Пухов |  | 155 | 10/0,4 кВ | 100 |  |  | 0.085 | 0.074056 |  | 0.074056
Обливский район | х.Шаповаловка |  | 156 | 10/0,4 кВ | 250 |  |  | 0.2125 | 0.1821 |  | 0.1821
Обливский район | х.Пухов |  | 157 | 10/0,4 кВ | 160 |  |  | 0.136 | 0.1287 |  | 0.1287
Обливский район | п.Средний Чир |  | 201 | 10/0,4 кВ | 100 |  |  | 0.085 | 0.082872 |  | 0.082872
Обливский район | п.Средний Чир |  | 218 | 10/0,4 кВ | 250 |  |  | 0.2125 | 0.19152 |  | 0.19152
Обливский район | п.Средний Чир |  | 219 | 10/0,4 кВ | 250 |  |  | 0.2125 | 0.18848 |  | 0.18848
Обливский район | п.Средний Чир |  | 221 | 10/0,4 кВ | 250 |  |  | 0.2125 | 0.18727 |  | 0.18727
Обливский район | п.Средний Чир |  | 222 | 10/0,4 кВ | 160 |  |  | 0.136 | 0.12202 |  | 0.12202
Обливский район | п.Средний Чир |  | 223 | 10/0,4 кВ | 63 |  |  | 0.05355 | 0.03987 |  | 0.03987
Обливский район | х.Лобачев | - | 230 | 10/0,4 кВ | 250 |  |  | 0.2125 | 0.18149 |  | 0.18149
Обливский район | х.Лобачев |  | 232 | 10/0,4 кВ | 100 |  |  | 0.085 | 0.08348 |  | 0.08348
Обливский район | х.Лобачев |  | 233 | 10/0,4 кВ | 160 |  |  | 0.136 | 0.10621 |  | 0.10621
Обливский район | х.Лобачев |  | 302 | 10/0,4 кВ | 63 |  |  | 0.05355 | 0.051118 |  | 0.051118
Обливский район | х.Лобачев |  | 234 | 10/0,4 кВ | 250 |  |  | 0.2125 | 0.20612 |  | 0.20612
Обливский район | х.Глухманов |  | 235 | 10/0,4 кВ | 100 |  |  | 0.085 | 0.0774 |  | 0.0774
Обливский район | х.Глухманов |  | 236 | 10/0,4 кВ | 63 |  |  | 0.05355 | 0.039262 |  | 0.039262
Обливский район | х.Попов |  | 237 | 10/0,4 кВ | 25 |  |  | 0.02125 | 0.020034 |  | 0.020034
Обливский район | х.Лобачев |  | 240 | 10/0,4 кВ | 160 |  |  | 0.136 | 0.12597 |  | 0.12597
Обливский район | х.Лобачев |  | 250 | 10/0,4 кВ | 10 |  |  | 0.0085 | 0.007892 |  | 0.007892
Обливский район | х.Рябов |  | 241 | 10/0,4 кВ | 100 |  |  | 0.085 | 0.049128 |  | 0.049128
Обливский район | х.Рябов |  | 100 | 10/0,4 кВ | 100 |  |  | 0.085 | 0.082568 |  | 0.082568
Обливский район | х.Рябов |  | 260 | 10/0,4 кВ | 100 |  |  | 0.085 | 0.07588 |  | 0.07588
Обливский район | х.Солонецкий |  | 251 | 10/0,4 кВ | 250 |  |  | 0.2125 | 0.20034 |  | 0.20034
Обливский район | х.Солонецкий |  | 253 | 10/0,4 кВ | 160 |  |  | 0.136 | 0.10986 |  | 0.10986
Обливский район | х.Солонецкий |  | 254 | 10/0,4 кВ | 160 |  |  | 0.136 | 0.11563 |  | 0.11563
Обливский район | х.Солонецкий |  | 255 | 10/0,4 кВ | 63 |  |  | 0.05355 | 0.050814 |  | 0.050814
Обливский район | х.Солонецкий |  | 256 | 10/0,4 кВ | 400 |  |  | 0.34 | 0.33088 |  | 0.33088
Обливский район | х.Солонецкий |  | 257 | 10/0,4 кВ | 160 |  |  | 0.136 | 0.13174 |  | 0.13174
Обливский район | п. Новополеевский |  | 324 | 10/0,4 кВ | 25 |  |  | 0.02125 | 0.009394 |  | 0.009394
Обливский район | п.Новополеевский | - | 326 | 10/0,4 кВ | 160 |  |  | 0.136 | 0.067904 |  | 0.067904
Обливский район | п.Новополеевский |  | 327 | 10/0,4 кВ | 160 |  |  | 0.136 | 0.11837 |  | 0.11837
Обливский район | п.Новополеевский | - | 328 | 10/0,4 кВ | 400 |  |  | 0.34 | 0.33909 |  | 0.33909
Обливский район | п.Новополеевский |  | 329 | 10/0,4 кВ | 10 |  |  | 0.0085 | 0.007588 |  | 0.007588
Обливский район | п.Новополеевский |  | 330 | 10/0,4 кВ | 25 |  |  | 0.02125 | 0.01973 |  | 0.01973
Обливский район | х.Сиволобов |  | 371 | 10/0,4 кВ | 160 |  |  | 0.136 | 0.13296 |  | 0.13296
Обливский район | х.Сиволобов |  | 370 | 10/0,4 кВ | 160 |  |  | 0.136 | 0.136 |  | 0.136
Обливский район | х.Сиволобов |  | 372 | 10/0,4 кВ | 400 |  |  | 0.34 | 0.30869 |  | 0.30869
Обливский район | х.Сиволобов | - | 373 | 10/0,4 кВ | 250 |  |  | 0.2125 | 0.20338 |  | 0.20338
Обливский район | х.Сиволобов |  | 374 | 10/0,4 кВ | 63 |  |  | 0.05355 | 0.048686 |  | 0.048686
Обливский район | х.Сиволобов |  | 375 | 10/0,4 кВ | 100 |  |  | 0.085 | 0.070712 |  | 0.070712
Обливский район | х.Сиволобов | - | 376 | 10/0,4 кВ | 100 |  |  | 0.085 | 0.059464 |  | 0.059464
Обливский район | х.Сиволобов |  | 377 | 10/0,4 кВ | 100 |  |  | 0.085 | 0.085 |  | 0.085
Обливский район | ст.Обливская | - | 54 | 10/0,4 кВ | 40 |  |  | 0.034 | 0.031264 |  | 0.031264
Обливский район | х.Фролов |  | 261 | 10/0,4 кВ | 160 |  |  | 0.136 | 0.12658 |  | 0.12658
Обливский район | х.Фролов | - | 262 | 10/0,4 кВ | 160 |  |  | 0.136 | 0.13509 |  | 0.13509
Обливский район | х.Фролов |  | 263 | 10/0,4 кВ | 40 |  |  | 0.034 | 0.028528 |  | 0.028528
Обливский район | х.Фролов |  | 264 | 10/0,4 кВ | 100 |  |  | 0.085 | 0.079224 |  | 0.079224
Обливский район | х.Фролов | - | 265 | 10/0,4 кВ | 63 |  |  | 0.05355 | 0.046558 |  | 0.046558
Обливский район | х.Нестеркин |  | 267 | 10/0,4 кВ | 400 |  |  | 0.34 | 0.32784 |  | 0.32784
Обливский район | х.Нестеркин | - | 269 | 10/0,4 кВ | 63 |  |  | 0.05355 | 0.050206 |  | 0.050206
Обливский район | х.Нестеркин | - | 270 | 10/0,4 кВ | 100 |  |  | 0.085 | 0.08196 |  | 0.08196
Обливский район | х.Нестеркин |  | 271 | 10/0,4 кВ | 400 |  |  | 0.34 | 0.31325 |  | 0.31325
Обливский район | х.Нестеркин |  | 275 | 10/0,4 кВ | 250 |  |  | 0.2125 | 0.19912 |  | 0.19912
Обливский район | х.Нестеркин | - | 277 | 10/0,4 кВ | 100 |  |  | 0.085 | 0.082264 |  | 0.082264
Обливский район | х.Нестеркин |  | 278 | 10/0,4 кВ | 100 |  |  | 0.085 | 0.07132 |  | 0.07132
Обливский район | х.Нестеркин |  | 279 | 10/0,4 кВ | 250 |  |  | 0.2125 | 0.20824 |  | 0.20824
Обливский район | х.Нестеркин | - | 281 | 10/0,4 кВ | 250 |  |  | 0.2125 | 0.2125 |  | 0.2125
Обливский район | х.Самохин |  | 282 | 10/0,4 кВ | 40 |  |  | 0.034 | 0.031872 |  | 0.031872
Обливский район | х.Нестеркин | - | 283 | 10/0,4 кВ | 250 |  |  | 0.2125 | 0.2125 |  | 0.2125
Обливский район | п.Сосновый |  | 300 | 10/0,4 кВ | 63 |  |  | 0.05355 | 0.047774 |  | 0.047774
Обливский район | п.Сосновый |  | 301 | 10/0,4 кВ | 160 |  |  | 0.136 | 0.12323 |  | 0.12323
Обливский район | х.Леонов | - | 304 | 10/0,4 кВ | 100 |  |  | 0.085 | 0.07892 |  | 0.07892
Обливский район | х.Леонов | - | 305 | 10/0,4 кВ | 250 |  |  | 0.2125 | 0.20429 |  | 0.20429
Обливский район | х.Леонов | - | 307 | 10/0,4 кВ | 160 |  |  | 0.136 | 0.11594 |  | 0.11594
Обливский район | х.Леонов | - | 308 | 10/0,4 кВ | 160 |  |  | 0.136 | 0.12627 |  | 0.12627
Обливский район | х.Леонов | - | 309 | 10/0,4 кВ | 100 |  |  | 0.085 | 0.082264 |  | 0.082264
Обливский район | х.Артемов | - | 303 | 10/0,4 кВ | 10 |  |  | 0.0085 | 0.0085 |  | 0.0085
Обливский район | п.Сосновый |  | 320 | 10/0,4 кВ | 63 |  |  | 0.05355 | 0.04595 |  | 0.04595
Обливский район | х.Караичев | - | 341 | 10/0,4 кВ | 160 |  |  | 0.136 | 0.12901 |  | 0.12901
Обливский район | х.Караичев |  | 342 | 10/0,4 кВ | 400 |  |  | 0.34 | 0.33848 |  | 0.33848
Обливский район | х.Караичев | - | 343 | 10/0,4 кВ | 250 |  |  | 0.2125 | 0.19122 |  | 0.19122
Обливский район | х.Караичев |  | 344 | 10/0,4 кВ | 100 |  |  | 0.085 | 0.083784 |  | 0.083784
Обливский район | х.Караичев |  | 345 | 10/0,4 кВ | 100 |  |  | 0.085 | 0.073752 |  | 0.073752
Обливский район | х.Караичев | - | 346 | 10/0,4 кВ | 100 |  |  | 0.085 | 0.081656 |  | 0.081656
Обливский район | х.Караичев | - | 347 | 10/0,4 кВ | 100 |  |  | 0.085 | 0.065848 |  | 0.065848
Обливский район | х.Караичев | - | 348 | 10/0,4 кВ | 160 |  |  | 0.136 | 0.12414 |  | 0.12414
Обливский район | х.Караичев |  | 349 | 10/0,4 кВ | 100 |  |  | 0.085 | 0.062504 |  | 0.062504
Обливский район | х.Паршин | - | 350 | 10/0,4 кВ | 100 |  |  | 0.085 | 0.078008 |  | 0.078008
Обливский район | х.Киреев | - | 360 | 10/0,4 кВ | 100 |  |  | 0.085 | 0.082264 |  | 0.082264
Обливский район | х.Киреев | - | 363 | 10/0,4 кВ | 100 |  |  | 0.085 | 0.085 |  | 0.085
Обливский район | х.Киреев |  | 365 | 10/0,4 кВ | 160 |  |  | 0.136 | 0.11685 |  | 0.11685
Обливский район | х.Киреев |  | 366 | 10/0,4 кВ | 250 |  |  | 0.2125 | 0.21159 |  | 0.21159
Обливский район | х.Киреев | - | 367 | 10/0,4 кВ | 250 |  |  | 0.2125 | 0.19943 |  | 0.19943
Обливский район | х.Киреев | - | 368 | 10/0,4 кВ | 160 |  |  | 0.136 | 0.13205 |  | 0.13205
Обливский район | х.Киреев |  | 369 | 10/0,4 кВ | 63 |  |  | 0.05355 | 0.040174 |  | 0.040174
Советский район | сл. Чистяково | - | 166 | 10/0,4 кВ | 100 |  |  | 0.085 | 0.081048 |  | 0.081048
Советский район | х. Ставиднянка | - | 168 | 10/0,4 кВ | 63 |  |  | 0.05355 | 0.054 |  | 0.054
Советский район | сл. Чистяково | - | 169 | 10/0,4 кВ | 160 |  |  | 0.136 | 0.115 |  | 0.115
Советский район | сл. Чистяково | - | 156 | 10/0,4 кВ | 40 |  |  | 0.034 | 0.015152 |  | 0.015152
Советский район | сл. Чистяково |  | 144 | 10/0,4 кВ | 100 |  |  | 0.085 | 0.078 |  | 0.078
Советский район | сл. Чистяково |  | 181 | 10/0,4 кВ | 63 |  |  | 0.05355 | 0.028622 |  | 0.028622
Советский район | сл. Чистяково |  | 182 | 10/0,4 кВ | 160 |  |  | 0.136 | 0.11502 |  | 0.11502
Советский район | х. Новомосковка | - | 161 | 10/0,4 кВ | 63 |  |  | 0.05355 | 0.043518 |  | 0.043518
Советский район | х. Ставиднянка |  | 140 | 10/0,4 кВ | 100 |  |  | 0.085 | 0.073752 |  | 0.073752
Советский район | сл. Чистяково |  | 145 | 10/0,4 кВ | 100 |  |  | 0.085 | 0.052 |  | 0.052
Советский район | х. Ставиднянка | - | 167 | 10/0,4 кВ | 100 |  |  | 0.085 | 0.071016 |  | 0.071016
Советский район | х. Пичугин | - | 163 | 10/0,4 кВ | 100 |  |  | 0.085 | 0.076 |  | 0.076
Советский район | х. Пичугин |  | 162 | 10/0,4 кВ | 63 |  |  | 0.05355 | 0.034094 |  | 0.034094
Советский район | х. Демин |  | 141 | 10/0,4 кВ | 63 |  |  | 0.05355 | 0.04443 |  | 0.04443
Советский район | х. Пичугин |  | 164 | 10/0,4 кВ | 160 |  |  | 0.136 | 0.11746 |  | 0.11746
Советский район | ст. Советская | - | 191 | 10/0,4 кВ | 63 |  |  | 0.05355 | 0.013422 |  | 0.013422
Советский район | ст. Советская | - | 73 | 10/0,4 кВ | 100 |  |  | 0.085 | 0.017512 |  | 0.017512
Советский район | ст. Советская | - | 34 | 10/0,4 кВ | 160 |  |  | 0.136 | 0.095568 |  | 0.095568
Советский район | ст. Советская |  | 44 | 10/0,4 кВ | 160 |  |  | 0.136 | 0.095264 |  | 0.095264
Советский район | ст. Советская |  | 1 | 10/0,4 кВ | 160 |  |  | 0.136 | 0.0828 |  | 0.0828
Советский район | ст. Советская | - | 57 | 10/0,4 кВ | 63 |  |  | 0.05355 | 0.016462 |  | 0.016462
Советский район | ст. Советская | - | 18 | 10/0,4 кВ | 160 |  |  | 0.136 | 0.07824 |  | 0.07824
Советский район | ст. Советская | - | 38 | 10/0,4 кВ | 100 |  |  | 0.085 | 0.04244 |  | 0.04244
Советский район | ст. Советская |  | 94 | 10/0,4 кВ | 63 |  |  | 0.05355 | 0.037438 |  | 0.037438
Советский район | ст. Советская | - | 45 | 10/0,4 кВ | 160 |  |  | 0.136 | 0.09648 |  | 0.09648
Советский район | ст. Советская |  | 40 | 10/0,4 кВ | 100 |  |  | 0.085 | 0.04244 |  | 0.04244
Советский район | ст. Советская |  | 46 | 10/0,4 кВ | 160 |  |  | 0.136 | 0.04328 |  | 0.04328
Советский район | ст. Советская |  | 37 | 10/0,4 кВ | 63 |  |  | 0.05355 | 0.01 |  | 0.01
Советский район | ст. Советская |  | 43 | 10/0,4 кВ | 250 |  |  | 0.2125 | 0.19213 |  | 0.19213
Советский район | ст. Советская |  | 42 | 10/0,4 кВ | 100 |  |  | 0.085 | 0.08044 |  | 0.08044
Советский район | ст. Советская |  | 61 | 10/0,4 кВ | 63 |  |  | 0.05355 | 0.027406 |  | 0.027406
Советский район | ст. Советская |  | 96 | 10/0,4 кВ | 160 |  |  | 0.136 | 0.13478 |  | 0.13478
Советский район | ст. Советская |  | 56 | 10/0,4 кВ | 100 |  |  | 0.085 | 0.039 |  | 0.039
Советский район | ст. Советская |  | 86 | 10/0,4 кВ | 100 |  |  | 0.085 | 0.01 |  | 0.01
Советский район | ст. Советская | - | 36 | 10/0,4 кВ | 100 |  |  | 0.085 | 0.042744 |  | 0.042744
Советский район | х. Русаков |  | 62 | 10/0,4 кВ | 100 |  |  | 0.085 | 0.066 |  | 0.066
Советский район | х. Русаков |  | 19 | 10/0,4 кВ | 100 |  |  | 0.085 | 0.056 |  | 0.056
Советский район | ст. Советская |  | 35 | 10/0,4 кВ | 250 |  |  | 0.2125 | 0.17693 |  | 0.17693
Советский район | ст. Советская | - | 48 | 10/0,4 кВ | 100 |  |  | 0.085 | 0.035448 |  | 0.035448
Советский район | ст. Советская |  | 68 | 10/0,4 кВ | 63 |  |  | 0.05355 | 0.052 |  | 0.052
Советский район | ст. Советская |  | 183 | 10/0,4 кВ | 100 |  |  | 0.085 | 0.05916 |  | 0.05916
Советский район | х. Парамонов |  | 139 | 10/0,4 кВ | 160 |  |  | 0.136 | 0.11958 |  | 0.11958
Советский район | х. Парамонов |  | 41 | 10/0,4 кВ | 160 |  |  | 0.136 | 0.092832 |  | 0.092832
Советский район | ст. Советская |  | 192 | 10/0,4 кВ | 25 |  |  | 0.02125 | 0.006658 |  | 0.006658
Советский район | х. Варламов |  | 24 | 10/0,4 кВ | 63 |  |  | 0.05355 | 0.044126 |  | 0.044126
Советский район | х. Усть-Грязная | - | 26 | 10/0,4 кВ | 100 |  |  | 0.085 | 0.08196 |  | 0.08196
Советский район | х. Усть-Грязная | - | 27 | 10/0,4 кВ | 100 |  |  | 0.085 | 0.065544 |  | 0.065544
Советский район | х. Усть-Грязная | - | 28 | 10/0,4 кВ | 63 |  |  | 0.05355 | 0.03227 |  | 0.03227
Советский район | х. Усть-Грязная | - | 29 | 10/0,4 кВ | 160 |  |  | 0.136 | 0.11594 |  | 0.11594
Советский район | х. Усть-Грязная |  | 30 | 10/0,4 кВ | 160 |  |  | 0.136 | 0.11654 |  | 0.11654
Советский район | х. Усть-Грязная | - | 95 | 10/0,4 кВ | 40 |  |  | 0.034 | 0.028528 |  | 0.028528
Советский район | п. Красная Дубрава |  | 110 | 10/0,4 кВ | 63 |  |  | 0.05355 | 0.036222 |  | 0.036222
Советский район | п. Красная Дубрава |  | 33 | 10/0,4 кВ | 100 |  |  | 0.085 | 0.06676 |  | 0.06676
Советский район | п. Исток |  | 32 | 10/0,4 кВ | 100 |  |  | 0.085 | 0.07436 |  | 0.07436
Советский район | х. Синяпкин |  | 151 | 10/0,4 кВ | 40 |  |  | 0.034 | 0.023664 |  | 0.023664
Советский район | х. Синяпкин |  | 150 | 10/0,4 кВ | 100 |  |  | 0.085 | 0.075272 |  | 0.075272
Советский район | х. Секретев |  | 133 | 10/0,4 кВ | 10 |  |  | 0.0085 | 0.00546 |  | 0.00546
Советский район | х. Александрин |  | 134 | 10/0,4 кВ | 63 |  |  | 0.05355 | 0.031358 |  | 0.031358
Советский район | х. Александрин | - | 137 | 10/0,4 кВ | 63 |  |  | 0.05355 | 0.019806 |  | 0.019806
Советский район | х. Александрин | - | 149 | 10/0,4 кВ | 250 |  |  | 0.2125 | 0.18119 |  | 0.18119
Советский район | х. Александрин | - | 138 | 10/0,4 кВ | 160 |  |  | 0.136 | 0.10925 |  | 0.10925
Советский район | З. ток | - | 146 | 10/0,4 кВ | 160 |  |  | 0.136 | 0.13296 |  | 0.13296
Советский район | х. Рябухин |  | 15 | 10/0,4 кВ | 25 |  |  | 0.02125 | 0.006962 |  | 0.006962
Советский район | х. Аржановка | - | 107 | 10/0,4 кВ | 63 |  |  | 0.05355 | 0.044734 |  | 0.044734
Советский район | х. Аржановка |  | 14 | 10/0,4 кВ | 63 |  |  | 0.05355 | 0.054 |  | 0.054
Советский район | х. Осиновка | - | 16 | 10/0,4 кВ | 100 |  |  | 0.085 | 0.0546 |  | 0.0546
Советский район | х. Осиновка | - | 55 | 10/0,4 кВ | 100 |  |  | 0.085 | 0.061592 |  | 0.061592
Советский район | х. Осиновка | - | 127 | 10/0,4 кВ | 100 |  |  | 0.085 | 0.06068 |  | 0.06068
Советский район | х. Осиновка |  | 17 | 10/0,4 кВ | 160 |  |  | 0.136 | 0.1053 |  | 0.1053
Советский район | п. Малые Озера |  | 63 | 10/0,4 кВ | 63 |  |  | 0.05355 | 0.037742 |  | 0.037742
Советский район | п. Малые Озера |  | 8 | 10/0,4 кВ | 160 |  |  | 0.136 | 0.12232 |  | 0.12232
Советский район | п. Низовой |  | 64 | 10/0,4 кВ | 100 |  |  | 0.085 | 0.071624 |  | 0.071624
Советский район | п. Низовой |  | 81 | 10/0,4 кВ | 63 |  |  | 0.05355 | 0.031358 |  | 0.031358
Советский район | х. Осиновка |  | 131 | 10/0,4 кВ | 40 |  |  | 0.034 | 0.02032 |  | 0.02032
Советский район | п. Чирский |  | 67 | 10/0,4 кВ | 160 |  |  | 0.136 | 0.091 |  | 0.091
Советский район | п. Чирский |  | 23 | 10/0,4 кВ | 100 |  |  | 0.085 | 0.033016 |  | 0.033016
Советский район | п. Чирский |  | 50 | 10/0,4 кВ | 100 |  |  | 0.085 | 0.066152 |  | 0.066152
Советский район | п. Чирский |  | 22 | 10/0,4 кВ | 100 |  |  | 0.085 | 0.060984 |  | 0.060984
Советский район | п. Чирский |  | 105 | 10/0,4 кВ | 40 |  |  | 0.034 | 0.01 |  | 0.01
Советский район | п. Чирский |  | 20 | 10/0,4 кВ | 40 |  |  | 0.034 | 0.019408 |  | 0.019408
Советский район | сл. Калач-Куртлак |  | 7 | 10/0,4 кВ | 63 |  |  | 0.05355 | 0.00643 |  | 0.00643
Советский район | сл. Калач-Куртлак |  | 111 | 10/0,4 кВ | 100 |  |  | 0.085 | 0.070104 |  | 0.070104
Советский район | сл. Калач-Куртлак |  | 84 | 10/0,4 кВ | 160 |  |  | 0.136 | 0.136 |  | 0.136
Советский район | сл. Калач-Куртлак |  | 74 | 10/0,4 кВ | 250 |  |  | 0.2125 | 0.146 |  | 0.146
Советский район | сл. Калач-Куртлак |  | 9 | 10/0,4 кВ | 160 |  |  | 0.136 | 0.11016 |  | 0.11016
Советский район | х. Голубинка |  | 12 | 10/0,4 кВ | 25 |  |  | 0.02125 | 0.01 |  | 0.01
Советский район | х. Гусынка |  | 79 | 10/0,4 кВ | 63 |  |  | 0.05355 | 0.022846 |  | 0.022846
Советский район | х. Гусынка |  | 77 | 10/0,4 кВ | 63 |  |  | 0.05355 | 0.04443 |  | 0.04443
Советский район | сл. Петрово |  | 39 | 10/0,4 кВ | 100 |  |  | 0.085 | 0.052776 |  | 0.052776
Советский район | сл. Петрово |  | 120 | 10/0,4 кВ | 160 |  |  | 0.136 | 0.10864 |  | 0.10864
Советский район | сл. Петрово |  | 106 | 10/0,4 кВ | 160 |  |  | 0.136 | 0.063344 |  | 0.063344
Советский район | сл. Петрово |  | 91 | 10/0,4 кВ | 100 |  |  | 0.085 | 0.067368 |  | 0.067368
Советский район | х. Наумов |  | 66 | 10/0,4 кВ | 63 |  |  | 0.05355 | 0.03987 |  | 0.03987
Советский район | х. Наумов |  | 6 | 10/0,4 кВ | 63 |  |  | 0.05355 | 0.027102 |  | 0.027102
Советский район | КФХ "ШАНС" |  | 123 | 10/0,4 кВ | 63 |  |  | 0.05355 | 0.049902 |  | 0.049902
Советский район | х. Ново-Рябухин |  | 88 | 10/0,4 кВ | 160 |  |  | 0.136 | 0.11898 |  | 0.11898
Советский район | х. Ново-Рябухин |  | 2 | 10/0,4 кВ | 160 |  |  | 0.136 | 0.095872 |  | 0.095872
Советский район | х. Ново-Рябухин |  | 125 | 10/0,4 кВ | 160 |  |  | 0.136 | 0.080064 |  | 0.080064
Советский район | х. Русская |  | 121 | 10/0,4 кВ | 63 |  |  | 0.05355 | 0.038958 |  | 0.038958
Советский район | х. Зареченский |  | 124 | 10/0,4 кВ | 63 |  |  | 0.05355 | 0.046558 |  | 0.046558
Волгодонской р-он | ст.Романовская |  | 8452 | 6/0,4 кВ | 250 |  |  | 0.2125 | 0.15596 |  | 0.15596
Волгодонской р-он | ст.Романовская |  | 8453 | 6/0,4 кВ | 250 |  |  | 0.2125 | 0.10914 |  | 0.10914
Волгодонской р-он | ст.Романовская |  | 8456 | 6/0,4 кВ | 100 |  |  | 0.085 | 0.002312 |  | 0.002312
Волгодонской р-он | ст.Романовская |  | 8457 | 6/0,4 кВ | 100 |  |  | 0.085 | 0.055208 |  | 0.055208
Волгодонской р-он | ст.Романовская |  | 8486 | 6/0,4 кВ | 100 |  |  | 0.085 | 0.049432 |  | 0.049432
Волгодонской р-он | ст.Романовская |  | 8458 | 6/0,4 кВ | 160 |  |  | 0.136 | 0.037504 |  | 0.037504
Волгодонской р-он | ст.Романовская |  | 8470 | 6/0,4 кВ | 250 |  |  | 0.2125 | 0.089076 |  | 0.089076
Волгодонской р-он | ст.Романовская |  | 8471 | 6/0,4 кВ | 400 |  |  | 0.34 | 0.25822 |  | 0.25822
Волгодонской р-он | ст.Романовская |  | 8472 | 6/0,4 кВ | 160 |  |  | 0.136 | 0.080976 |  | 0.080976
Волгодонской р-он | ст.Романовская |  | 8473 | 6/0,4 кВ | 63 |  |  | 0.05355 | 0.021934 |  | 0.021934
Волгодонской р-он | ст.Романовская |  | 8474 | 6/0,4 кВ | 160 |  |  | 0.136 | 0.033552 |  | 0.033552
Волгодонской р-он | ст.Романовская |  | 8475 | 6/0,4 кВ | 100 |  |  | 0.085 | 0.01 |  | 0.01
Волгодонской р-он | ст.Романовская |  | 8478 | 6/0,4 кВ | 100 |  |  | 0.085 | 0.020552 |  | 0.020552
Волгодонской р-он | ст.Романовская |  | 8373 | 6/0,4 кВ | 63 |  |  | 0.05355 | 0.05355 |  | 0.05355
Волгодонской р-он | ст.Романовская |  | 8480 | 6/0,4 кВ | 400 |  |  | 0.34 | 0.31355 |  | 0.31355
Волгодонской р-он | ст.Романовская |  | 8574 | 6/0,4 кВ | 160 |  |  | 0.136 | 0.090704 |  | 0.090704
Волгодонской р-он | ст.Романовская |  | 8489 | 6/0,4 кВ | 250 |  |  | 0.2125 | 0.13316 |  | 0.13316
Волгодонской р-он | ст.Романовская |  | 8589 | 6/0,4 кВ | 63 |  |  | 0.05355 | 0.017374 |  | 0.017374
Волгодонской р-он | ст.Романовская |  | 8530 | 6/0,4 кВ | 160 |  |  | 0.136 | 0.096784 |  | 0.096784
Волгодонской р-он | ст.Романовская |  | 8494 | 6/0,4 кВ | 100 |  |  | 0.085 | 0.063112 |  | 0.063112
Волгодонской р-он | ст.Романовская |  | 8556 | 6/0,4 кВ | 100 |  |  | 0.085 | 0.058248 |  | 0.058248
Волгодонской р-он | ст.Романовская |  | 8481 | 6/0,4 кВ | 100 |  |  | 0.085 | 0.01964 |  | 0.01964
Волгодонской р-он | ст.Романовская |  | 8483 | 6/0,4 кВ | 100 |  |  | 0.085 | 0.01 |  | 0.01
Волгодонской р-он | ст.Романовская |  | 8594 | 6/0,4 кВ | 100 |  |  | 0.085 | 0.009608 |  | 0.009608
Волгодонской р-он | ст.Романовская |  | 8484 | 6/0,4 кВ | 160 |  |  | 0.136 | 0.087968 |  | 0.087968
Волгодонской р-он | ст.Романовская |  | 8485 | 6/0,4 кВ | 160 |  |  | 0.136 | 0.04936 |  | 0.04936
Волгодонской р-он | ст.Романовская |  | 8582 | 6/0,4 кВ | 100 |  |  | 0.085 | 0.079832 |  | 0.079832
Волгодонской р-он | ст.Романовская |  | 8491 | 6/0,4 кВ | 100 |  |  | 0.085 | 0.01 |  | 0.01
Волгодонской р-он | ст.Романовская |  | 8493 | 6/0,4 кВ | 315 |  |  | 0.26775 | 0.23948 |  | 0.23948
Волгодонской р-он | ст.Романовская |  | 8595 | 6/0,4 кВ | 100 |  |  | 0.085 | 0.079528 |  | 0.079528
Волгодонской р-он | ст.Романовская |  | 8492 | 6/0,4 кВ | 160 |  |  | 0.136 | 0.093744 |  | 0.093744
Волгодонской р-он | ст.Романовская |  | 8487 | 6/0,4 кВ | 250 |  |  | 0.2125 | 0.14805 |  | 0.14805
Волгодонской р-он | ст.Романовская |  | 8490 | 6/0,4 кВ | 250 |  |  | 0.2125 | 0.11765 |  | 0.11765
Волгодонской р-он | ст.Романовская |  | 8498 | 6/0,4 кВ | 250 |  |  | 0.2125 | 0.14349 |  | 0.14349
Волгодонской р-он | ст.Романовская |  | 8488 | 6/0,4 кВ | 400 |  |  | 0.34 | 0.32298 |  | 0.32298
Волгодонской р-он | ст.Романовская |  | 8465 | 6/0,4 кВ | 160 |  |  | 0.136 | 0.059392 |  | 0.059392
Волгодонской р-он | ст.Романовская |  | 8450 | 6/0,4 кВ | 160 |  |  | 0.136 | 0.10712 |  | 0.10712
Волгодонской р-он | ст.Романовская |  | 8372 | 6/0,4 кВ | 250 |  |  | 0.2125 | 0.17268 |  | 0.17268
Волгодонской р-он | ст.Романовская |  | 8520 | 6/0,4 кВ | 100 |  |  | 0.085 | 0.0622 |  | 0.0622
Волгодонской р-он | ст.Романовская |  | 8586 | 6/0,4 кВ | 100 |  |  | 0.085 | 0.017816 |  | 0.017816
Волгодонской р-он | ст.Романовская |  | 8495 | 6/0,4 кВ | 100 |  |  | 0.085 | 0.08044 |  | 0.08044
г. Волгодонск | г. Волгодонск |  | 8461 | 6/0,4 кВ | 400 |  |  | 0.34 | 0.29987 |  | 0.29987
г. Волгодонск | г. Волгодонск |  | 8399 | 6/0,4 кВ | 40 |  |  | 0.034 | 0.01 |  | 0.01
г. Волгодонск | г. Волгодонск |  | 8396 | 6/0,4 кВ | 160 |  |  | 0.136 | 0.048448 |  | 0.048448
г. Волгодонск | г. Волгодонск |  | 8550 | 6/0,4 кВ | 400 |  |  | 0.34 | 0.26035 |  | 0.26035
г. Волгодонск | г. Волгодонск |  | 8397 | 6/0,4 кВ | 100 |  |  | 0.085 | 0.001704 |  | 0.001704
г. Волгодонск | г. Волгодонск |  | 8430 | 6/0,4 кВ | 100 |  |  | 0.085 | 0.036056 |  | 0.036056
г. Волгодонск | г. Волгодонск |  | 8526 | 6/0,4 кВ | 160 |  |  | 0.136 | 0.084928 |  | 0.084928
г. Волгодонск | г. Волгодонск |  | 8405 | 6/0,4 кВ | 100 |  |  | 0.085 | 0.026328 |  | 0.026328
г. Волгодонск | г. Волгодонск |  | 8404 | 6/0,4 кВ | 100 |  |  | 0.085 | 0.036056 |  | 0.036056
г. Волгодонск | г. Волгодонск |  | 8403 | 6/0,4 кВ | 100 |  |  | 0.085 | 0.085 |  | 0.085
Волгодонской р-он | Волгодонской р-он |  | 8543 | 10/0,4 кВ | 160 |  |  | 0.136 | 0.052704 |  | 0.052704
Волгодонской р-он | Волгодонской р-он |  | 8522 | 10/0,4 кВ | 100 |  |  | 0.085 | 0.01 |  | 0.01
Волгодонской р-он | Волгодонской р-он |  | 8524 | 10/0,4 кВ | 250 |  |  | 0.2125 | 0.13072 |  | 0.13072
Волгодонской р-он | Волгодонской р-он |  | 8525 | 10/0,4 кВ | 100 |  |  | 0.085 | 0.024808 |  | 0.024808
Волгодонской р-он | п.Сибирьковский |  | 8422 | 6/0,4 кВ | 100 |  |  | 0.085 | 0.017816 |  | 0.017816
Волгодонской р-он | п.Сибирьковский |  | 8423 | 6/0,4 кВ | 25 |  |  | 0.02125 | 0.015778 |  | 0.015778
Волгодонской р-он | п.Сибирьковский |  | 8538 | 6/0,4 кВ | 100 |  |  | 0.085 | 0.079528 |  | 0.079528
Волгодонской р-он | Волгодонской р-он |  | 8578 | 6/0,4 кВ | 100 |  |  | 0.085 | 0.067064 |  | 0.067064
Волгодонской р-он | Волгодонской р-он |  | 8579 | 6/0,4 кВ | 160 |  |  | 0.136 | 0.11107 |  | 0.11107
Волгодонской р-он | Волгодонской р-он |  | 8527 | 6/0,4 кВ | 100 |  |  | 0.085 | 0.074056 |  | 0.074056
Волгодонской р-он | Волгодонской р-он |  | 8432 | 6/0,4 кВ | 160 |  |  | 0.136 | 0.13205 |  | 0.13205
Волгодонской р-он | Волгодонской р-он |  | 8431 | 6/0,4 кВ | 250 |  |  | 0.2125 | 0.1973 |  | 0.1973
Волгодонской р-он | Волгодонской р-он |  | 8433 | 6/0,4 кВ | 160 |  |  | 0.136 | 0.045712 |  | 0.045712
Волгодонской р-он | Волгодонской р-он |  | 8533 | 6/0,4 кВ | 160 |  |  | 0.136 | 0.01 |  | 0.01
Волгодонской р-он | Волгодонской р-он |  | 8534 | 6/0,4 кВ | 160 |  |  | 0.136 | 0.1287 |  | 0.1287
Волгодонской р-он | Волгодонской р-он |  | 8565 | 6/0,4 кВ | 400 |  |  | 0.34 | 0.28862 |  | 0.28862
Волгодонской р-он | Волгодонской р-он |  | 8352 | 6/0,4 кВ | 100 |  |  | 0.085 | 0.033928 |  | 0.033928
Волгодонской р-он | Волгодонской р-он |  | 8351 | 6/0,4 кВ | 160 |  |  | 0.136 | 0.06456 |  | 0.06456
Волгодонской р-он | Волгодонской р-он |  | 8354 | 6/0,4 кВ | 100 |  |  | 0.085 | 0.01 |  | 0.01
Волгодонской р-он | Волгодонской р-он |  | 8521 | 6/0,4 кВ | 100 |  |  | 0.085 | 0.040312 |  | 0.040312
Волгодонской р-он | Волгодонской р-он |  | 8355 | 6/0,4 кВ | 100 |  |  | 0.085 | 0.01 |  | 0.01
Волгодонской р-он | Волгодонской р-он |  | 8357 | 6/0,4 кВ | 400 |  |  | 0.34 | 0.31355 |  | 0.31355
Волгодонской р-он | Волгодонской р-он |  | 8362 | 6/0,4 кВ | 160 |  |  | 0.136 | 0.10621 |  | 0.10621
Волгодонской р-он | Волгодонской р-он |  | 8368 | 6/0,4 кВ | 160 |  |  | 0.136 | 0.05544 |  | 0.05544
Волгодонской р-он | Волгодонской р-он |  | 8373 | 6/0,4 кВ | 100 |  |  | 0.085 | 0.048216 |  | 0.048216
Волгодонской р-он | Волгодонской р-он |  | 8374 | 6/0,4 кВ | 100 |  |  | 0.085 | 0.044872 |  | 0.044872
Волгодонской р-он | Волгодонской р-он |  | 8377 | 6/0,4 кВ | 250 |  |  | 0.2125 | 0.17511 |  | 0.17511
Волгодонской р-он | Волгодонской р-он |  | 8378 | 6/0,4 кВ | 100 |  |  | 0.085 | 0.05308 |  | 0.05308
Волгодонской р-он | Волгодонской р-он |  | 8379 | 6/0,4 кВ | 400 |  |  | 0.34 | 0.27008 |  | 0.27008
Волгодонской р-он | Волгодонской р-он |  | 8532 | 6/0,4 кВ | 400 |  |  | 0.34 | 0.23816 |  | 0.23816
Волгодонской р-он | Волгодонской р-он |  | 8551 | 6/0,4 кВ | 100 |  |  | 0.085 | 0.073752 |  | 0.073752
Волгодонской р-он | Волгодонской р-он |  | 8389 | 6/0,4 кВ | 250 |  |  | 0.2125 | 0.15808 |  | 0.15808
Волгодонской р-он | Волгодонской р-он |  | 8390 | 6/0,4 кВ | 160 |  |  | 0.136 | 0.048752 |  | 0.048752
Волгодонской р-он | Волгодонской р-он |  | 8392 | 6/0,4 кВ | 100 |  |  | 0.085 | 0.043352 |  | 0.043352
Волгодонской р-он | Волгодонской р-он |  | 8576 | 6/0,4 кВ | 250 |  |  | 0.2125 | 0.13711 |  | 0.13711
Волгодонской р-он | Волгодонской р-он |  | 8394 | 6/0,4 кВ | 63 |  |  | 0.05355 | 0.01 |  | 0.01
Волгодонской р-он | Волгодонской р-он |  | 8380 | 6/0,4 кВ | 160 |  |  | 0.136 | 0.034464 |  | 0.034464
Волгодонской р-он | Волгодонской р-он |  | 8383 | 6/0,4 кВ | 100 |  |  | 0.085 | 0.01 |  | 0.01
Волгодонской р-он | Волгодонской р-он |  | 8385 | 6/0,4 кВ | 100 |  |  | 0.085 | 0.082872 |  | 0.082872
Волгодонской р-он | Волгодонской р-он |  | 8386 | 6/0,4 кВ | 100 |  |  | 0.085 | 0.068584 |  | 0.068584
Волгодонской р-он | Волгодонской р-он |  | 8382 | 6/0,4 кВ | 100 |  |  | 0.085 | 0.04092 |  | 0.04092
Волгодонской р-он | Волгодонской р-он |  | 8353 | 6/0,4 кВ | 100 |  |  | 0.085 | 0.011736 |  | 0.011736
Волгодонской р-он |  |  | 8571 | 6/0,4 кВ | 100 |  |  | 0.085 | 0.040008 |  | 0.040008
Волгодонской р-он |  |  | 8415 | 6/0,4 кВ | 63 |  |  | 0.05355 | 0.05355 |  | 0.05355
Волгодонской р-он |  |  | 8408 | 6/0,4 кВ | 40 |  |  | 0.034 | 0.00512 |  | 0.00512
Волгодонской р-он | ст. Большовская |  | 8129 | 10/0,4 кВ | 63 |  |  | 0.05355 | 0.01 |  | 0.01
Волгодонской р-он | ст. Большовская |  | 8131 | 10/0,4 кВ | 315 |  |  | 0.26775 | 0.21273 |  | 0.21273
Волгодонской р-он | ст. Большовская |  | 8132 | 10/0,4 кВ | 250 |  |  | 0.2125 | 0.18088 |  | 0.18088
Волгодонской р-он | ст. Большовская |  | 8130 | 10/0,4 кВ | 25 |  |  | 0.02125 | 0.01 |  | 0.01
Волгодонской р-он | ст. Большовская |  | 8137 | 10/0,4 кВ | 250 |  |  | 0.2125 | 0.1213 |  | 0.1213
Волгодонской р-он | ст. Большовская |  | 8136 | 10/0,4 кВ | 100 |  |  | 0.085 | 0.044872 |  | 0.044872
Волгодонской р-он | ст. Большовская |  | 8134 | 10/0,4 кВ | 100 |  |  | 0.085 | 0.048216 |  | 0.048216
Волгодонской р-он | ст. Большовская |  | 8133 | 10/0,4 кВ | 100 |  |  | 0.085 | 0.01 |  | 0.01
Волгодонской р-он | ст. Большовская |  | 8149 | 10/0,4 кВ | 250 |  |  | 0.2125 | 0.13285 |  | 0.13285
Волгодонской р-он | ст. Большовская |  | 8150 | 10/0,4 кВ | 160 |  |  | 0.136 | 0.052704 |  | 0.052704
Волгодонской р-он | ст. Большовская |  | 8138 | 10/0,4 кВ | 400 |  |  | 0.34 | 0.29106 |  | 0.29106
Волгодонской р-он | ст. Большовская |  | 8142 | 10/0,4 кВ | 100 |  |  | 0.085 | 0.033928 |  | 0.033928
Волгодонской р-он | ст. Большовская |  | 8143 | 10/0,4 кВ | 100 |  |  | 0.085 | 0.026328 |  | 0.026328
Волгодонской р-он | ст. Большовская |  | 8144 | 10/0,4 кВ | 160 |  |  | 0.136 | 0.087056 |  | 0.087056
Волгодонской р-он | ст. Большовская |  | 8148 | 10/0,4 кВ | 100 |  |  | 0.085 | 0.079528 |  | 0.079528
Волгодонской р-он | ст. Большовская |  | 8145 | 10/0,4 кВ | 100 |  |  | 0.085 | 0.079528 |  | 0.079528
Волгодонской р-он | ст. Большовская |  | 8147 | 10/0,4 кВ | 63 |  |  | 0.05355 | 0.035614 |  | 0.035614
Волгодонской р-он | Волгодонской р-он |  | 8176 | 10/0,4 кВ | 160 |  |  | 0.136 | 0.11107 |  | 0.11107
Волгодонской р-он | Волгодонской р-он |  | 8157 | 10/0,4 кВ | 160 |  |  | 0.136 | 0.12506 |  | 0.12506
Волгодонской р-он | Волгодонской р-он |  | 8174 | 10/0,4 кВ | 160 |  |  | 0.136 | 0.13205 |  | 0.13205
Волгодонской р-он | Волгодонской р-он |  | 8086 | 10/0,4 кВ | 315 |  |  | 0.26775 | 0.1881 |  | 0.1881
Волгодонской р-он | Волгодонской р-он |  | 8088 | 10/0,4 кВ | 160 |  |  | 0.136 | 0.052704 |  | 0.052704
Волгодонской р-он | Волгодонской р-он |  | 8093 | 10/0,4 кВ | 160 |  |  | 0.136 | 0.087056 |  | 0.087056
Волгодонской р-он | Волгодонской р-он |  | 8092 | 10/0,4 кВ | 160 |  |  | 0.136 | 0.084928 |  | 0.084928
Волгодонской р-он | Волгодонской р-он |  | 8171 | 10/0,4 кВ | 100 |  |  | 0.085 | 0.026328 |  | 0.026328
Волгодонской р-он | Волгодонской р-он |  | 8091 | 10/0,4 кВ | 250 |  |  | 0.2125 | 0.16356 |  | 0.16356
Волгодонской р-он | Волгодонской р-он |  | 8097 | 10/0,4 кВ | 315 |  |  | 0.26775 | 0.21637 |  | 0.21637
Волгодонской р-он | Волгодонской р-он |  | 8098 | 10/0,4 кВ | 160 |  |  | 0.136 | 0.084928 |  | 0.084928
Волгодонской р-он | Волгодонской р-он |  | 8102 | 10/0,4 кВ | 100 |  |  | 0.085 | 0.01356 |  | 0.01356
Волгодонской р-он | Волгодонской р-он |  | 8099 | 10/0,4 кВ | 160 |  |  | 0.136 | 0.090704 |  | 0.090704
Волгодонской р-он | Волгодонской р-он |  | 8163 | 10/0,4 кВ | 160 |  |  | 0.136 | 0.056656 |  | 0.056656
Волгодонской р-он | Волгодонской р-он |  | 8438 | 6/0,4 кВ | 25 |  |  | 0.02125 | 0.02125 |  | 0.02125
Волгодонской р-он | Волгодонской р-он |  | 8442 | 6/0,4 кВ | 63 |  |  | 0.05355 | 0.053246 |  | 0.053246
Волгодонской р-он | Волгодонской р-он |  | 8443 | 6/0,4 кВ | 100 |  |  | 0.085 | 0.0774 |  | 0.0774
Волгодонской р-он | Волгодонской р-он |  | 8444 | 6/0,4 кВ | 160 |  |  | 0.136 | 0.055136 |  | 0.055136
Волгодонской р-он | Волгодонской р-он |  | 8446 | 6/0,4 кВ | 100 |  |  | 0.085 | 0.08348 |  | 0.08348
Волгодонской р-он | Волгодонской р-он |  | 8449 | 6/0,4 кВ | 40 |  |  | 0.034 | 0.016064 |  | 0.016064
Волгодонской р-он | Волгодонской р-он |  | 8441 | 6/0,4 кВ | 100 |  |  | 0.085 | 0.04396 |  | 0.04396
Волгодонской р-он | Волгодонской р-он |  | 8436 | 6/0,4 кВ | 100 |  |  | 0.085 | 0.043048 |  | 0.043048
Волгодонской р-он | Волгодонской р-он |  | 8437 | 6/0,4 кВ | 40 |  |  | 0.034 | 0.032176 |  | 0.032176
Волгодонской р-он | ст. Дубенцовская |  | 8053 | 10/0,4 кВ | 100 |  |  | 0.085 | 0.001704 |  | 0.001704
Волгодонской р-он | ст. Дубенцовская |  | 8054 | 10/0,4 кВ | 250 |  |  | 0.2125 | 0.11856 |  | 0.11856
Волгодонской р-он | ст. Дубенцовская |  | 8052 | 10/0,4 кВ | 100 |  |  | 0.085 | 0.003224 |  | 0.003224
Волгодонской р-он | ст. Дубенцовская |  | 8057 | 10/0,4 кВ | 63 |  |  | 0.05355 | 0.01 |  | 0.01
Волгодонской р-он | ст. Дубенцовская |  | 8058 | 10/0,4 кВ | 100 |  |  | 0.085 | 0.017816 |  | 0.017816
Волгодонской р-он | ст. Дубенцовская |  | 8064 | 10/0,4 кВ | 100 |  |  | 0.085 | 0.042136 |  | 0.042136
Волгодонской р-он | ст. Дубенцовская |  | 8062 | 10/0,4 кВ | 100 |  |  | 0.085 | 0.013256 |  | 0.013256
Волгодонской р-он | ст. Дубенцовская |  | 8059 | 10/0,4 кВ | 250 |  |  | 0.2125 | 0.19 |  | 0.19
Волгодонской р-он | ст. Дубенцовская |  | 8060 | 10/0,4 кВ | 100 |  |  | 0.085 | 0.070408 |  | 0.070408
Волгодонской р-он | ст. Дубенцовская |  | 8061 | 10/0,4 кВ | 250 |  |  | 0.2125 | 0.16994 |  | 0.16994
Волгодонской р-он | ст. Дубенцовская |  | 8069 | 10/0,4 кВ | 100 |  |  | 0.085 | 0.074056 |  | 0.074056
Волгодонской р-он | ст. Дубенцовская |  | 8070 | 10/0,4 кВ | 250 |  |  | 0.2125 | 0.19639 |  | 0.19639
Волгодонской р-он | ст. Дубенцовская |  | 8072 | 10/0,4 кВ | 100 |  |  | 0.085 | 0.047912 |  | 0.047912
Волгодонской р-он | ст. Дубенцовская |  | 8073 | 10/0,4 кВ | 100 |  |  | 0.085 | 0.057032 |  | 0.057032
Волгодонской р-он | ст. Дубенцовская |  | 8074 | 10/0,4 кВ | 100 |  |  | 0.085 | 0.084392 |  | 0.084392
Волгодонской р-он | ст. Дубенцовская |  | 8076 | 10/0,4 кВ | 250 |  |  | 0.2125 | 0.18271 |  | 0.18271
Волгодонской р-он | ст. Дубенцовская |  | 8077 | 10/0,4 кВ | 40 |  |  | 0.034 | 0.01 |  | 0.01
Волгодонской р-он | п.Виноградный |  | 8106 | 10/0,4 кВ | 250 |  |  | 0.2125 | 0.17572 |  | 0.17572
Волгодонской р-он | п.Виноградный |  | 8108 | 10/0,4 кВ | 160 |  |  | 0.136 | 0.095872 |  | 0.095872
Волгодонской р-он | п.Виноградный |  | 8104 | 10/0,4 кВ | 100 |  |  | 0.085 | 0.047608 |  | 0.047608
Волгодонской р-он | п.Виноградный |  | 8105 | 10/0,4 кВ | 250 |  |  | 0.2125 | 0.19456 |  | 0.19456
Волгодонской р-он | п.Виноградный |  | 8109 | 10/0,4 кВ | 250 |  |  | 0.2125 | 0.17146 |  | 0.17146
Волгодонской р-он | п.Виноградный |  | 8168 | 10/0,4 кВ | 250 |  |  | 0.2125 | 0.17055 |  | 0.17055
Волгодонской р-он | п.Виноградный |  | 8113 | 10/0,4 кВ | 315 |  |  | 0.26775 | 0.26593 |  | 0.26593
Волгодонской р-он | п.Виноградный |  | 8114 | 10/0,4 кВ | 250 |  |  | 0.2125 | 0.1292 |  | 0.1292
Волгодонской р-он | п.Виноградный |  | 8112 | 10/0,4 кВ | 100 |  |  | 0.085 | 0.070104 |  | 0.070104
Волгодонской р-он | п.Виноградный |  | 8116 | 10/0,4 кВ | 100 |  |  | 0.085 | 0.038792 |  | 0.038792
Волгодонской р-он | п.Виноградный |  | 8125 | 10/0,4 кВ | 160 |  |  | 0.136 | 0.092224 |  | 0.092224
Волгодонской р-он | п.Виноградный |  | 8119 | 10/0,4 кВ | 160 |  |  | 0.136 | 0.09192 |  | 0.09192
Волгодонской р-он | п.Виноградный |  | 8120 | 10/0,4 кВ | 160 |  |  | 0.136 | 0.1059 |  | 0.1059
Волгодонской р-он | п.Виноградный |  | 8187 | 10/0,4 кВ | 160 |  |  | 0.136 | 0.12141 |  | 0.12141
Волгодонской р-он | п.Виноградный |  | 8023 | 10/0,4 кВ | 100 |  |  | 0.085 | 0.04244 |  | 0.04244
Волгодонской р-он | п.Виноградный |  | 8022 | 10/0,4 кВ | 100 |  |  | 0.085 | 0.074056 |  | 0.074056
Волгодонской р-он | п.Рябичев |  | 8033 | 10/0,4 кВ | 100 |  |  | 0.085 | 0.042136 |  | 0.042136
Волгодонской р-он | п.Рябичев |  | 8034 | 10/0,4 кВ | 63 |  |  | 0.05355 | 0.01 |  | 0.01
Волгодонской р-он | п.Рябичев |  | 8156 | 10/0,4 кВ | 100 |  |  | 0.085 | 0.062504 |  | 0.062504
Волгодонской р-он | п.Рябичев |  | 8019 | 10/0,4 кВ | 400 |  |  | 0.34 | 0.32358 |  | 0.32358
Волгодонской р-он | п.Рябичев |  | 8024 | 10/0,4 кВ | 315 |  |  | 0.26775 | 0.24252 |  | 0.24252
Волгодонской р-он | п.Рябичев |  | 8028 | 10/0,4 кВ | 100 |  |  | 0.085 | 0.08348 |  | 0.08348
Волгодонской р-он | п.Рябичев |  | 8030 | 10/0,4 кВ | 400 |  |  | 0.34 | 0.3251 |  | 0.3251
Волгодонской р-он | п.Рябичев |  | 8151 | 10/0,4 кВ | 100 |  |  | 0.085 | 0.038792 |  | 0.038792
Волгодонской р-он | п.Рябичев |  | 8026 | 10/0,4 кВ | 100 |  |  | 0.085 | 0.06372 |  | 0.06372
Волгодонской р-он | п.Рябичев |  | 8027 | 10/0,4 кВ | 100 |  |  | 0.085 | 0.054904 |  | 0.054904
Волгодонской р-он | п.Рябичев |  | 8003 | 10/0,4 кВ | 160 |  |  | 0.136 | 0.09496 |  | 0.09496
Волгодонской р-он | п.Рябичев |  | 8006 | 10/0,4 кВ | 250 |  |  | 0.2125 | 0.13194 |  | 0.13194
Волгодонской р-он | п.Рябичев |  | 8007 | 10/0,4 кВ | 400 |  |  | 0.34 | 0.29987 |  | 0.29987
Волгодонской р-он | п.Рябичев |  | 8009 | 10/0,4 кВ | 315 |  |  | 0.26775 | 0.18901 |  | 0.18901
Волгодонской р-он | п.Рябичев |  | 8183 | 10/0,4 кВ | 100 |  |  | 0.085 | 0.04092 |  | 0.04092
Волгодонской р-он | п.Рябичев |  | 8008 | 10/0,4 кВ | 100 |  |  | 0.085 | 0.054904 |  | 0.054904
Волгодонской р-он | п.Рябичев |  | 8010 | 10/0,4 кВ | 160 |  |  | 0.136 | 0.12141 |  | 0.12141
Волгодонской р-он | п.Рябичев |  | 8011 | 10/0,4 кВ | 250 |  |  | 0.2125 | 0.16994 |  | 0.16994
Волгодонской р-он | п.Рябичев |  | 8013 | 10/0,4 кВ | 100 |  |  | 0.085 | 0.074056 |  | 0.074056
Волгодонской р-он | п.Рябичев |  | 8016 | 10/0,4 кВ | 63 |  |  | 0.05355 | 0.037438 |  | 0.037438
Волгодонской р-он | п.Рябичев |  | 8018 | 10/0,4 кВ | 160 |  |  | 0.136 | 0.098912 |  | 0.098912
Волгодонской р-он | п.Рябичев |  | 8037 | 10/0,4 кВ | 100 |  |  | 0.085 | 0.057032 |  | 0.057032
Волгодонской р-он | п.Рябичев |  | 8042 | 10/0,4 кВ | 100 |  |  | 0.085 | 0.084392 |  | 0.084392
Волгодонской р-он | п.Рябичев |  | 8043 | 10/0,4 кВ | 160 |  |  | 0.136 | 0.13539 |  | 0.13539
Волгодонской р-он | п.Рябичев |  | 8044 | 10/0,4 кВ | 160 |  |  | 0.136 | 0.10134 |  | 0.10134
Волгодонской р-он | п.Рябичев |  | 8046 | 10/0,4 кВ | 100 |  |  | 0.085 | 0.048216 |  | 0.048216
Волгодонской р-он | п.Рябичев |  | 8047 | 10/0,4 кВ | 100 |  |  | 0.085 | 0.042136 |  | 0.042136
Волгодонской р-он | п.Рябичев |  | 8048 | 10/0,4 кВ | 400 |  |  | 0.34 | 0.26826 |  | 0.26826
Волгодонской р-он | п.Рябичев |  | 8049 | 10/0,4 кВ | 63 |  |  | 0.05355 | 0.031054 |  | 0.031054
г. Волгодонск | г. Волгодонск |  | 8570 | 6/0,4 кВ | 250 |  |  | 0.2125 | 0.16477 |  | 0.16477
ПО ЗЭС
Красносулинский РЭС
Гуково-Гнилушевское сельское поселение | х.Калинов |  | 394 | 6/0,4 кВ | 100 |  |  | 0.1 |  | 0 |  | 0
Гуково-Гнилушевское сельское поселение | х.Марс |  | 208 | 6/0,4 кВ | 400 |  |  | 0.4 |  | 0.04 |  | 0.04
Гуково-Гнилушевское сельское поселение | х.Гуково |  | 186 | 6/0,4 кВ | 25 |  |  | 0.025 |  | 0 |  | 0
Гуково-Гнилушевское сельское поселение | х.Гуково |  | 195 | 6/0,4 кВ | 100 |  |  | 0.1 |  | 0 |  | 0
Гуково-Гнилушевское сельское поселение | х.Гуково |  | 192 | 6/0,4 кВ | 250 |  |  | 0.25 |  | 0.015 |  | 0.015
Гуково-Гнилушевское сельское поселение | х.Гуково |  | 193 | 6/0,4 кВ | 250 |  |  | 0.25 |  | 0.025 |  | 0.025
Гуково-Гнилушевское сельское поселение | х.Гуково |  | 203 | 6/0,4 кВ | 100 |  |  | 0.1 |  | 0 |  | 0
Гуково-Гнилушевское сельское поселение | х.Гуково |  | 194 | 6/0,4 кВ | 63 |  |  | 0.063 |  | 0 |  | 0
Гуково-Гнилушевское сельское поселение | х.Калинов |  | 196 | 6/0,4 кВ | 160 |  |  | 0.16 |  | 0 |  | 0
Гуково-Гнилушевское сельское поселение | х.Марс |  | 207 | 6/0,4 кВ | 320 |  |  | 0.32 |  | 0.02 |  | 0.02
Гуково-Гнилушевское сельское поселение | х.Марс |  | 410 | 6/0,4 кВ | 250 |  |  | 0.25 |  | 0.015 |  | 0.015
Красносулинское городское поселение | пос.Власовка |  | 50 | 6/0,4 кВ | 160 |  |  | 0.16 |  | 0 |  | 0
Ковалевское сельское поселение | х.Нижняя Ковалевка |  | 266 | 6/0,4 кВ | 250 |  |  | 0.25 |  | 0.02 |  | 0.02
Ковалевское сельское поселение | х.Нижняя Ковалевка |  | 165 | 6/0,4 кВ | 160 |  |  | 0.16 |  | 0 |  | 0
Ковалевское сельское поселение | х.Кулешовка |  | 164 | 6/0,4 кВ | 160 |  |  | 0.1 |  | 0 |  | 0
Ковалевское сельское поселение | х.Нижняя Ковалевка |  | 157 | 6/0,4 кВ | 160 |  |  | 0.16 |  | 0 |  | 0
Ковалевское сельское поселение | х.Филимоновка |  | 315 | 6/0,4 кВ | 100 |  |  | 0.1 |  | 0 |  | 0
Ковалевское сельское поселение | х.Верхняя Ковалевка |  | 228 | 6/0,4 кВ | 160 |  |  | 0.25 |  | 0.01 |  | 0.01
Ковалевское сельское поселение | х.Верхняя Ковалевка |  | 150 | 6/0,4 кВ | 160 |  |  | 0.16 |  | 0 |  | 0
Ковалевское сельское поселение | х.Платово |  | 449 | 6/0,4 кВ | 160 |  |  | 0.16 |  | 0 |  | 0
Ковалевское сельское поселение | х.Платово |  | 159 | 6/0,4 кВ | 250 |  |  | 0.25 |  | 0.03 |  | 0.015
Ковалевское сельское поселение | х.Платово |  | 176 | 6/0,4 кВ | 63 |  |  | 0.1 |  | 0 |  | 0
Ковалевское сельское поселение | х.Платово |  | 388 | 6/0,4 кВ | 250 |  |  | 0.16 |  | 0 |  | 0
Ковалевское сельское поселение | х.Платово |  | 389 | 6/0,4 кВ | 250 |  |  | 0.25 |  | 0.015 |  | 0.015
Ковалевское сельское поселение | х.Платово |  | 105 | 6/0,4 кВ | 250 |  |  | 0.25 |  | 0.015 |  | 0.015
Ковалевское сельское поселение | х.Платово |  | 387 | 6/0,4 кВ | 250 |  |  | 0.25 |  | 0.01 |  | 0.01
Ковалевское сельское поселение | х.Платово |  | 450 | 6/0,4 кВ | 100 |  |  | 0.1 |  | 0
Ковалевское сельское поселение | х.Платово |  | 451 | 6/0,4 кВ | 100 |  |  | 0.1 |  | 0
Ковалевское сельское поселение | х.Платово |  | 452 | 6/0,4 кВ | 63 |  |  | 0.063 |  | 0 |  | 0
Ковалевское сельское поселение | х.Платово |  | 453 | 6/0,4 кВ | 160 |  |  | 0.16 |  | 0 |  | 0
Ковалевское сельское поселение | х.Платово |  | 454 | 6/0,4 кВ | 100 |  |  | 0.1 |  | 0 |  | 0
Долотинское сельское поселение | х.Молоканский |  | 313 | 6/0,4 кВ | 160 |  |  | 0.16 |  | 0 |  | 0
Долотинское сельское поселение | х.Молоканский |  | 54 | 6/0,4 кВ | 250 |  |  | 0.25 |  | 0.015 |  | 0.015
Долотинское сельское поселение | х.Молоканский |  | 392 | 6/0,4 кВ | 250 |  |  | 0.25 |  | 0.015 |  | 0.005
Долотинское сельское поселение | х.Молоканский |  | 146 | 6/0,4 кВ | 400 |  |  | 0.4 |  | 0.035 |  | 0.035
Долотинское сельское поселение | х.Молоканский |  | 94 | 6/0,4 кВ | 160 |  |  | 0.18 |  | 0 |  | 0
Долотинское сельское поселение | х.Большое Зверево |  | 95 | 6/0,4 кВ | 100 |  |  | 0.1 |  | 0 |  | 0
Долотинское сельское поселение | х.Долотинка |  | 93 | 6/0,4 кВ | 100 |  |  | 0.1 |  | 0 |  | 0
Владимировское сельское поселение | х.Русско-Прохоровский |  | 308 | 6/0,4 кВ | 250 |  |  | 0.25 |  | 0.015 |  | 0.015
Владимировское сельское поселение | х.Русско-Прохоровский |  | 32 | 6/0,4 кВ | 250 |  |  | 0.25 |  | 0.015 |  | 0.015
Владимировское сельское поселение | х.Малое Зверево |  | 292 | 6/0,4 кВ | 160 |  |  | 0.16
Владимировское сельское поселение | х.Малое Зверево |  | 30 | 6/0,4 кВ | 160 |  |  | 0.16
Владимировское сельское поселение | х.Русско-Прохоровский |  | 302 | 6/0,4 кВ | 160 |  |  | 0.16
Комиссаровское сельское поселение | х.Лихой |  | 124 | 6/0,4 кВ | 630 |  |  | 0.63 |  | 0.062 |  | 0.062
Комиссаровское сельское поселение | х.Лихой |  | 144 | 6/0,4 кВ | 40 |  |  | 0.04 |  | 0 |  | 0
Комиссаровское сельское поселение | х.Зеленый Холм |  | 147 | 6/0,4 кВ | 100 |  |  | 0.1 |  | 0 |  | 0
Комиссаровское сельское поселение | х.Лихой |  | 143 | 6/0,4 кВ | 63 |  |  | 0.063 |  | 0 |  | 0
Комиссаровское сельское поселение | х.Лихой |  | 447 | 6/0,4 кВ | 100 |  |  | 0.1 |  | 0 |  | 0
Комиссаровское сельское поселение | х.Лихой |  | 441 | 6/0,4 кВ | 63 |  |  | 0.63 |  | 0 |  | 0
Комиссаровское сельское поселение | х.Лихой |  | 446 | 6/0,4 кВ | 100 |  |  | 0.1 |  | 0 |  | 0
Комиссаровское сельское поселение | х.Лихой |  | 440 | 6/0,4 кВ | 160 |  |  | 0.16 |  | 0 |  | 0
Комиссаровское сельское поселение | х.Калинов |  | 134 | 6/0,4 кВ | 25 |  |  | 0.025 |  | 0 |  | 0
Комиссаровское сельское поселение | х.Калинов |  | 132 | 6/0,4 кВ | 160 |  |  | 0.16 |  | 0 |  | 0
Комиссаровское сельское поселение | х.Лихой |  | 131 | 6/0,4 кВ | 63 |  |  | 0.63 |  | 0 |  | 0
Комиссаровское сельское поселение | х.Лихой |  | 439 | 6/0,4 кВ | 250 |  |  | 0.25 |  | 0.015 |  | 0.015
Комиссаровское сельское поселение | х.Лихой |  | 444 | 6/0,4 кВ | 63 |  |  | 0.063 |  | 0 |  | 0
Комиссаровское сельское поселение | х.Лихой |  | 445 | 6/0,4 кВ | 250 |  |  | 0.25 |  | 0.015 |  | 0.015
Комиссаровское сельское поселение | х.Лихой |  | 448 | 6/0,4 кВ | 100 |  |  | 0.1 |  | 0 |  | 0
Комиссаровское сельское поселение | х.Лихой |  | 443 | 6/0,4 кВ | 160 |  |  | 0.16 |  | 0 |  | 0
Комиссаровское сельское поселение | х.Лихой |  | 442 | 6/0,4 кВ | 250 |  |  | 0.25 |  | 0.015 |  | 0.015
Комиссаровское сельское поселение | х.Лихой |  | 433 | 6/0,4 кВ | 250 |  |  | 0.25 |  | 0.015 |  | 0.015
Комиссаровское сельское поселение | х.Лихой |  | 434 | 6/0,4 кВ | 250 |  |  | 0.25 |  | 0.015 |  | 0.015
Комиссаровское сельское поселение | х.Лихой |  | 484 | 6/0,4 кВ | 160 |  |  | 0.16 |  | 0 |  | 0
Комиссаровское сельское поселение | х.Лихой |  | 400 | 6/0,4 кВ | 100 |  |  | 0.1 |  | 0 |  | 0
Киселевское сельское поселение | х.Украинский |  | 378 | 6/0,4 кВ | 400 |  |  | 0.4 |  | 0.04 |  | 0.02
Киселевское сельское поселение | х.Украинский |  | 379 | 6/0,4 кВ | 250 |  |  | 0.25 |  | 0.01 |  | 0.01
Ударниковское сельское поселение | пос.Октябрьский |  | 342 | 6/0,4 кВ | 63 |  |  | 0.063 |  | 0 |  | 0
Ударниковское сельское поселение | пос.Октябрьский |  | 9 | 6/0,4 кВ | 160 |  |  | 0.16 |  | 0 |  | 0
Ударниковское сельское поселение | пос.Октябрьский |  | 295 | 6/0,4 кВ | 100 |  |  | 0.1 |  | 0 |  | 0
Ударниковское сельское поселение | пос.Октябрьский |  | 112 | 6/0,4 кВ | 63 |  |  | 0.063 |  | 0 |  | 0
Киселевское сельское поселение | х.Малый |  | 363 | 6/0,4 кВ | 63 |  |  | 0.063 |  | 0 |  | 0
Божковское сельское поселение | х.Чекунов |  | 246 | 6/0,4 кВ | 100 |  |  | 0.1 |  | 0 |  | 0
Божковское сельское поселение | х.Поповка |  | 245 | 6/0,4 кВ | 160 |  |  | 0.16 |  | 0 |  | 0
Божковское сельское поселение | х.Чекунов |  | 247 | 6/0,4 кВ | 25 |  |  | 0.025 |  | 0 |  | 0
Садковское сельское поселение | х.Зайцевка |  | 47 | 6/0,4 кВ | 100 |  |  | 0.1 |  | 0 |  | 0
Садковское сельское поселение | х.Зайцевка |  | 213 | 6/0,4 кВ | 320 |  |  | 0.32 |  | 0 |  | 0
Садковское сельское поселение | х.Зайцевка |  | 89 | 6/0,4 кВ | 160 |  |  | 0.16 |  | 0 |  | 0
Садковское сельское поселение | х.Зайцевка |  | 91 | 6/0,4 кВ | 160 |  |  | 0.16 |  | 0 |  | 0
Садковское сельское поселение | х.Зайцевка |  | 220 | 6/0,4 кВ | 250 |  |  | 0.25 |  | 0.015 |  | 0.016
Божковское сельское поселение | х.Божковка |  | 252 | 6/0,4 кВ | 160 |  |  | 0.16 |  | 0 |  | 0
Божковское сельское поселение | х.Божковка |  | 255 | 6/0,4 кВ | 250 |  |  | 0.4 |  | 0.03 |  | 0.03
Божковское сельское поселение | х.Божковка |  | 256 | 6/0,4 кВ | 160 |  |  | 0.16 |  | 0 |  | 0
Божковское сельское поселение | х.Божковка |  | 258 | 6/0,4 кВ | 160 |  |  | 0.16 |  | 0 |  | 0
Божковское сельское поселение | х.Божковка |  | 260 | 6/0,4 кВ | 160 |  |  | 0.16 |  | 0.02 |  | 0.01
Божковское сельское поселение | х.Обухов-7 |  | 264 | 6/0,4 кВ | 100 |  |  | 0.1 |  | 0 |  | 0
Божковское сельское поселение | пос.Колонка |  | 48 | 6/0,4 кВ | 100 |  |  | 0.1 |  | 0 |  | 0
Божковское сельское поселение | х.Божковка |  | 263 | 6/0,4 кВ | 63 |  |  | 0.063 |  | 0 |  | 0
Божковское сельское поселение | х.Володарский |  | 257 | 6/0,4 кВ | 100 |  |  | 0.1 |  | 0 |  | 0
Божковское сельское поселение | х.Божковка |  | 483 | 6/0,4 кВ | 160 |  |  | 0.16 |  | 0 |  | 0
Божковское сельское поселение | х.Володарский |  | 254 | 6/0,4 кВ | 63 |  |  | 0.063 |  | 0 |  | 0
Божковское сельское поселение | х.Грязновка |  | 241 | 6/0,4 кВ | 100 |  |  | 0.1 |  | 0 |  | 0
Божковское сельское поселение | х.Грязновка |  | 240 | 6/0,4 кВ | 40 |  |  | 0.04 |  | 0.035 |  | 0.035
Божковское сельское поселение | х.Грязновка |  | 138 | 6/0,4 кВ | 100 |  |  | 0.1 |  | 0 |  | 0
Божковское сельское поселение | х.Черницов |  | 233 | 6/0,4 кВ | 63 |  |  | 0.063 |  | 0 |  | 0
Божковское сельское поселение | х.Черницов |  | 248 | 6/0,4 кВ | 400 |  |  | 0.4 |  | 0 |  | 0
Божковское сельское поселение | х.Черницов |  | 234 | 6/0,4 кВ | 100 |  |  | 0.1 |  | 0 |  | 0
Долотинское сельское поселение | х.Водино |  | 106 | 6/0,4 кВ | 100 |  |  | 0.1 |  | 0 |  | 0
Гуково-Гнилушевское сельское поселение | х.Смирнов |  | 198 | 6/0,4 кВ | 250 |  |  | 0.25 |  | 0.015 |  | 0.015
Гуково-Гнилушевское сельское поселение | х.Новоровенецкий |  | 199 | 6/0,4 кВ | 250 |  |  | 0.25 |  | 0.01 |  | 0.01
Гуково-Гнилушевское сельское поселение | х.Смирнов |  | 201 | 6/0,4 кВ | 100 |  |  | 0.1 |  | 0 |  | 0
Гуково-Гнилушевское сельское поселение | х.Коминтерн |  | 197 | 6/0,4 кВ | 250 |  |  | 0.25 |  | 0.02 |  | 0.02
Гуково-Гнилушевское сельское поселение | х.Коминтерн |  | 200 | 6/0,4 кВ | 250 |  |  | 0.25 |  | 0.01 |  | 0.01
Гуково-Гнилушевское сельское поселение | х.Васецкий |  | 204 | 6/0,4 кВ | 400 |  |  | 0.4 |  | 0.01 |  | 0.01
Красносулинское городское поселение | пос.Раково |  | 41 | 6/0,4 кВ | 400 |  |  | 0.4 |  | 0.035 |  | 0.35
Красносулинское городское поселение | пос.Раково |  | 320 | 6/0,4 кВ | 315 |  |  | 0.315 |  | 0.02 |  | 0.02
Пролетарское сельское поселение | пос.Донлесхоз |  | 49 | 6/0,4 кВ | 160 |  |  | 0.16 |  | 0 |  | 0
Пролетарское сельское поселение | пос.Донлесхоз |  | 381 | 6/0,4 кВ | 100 |  |  | 0.1 |  | 0 |  | 0
Пролетарское сельское поселение | пос.Донлесхоз |  | 231 | 6/0,4 кВ | 100 |  |  | 0.1 |  | 0 |  | 0
Пролетарское сельское поселение | х.Малая Гнилуша |  | 14 | 6/0,4 кВ | 160 |  |  | 0.16 |  | 0 |  | 0
Пролетарское сельское поселение | х.Пролетарка |  | 177 | 6/0,4 кВ | 400 |  |  | 0.4 |  | 0.03 |  | 0.03
Пролетарское сельское поселение | х.Пролетарка |  | 215 | 6/0,4 кВ | 100 |  |  | 0.1 |  | 0 |  | 0
Пролетарское сельское поселение | х.Пролетарка |  | 13 | 6/0,4 кВ | 160 |  |  | 0.25 |  | 0.014 |  | 0.014
Пролетарское сельское поселение | х.Прохоровка |  | 386 | 6/0,4 кВ | 160 |  |  | 0.16 |  | 0 |  | 0
Пролетарское сельское поселение | х.Пролетарка |  | 148 | 6/0,4 кВ | 100 |  |  | 0.1 |  | 0 |  | 0
Пролетарское сельское поселение | х.Пролетарка |  | 154 | 6/0,4 кВ | 100 |  |  | 0.1 |  | 0.016 |  | 0.01
Пролетарское сельское поселение | х.Пролетарка |  | 152 | 6/0,4 кВ | 63 |  |  | 0.063 |  | 0.023 |  | 0.01
Пролетарское сельское поселение | х.Пролетарка |  | 214 | 6/0,4 кВ | 630 |  |  | 0.63 |  | 0.043 |  | 0.043
Пролетарское сельское поселение | х.Пролетарка |  | 44 | 6/0,4 кВ | 160 |  |  | 0.16 |  | 0.02 |  | 0.01
Пролетарское сельское поселение | х.Пролетарка |  | 337 | 6/0,4 кВ | 400 |  |  | 0.4 |  | 0.025 |  | 0.015
Пролетарское сельское поселение | х.Пролетарка |  | 290 | 6/0,4 кВ | 160 |  |  | 0.16 |  | 0 |  | 0
Пролетарское сельское поселение | х.Малая Гнилуша |  | 375 | 6/0,4 кВ | 400 |  |  | 0.4 |  | 0.025 |  | 0.025
Пролетарское сельское поселение | х.Малая Гнилуша |  | 301 | 6/0,4 кВ | 160 |  |  | 0.16 |  | 0.01 |  | 0.01
Пролетарское сельское поселение | х.Пролетарка |  | 136 | 6/0,4 кВ | 250 |  |  | 0.25 |  | 0 |  | 0
Пролетарское сельское поселение | х.Пролетарка |  | 359 | 6/0,4 кВ | 160 |  |  | 0.16 |  | 0.02 |  | 0.02
Красносулинское городское поселение | г.Красный Сулин |  | 316 | 6/0,4 кВ | 40 |  |  | 0.04 |  | 0 |  | 0
Ударниковское сельское поселение | пос.Пригородный |  | 116 | 6/0,4 кВ | 630 |  |  | 0.63 |  | 0.06 |  | 0.06
Ударниковское сельское поселение | пос.Первомайский |  | 133 | 6/0,4 кВ | 180 |  |  | 0.18 |  | 0.01 |  | 0.01
Ударниковское сельское поселение | пос.Пригородный |  | 4 | 6/0,4 кВ | 250 |  |  | 0.25 |  | 0.015 |  | 0.015
Ударниковское сельское поселение | пос.Пригородный |  | 1 | 6/0,4 кВ | 63 |  |  | 0.063 |  | 0 |  | 0
Ударниковское сельское поселение | пос.Первомайский |  | 135 | 6/0,4 кВ | 160 |  |  | 0.16 |  | 0 |  | 0
Ударниковское сельское поселение | пос.Пригородный |  | 296 | 6/0,4 кВ | 100 |  |  | 0.1 |  | 0 |  | 0
Ударниковское сельское поселение | пос.Пригородный |  | 6 | 6/0,4 кВ | 40 |  |  | 0.04 |  | 0 |  | 0
Ударниковское сельское поселение | пос.Черевково |  | 294 | 6/0,4 кВ | 100 |  |  | 0.1 |  | 0 |  | 0
Ударниковское сельское поселение | пос.Пригородный |  | 31 | 6/0,4 кВ | 400 |  |  | 0.4 |  | 0.035 |  | 0.035
Ударниковское сельское поселение | пос.Пригородный |  | 323 | 6/0,4 кВ | 160 |  |  | 0.16 |  | 0 |  | 0
Ударниковское сельское поселение | пос.Пригородный |  | 322 | 6/0,4 кВ | 63 |  |  | 0.063 |  | 0 |  | 0
Ударниковское сельское поселение | пос.Пригородный |  | 321 | 6/0,4 кВ | 160 |  |  | 0.16 |  | 0 |  | 0
Ударниковское сельское поселение | пос.Пригородный |  | 5 | 6/0,4 кВ | 160 |  |  | 0.16 |  | 0 |  | 0
Ударниковское сельское поселение | пос.Пригородный |  | 128 | 6/0,4 кВ | 400 |  |  | 0.4 |  | 0.035 |  | 0.035
Ударниковское сельское поселение | пос.Пригородный |  | 2 | 6/0,4 кВ | 250 |  |  | 0.25 |  | 0.01 |  | 0.01
Ударниковское сельское поселение | пос.Пригородный |  | 7 | 6/0,4 кВ | 400 |  |  | 0.4 |  | 0.025 |  | 0.025
Ударниковское сельское поселение | пос.Пригородный |  | 358 | 6/0,4 кВ | 100 |  |  | 0.1 |  | 0 |  | 0
Ударниковское сельское поселение | пос.Пригородный |  | 33 | 6/0,4 кВ | 160 |  |  | 0.16 |  | 0 |  | 0
Пролетарское сельское поселение | х.Пушкино |  | 222 | 6/0,4 кВ | 100 |  |  | 0.1 |  | 0 |  | 0
Красносулинское городское поселение | х.Клевцов |  | 27 | 6/0,4 кВ | 180 |  |  | 0.18 |  | 0 |  | 0
Красносулинское городское поселение | х.Клевцов |  | 361 | 6/0,4 кВ | 100 |  |  | 0.1 |  | 0 |  | 0
Красносулинское городское поселение | х.Клевцов |  | 101 | 6/0,4 кВ | 200 |  |  | 0.2 |  | 0.01 |  | 0.01
Красносулинское городское поселение | х.Клевцов |  | 289 | 6/0,4 кВ | 180 |  |  | 0.18 |  | 0 |  | 0
Красносулинское городское поселение | х.Клевцов |  | 26 | 6/0,4 кВ | 63 |  |  | 0.063 |  | 0 |  | 0
Красносулинское городское поселение | х.Клевцов |  | 259 | 6/0,4 кВ | 100 |  |  | 0.1 |  | 0 |  | 0
Красносулинское городское поселение | х.Клевцов |  | 100 | 6/0,4 кВ | 100 |  |  | 0.1 |  | 0 |  | 0
Владимировское сельское поселение | х.Большая Федоровка |  | 226 | 10/0,4 кВ | 160 |  |  | 0.16 |  | 0 |  | 0
Владимировское сельское поселение | х.Большая Федоровка |  | 305 | 10/0,4 кВ | 63 |  |  | 0.063 |  | 0 |  | 0
Владимировское сельское поселение | х.Большая Федоровка |  | 139 | 10/0,4 кВ | 400 |  |  | 0.4 |  | 0.025 |  | 0.025
Владимировское сельское поселение | х.Большая Федоровка |  | 155 | 10/0,4 кВ | 250 |  |  | 0.25 |  | 0.012 |  | 0.012
Владимировское сельское поселение | х.Большая Федоровка |  | 59 | 10/0,4 кВ | 160 |  |  | 0.16 |  | 0 |  | 0
Владимировское сельское поселение | х.Большая Федоровка |  | 339 | 10/0,4 кВ | 63 |  |  | 0.063 |  | 0 |  | 0
Владимировское сельское поселение | х.Большая Федоровка |  | 140 | 10/0,4 кВ | 160 |  |  | 0.16 |  | 0 |  | 0
Владимировское сельское поселение | х.Малая Федоровка |  | 57 | 10/0,4 кВ | 250 |  |  | 0.25 |  | 0.012 |  | 0.012
Владимировское сельское поселение | ст.Владимировская |  | 39 | 10/0,4 кВ | 250 |  |  | 0.25 |  | 0.01 |  | 0.01
Владимировское сельское поселение | ст.Владимировская |  | 409 | 10/0,4 кВ | 40 |  |  | 0.04 |  | 0 |  | 0
Владимировское сельское поселение | ст.Владимировская |  | 271 | 10/0,4 кВ | 100 |  |  | 0.1 |  | 0 |  | 0
Владимировское сельское поселение | ст.Владимировская |  | 122 | 10/0,4 кВ | 250 |  |  | 0.25 |  | 0.012 |  | 0.012
Владимировское сельское поселение | ст.Владимировская |  | 125 | 10/0,4 кВ | 250 |  |  | 0.25 |  | 0.012 |  | 0.012
Владимировское сельское поселение | ст.Владимировская |  | 121 | 10/0,4 кВ | 250 |  |  | 0.25 |  | 0.012 |  | 0.012
Владимировское сельское поселение | ст.Владимировская |  | 188 | 10/0,4 кВ | 25 |  |  | 0.025 |  | 0 |  | 0
Садковское сельское поселение | х.Садки |  | 62 | 6/0,4 кВ | 250 |  |  | 0.25 |  | 0.012 |  | 0.012
Садковское сельское поселение | х.Садки |  | 63 | 6/0,4 кВ | 100 |  |  | 0.1 |  | 0 |  | 0
Садковское сельское поселение | х.Садки |  | 64 | 6/0,4 кВ | 100 |  |  | 0.1 |  | 0 |  | 0
Садковское сельское поселение | х.Садки |  | 65 | 6/0,4 кВ | 160 |  |  | 0.16 |  | 0 |  | 0
Садковское сельское поселение | х.Садки |  | 66 | 6/0,4 кВ | 100 |  |  | 0.1 |  | 0 |  | 0
Садковское сельское поселение | х.Садки |  | 67 | 6/0,4 кВ | 160 |  |  | 0.16 |  | 0 |  | 0
Садковское сельское поселение | х.Садки |  | 68 | 6/0,4 кВ | 100 |  |  | 0.1 |  | 0 |  | 0
Садковское сельское поселение | х.Садки |  | 249 | 6/0,4 кВ | 25 |  |  | 0.025 |  | 0 |  | 0
Садковское сельское поселение | х.Садки |  | 311 | 6/0,4 кВ | 160 |  |  | 0.16 |  | 0 |  | 0
Садковское сельское поселение | х.Садки |  | 80 | 6/0,4 кВ | 100 |  |  | 0.1 |  | 0 |  | 0
Садковское сельское поселение | х.Садки |  | 58 | 6/0,4 кВ | 160 |  |  | 0.16 |  | 0 |  | 0
Садковское сельское поселение | х.Садки |  | 126 | 6/0,4 кВ | 160 |  |  | 0.16 |  | 0 |  | 0
Садковское сельское поселение | х.Садки |  | 298 | 6/0,4 кВ | 100 |  |  | 0.1 |  | 0 |  | 0
Садковское сельское поселение | х.Дудкино |  | 71 | 6/0,4 кВ | 250 |  |  | 0.25 |  | 0.015 |  | 0.015
Садковское сельское поселение | х.Дудкино |  | 73 | 6/0,4 кВ | 100 |  |  | 0.1 |  | 0 |  | 0
Садковское сельское поселение | х.Дудкино |  | 72 | 6/0,4 кВ | 250 |  |  | 0.25 |  | 0.014 |  | 0.014
Садковское сельское поселение | х.Дудкино |  | 218 | 6/0,4 кВ | 180 |  |  | 0.18 |  | 0 |  | 0
Садковское сельское поселение | х.Садки |  | 369 | 6/0,4 кВ | 400 |  |  | 0.4 |  | 0.025 |  | 0.25
Садковское сельское поселение | х.Садки |  | 408 | 6/0,4 кВ | 250 |  |  | 0.25 |  | 0.01 |  | 0.01
Садковское сельское поселение | х.Садки |  | 411 | 6/0,4 кВ | 400 |  |  | 0.4 |  | 0.018 |  | 0.018
Красносулинское городское поселение | г.Красный Сулин |  | 377 | 10/0,4 кВ | 250 |  |  | 0.25 |  | 0 |  | 0
Киселевское сельское поселение | с.Киселево |  | 113 | 10/0,4 кВ | 160 |  |  | 0.16 |  | 0.012 |  | 0.012
Киселевское сельское поселение | с.Киселево |  | 371 | 10/0,4 кВ | 250 |  |  | 0.25 |  | 0.01 |  | 0.01
Киселевское сельское поселение | с.Киселево |  | 15 | 10/0,4 кВ | 250 |  |  | 0.25 |  | 0.012 |  | 0.012
Киселевское сельское поселение | х.Ребряковка |  | 103 | 10/0,4 кВ | 160 |  |  | 0.16 |  | 0 |  | 0
Киселевское сельское поселение | х.Ребряковка |  | 162 | 10/0,4 кВ | 400 |  |  | 0.4 |  | 0.025 |  | 0.025
Киселевское сельское поселение | х.Ребряковка |  | 142 | 10/0,4 кВ | 400 |  |  | 0.4 |  | 0.035 |  | 0.035
Киселевское сельское поселение | х.Ребряковка |  | 293 | 10/0,4 кВ | 400 |  |  | 0.4 |  | 0.035 |  | 0.035
Киселевское сельское поселение | с.Киселево |  | 161 | 10/0,4 кВ | 100 |  |  | 0.1 |  | 0 |  | 0
Киселевское сельское поселение | с.Киселево |  | 98 | 10/0,4 кВ | 100 |  |  | 0.1 |  | 0 |  | 0
Киселевское сельское поселение | с.Киселево |  | 303 | 10/0,4 кВ | 250 |  |  | 0.25 |  | 0.01 |  | 0.01
Киселевское сельское поселение | х.Первомайский |  | 19 | 10/0,4 кВ | 100 |  |  | 0.1 |  | 0 |  | 0
Киселевское сельское поселение | х.Первомайский |  | 397 | 10/0,4 кВ | 160 |  |  | 0.16 |  | 0 |  | 0
Киселевское сельское поселение | х.Первомайский |  | 178 | 10/0,4 кВ | 160 |  |  | 0.16 |  | 0 |  | 0
Киселевское сельское поселение | х.Первомайский |  | 130 | 10/0,4 кВ | 160 |  |  | 0.16 |  | 0 |  | 0
Киселевское сельское поселение | х.Коминтерн |  | 181 | 10/0,4 кВ | 250 |  |  | 0.25 |  | 0.014 |  | 0.014
Киселевское сельское поселение | х.Первомайский |  | 417 | 10/0,4 кВ | 100 |  |  | 0.1 |  | 0 |  | 0
Киселевское сельское поселение | х.Коминтерн |  | 179 | 10/0,4 кВ | 250 |  |  | 0.25 |  | 0.014 |  | 0.014
Киселевское сельское поселение | х.Коминтерн |  | 418 | 10/0,4 кВ | 100 |  |  | 0.1 |  | 0 |  | 0
Киселевское сельское поселение | х.Коминтерн |  | 419 | 10/0,4 кВ | 250 |  |  | 0.25 |  | 0.01 |  | 0.01
Киселевское сельское поселение | х.Закордонный |  | 420 | 10/0,4 кВ | 100 |  |  | 0.1 |  | 0 |  | 0
Киселевское сельское поселение | с.Киселево |  | 117 | 10/0,4 кВ | 160 |  |  | 0.16 |  | 0.02 |  | 0.02
Киселевское сельское поселение | с.Киселево |  | 17 | 10/0,4 кВ | 250 |  |  | 0.25 |  | 0.011 |  | 0.011
Киселевское сельское поселение | с.Киселево |  | 97 | 10/0,4 кВ | 250 |  |  | 0.25 |  | 0.015 |  | 0.015
Киселевское сельское поселение | с.Киселево |  | 284 | 10/0,4 кВ | 250 |  |  | 0.25 |  | 0.015 |  | 0.015
Киселевское сельское поселение | с.Киселево |  | 16 | 10/0,4 кВ | 250 |  |  | 0.25 |  | 0.015 |  | 0.015
Киселевское сельское поселение | х.Ребряковка |  | 24 | 10/0,4 кВ | 100 |  |  | 0.1 |  | 0.015 |  | 0.015
Киселевское сельское поселение | х.Ребряковка |  | 306 | 10/0,4 кВ | 100 |  |  | 0.1 |  | 0 |  | 0
Киселевское сельское поселение | х.Ребряковка |  | 23 | 10/0,4 кВ | 160 |  |  | 0.16 |  | 0 |  | 0
Киселевское сельское поселение | х.Ребряковка |  | 96 | 10/0,4 кВ | 100 |  |  | 0.1 |  | 0 |  | 0
Киселевское сельское поселение | х.Ребряковка |  | 22 | 10/0,4 кВ | 100 |  |  | 0.1 |  | 0 |  | 0
Киселевское сельское поселение | х.Ребряковка |  | 362 | 10/0,4 кВ | 100 |  |  | 0.1 |  | 0 |  | 0
Киселевское сельское поселение | х.Павловка |  | 21 | 10/0,4 кВ | 100 |  |  | 0.1 |  | 0 |  | 0
Киселевское сельское поселение | х.Павловка |  | 171 | 10/0,4 кВ | 160 |  |  | 0.16 |  | 0 |  | 0
Киселевское сельское поселение | х.Павловка |  | 20 | 10/0,4 кВ | 160 |  |  | 0.16 |  | 0 |  | 0
Киселевское сельское поселение | х.Павловка |  | 373 | 10/0,4 кВ | 160 |  |  | 0.16 |  | 0 |  | 0
Киселевское сельское поселение | х.Петровский |  | 52 | 6/0,4 кВ | 160 |  |  | 0.16 |  | 0 |  | 0
Киселевское сельское поселение | х.Петровский |  | 53 | 6/0,4 кВ | 160 |  |  | 0.16 |  | 0 |  | 0
Киселевское сельское поселение | х.Петровский |  | 314 | 6/0,4 кВ | 63 |  |  | 0.063 |  | 0 |  | 0
Киселевское сельское поселение | х.Черников |  | 414 | 6/0,4 кВ | 400 |  |  | 0.4 |  | 0.35 |  | 0.35
Киселевское сельское поселение | х.Черников |  | 413 | 6/0,4 кВ | 630 |  |  | 0.63 |  | 0.042 |  | 0.042
Киселевское сельское поселение | х.Богненко |  | 415 | 6/0,4 кВ | 250 |  |  | 0.25 |  | 0.015 |  | 0.015
Киселевское сельское поселение | х.Петровский |  | 416 | 6/0,4 кВ | 63 |  |  | 0.063 |  | 0 |  | 0
Новошахтинск | пос.Соколово-Кундрюченский |  | 312 | 6/0,4 кВ | 160 |  |  | 0.16 |  | 0 |  | 0
Новошахтинск | пос.Соколово-Кундрюченский |  | 168 | 6/0,4 кВ | 400 |  |  | 0.4 |  | 0.025 |  | 0.025
Новошахтинск | пос.Соколово-Кундрюченский |  | 87 | 6/0,4 кВ | 400 |  |  | 0.4 |  | 0.025 |  | 0.025
Новошахтинск | пос.Соколово-Кундрюченский |  | 167 | 6/0,4 кВ | 250 |  |  | 0.25 |  | 0.015 |  | 0.015
Новошахтинск | пос.Соколово-Кундрюченский |  | 170 | 6/0,4 кВ | 40 |  |  | 0.04 |  | 0 |  | 0
Новошахтинск | пос.Соколово-Кундрюченский |  | 166 | 6/0,4 кВ | 160 |  |  | 0.16 |  | 0 |  | 0
Красносулинский район | пос.Соколово-Кундрюченский |  | 175 | 6/0,4 кВ | 25 |  |  | 0.025 |  | 0 |  | 0
Новошахтинск | пос.Соколово-Кундрюченский |  | 239 | 6/0,4 кВ | 63 |  |  | 0.063 |  | 0 |  | 0
Красносулинский район | пос.Соколово-Кундрюченский |  | 174 | 6/0,4 кВ | 100 |  |  | 0.1 |  | 0 |  | 0
Новошахтинск | пос.Соколово-Кундрюченский |  | 341 | 6/0,4 кВ | 250 |  |  | 0.25 |  | 0.014 |  | 0.014
Новошахтинск | пос.Соколово-Кундрюченский |  | 330 | 6/0,4 кВ | 40 |  |  | 0.04 |  | 0 |  | 0
Красносулинский район | пос.Соколово-Кундрюченский |  | 110 | 6/0,4 кВ | 160 |  |  | 0.16 |  | 0 |  | 0
Красносулинское городское поселение | пос.Соколово-Кундрюченский |  | 109 | 6/0,4 кВ | 160 |  |  | 0.16 |  | 0 |  | 0
Новошахтинск | пос.Соколово-Кундрюченский |  | 107 | 6/0,4 кВ | 100 |  |  | 0.1 |  | 0 |  | 0
Новошахтинск | пос.Соколово-Кундрюченский |  | 285 | 6/0,4 кВ | 40 |  |  | 0.04 |  | 0 |  | 0
Новошахтинск | пос.Соколово-Кундрюченский |  | 485 | 6/0,4 кВ | 100 |  |  | 0.1 |  | 0 |  | 0
Новошахтинск | пос.Соколово-Кундрюченский |  | 169 | 6/0,4 кВ | 100 |  |  | 0.1 |  | 0 |  | 0
Город Шахты | пос.Аюта |  | 233 | 6/0,4 кВ | 100 |  |  | 0.1 |  | 0 |  | 0
Город Шахты | пос.Аюта |  | 326 | 6/0,4 кВ | 315 |  |  | 0.315 |  | 0.015 |  | 0.015
Город Шахты | пос.Аюта |  | 343 | 6/0,4 кВ | 100 |  |  | 0.1 |  | 0 |  | 0
Город Шахты | пос.Аюта |  | 345 | 6/0,4 кВ | 160 |  |  | 0.16 |  | 0 |  | 0
Город Шахты | пос.Аюта |  | 456 | 6/0,4 кВ | 40 |  |  | 0.04 |  | 0 |  | 0
Город Шахты | пос.Аюта |  | 329 | 6/0,4 кВ | 160 |  |  | 0.16 |  | 0 |  | 0
Город Шахты | пос.Аюта |  | 340 | 6/0,4 кВ | 160 |  |  | 0.16 |  | 0 |  | 0
Город Шахты | пос.Аюта |  | 325 | 6/0,4 кВ | 160 |  |  | 0.16 |  | 0 |  | 0
Город Шахты | пос.Аюта |  | 328 | 6/0,4 кВ | 250 |  |  | 0.25 |  | 0.015 |  | 0.015
Город Шахты | пос.Аюта |  | 324 | 6/0,4 кВ | 100 |  |  | 0.1 |  | 0 |  | 0
Город Шахты | пос.Аюта |  | 317 | 6/0,4 кВ | 160 |  |  | 0.16 |  | 0 |  | 0
Город Шахты | пос.Аюта |  | 352 | 6/0,4 кВ | 250 |  |  | 0.25 |  | 0.025 |  | 0.025
Город Шахты | пос.Аюта |  | 348 | 6/0,4 кВ | 250 |  |  | 0.25 |  | 0.014 |  | 0.014
Город Шахты | пос.Аюта |  | 349 | 6/0,4 кВ | 25 |  |  | 0.025 |  | 0 |  | 0
Город Шахты | пос.Аюта |  | 335 | 6/0,4 кВ | 160 |  |  | 0.16 |  | 0 |  | 0
Город Шахты | пос.Аюта |  | 331 | 6/0,4 кВ | 100 |  |  | 0.1 |  | 0 |  | 0
Божковское сельское поселение | пос.Тополевый |  | 391 | 6/0,4 кВ | 400 |  |  | 0.4 |  | 0 |  | 0
Божковское сельское поселение | пос.Тополевый |  | 401 | 6/0,4 кВ | 250 |  |  | 0.25 |  | 0.02 |  | 0.02
Божковское сельское поселение | пос.Тополевый |  | 402 | 6/0,4 кВ | 160 |  |  | 0.16 |  | 0.015 |  | 0.015
Божковское сельское поселение | пос.Тополевый |  | 403 | 6/0,4 кВ | 315 |  |  | 0.315 |  | 0.025 |  | 0.025
Божковское сельское поселение | пос.Тополевый |  | 404 | 6/0,4 кВ | 250 |  |  | 0.25 |  | 0.01 |  | 0.01
Божковское сельское поселение | пос.Тополевый |  | 405 | 6/0,4 кВ | 250 |  |  | 0.25 |  | 0.015 |  | 0.015
Божковское сельское поселение | пос.Тополевый |  | 406 | 6/0,4 кВ | 160 |  |  | 0.16 |  | 0 |  | 0
Божковское сельское поселение | пос.Тополевый |  | 407 | 6/0,4 кВ | 160 |  |  | 0.16 |  | 0 |  | 0
Октябрьский РЭС
г.Шахты | г.Шахты |  | 210-3 | 10/0,4 кВ | 100 |  |  | 0.1 |  | 0.042 |  | 0.042
г.Шахты | г.Шахты |  | 210-10 | 10/0,4 кВ | 160 |  |  | 0.16 |  | 0.06 |  | 0.072464
Краснокутское сельское поселение | х. Красный Кут |  | 13 | 6/0,4 кВ | 250 |  |  | 0.25 |  | 0.05 |  | 0.05
Краснокутское сельское поселение | х. Красный Кут |  | 16 | 6/0,4 кВ | 320 |  |  | 0.32 |  | 0.05 |  | 0.05
Краснокутское сельское поселение | х. Новогригорьевка |  | 28 | 6/0,4 кВ | 250 |  |  | 0.25 |  | 0.02 |  | 0.02
Краснокутское сельское поселение | х. Красный Кут |  | 601 | 6/0,4 кВ | 100 |  |  | 0.1 |  | 0.02724 |  | 0.02724
Краснокутское сельское поселение | х. Красный Кут |  | 29 | 6/0,4 кВ | 40 |  |  | 0.04 |  | 0.023968 |  | 0.023968
Краснокутское сельское поселение | х. Красный Кут |  | 30 | 6/0,4 кВ | 100 |  |  | 0.1 |  | 0.008696 |  | 0.008696
Краснокутское сельское поселение | х. Красный Кут |  | 600 | 6/0,4 кВ | 100 |  |  | 0.1 |  | 0.0166 |  | 0.0166
Краснокутское сельское поселение | х. Красный Кут |  | 31 | 6/0,4 кВ | 400 |  |  | 0.4 |  | 0.07 |  | 0.07
Краснокутское сельское поселение | х. Красный Кут |  | 88 | 6/0,4 кВ | 250 |  |  | 0.25 |  | 0.024 |  | 0.024
Краснокутское сельское поселение | х. Красный Кут |  | 598 | 6/0,4 кВ | 100 |  |  | 0.1 |  | 0.020248 |  | 0.020248
Краснокутское сельское поселение | х. Красный Кут |  | 144 | 6/0,4 кВ | 160 |  |  | 0.16 |  | 0.025 |  | 0.025
Краснокутское сельское поселение | х. Красный Кут |  | 145 | 6/0,4 кВ | 250 |  |  | 0.25 |  | 0.09 |  | 0.09
Краснокутское сельское поселение | х. Красный Кут |  | 146 | 6/0,4 кВ | 160 |  |  | 0.16 |  | 0.056 |  | 0.056
Краснокутское сельское поселение | х. Красный Кут |  | 154 | 6/0,4 кВ | 63 |  |  | 0.063 |  | 0 |  | 0
Краснокутское сельское поселение | х. Красный Кут |  | 355 | 6/0,4 кВ | 160 |  |  | 0.16 |  | 0.049056 |  | 0.049056
Краснокутское сельское поселение | х. Красный Кут |  | 280 | 6/0,4 кВ | 100 |  |  | 0.1 |  | 0.01 |  | 0.01
Краснокутское сельское поселение | х. Красный Кут |  | 605 | 6/0,4 кВ | 160 |  |  | 0.16 |  | 0.048752 |  | 0.048752
Краснокутское сельское поселение | х. Новогригорьевка |  | 604 | 6/0,4 кВ | 100 |  |  | 0.1 |  | 0.018339 |  | 0.018339
Красюковское сельское поселение | х. Сусол |  | 42 | 6/0,4 кВ | 100 |  |  | 0.1 |  | 0.04 |  | 0.04
Красюковское сельское поселение | х. Марьевка |  | 45 | 6/0,4 кВ | 250 |  |  | 0.25 |  | 0.032 |  | 0.032
Коммунарское сельское поселение | п. Малая Сопка |  | 47 | 6/0,4 кВ | 250 |  |  | 0.25 |  | 0.08 |  | 0.08
Красюковское сельское поселение | х. Сусол |  | 66 | 6/0,4 кВ | 40 |  |  | 0.04 |  | 0.008 |  | 0.008
Красюковское сельское поселение | х. Миллеров |  | 68 | 6/0,4 кВ | 100 |  |  | 0.1 |  | 0.04 |  | 0.04
Красюковское сельское поселение | х. Аюта |  | 112 | 6/0,4 кВ | 160 |  |  | 0.16 |  | 0.05 |  | 0.05
Краснокутское сельское поселение | п. Интернациональный |  | 576 | 6/0,4 кВ | 25 |  |  | 0.025 |  | 0.0089441 |  | 0.0089441
Краснокутское сельское поселение | п. Интернациональный |  | 39 | 6/0,4 кВ | 160 |  |  | 0.16 |  | 0.049849 |  | 0.049849
Краснокутское сельское поселение | п. Интернациональный |  | 58 | 6/0,4 кВ | 100 |  |  | 0.1 |  | 0.046 |  | 0.046
Краснокутское сельское поселение | п. Интернациональный |  | 59 | 6/0,4 кВ | 250 |  |  | 0.25 |  | 0.11162 |  | 0.11162
Краснокутское сельское поселение | п. Интернациональный |  | 160 | 6/0,4 кВ | 160 |  |  | 0.16 |  | 0.035637 |  | 0.035637
Краснокутское сельское поселение | п. Интернациональный |  | 161 | 6/0,4 кВ | 160 |  |  | 0.16 |  | 0.03 |  | 0.03
Краснокутское сельское поселение | п. Интернациональный |  | 487 | 6/0,4 кВ | 160 |  |  | 0.16 |  | 0.03 |  | 0.03
Коммунарское сельское поселение | п. Новосветловский |  | 20 | 10/0,4 кВ | 400 |  |  | 0.4 |  | 0.06 |  | 0.06
Коммунарское сельское поселение | п. Новосветловский |  | 21 | 10/0,4 кВ | 400 |  |  | 0.4 |  | 0.1 |  | 0.1
Коммунарское сельское поселение | п. Новосветловский |  | 22 | 10/0,4 кВ | 320 |  |  | 0.32 |  | 0.11 |  | 0.11
Коммунарское сельское поселение | п. Новосветловский |  | 36 | 10/0,4 кВ | 250 |  |  | 0.25 |  | 0.06 |  | 0.06
Коммунарское сельское поселение | п. Новосветловский |  | 117 | 10/0,4 кВ | 630 |  |  | 0.63 |  | 0.16 |  | 0.16
Коммунарское сельское поселение | п. Новосветловский |  | 128 | 10/0,4 кВ | 250 |  |  | 0.25 |  | 0.08 |  | 0.08
Коммунарское сельское поселение | п. Новосветловский |  | 150 | 10/0,4 кВ | 315 |  |  | 0.315 |  | 0.08 |  | 0.08
Коммунарское сельское поселение | п. Новосветловский |  | 418 | 10/0,4 кВ | 160 |  |  | 0.16 |  | 0.03 |  | 0.03
Коммунарское сельское поселение | п. Каменоломни |  | 609 | 10/0,4 кВ | 100 |  |  | 0.1 |  | 0.05 |  | 0.05
Коммунарское сельское поселение | п. Каменоломни |  | 511 | 10/0,4 кВ | 100 |  |  | 0.1 |  | 0.04 |  | 0.04
Коммунарское сельское поселение | п. Каменоломни |  | 525 | 10/0,4 кВ | 160 |  |  | 0.16 |  | 0.03 |  | 0.03
Коммунарское сельское поселение | п. Каменоломни |  | 172 | 10/0,4 кВ | 315 |  |  | 0.315 |  | 0.1 |  | 0.1
Мокрологское сельское поселение | х. Маркин |  | 3 | 10/0,4 кВ | 160 |  |  | 0.16 |  | 0.03 |  | 0.03
Мокрологское сельское поселение | х. Маркин |  | 326 | 10/0,4 кВ | 180 |  |  | 0.18 |  | 0.08 |  | 0.08
Мокрологское сельское поселение | х. Маркин |  | 120 | 10/0,4 кВ | 160 |  |  | 0.16 |  | 0.03 |  | 0.03
Мокрологское сельское поселение | х. Маркин |  | 585 | 10/0,4 кВ | 63 |  |  | 0.063 |  | 0.02 |  | 0.02
Мокрологское сельское поселение | х. Маркин |  | 95 | 10/0,4 кВ | 160 |  |  | 0.16 |  | 0.05 |  | 0.05
Мокрологское сельское поселение | х. Маркин |  | 181 | 10/0,4 кВ | 160 |  |  | 0.16 |  | 0.05 |  | 0.05
Мокрологское сельское поселение | х. Маркин |  | 2 | 10/0,4 кВ | 160 |  |  | 0.16 |  | 0.03 |  | 0.03
Мокрологское сельское поселение | п. Новозарянский |  | 5 | 10/0,4 кВ | 250 |  |  | 0.25 |  | 0.08 |  | 0.08
Мокрологское сельское поселение | п. Новозарянский |  | 6 | 10/0,4 кВ | 160 |  |  | 0.16 |  | 0.08 |  | 0.08
Мокрологское сельское поселение | п. Новозарянский |  | 318 | 10/0,4 кВ | 100 |  |  | 0.1 |  | 0.030396 |  | 0.030396
Мокрологское сельское поселение | п. Новозарянский |  | 423 | 10/0,4 кВ | 160 |  |  | 0.16 |  | 0.064308 |  | 0.064308
Мокрологское сельское поселение | п. Новозарянский |  | 607 | 10/0,4 кВ | 40 |  |  | 0.04 |  | 0.01 |  | 0.01
Мокрологское сельское поселение | п. Новозарянский |  | 347 | 10/0,4 кВ | 100 |  |  | 0.1 |  | 0.00070688 |  | 0.00070688
Мокрологское сельское поселение | х. Маркин |  | 238 | 10/0,4 кВ | 100 |  |  | 0.1 |  | 0.03 |  | 0.03
Мокрологское сельское поселение | х. Маркин |  | 11 | 10/0,4 кВ | 100 |  |  | 0.1 |  | 0.014888 |  | 0.014888
Керчикское сельское поселение | х. Керчик Савров |  | 387 | 10/0,4 кВ | 100 |  |  | 0.1 |  | 0.03 |  | 0.04887
Керчикское сельское поселение | х. Керчик Савров |  | 388 | 10/0,4 кВ | 250 |  |  | 0.25 |  | 0.08 |  | 0.099193
Керчикское сельское поселение | х. Керчик Савров |  | 389 | 10/0,4 кВ | 160 |  |  | 0.16 |  | 0.064134 |  | 0.064134
Керчикское сельское поселение | х. Керчик Савров |  | 397 | 10/0,4 кВ | 25 |  |  | 0.025 |  | 0.011583 |  | 0.011583
Керчикское сельское поселение | х. Керчик Савров |  | 398 | 10/0,4 кВ | 100 |  |  | 0.1 |  | 0.03 |  | 0.03
Керчикское сельское поселение | х. Керчик Савров |  | 18 | 10/0,4 кВ | 10 |  |  | 0.01 |  | 0.0049432 |  | 0.0049432
Мокрологское сельское поселение | х. Атлантово |  | 363 | 10/0,4 кВ | 250 |  |  | 0.25 |  | 0.05 |  | 0.05
Мокрологское сельское поселение | х. Атлантово |  | 364 | 10/0,4 кВ | 250 |  |  | 0.25 |  | 0.05 |  | 0.05
Мокрологское сельское поселение | х. Мокрый Лог |  | 369 | 10/0,4 кВ | 100 |  |  | 0.1 |  | 0.03 |  | 0.03
Мокрологское сельское поселение | х. Мокрый Лог |  | 370 | 10/0,4 кВ | 160 |  |  | 0.16 |  | 0.04 |  | 0.04
Мокрологское сельское поселение | х. Коммуна им. Ленина |  | 372 | 10/0,4 кВ | 63 |  |  | 0.063 |  | 0.02 |  | 0.02
Мокрологское сельское поселение | х. Мокрый Керчик |  | 375 | 10/0,4 кВ | 63 |  |  | 0.063 |  | 0 |  | 0
Керчикское сельское поселение | х. Керчик Савров |  | 352 | 10/0,4 кВ | 100 |  |  | 0.1 |  | 0.02 |  | 0.02
Керчикское сельское поселение | п. Залужный |  | 380 | 10/0,4 кВ | 160 |  |  | 0.16 |  | 0.04 |  | 0.04
Керчикское сельское поселение | п. Залужный |  | 381 | 10/0,4 кВ | 100 |  |  | 0.1 |  | 0 |  | 0
Керчикское сельское поселение | п. Залужный |  | 383 | 10/0,4 кВ | 160 |  |  | 0.16 |  | 0.04 |  | 0.04
Керчикское сельское поселение | п. Залужный |  | 384 | 10/0,4 кВ | 250 |  |  | 0.25 |  | 0.1 |  | 0.1
Керчикское сельское поселение | п. Залужный |  | 385 | 10/0,4 кВ | 250 |  |  | 0.25 |  | 0.027297 |  | 0.027297
Керчикское сельское поселение | х. Керчик Савров |  | 391 | 10/0,4 кВ | 250 |  |  | 0.25 |  | 0.09 |  | 0.09
Керчикское сельское поселение | х. Керчик Савров |  | 393 | 10/0,4 кВ | 400 |  |  | 0.4 |  | 0.05 |  | 0.05
Керчикское сельское поселение | х. Керчик Савров |  | 394 | 10/0,4 кВ | 25 |  |  | 0.025 |  | 0.008 |  | 0.008
Керчикское сельское поселение | х. Керчик Савров |  | 400 | 10/0,4 кВ | 160 |  |  | 0.16 |  | 0.04 |  | 0.04
Керчикское сельское поселение | х. Весёлая Бахмутовка |  | 403 | 10/0,4 кВ | 250 |  |  | 0.25 |  | 0.081646 |  | 0.081646
Керчикское сельское поселение | х. Весёлая Бахмутовка |  | 405 | 10/0,4 кВ | 100 |  |  | 0.1 |  | 0.032 |  | 0.032
Керчикское сельское поселение | х. Весёлая Бахмутовка |  | 406 | 10/0,4 кВ | 160 |  |  | 0.16 |  | 0.02 |  | 0.02
Красюковское сельское поселение | п. Новоперсиановский |  | 195 | 10/0,4 кВ | 160 |  |  | 0.16 |  | 0.06 |  | 0.06
Красюковское сельское поселение | п. Новоперсиановский |  | 211 | 10/0,4 кВ | 160 |  |  | 0.16 |  | 0.04 |  | 0.04
Красюковское сельское поселение | п. Новоперсиановский |  | 222 | 10/0,4 кВ | 250 |  |  | 0.25 |  | 0.08 |  | 0.08
Красюковское сельское поселение | п. Новоперсиановский |  | 92 | 10/0,4 кВ | 100 |  |  | 0.1 |  | 0.016068 |  | 0.016068
Красюковское сельское поселение | п. Новоперсиановский |  | 94 | 10/0,4 кВ | 160 |  |  | 0.16 |  | 0.052011 |  | 0.052011
Красюковское сельское поселение | п. Новоперсиановский |  | 223 | 10/0,4 кВ | 160 |  |  | 0.16 |  | 0.03 |  | 0.03
Красюковское сельское поселение | п. Новоперсиановский |  | 224 | 10/0,4 кВ | 400 |  |  | 0.4 |  | 0.16 |  | 0.16
Красюковское сельское поселение | п. Новоперсиановский |  | 225 | 10/0,4 кВ | 250 |  |  | 0.25 |  | 0.06 |  | 0.06
Красюковское сельское поселение | п. Новоперсиановский |  | 226 | 10/0,4 кВ | 250 |  |  | 0.25 |  | 0.1 |  | 0.1
Красюковское сельское поселение | п. Новоперсиановский |  | 231 | 10/0,4 кВ | 100 |  |  | 0.1 |  | 0.015171 |  | 0.015171
Красюковское сельское поселение | п. Новоперсиановский |  | 232 | 10/0,4 кВ | 630 |  |  | 0.63 |  | 0.19 |  | 0.19
Красюковское сельское поселение | п. Новоперсиановский |  | 233 | 10/0,4 кВ | 160 |  |  | 0.16 |  | 0.052111 |  | 0.052111
Красюковское сельское поселение | п. Новоперсиановский |  | 235 | 10/0,4 кВ | 160 |  |  | 0.16 |  | 0.05 |  | 0.05
Красюковское сельское поселение | п. Новоперсиановский |  | 517 | 10/0,4 кВ | 160 |  |  | 0.16 |  | 0.045271 |  | 0.045271
Красюковское сельское поселение | п. Новоперсиановский |  | 169 | 10/0,4 кВ | 160 |  |  | 0.16 |  | 0.03 |  | 0.03
Персиановская Адм. | п. Персиановский |  | 484 | 10/0,4 кВ | 160 |  |  | 0.16 |  | 0.052947 |  | 0.052947
Красюковское сельское поселение | сл. Красюковская |  | 1 | 10/0,4 кВ | 100 |  |  | 0.1 |  | 0.03 |  | 0.03
Красюковское сельское поселение | сл. Красюковская |  | 597 | 10/0,4 кВ | 160 |  |  | 0.16 |  | 0.01 |  | 0.01
Красюковское сельское поселение | сл. Красюковская |  | 180 | 10/0,4 кВ | 160 |  |  | 0.16 |  | 0.05 |  | 0.05
Красюковское сельское поселение | сл. Красюковская |  | 252 | 10/0,4 кВ | 250 |  |  | 0.25 |  | 0.08 |  | 0.08
Красюковское сельское поселение | сл. Красюковская |  | 261 | 10/0,4 кВ | 160 |  |  | 0.16 |  | 0.01 |  | 0.01
Красюковское сельское поселение | х. Яново-Грушевский |  | 268 | 10/0,4 кВ | 400 |  |  | 0.4 |  | 0.12 |  | 0.12
Красюковское сельское поселение | х. Яново-Грушевский |  | 269 | 10/0,4 кВ | 250 |  |  | 0.25 |  | 0.08 |  | 0.08
Красюковское сельское поселение | х. Яново-Грушевский |  | 270 | 10/0,4 кВ | 160 |  |  | 0.16 |  | 0.05 |  | 0.05
Красюковское сельское поселение | х. Яново-Грушевский |  | 608 | 10/0,4 кВ | 100 |  |  | 0.1 |  | 0.015411 |  | 0.015411
Красюковское сельское поселение | х. Яново-Грушевский |  | 521 | 10/0,4 кВ | 160 |  |  | 0.16 |  | 0.05 |  | 0.05
Красюковское сельское поселение | х. Яново-Грушевский |  | 533 | 10/0,4 кВ | 160 |  |  | 0.16 |  | 0.05 |  | 0.05
Кривянское сельское поселение | ст. Кривянская |  | 205 | 6/0,4 кВ | 100 |  |  | 0.1 |  | 0.01 |  | 0.01
Кривянское сельское поселение | ст. Кривянская |  | 207 | 6/0,4 кВ | 100 |  |  | 0.1 |  | 0.0047106 |  | 0.0047106
Кривянское сельское поселение | ст. Кривянская |  | 279 | 6/0,4 кВ | 250 |  |  | 0.25 |  | 0.072313 |  | 0.072313
Кривянское сельское поселение | ст. Кривянская |  | 410 | 6/0,4 кВ | 100 |  |  | 0.1 |  | 0.028 |  | 0.028
Кривянское сельское поселение | ст. Кривянская |  | 606 | 6/0,4 кВ | 160 |  |  | 0.16 |  | 0.01 |  | 0.01
Кривянское сельское поселение | ст. Кривянская |  | 425 | 6/0,4 кВ | 100 |  |  | 0.1 |  | 0.013271 |  | 0.013271
Кривянское сельское поселение | ст. Кривянская |  | 474 | 6/0,4 кВ | 160 |  |  | 0.16 |  | 0.052509 |  | 0.052509
Бессергеневское сельское поселение | ст. Бессергеневская |  | 27 | 6/0,4 кВ | 100 |  |  | 0.1 |  | 0.037476 |  | 0.037476
Бессергеневское сельское поселение | ст. Бессергеневская |  | 28 | 6/0,4 кВ | 160 |  |  | 0.16 |  | 0.018398 |  | 0.018398
Бессергеневское сельское поселение | ст. Бессергеневская |  | 50 | 6/0,4 кВ | 160 |  |  | 0.16 |  | 0.027612 |  | 0.027612
Бессергеневское сельское поселение | ст. Бессергеневская |  | 54 | 6/0,4 кВ | 100 |  |  | 0.1 |  | 0.01 |  | 0.01
Бессергеневское сельское поселение | ст. Бессергеневская |  | 55 | 6/0,4 кВ | 250 |  |  | 0.25 |  | 0.095734 |  | 0.095734
Бессергеневское сельское поселение | ст. Бессергеневская |  | 219 | 6/0,4 кВ | 160 |  |  | 0.16 |  | 0.059933 |  | 0.059933
Бессергеневское сельское поселение | ст. Бессергеневская |  | 220 | 6/0,4 кВ | 400 |  |  | 0.4 |  | 0.1 |  | 0.1
Бессергеневское сельское поселение | ст. Бессергеневская |  | 304 | 6/0,4 кВ | 400 |  |  | 0.4 |  | 0.1 |  | 0.1
Бессергеневское сельское поселение | ст. Бессергеневская |  | 430 | 6/0,4 кВ | 400 |  |  | 0.4 |  | 0.16 |  | 0.16
Бессергеневское сельское поселение | ст. Бессергеневская |  | 432 | 6/0,4 кВ | 63 |  |  | 0.063 |  | 0.038177 |  | 0.038177
Бессергеневское сельское поселение | ст. Бессергеневская |  | 476 | 6/0,4 кВ | 250 |  |  | 0.25 |  | 0.11253 |  | 0.11253
Бессергеневское сельское поселение | ст. Бессергеневская |  | 535 | 6/0,4 кВ | 100 |  |  | 0.1 |  | 0.010085 |  | 0.010085
Бессергеневское сельское поселение | ст. Бессергеневская |  | 536 | 6/0,4 кВ | 100 |  |  | 0.1 |  | 0.062934 |  | 0.062934
Бессергеневское сельское поселение | ст. Бессергеневская |  | 580 | 6/0,4 кВ | 100 |  |  | 0.1 |  | 0.03 |  | 0.03
Бессергеневское сельское поселение | ст. Бессергеневская |  | 581 | 6/0,4 кВ | 63 |  |  | 0.063 |  | 0.02 |  | 0.02
Бессергеневское сельское поселение | ст. Бессергеневская |  | 583 | 6/0,4 кВ | 63 |  |  | 0.063 |  | 0.01 |  | 0.01
Бессергеневское сельское поселение | ст. Бессергеневская |  | 587 | 6/0,4 кВ | 160 |  |  | 0.16 |  | 0.10381 |  | 0.10381
Бессергеневское сельское поселение | ст. Бессергеневская |  | 593 | 6/0,4 кВ | 160 |  |  | 0.16 |  | 0.05 |  | 0.05
Бессергеневское сельское поселение | ст. Бессергеневская |  | 602 | 6/0,4 кВ | 160 |  |  | 0.16 |  | 0.045679 |  | 0.045679
Бессергеневское сельское поселение | ст. Бессергеневская |  | 569 | 6/0,4 кВ | 160 |  |  | 0.16 |  | 0.05 |  | 0.05
Бессергеневское сельское поселение | ст. Бессергеневская |  | 298 | 6/0,4 кВ | 25 |  |  | 0.025 |  | 0.003 |  | 0.003
Бессергеневское сельское поселение | ст. Бессергеневская |  | 218 | 6/0,4 кВ | 160 |  |  | 0.16 |  | 0.0046994 |  | 0.0046994
Бессергеневское сельское поселение | ст. Бессергеневская |  | 227 | 6/0,4 кВ | 160 |  |  | 0.16 |  | 0.01 |  | 0.01
Бессергеневское сельское поселение | ст. Бессергеневская |  | 305 | 6/0,4 кВ | 250 |  |  | 0.25 |  | 0.1318 |  | 0.1318
Бессергеневское сельское поселение | ст. Бессергеневская |  | 306 | 6/0,4 кВ | 250 |  |  | 0.25 |  | 0.049212 |  | 0.049212
Бессергеневское сельское поселение | ст. Бессергеневская |  | 596 | 6/0,4 кВ | 160 |  |  | 0.16 |  | 0.01 |  | 0.01
Бессергеневское сельское поселение | ст. Бессергеневская |  | 1 | 6/0,4 кВ | 250 |  |  | 0.25 |  | 0.097892 |  | 0.097892
Бессергеневское сельское поселение | ст. Заплавская |  | 213 | 6/0,4 кВ | 100 |  |  | 0.1 |  | 0.01 |  | 0.01
Бессергеневское сельское поселение | ст. Заплавская |  | 214 | 6/0,4 кВ | 180 |  |  | 0.18 |  | 0.055697 |  | 0.055697
Бессергеневское сельское поселение | ст. Заплавская |  | 215 | 6/0,4 кВ | 250 |  |  | 0.25 |  | 0.051369 |  | 0.051369
Бессергеневское сельское поселение | ст. Заплавская |  | 217 | 6/0,4 кВ | 250 |  |  | 0.25 |  | 0.088656 |  | 0.088656
Бессергеневское сельское поселение | ст. Заплавская |  | 230 | 6/0,4 кВ | 100 |  |  | 0.1 |  | 0.01 |  | 0.01
Бессергеневское сельское поселение | х. Калинин |  | 284 | 6/0,4 кВ | 100 |  |  | 0.1 |  | 0.0012951 |  | 0.0012951
Бессергеневское сельское поселение | х. Калинин |  | 285 | 6/0,4 кВ | 100 |  |  | 0.1 |  | 0.034229 |  | 0.034229
Бессергеневское сельское поселение | х. Калинин |  | 286 | 6/0,4 кВ | 100 |  |  | 0.1 |  | 0.0087887 |  | 0.0087887
Бессергеневское сельское поселение | х. Калинин |  | 287 | 6/0,4 кВ | 250 |  |  | 0.25 |  | 0.088302 |  | 0.088302
Бессергеневское сельское поселение | х. Калинин |  | 505 | 6/0,4 кВ | 160 |  |  | 0.16 |  | 0.01 |  | 0.01
Бессергеневское сельское поселение | х. Калинин |  | 527 | 6/0,4 кВ | 160 |  |  | 0.16 |  | 0.027648 |  | 0.027648
Бессергеневское сельское поселение | х. Калинин |  | 579 | 6/0,4 кВ | 160 |  |  | 0.16 |  | 0.05 |  | 0.05
Бессергеневское сельское поселение | х. Калинин |  | 589 | 6/0,4 кВ | 160 |  |  | 0.16 |  | 0.012688 |  | 0.012688
Красюковское сельское поселение | сл. Красюковская |  | 198 | 10/0,4 кВ | 160 |  |  | 0.16 |  | 0.05 |  | 0.05
Красюковское сельское поселение | сл. Красюковская |  | 259 | 10/0,4 кВ | 160 |  |  | 0.16 |  | 0.01 |  | 0.01
Коммунарское сельское поселение | х. Заречный |  | 23 | 10/0,4 кВ | 160 |  |  | 0.16 |  | 0.06 |  | 0.06
Коммунарское сельское поселение | х. Заречный |  | 24 | 10/0,4 кВ | 250 |  |  | 0.25 |  | 0.08 |  | 0.08
Коммунарское сельское поселение | х. Привольный |  | 43 | 10/0,4 кВ | 100 |  |  | 0.1 |  | 0.03 |  | 0.03
Коммунарское сельское поселение | х. Привольный |  | 53 | 10/0,4 кВ | 100 |  |  | 0.1 |  | 0.03 |  | 0.03
Коммунарское сельское поселение | х. Привольный |  | 55 | 10/0,4 кВ | 100 |  |  | 0.1 |  | 0.02 |  | 0.02
Коммунарское сельское поселение | п. Верхнегрушевский |  | 57 | 10/0,4 кВ | 250 |  |  | 0.25 |  | 0.05 |  | 0.05
Красюковское сельское поселение | п. Новоперсиановский |  | 96 | 10/0,4 кВ | 400 |  |  | 0.4 |  | 0.08 |  | 0.08
Красюковское сельское поселение | сл. Красюковская |  | 158 | 10/0,4 кВ | 100 |  |  | 0.1 |  | 0.03 |  | 0.03
Красюковское сельское поселение | сл. Красюковская |  | 163 | 10/0,4 кВ | 250 |  |  | 0.25 |  | 0.05 |  | 0.05
Красюковское сельское поселение | п.Заречный |  | 186 | 10/0,4 кВ | 630 |  |  | 0.63 |  | 0.1 |  | 0.1
Красюковское сельское поселение | п.Верхнегрушевский |  | 411 | 10/0,4 кВ | 250 |  |  | 0.25 |  | 0.08 |  | 0.08
Красюковское сельское поселение | х.Коммуна |  | 420 | 10/0,4 кВ | 100 |  |  | 0.1 |  | 0.03 |  | 0.03
Красюковское сельское поселение | х.Суворовка |  | 491 | 10/0,4 кВ | 160 |  |  | 0.16 |  | 0.05 |  | 0.05
Красюковское сельское поселение | п.Верхнегрушевский |  | 492 | 10/0,4 кВ | 100 |  |  | 0.1 |  | 0.04 |  | 0.04
Красюковское сельское поселение | п.Верхнегрушевский |  | 509 | 10/0,4 кВ | 160 |  |  | 0.16 |  | 0.06 |  | 0.06
Красюковское сельское поселение | п.Верхнегрушевский |  | 510 | 10/0,4 кВ | 250 |  |  | 0.25 |  | 0.05 |  | 0.05
Красюковское сельское поселение | п.Верхнегрушевский |  | 513 | 10/0,4 кВ | 63 |  |  | 0.063 |  | 0.01 |  | 0.01
Коммунарское сельское поселение | п.Заречный |  | 537 | 10/0,4 кВ | 160 |  |  | 0.16 |  | 0.050576 |  | 0.050576
Красюковское сельское поселение | сл. Красюковская |  | 119 | 10/0,4 кВ | 100 |  |  | 0.1 |  | 0.01 |  | 0.01
Красюковское сельское поселение | сл. Красюковская |  | 188 | 10/0,4 кВ | 400 |  |  | 0.4 |  | 0.08 |  | 0.08
Красюковское сельское поселение | сл. Красюковская |  | 253 | 10/0,4 кВ | 250 |  |  | 0.25 |  | 0.074368 |  | 0.074368
Красюковское сельское поселение | сл. Красюковская |  | 260 | 10/0,4 кВ | 250 |  |  | 0.25 |  | 0.05 |  | 0.05
Красюковское сельское поселение | сл. Красюковская |  | 262 | 10/0,4 кВ | 250 |  |  | 0.25 |  | 0.05 |  | 0.05
Красюковское сельское поселение | сл. Красюковская |  | 267 | 10/0,4 кВ | 160 |  |  | 0.16 |  | 0.03 |  | 0.03
Красюковское сельское поселение | сл. Красюковская |  | 271 | 10/0,4 кВ | 250 |  |  | 0.25 |  | 0.025 |  | 0.025
Красюковское сельское поселение | сл. Красюковская |  | 584 | 10/0,4 кВ | 160 |  |  | 0.16 |  | 0.02 |  | 0.02
Красюковское сельское поселение | сл. Красюковская |  | 346 | 10/0,4 кВ | 250 |  |  | 0.25 |  | 0.03 |  | 0.03
Красюковское сельское поселение | сл. Красюковская |  | 358 | 10/0,4 кВ | 400 |  |  | 0.4 |  | 0.08 |  | 0.08
Красюковское сельское поселение | сл. Красюковская |  | 359 | 10/0,4 кВ | 250 |  |  | 0.25 |  | 0.08 |  | 0.08
Красюковское сельское поселение | сл. Красюковская |  | 434 | 10/0,4 кВ | 160 |  |  | 0.16 |  | 0.02 |  | 0.02
Красюковское сельское поселение | сл. Красюковская |  | 534 | 10/0,4 кВ | 160 |  |  | 0.16 |  | 0.03 |  | 0.03
Кривянское сельское поселение | ст.Кривянская |  | 200 | 6/0,4 кВ | 160 |  |  | 0.16 |  | 0.03 |  | 0.03
Кривянское сельское поселение | ст.Кривянская |  | 201 | 6/0,4 кВ | 400 |  |  | 0.4 |  | 0.05 |  | 0.05
Кривянское сельское поселение | ст.Кривянская |  | 202 | 6/0,4 кВ | 400 |  |  | 0.4 |  | 0.04 |  | 0.04
Кривянское сельское поселение | ст.Кривянская |  | 203 | 6/0,4 кВ | 400 |  |  | 0.4 |  | 0.08 |  | 0.08
Кривянское сельское поселение | ст.Кривянская |  | 216 | 6/0,4 кВ | 160 |  |  | 0.16 |  | 0.05 |  | 0.05
Кривянское сельское поселение | ст.Кривянская |  | 204 | 6/0,4 кВ | 250 |  |  | 0.25 |  | 0.05 |  | 0.05
Кривянское сельское поселение | ст.Кривянская |  | 206 | 6/0,4 кВ | 250 |  |  | 0.25 |  | 0.05 |  | 0.05
Кривянское сельское поселение | ст.Кривянская |  | 209 | 6/0,4 кВ | 250 |  |  | 0.25 |  | 0.08 |  | 0.08
Кривянское сельское поселение | ст.Кривянская |  | 228 | 6/0,4 кВ | 250 |  |  | 0.25 |  | 0.05 |  | 0.05
Кривянское сельское поселение | ст.Кривянская |  | 244 | 6/0,4 кВ | 100 |  |  | 0.1 |  | 0.02 |  | 0.02
Кривянское сельское поселение | ст.Кривянская |  | 249 | 6/0,4 кВ | 400 |  |  | 0.4 |  | 0.08 |  | 0.08
Кривянское сельское поселение | ст.Кривянская |  | 278 | 6/0,4 кВ | 160 |  |  | 0.16 |  | 0.01 |  | 0.01
Кривянское сельское поселение | ст.Кривянская |  | 323 | 6/0,4 кВ | 100 |  |  | 0.1 |  | 0.01366 |  | 0.01366
Кривянское сельское поселение | ст.Кривянская |  | 362 | 6/0,4 кВ | 250 |  |  | 0.25 |  | 0.015 |  | 0.015
Кривянское сельское поселение | ст.Кривянская |  | 433 | 6/0,4 кВ | 160 |  |  | 0.16 |  | 0.05 |  | 0.05
Кривянское сельское поселение | ст.Кривянская |  | 448 | 6/0,4 кВ | 160 |  |  | 0.16 |  | 0.05 |  | 0.05
Кривянское сельское поселение | ст.Кривянская |  | 475 | 6/0,4 кВ | 100 |  |  | 0.1 |  | 0.00018096 |  | 0.00018096
Кривянское сельское поселение | ст.Кривянская |  | 526 | 6/0,4 кВ | 160 |  |  | 0.16 |  | 0.04 |  | 0.04
г.Шахты | г.Шахты |  | 131 | 6/0,4 кВ | 100 |  |  | 0.1 |  | 0.04 |  | 0.04
г.Шахты | г.Шахты |  | 166 | 6/0,4 кВ | 630 |  |  | 0.63 |  | 0.18 |  | 0.18
г.Шахты | г.Шахты |  | 522 | 6/0,4 кВ | 160 |  |  | 0.16 |  | 0.05 |  | 0.05
Коммунарское сельское поселение | х.Заозерье |  | 17 | 10/0,4 кВ | 160 |  |  | 0.16 |  | 0.05 |  | 0.05
Коммунарское сельское поселение | п.Заречный |  | 80 | 10/0,4 кВ | 100 |  |  | 0.1 |  | 0.03 |  | 0.03
Краснолучское сельское поселение | х. Ягодинка |  | 7 | 10/0,4 кВ | 250 |  |  | 0.25 |  | 0.05 |  | 0.05
Краснолучское сельское поселение | х. Ягодинка |  | 8 | 10/0,4 кВ | 160 |  |  | 0.16 |  | 0.02 |  | 0.02
Краснолучское сельское поселение | х. Ягодинка |  | 9 | 10/0,4 кВ | 100 |  |  | 0.1 |  | 0.02 |  | 0.02
Краснолучское сельское поселение | х. Ягодинка |  | 69 | 10/0,4 кВ | 100 |  |  | 0.1 |  | 0.02 |  | 0.02
Краснолучское сельское поселение | х. Ягодинка |  | 133 | 10/0,4 кВ | 250 |  |  | 0.25 |  | 0.09 |  | 0.09
Краснолучское сельское поселение | х. Ягодинка |  | 134 | 10/0,4 кВ | 160 |  |  | 0.16 |  | 0.06 |  | 0.06
Краснолучское сельское поселение | х. Ягодинка |  | 178 | 10/0,4 кВ | 160 |  |  | 0.16 |  | 0.06 |  | 0.06
Краснолучское сельское поселение | х. Красный Луч |  | 524 | 10/0,4 кВ | 100 |  |  | 0.1 |  | 0.03 |  | 0.03
Краснолучское сельское поселение | х.Ягодинка |  | 14 | 10/0,4 кВ | 25 |  |  | 0.025 |  | 0.0043415 |  | 0.0043415
Краснолучское сельское поселение | х.Ягодинка |  | 135 | 10/0,4 кВ | 160 |  |  | 0.16 |  | 0.06 |  | 0.06
Алексеевское сельское поселение | Х. Алексеевка |  | 34 | 10/0,4 кВ | 250 |  |  | 0.25 |  | 0.093174 |  | 0.093174
Алексеевское сельское поселение | Х. Алексеевка |  | 35 | 10/0,4 кВ | 100 |  |  | 0.1 |  | 0.038 |  | 0.038
Алексеевское сельское поселение | Х. Алексеевка |  | 89 | 10/0,4 кВ | 63 |  |  | 0.063 |  | 0.02 |  | 0.02
Алексеевское сельское поселение | Х. Алексеевка |  | 113 | 10/0,4 кВ | 63 |  |  | 0.063 |  | 0.02 |  | 0.02
Алексеевское сельское поселение | Х. Алексеевка |  | 480 | 10/0,4 кВ | 100 |  |  | 0.1 |  | 0.03 |  | 0.03
Алексеевское сельское поселение | Х. Алексеевка |  | 539 | 10/0,4 кВ | 63 |  |  | 0.063 |  | 0.01 |  | 0.01
Алексеевское сельское поселение | х. Шевченко |  | 33 | 10/0,4 кВ | 100 |  |  | 0.1 |  | 0.01 |  | 0.01
Алексеевское сельское поселение | х. Шевченко |  | 37 | 10/0,4 кВ | 160 |  |  | 0.16 |  | 0.064317 |  | 0.064317
Алексеевское сельское поселение | х. Шевченко |  | 38 | 10/0,4 кВ | 160 |  |  | 0.16 |  | 0.065119 |  | 0.065119
Алексеевское сельское поселение | х.Алексеевка |  | 75 | 10/0,4 кВ | 320 |  |  | 0.32 |  | 0.08 |  | 0.08
Алексеевское сельское поселение | х. Шевченко |  | 90 | 10/0,4 кВ | 100 |  |  | 0.1 |  | 0.02 |  | 0.02
Алексеевское сельское поселение | х. Шевченко |  | 114 | 10/0,4 кВ | 100 |  |  | 0.1 |  | 0.02 |  | 0.02
Алексеевское сельское поселение | х. Шевченко |  | 612 | 10/0,4 кВ | 63 |  |  | 0.063 |  | 0.01 |  | 0.01
Алексеевское сельское поселение | х. Шевченко |  | 115 | 10/0,4 кВ | 63 |  |  | 0.063 |  | 0.01 |  | 0.01
Бессергеневское сельское поселение | х. Калиновка |  | 149 | 10/0,4 кВ | 160 |  |  | 0.16 |  | 0.050479 |  | 0.050479
Артемовское сельское поселение | х. Атюхта |  | 176 | 10/0,4 кВ | 160 |  |  | 0.16 |  | 0.03 |  | 0.03
Артемовское сельское поселение | х. Атюхта |  | 179 | 10/0,4 кВ | 100 |  |  | 0.1 |  | 0.05 |  | 0.05
Артемовское сельское поселение | х. Рябиновка |  | 395 | 10/0,4 кВ | 160 |  |  | 0.16 |  | 0.03 |  | 0.03
Артемовское сельское поселение | х. Рябиновка |  | 396 | 10/0,4 кВ | 160 |  |  | 0.16 |  | 0.03 |  | 0.03
Артемовское сельское поселение | х. Атюхта |  | 427 | 10/0,4 кВ | 25 |  |  | 0.025 |  | 0 |  | 0
Красносулинский район | п. Верхнегрушевский |  | 111 | 10/0,4 кВ | 250 |  |  | 0.25 |  | 0.08 |  | 0.08
Красносулинский район | п. Верхнегрушевский |  | 122 | 10/0,4 кВ | 160 |  |  | 0.16 |  | 0.03 |  | 0.03
Красносулинский район | п. Верхнегрушевский |  | 538 | 10/0,4 кВ | 160 |  |  | 0.16 |  | 0.03 |  | 0.03
Красносулинский район | п. Верхнегрушевский |  | 123 | 10/0,4 кВ | 160 |  |  | 0.16 |  | 0.03 |  | 0.03
Красносулинский район | п. Верхнегрушевский |  | 412 | 10/0,4 кВ | 160 |  |  | 0.16 |  | 0.03 |  | 0.03
Красюковское сельское поселение | сл. Красюковская |  | 426 | 10/0,4 кВ | 400 |  |  | 0.4 |  | 0.03 |  | 0.03
Красюковское сельское поселение | сл. Красюковская |  | 104 | 10/0,4 кВ | 400 |  |  | 0.4 |  | 0.08 |  | 0.08
Артемовское сельское поселение | п.Новокадамово |  | 177 | 10/0,4 кВ | 250 |  |  | 0.25 |  | 0.087 |  | 0.087
Артемовское сельское поселение | п.Новокадамово |  | 421 | 10/0,4 кВ | 160 |  |  | 0.16 |  | 0.05 |  | 0.05
Артемовское сельское поселение | с. Табунщиково |  | 620 | 10/0,4 кВ | 160 |  |  | 0.16 |  | 0.03 |  | 0.03
Артемовское сельское поселение | п.Новокадамово |  | 622 | 10/0,4 кВ | 100 |  |  | 0.1 |  | 0.07 |  | 0.07
Артемовское сельское поселение | х. Новая Бахмутовка |  | 60 | 10/0,4 кВ | 100 |  |  | 0.1 |  | 0.03 |  | 0.03
Красюковское сельское поселение | сл. Красюковская |  | 74 | 10/0,4 кВ | 100 |  |  | 0.1 |  | 0.03 |  | 0.03
Красюковское сельское поселение | сл. Красюковская |  | 162 | 10/0,4 кВ | 160 |  |  | 0.16 |  | 0.03 |  | 0.03
Красюковское сельское поселение | сл. Красюковская |  | 77 | 10/0,4 кВ | 100 |  |  | 0.1 |  | 0.051 |  | 0.051
#REF! | #REF! |  | 78 | 10/0,4 кВ | 250 |  |  | 0.25 |  | 0.06 |  | 0.06
Артемовское сельское поселение | х.Киреевка |  | 97 | 10/0,4 кВ | 250 |  |  | 0.25 |  | 0.124 |  | 0.124
Артемовское сельское поселение | х.Киреевка |  | 98 | 10/0,4 кВ | 250 |  |  | 0.25 |  | 0.08 |  | 0.13515
Артемовское сельское поселение | х.Киреевка |  | 105 | 10/0,4 кВ | 160 |  |  | 0.16 |  | 0.044 |  | 0.063642
Артемовское сельское поселение | х.Гривенный |  | 109 | 10/0,4 кВ | 250 |  |  | 0.25 |  | 0.06 |  | 0.06
Артемовское сельское поселение | хПочтовый |  | 125 | 10/0,4 кВ | 160 |  |  | 0.16 |  | 0.051 |  | 0.051
Артемовское сельское поселение | х.Киреевка |  | 167 | 10/0,4 кВ | 250 |  |  | 0.25 |  | 0.09 |  | 0.09
Артемовское сельское поселение | х.Киреевка |  | 168 | 10/0,4 кВ | 160 |  |  | 0.16 |  | 0.03 |  | 0.03
Артемовское сельское поселение | х. Киреевка |  | 197 | 10/0,4 кВ | 250 |  |  | 0.25 |  | 0.06 |  | 0.06
Артемовское сельское поселение | х.Новая Бахмутовка |  | 342 | 10/0,4 кВ | 250 |  |  | 0.25 |  | 0.13 |  | 0.13
Артемовское сельское поселение | х.Киреевка |  | 621 | 10/0,4 кВ | 100 |  |  | 0.1 |  | 0.03 |  | 0.03
Артемовское сельское поселение | х.Новая Бахмутовка |  | 431 | 10/0,4 кВ | 100 |  |  | 0.1 |  | 0.03 |  | 0.03
Алексеевское сельское поселение | х.Ильичевка |  | 116 | 6/0,4 кВ | 250 |  |  | 0.25 |  | 0.03 |  | 0.03
Алексеевское сельское поселение | х.Ильичевка |  | 136 | 6/0,4 кВ | 160 |  |  | 0.16 |  | 0.05 |  | 0.05
Алексеевское сельское поселение | х.Ильичевка |  | 499 | 6/0,4 кВ | 160 |  |  | 0.16 |  | 0.05 |  | 0.05
Алексеевское сельское поселение | х.Ильичевка |  | 500 | 6/0,4 кВ | 100 |  |  | 0.1 |  | 0.03 |  | 0.03
Бессергеневское сельское поселение | х.Калиновка |  | 139 | 6/0,4 кВ | 100 |  |  | 0.1 |  | 0.03 |  | 0.03
Бессергеневское сельское поселение | х.Калиновка |  | 140 | 6/0,4 кВ | 63 |  |  | 0.063 |  | 0.02 |  | 0.02
Бессергеневское сельское поселение | х.Калиновка |  | 141 | 6/0,4 кВ | 100 |  |  | 0.1 |  | 0.01 |  | 0.01
Бессергеневское сельское поселение | х.Калиновка |  | 142 | 6/0,4 кВ | 160 |  |  | 0.16 |  | 0.058453 |  | 0.058453
Бессергеневское сельское поселение | п.Новопавловка |  | 151 | 6/0,4 кВ | 250 |  |  | 0.25 |  | 0.08 |  | 0.08
Бессергеневское сельское поселение | х. Калиновка |  | 152 | 6/0,4 кВ | 160 |  |  | 0.16 |  | 0.06 |  | 0.06
Алексеевское сельское поселение | х.Шевченко |  | 631 | 10/0,4 | 100 |  |  | 0.1 |  | 0.03 |  | 0.03
Артемовское сельское поселение | х. Рябиновка |  | 634 | 10/0,4 | 25 |  |  | 0.025 |  | 0.008 |  | 0.008
Артемовское сельское поселение | х.Киреевка |  | 630 | 6/0,4 | 100 |  |  | 0.1 |  | 0.058333 |  | 0.058333
Красюковское сельское поселение | х.Яново-Грушевский |  | 628 | 10/0,4 | 160 |  |  | 0.16 |  | 0.03 |  | 0.03
Красюковское сельское поселение | п.Персиановский |  | 633 | 10/0,4 | 40 |  |  | 0.04 |  | 0.01 |  | 0.01
Бессергеневское сельское поселение | х.Калинин |  | 632 | 6/0,4 | 630 |  |  | 0.63 |  | 0.025 |  | 0.025
Бессергеневское сельское поселение | ст. Заплавская |  | 616 | 6/0,4 | 25 |  |  | 0.025 |  | 0.006 |  | 0.006
Коммунарское сельское поселение | х.Коммуна |  | 625 | 10/0,4 | 25 |  |  | 0.025 |  | 0.006 |  | 0.006
Коммунарское сельское поселение | х.Коммуна |  | 638 | 10/0,4 | 25 |  |  | 0.025 |  | 0.006 |  | 0.006
Кривянское сельское поселение | ст.Кривянская |  | 613 | 6/0,4 | 160 |  |  | 0.16 |  | 0.06 |  | 0.06
Родионово-Несветайский РЭС
Красносулинское городское сельское поселение | с.Самбек |  | Ш-1 | 10/0,4 | 250 |  |  | 0.25 |  | 0.03 |  | 0.03
Красносулинское городское сельское поселение | с.Самбек |  | Ш-2 | 10/0,4 | 100 |  |  | 0.1 |  | 0.075 |  | 0.075
Красносулинское городское сельское поселение | х. Шахтенки |  | Ш-3 | 10/0,4 | 100 |  |  | 0.1 |  | 0.03 |  | 0.03
Красносулинское городское сельское поселение | х. Шахтенки |  | Ш-5 | 10/0,4 | 250 |  |  | 0.25 |  | 0.075 |  | 0.075
Кутейниковское сельское поселение | с.Каменный-Брод |  | 71 | 10/0,4 кВ | 100 |  |  | 0.1 |  | 0.03 |  | 0.01
Кутейниковское сельское поселение | с.Каменный-Брод |  | 71А | 10/0,4 кВ | 250 |  |  | 0.25 |  | 0.075 |  | 0.025
Кутейниковское сельское поселение | с.Каменный-Брод |  | 70 | 10/0,4 кВ | 100 |  |  | 0.1 |  | 0.03 |  | 0.01
Кутейниковское сельское поселение | с.Каменный-Брод |  | 70А | 10/0,4 кВ | 250 |  |  | 0.25 |  | 0.075 |  | 0.025
Кутейниковское сельское поселение | с.Каменный-Брод |  | 70Б | 10/0,4 кВ | 250 |  |  | 0.25 |  | 0.075 |  | 0.025
Кутейниковское сельское поселение | с.Каменный-Брод |  | 108 | 10/0,4 кВ | 160 |  |  | 0.16 |  | 0.048 |  | 0.016
Кутейниковское сельское поселение | с.Каменный-Брод |  | 108А | 10/0,4 кВ | 250 |  |  | 0.25 |  | 0.048 |  | 0.016
Кутейниковское сельское поселение | с.Каменный-Брод |  | 170 | 10/0,4 кВ | 100 |  |  | 0.1 |  | 0.03 |  | 0.01
Кутейниковское сельское поселение | с.Каменный-Брод |  | 74 | 10/0,4 кВ | 400 |  |  | 0.4 |  | 0.12 |  | 0.04
Кутейниковское сельское поселение | х.Октябрьский |  | 402 | 10/0,4 кВ | 160 |  |  | 0.16 |  | 0.048 |  | 0.016
Кутейниковское сельское поселение | х.Октябрьский |  | 403 | 10/0,4 кВ | 100 |  |  | 0.1 |  | 0.03 |  | 0.01
Кутейниковское сельское поселение | х.Октябрьский |  | 401 | 10/0,4 кВ | 160 |  |  | 0.16 |  | 0.048 |  | 0.016
Кутейниковское сельское поселение | х.Октябрьский |  | 216 | 10/0,4 кВ | 100 |  |  | 0.1 |  | 0.03 |  | 0.01
Кутейниковское сельское поселение | х.Октябрьский |  | 131 | 10/0,4 кВ | 63 |  |  | 0.063 |  | 0.0189 |  | 0.0189
Родионово-Несветайское сельское поселение | сл.Родионово-Несветайская |  | 171 | 10/0,4 кВ | 160 |  |  | 0.16 |  | 0.048 |  | 0.01
Родионово-Несветайское сельское поселение | сл.Родионово-Несветайская |  | 28 | 10/0,4 кВ | 160 |  |  | 0.16 |  | 0.048 |  | 0.01
Родионово-Несветайское сельское поселение | сл.Родионово-Несветайская |  | 503 | 10/0,4 кВ | 25 |  |  | 0.025 |  | 0.075 |  | 0.012264
Родионово-Несветайское сельское поселение | сл.Родионово-Несветайская |  | 132 | 10/0,4 кВ | 250 |  |  | 0.25 |  | 0.075 |  | 0.069316
Родионово-Несветайское сельское поселение | сл.Родионово-Несветайская |  | 20 | 10/0,4 кВ | 250 |  |  | 0.25 |  | 0.075 |  | 0.044996
Родионово-Несветайское сельское поселение | сл.Родионово-Несветайская |  | 178 | 10/0,4 кВ | 160 |  |  | 0.16 |  | 0.064 |  | 0.01
Родионово-Несветайское сельское поселение | сл.Родионово-Несветайская |  | 134 | 10/0,4 кВ | 250 |  |  | 0.25 |  | 0.075 |  | 0.024932
Родионово-Несветайское сельское поселение | х.Должик |  | 135 | 10/0,4 кВ | 100 |  |  | 0.1 |  | 0.03 |  | 0.01
Родионово-Несветайское сельское поселение | сл.Родионово-Несветайская |  | 96 | 10/0,4 кВ | 250 |  |  | 0.25 |  | 0.075 |  | 0.075
Родионово-Несветайское сельское поселение | сл.Родионово-Несветайская |  | 91 | 10/0,4 кВ | 250 |  |  | 0.25 |  | 0.1 |  | 0.1
Родионово-Несветайское сельское поселение | сл.Родионово-Несветайская |  | 55 | 10/0,4 кВ | 100 |  |  | 0.1 |  | 0.04 |  | 0.04
Родионово-Несветайское сельское поселение | х.Авилов |  | 201 | 10/0,4 кВ | 100 |  |  | 0.1 |  | 0.04 |  | 0.04
Родионово-Несветайское сельское поселение | х.Авилов |  | 337 | 10/0,4 кВ | 250 |  |  | 0.25 |  | 0.1 |  | 0.1
Родионово-Несветайское сельское поселение | х.Калиновка |  | 45 | 10/0,4 кВ | 25 |  |  | 0.025 |  | 0.01 |  | 0.01
Родионово-Несветайское сельское поселение | х.Авилов |  | 75 | 10/0,4 кВ | 100 |  |  | 0.1 |  | 0.04 |  | 0.04
Родионово-Несветайское сельское поселение | х.Должик |  | 97 | 10/0,4 кВ | 100 |  |  | 0.1 |  | 0.04 |  | 0.04
Родионово-Несветайское сельское поселение | х.Должик |  | 156 | 10/0,4 кВ | 100 |  |  | 0.1 |  | 0.01 |  | 0.01
Родионово-Несветайское сельское поселение | х.Авилов |  | 99 | 10/0,4 кВ | 160 |  |  | 0.16 |  | 0.064 |  | 0.064
Родионово-Несветайское сельское поселение | х.Авилов |  | 147 | 10/0,4 кВ | 160 |  |  | 0.16 |  | 0.064 |  | 0.0096
Родионово-Несветайское сельское поселение | сл.Родионово-Несветайская |  | 30 | 10/0,4 кВ | 100 |  |  | 0.1 |  | 0.04 |  | 0.006
Родионово-Несветайское сельское поселение | сл.Родионово-Несветайская |  | 90 | 10/0,4 кВ | 400 |  |  | 0.4 |  | 0.16 |  | 0.024
Родионово-Несветайское сельское поселение | х.Веселый |  | 5 | 10/0,4 кВ | 100 |  |  | 0.1 |  | 0.04 |  | 0.006
Родионово-Несветайское сельское поселение | х.Веселый |  | 215 | 10/0,4 кВ | 100 |  |  | 0.1 |  | 0.1 |  | 0.015
Родионово-Несветайское сельское поселение | х.Веселый |  | 218 | 10/0,4 кВ | 160 |  |  | 0.16 |  | 0.064 |  | 0.0096
Родионово-Несветайское сельское поселение | х.Веселый |  | 127 | 10/0,4 кВ | 160 |  |  | 0.16 |  | 0.064 |  | 0.0096
Родионово-Несветайское сельское поселение | х.Веселый |  | 128 | 10/0,4 кВ | 100 |  |  | 0.1 |  | 0.04 |  | 0.006
Родионово-Несветайское сельское поселение | х.Веселый |  | 214 | 10/0,4 кВ | 100 |  |  | 0.1 |  | 0.04 |  | 0.006
Родионово-Несветайское сельское поселение | х.Веселый |  | 129 | 10/0,4 кВ | 250 |  |  | 0.25 |  | 0.1 |  | 0.015
Родионово-Несветайское сельское поселение | х.Веселый |  | 213 | 10/0,4 кВ | 250 |  |  | 0.25 |  | 0.1 |  | 0.015
Родионово-Несветайское сельское поселение | х.Веселый |  | 168 | 10/0,4 кВ | 630 |  |  | 0.63 |  | 0.252 |  | 0.0378
Родионово-Несветайское сельское поселение | х.Веселый |  | 501 | 10/0,4 кВ | 25 |  |  | 0.025 |  | 0.04 |  | 0.006
Родионово-Несветайское сельское поселение | х.Новоегорьевка |  | 56 | 10/0,4 кВ | 100 |  |  | 0.1 |  | 0.04 |  | 0.006
Болдыревское сельское поселение | х.Греково-Балка |  | 48 | 10/0,4 кВ | 100 |  |  | 0.1 |  | 0.04 |  | 0.006
Болдыревское сельское поселение | х.Греково-Балка |  | 298 | 10/0,4 кВ | 63 |  |  | 0.063 |  | 0.0252 |  | 0.00378
Болдыревское сельское поселение | х. Красильников |  | 61 | 10/0,4 кВ | 100 |  |  | 0.1 |  | 0.04 |  | 0.006
Болдыревское сельское поселение | х. Дарьевка |  | 185 | 10/0,4 кВ | 400 |  |  | 0.4 |  | 0.16 |  | 0.032
Болдыревское сельское поселение | х. Дарьевка |  | 142 | 10/0,4 кВ | 160 |  |  | 0.16 |  | 0.05 |  | 0.0128
Болдыревское сельское поселение | х. Дарьевка |  | 176 | 10/0,4 кВ | 160 |  |  | 0.16 |  | 0.05 |  | 0.0128
Болдыревское сельское поселение | х. Дарьевка |  | 159 | 10/0,4 кВ | 160 |  |  | 0.16 |  | 0.05 |  | 0.0128
Болдыревское сельское поселение | х. Новотроицкий |  | 211 | 10/0,4 кВ | 400 |  |  | 0.4 |  | 0.16 |  | 0.032
Болдыревское сельское поселение | х. Дарьевка |  | 168 | 10/0,4 кВ | 100 |  |  | 0.1 |  | 0.04 |  | 0.008
Болдыревское сельское поселение | х. Новотроицкий |  | 163 | 10/0,4 кВ | 160 |  |  | 0.16 |  | 0.05 |  | 0.0128
Болдыревское сельское поселение | х. Дарьевка |  | 173 | 10/0,4 кВ | 100 |  |  | 0.1 |  | 0.04 |  | 0.008
Болдыревское сельское поселение | х. Дарьевка |  | 174 | 10/0,4 кВ | 100 |  |  | 0.1 |  | 0.04 |  | 0.008
Болдыревское сельское поселение | х. Дарьевка |  | 175 | 10/0,4 кВ | 160 |  |  | 0.16 |  | 0.05 |  | 0.0128
Болдыревское сельское поселение | х. Поповка |  | 136 | 10/0,4 кВ | 160 |  |  | 0.16 |  | 0.064 |  | 0.0128
Болдыревское с/п | х. Новотроицкий |  | 34 | 10/0,4 кВ | 160 |  |  | 0.16 |  | 0.05 |  | 0.0128
Родионово-Несветайское с/п | х. Павленков |  | 31 | 10/0,4 кВ | 100 |  |  | 0.1 |  | 0.04 |  | 0.008
Родионово-Несветайское с/п | х. Павленков |  | 32 | 10/0,4 кВ | 100 |  |  | 0.1 |  | 0.04 |  | 0.008
Болдыревское с/п | х. Дарьевка |  | 35 | 10/0,4 кВ | 250 |  |  | 0.25 |  | 0.08 |  | 0.02
Болдыревское с/п | х. Дарьевка |  | 303 | 10/0,4 кВ | 250 |  |  | 0.25 |  | 0.1 |  | 0.02
Болдыревское с/п | х. Дарьевка |  | 16 | 10/0,4 кВ | 25 |  |  | 0.025 |  | 0.01 |  | 0.002
Родионово-Несветайское с/п | Родионово-Несветайская |  | 230 | 10/0,4 кВ | 250 |  |  | 0.25 |  | 0.08 |  | 0.02
Кутениковское с/п | с. Кутениково |  | 203 | 10/0,4 кВ | 100 |  |  | 0.1 |  | 0.04 |  | 0.008
Кутениковское с/п | с. Кутениково |  | 14 | 10/0,4 кВ | 63 |  |  | 0.063 |  | 0.0252 |  | 0.00504
Родионово-Несветайское с/п | Родионово-Несветайская |  | 5 | 10/0,4 кВ | 100 |  |  | 0.1 |  | 0.04 |  | 0.008
Кутениковское с/п | с. Кутениково |  | 95 | 10/0,4 кВ | 160 |  |  | 0.16 |  | 0.064 |  | 0.0128
Кутениковское с/п | с. Кутениково |  | 8 | 10/0,4 кВ | 160 |  |  | 0.16 |  | 0.064 |  | 0.0128
Кутениковское с/п | с. Кутениково |  | 93 | 10/0,4 кВ | 250 |  |  | 0.25 |  | 0.1 |  | 0.02
Кутениковское с/п | с. Кутениково |  | 92 | 10/0,4 кВ | 160 |  |  | 0.16 |  | 0.064 |  | 0.0128
Кутениковское с/п | с. Кутениково |  | 502 | 10/0,4 кВ | 63 |  |  | 0.063 |  | 0.064 |  | 0.0128
Барило-Крепинское с/п | х. Атомано- Власовка |  | М-1 | 10/0,4 кВ | 160 |  |  | 0.16 |  | 0.064 |  | 0.0128
Барило-Крепинское с/п | х. Бунако-Соколовец |  | М-12 | 10/0,4 кВ | 63 |  |  | 0.063 |  | 0.0252 |  | 0.00504
Барило-Крепинское с/п | х. Балабино-Русский |  | М-3 | 10/0,4 кВ | 63 |  |  | 0.063 |  | 0.0252 |  | 0.0252
Барило-Крепинское с/п | х. Атомано- Власовка |  | М-2 | 10/0,4 кВ | 100 |  |  | 0.1 |  | 0.0252 |  | 0.0252
Барило-Крепинское с/п | х. Бунако-Соколовец |  | М-14 | 10/0,4 кВ | 63 |  |  | 0.063 |  | 0.0252 |  | 0.0252
Барило-Крепинское с/п | х. Бунако-Соколовец |  | М-13 | 10/0,4 кВ | 160 |  |  | 0.16 |  | 0.064 |  | 0.064
Барило-Крепинское с/п | х. Бунако-Соколовец |  | 1 (М-13) | 10/0,4 кВ | 40 |  |  | 0.04 |  | 0.016 |  | 0.016
Барило-Крепинское с/п | х. Маяки |  | 315 | 10/0,4 кВ | 100 |  |  | 0.1 |  | 0.04 |  | 0.04
Родионо-Несветайский район | х. Маяки |  | М-15 | 10/0,4 кВ | 100 |  |  | 0.1 |  | 0.04 |  | 0.04
Барило-Крепинское с/п | х. Маяки |  | М-5 | 10/0,4 кВ | 63 |  |  | 0.063 |  | 0.0252 |  | 0.0252
Барило-Крепинское с/п | х. Атомано- Власовка |  | М-101 | 10/0,4 кВ | 100 |  |  | 0.1 |  | 0.04 |  | 0.04
Барило-Крепинское с/п | х. Бунако-Соколовец |  | М-4 | 10/0,4 кВ | 100 |  |  | 0.1 |  | 0.04 |  | 0.04
Барило-Крепинское с/п | х. Бунако-Соколовец |  | М-9 | 10/0,4 кВ | 250 |  |  | 0.25 |  | 0.1 |  | 0.1
Барило-Крепинское с/п | Барило-Крепинская |  | В-26 | 10/0,4 кВ | 100 |  |  | 0.1 |  | 0.04 |  | 0.04
Барило-Крепинское с/п | Барило-Крепинская |  | В-2 | 10/0,4 кВ | 160 |  |  | 0.16 |  | 0.048 |  | 0.048
Барило-Крепинское с/п | Барило-Крепинская |  | В-24 | 10/0,4 кВ | 160 |  |  | 0.16 |  | 0.048 |  | 0.048
Барило-Крепинское с/п | х. Аграфеновка |  | А-37 | 10/0,4 кВ | 250 |  |  | 0.25 |  | 0.075 |  | 0.075
Барило-Крепинское с/п | х. Аграфеновка |  | А-15 | 10/0,4 кВ | 63 |  |  | 0.063 |  | 0.0189 |  | 0.0189
Барило-Крепинское с/п | х. Аграфеновка |  | А-6 | 10/0,4 кВ | 100 |  |  | 0.1 |  | 0.03 |  | 0.03
Барило-Крепинское с/п | х. Аграфеновка |  | А-5 | 10/0,4 кВ | 250 |  |  | 0.25 |  | 0.075 |  | 0.075
Барило-Крепинское с/п | х. Аграфеновка |  | А-21 | 10/0,4 кВ | 160 |  |  | 0.16 |  | 0.048 |  | 0.048
Барило-Крепинское с/п | х. Аграфеновка |  | А-4 | 10/0,4 кВ | 250 |  |  | 0.25 |  | 0.075 |  | 0.075
Барило-Крепинское с/п | х. Аграфеновка |  | А-7 | 10/0,4 кВ | 160 |  |  | 0.16 |  | 0.048 |  | 0.048
Барило-Крепинское с/п | х. Аграфеновка |  | А-9 | 10/0,4 кВ | 63 |  |  | 0.063 |  | 0.0189 |  | 0.0189
Барило-Крепинское с/п | х. Аграфеновка |  | А-8 | 10/0,4 кВ | 63 |  |  | 0.063 |  | 0.0189 |  | 0.0189
Большекрепенское с/п | сл.Большекрепенская |  | Б-4 | 10/0,4 кВ | 100 |  |  | 0.1 |  | 0.03 |  | 0.03
Большекрепенское с/п | сл.Большекрепенская |  | Б-54 | 10/0,4 кВ | 100 |  |  | 0.1 |  | 0.03 |  | 0.03
Большекрепенское с/п | сл.Большекрепенская |  | Б-50 | 10/0,4 кВ | 100 |  |  | 0.1 |  | 0.03 |  | 0.03
Большекрепенское с/п | сл.Большекрепенская |  | Б-48 | 10/0,4 кВ | 160 |  |  | 0.16 |  | 0.048 |  | 0.048
Большекрепенское с/п | сл.Большекрепенская |  | Б-1 | 10/0,4 кВ | 100 |  |  | 0.1 |  | 0.03 |  | 0.03
Большекрепенское с/п | сл.Большекрепенская |  | Б-32 | 10/0,4 кВ | 100 |  |  | 0.1 |  | 0.03 |  | 0.03
Большекрепенское с/п | сл.Большекрепенская |  | Б-6 | 10/0,4 кВ | 160 |  |  | 0.16 |  | 0.048 |  | 0.048
Большекрепенское с/п | сл.Большекрепенская |  | Б-26 | 10/0,4 кВ | 160 |  |  | 0.16 |  | 0.048 |  | 0.048
Большекрепенское с/п | сл.Большекрепенская |  | Б-9 | 10/0,4 кВ | 250 |  |  | 0.25 |  | 0.075 |  | 0.075
Большекрепенское с/п | сл.Большекрепенская |  | Б-19 | 10/0,4 кВ | 100 |  |  | 0.1 |  | 0.03 |  | 0.03
Большекрепенское с/п | сл.Большекрепенская |  | Б-32 | 10/0,4 кВ | 160 |  |  | 0.16 |  | 0.048 |  | 0.048
Большекрепенское с/п | сл.Большекрепенская |  | Б-36 | 10/0,4 кВ | 100 |  |  | 0.1 |  | 0.03 |  | 0.03
Большекрепенское с/п | сл.Большекрепенская |  | Б-40 | 10/0,4 кВ | 160 |  |  | 0.16 |  | 0.048 |  | 0.048
Большекрепенское с/п | х. Чистополье |  | Б-8 | 10/0,4 кВ | 100 |  |  | 0.1 |  | 0.03 |  | 0.003
Большекрепенское с/п | х. Чистополье |  | Б-29 | 10/0,4 кВ | 160 |  |  | 0.16 |  | 0.048 |  | 0.0048
Большекрепенское с/п | сл.Большекрепенская |  | Б-34 | 10/0,4 кВ | 100 |  |  | 0.1 |  | 0.03 |  | 0.003
Большекрепенское с/п | х. Чистополье |  | Б-37 | 10/0,4 кВ | 160 |  |  | 0.16 |  | 0.048 |  | 0.0048
Большекрепенское с/п | х. Чистополье |  | Б-18 | 10/0,4 кВ | 250 |  |  | 0.25 |  | 0.075 |  | 0.0075
Большекрепенское с/п | сл.Большекрепенская |  | Б-2 | 10/0,4 кВ | 315 |  |  | 0.315 |  | 0.0945 |  | 0.00945
Большекрепенское с/п | сл.Большекрепенская |  | Б-12 | 10/0,4 кВ | 100 |  |  | 0.1 |  | 0.03 |  | 0.003
Большекрепенское с/п | сл.Большекрепенская |  | Б-22 | 10/0,4 кВ | 100 |  |  | 0.1 |  | 0.048 |  | 0.0048
Большекрепенское с/п | сл.Большекрепенская |  | Б-14 | 10/0,4 кВ | 100 |  |  | 0.1 |  | 0.075 |  | 0.0075
Большекрепенское с/п | сл.Большекрепенская |  | Б-52 | 10/0,4 кВ | 400 |  |  | 0.4 |  | 0.12 |  | 0.012
Большекрепенское с/п | сл.Большекрепенская |  | Б-30 | 10/0,4 кВ | 100 |  |  | 0.1 |  | 0.12 |  | 0.012
Большекрепенское с/п | х. Папчино |  | Б-59 | 10/0,4 кВ | 100 |  |  | 0.1 |  | 0.03 |  | 0.003
Большекрепенское с/п | х. Папчино |  | Б-5 | 10/0,4 кВ | 100 |  |  | 0.1 |  | 0.03 |  | 0.003
Большекрепенское с/п | х. Выдел |  | Б-47 | 10/0,4 кВ | 160 |  |  | 0.16 |  | 0.03 |  | 0.003
Большекрепенское с/п | х. Выдел |  | Б-11 | 10/0,4 кВ | 100 |  |  | 0.1 |  | 0.048 |  | 0.0048
Большекрепенское с/п | х. Выдел |  | Б-13 | 10/0,4 кВ | 250 |  |  | 0.25 |  | 0.03 |  | 0.003
Большекрепенское с/п | х. Папчино |  | Б-70 | 10/0,4 кВ | 100 |  |  | 0.1 |  | 0.075 |  | 0.0075
Большекрепенское с/п | х. Выдел |  | Б-55 | 10/0,4 кВ | 400 |  |  | 0.4 |  | 0.035 |  | 0.0035
Большекрепенское с/п | х. Выдел |  | Б-33 | 10/0,4 кВ | 250 |  |  | 0.25 |  | 0.14 |  | 0.014
Большекрепенское с/п | х. Почтовый Яр |  | Б-16 | 10/0,4 кВ | 315 |  |  | 0.315 |  | 0.11025 |  | 0.02205
Большекрепенское с/п | х. Ново-Украинка |  | Б-15 | 10/0,4 кВ | 40 |  |  | 0.04 |  | 0.014 |  | 0.0014
Большекрепенское с/п | х. Греко-Ульяновка |  | Б-74 | 10/0,4 кВ | 250 |  |  | 0.25 |  | 0.0875 |  | 0.00875
Большекрепенское с/п | х. Греко-Ульяновка |  | Б-56 | 10/0,4 кВ | 160 |  |  | 0.16 |  | 0.056 |  | 0.0056
Большекрепенское с/п | х. Греко-Ульяновка |  | Б-64 | 10/0,4 кВ | 160 |  |  | 0.16 |  | 0.056 |  | 0.0056
Большекрепенское с/п | х. Греко-Ульяновка |  | Б-65 | 10/0,4 кВ | 400 |  |  | 0.4 |  | 0.14 |  | 0.014
Большекрепенское с/п | х. Греко-Ульяновка |  | Б-69 | 10/0,4 кВ | 100 |  |  | 0.1 |  | 0.035 |  | 0.0035
Большекрепенское с/п | х. Греко-Ульяновка |  | Б-66 | 10/0,4 кВ | 100 |  |  | 0.1 |  | 0.035 |  | 0.0035
Большекрепенское с/п | Большекрепенская |  | Б-51 | 10/0,4 кВ | 100 |  |  | 0.1 |  | 0.035 |  | 0.0035
Большекрепенское с/п | х. Каршено-Аненко |  | Б-67 | 10/0,4 кВ | 160 |  |  | 0.16 |  | 0.056 |  | 0.0056
Большекрепенское с/п | х. Греко-Ульяновка |  | Б-57 | 10/0,4 кВ | 100 |  |  | 0.1 |  | 0.035 |  | 0.0035
Большекрепенское с/п | х.Каршено-Анненко |  | Б-72 | 10/0,4 кВ | 100 |  |  | 0.1 |  | 0.035 |  | 0.0035
Большекрепенское с/п | х. Греко-Ульяновка |  | Б-21 | 10/0,4 кВ | 100 |  |  | 0.1 |  | 0.056 |  | 0.0056
Болдыревское с/п | х. Бурбуки |  | 58 | 10/0,4 кВ | 160 |  |  | 0.16 |  | 0.035 |  | 0.0035
Болдыревское с/п | х. Болдыревка |  | 76 | 10/0,4 кВ | 100 |  |  | 0.1 |  | 0.056 |  | 0.0056
Болдыревское с/п | х. Болдыревка |  | 37 | 10/0,4 кВ | 160 |  |  | 0.16 |  | 0.056 |  | 0.0056
Болдыревское с/п | х. Болдыревка |  | 119 | 10/0,4 кВ | 160 |  |  | 0.16 |  | 0.06 |  | 0.06
Болдыревское с/п | х. Болдыревка |  | 66 | 10/0,4 кВ | 250 |  |  | 0.25 |  | 0.0875 |  | 0.00875
Болдыревское с/п | х. Болдыревка |  | 145 | 10/0,4 кВ | 160 |  |  | 0.16 |  | 0.056 |  | 0.0056
Кутениковское с/п | х. Гребцово |  | 11 | 10/0,4 кВ | 100 |  |  | 0.1 |  | 0.035 |  | 0.0035
Барило-Крепинское с/п | сл.Барило-Крепинская |  | А-38 | 10/0,4 кВ | 250 |  |  | 0.25 |  | 0.0875 |  | 0.00875
Барило-Крепинское с/п | сл.Барило-Крепинская |  | А-27 | 10/0,4 кВ | 630 |  |  | 0.63 |  | 0.2205 |  | 0.02205
Барило-Крепинское с/п | сл.Барило-Крепинская |  | А-39 | 10/0,4 кВ | 250 |  |  | 0.25 |  | 0.0875 |  | 0.00875
Барило-Крепинское с/п | сл.Барило-Крепинская |  | А-30 | 10/0,4 кВ | 250 |  |  | 0.25 |  | 0.0875 |  | 0.00875
Барило-Крепинское с/п | сл.Барило-Крепинская |  | 182 | 10/0,4 кВ | 40 |  |  | 0.04 |  | 0.014 |  | 0.0014
Барило-Крепинское с/п | сл.Барило-Крепинская |  | А-40 | 10/0,4 кВ | 160 |  |  | 0.16 |  | 0.056 |  | 0.0056
Барило-Крепинское с/п | сл.Барило-Крепинская |  | А-15 | 10/0,4 кВ | 160 |  |  | 0.16 |  | 0.056 |  | 0.0056
Барило-Крепинское с/п | сл.Барило-Крепинская |  | А-41 | 10/0,4 кВ | 63 |  |  | 0.063 |  | 0.02205 |  | 0.002205
Барило-Крепинское с/п | сл.Барило-Крепинская |  | А-2 | 10/0,4 кВ | 100 |  |  | 0.1 |  | 0.035 |  | 0.0035
Барило-Крепинское с/п | сл.Барило-Крепинская |  | В-3 | 10/0,4 кВ | 160 |  |  | 0.16 |  | 0.056 |  | 0.0056
Барило-Крепинское с/п | сл.Барило-Крепинская |  | В-4 | 10/0,4 кВ | 250 |  |  | 0.25 |  | 0.0875 |  | 0.00875
Волошинское с/п | с.Волошино |  | 199 | 10/0,4 кВ | 630 |  |  | 0.63 |  | 0.2205 |  | 0.02205
Волошинское с/п | с.Волошино |  | 122 | 10/0,4 кВ | 100 |  |  | 0.1 |  | 0.035 |  | 0.0035
Волошинское с/п | с.Волошино |  | 205 | 10/0,4 кВ | 400 |  |  | 0.4 |  | 0.14 |  | 0.014
Волошинское с/п | с.Волошино |  | 191 | 10/0,4 кВ | 250 |  |  | 0.25 |  | 0.0875 |  | 0.00875
Волошинское с/п | с.Волошино |  | 192 | 10/0,4 кВ | 250 |  |  | 0.25 |  | 0.0875 |  | 0.00875
Волошинское с/п | с.Волошино |  | 47 | 10/0,4 кВ | 100 |  |  | 0.1 |  | 0.035 |  | 0.0035
Волошинское с/п | с.Волошино |  | 85 | 10/0,4 кВ | 160 |  |  | 0.16 |  | 0.035 |  | 0.0035
Волошинское с/п | х. Юдино |  | 82 | 10/0,4 кВ | 100 |  |  | 0.1 |  | 0.035 |  | 0.0035
Волошинское с/п | с.Волошино |  | 85 | 10/0,4 кВ | 160 |  |  | 0.16 |  | 0.056 |  | 0.0056
Волошинское с/п | с.Волошино |  | 88 | 10/0,4 кВ | 100 |  |  | 0.1 |  | 0.035 |  | 0.0035
Волошинское с/п | х. Юдино |  | 86 | 10/0,4 кВ | 100 |  |  | 0.1 |  | 0.035 |  | 0.0035
Волошинское с/п | с.Волошино |  | 17 | 10/0,4 кВ | 25 |  |  | 0.025 |  | 0.00875 |  | 0.000875
Волошинское с/п | х.Ивановка |  | 77 | 10/0,4 кВ | 160 |  |  | 0.16 |  | 0.056 |  | 0.0056
Волошинское с/п | с.Волошино |  | 124 | 10/0,4 кВ | 100 |  |  | 0.1 |  | 0.035 |  | 0.0035
Волошинское с/п | х. Курлаки |  | 19 | 10/0,4 кВ | 100 |  |  | 0.1 |  | 0.035 |  | 0.0035
Волошинское с/п | х. Курлаки |  | 67 | 10/0,4 кВ | 63 |  |  | 0.063 |  | 0.02205 |  | 0.002205
Волошинское с/п | х. Курлаки |  | 185 | 10/0,4 кВ | 160 |  |  | 0.16 |  | 0.056 |  | 0.0056
Волошинское с/п | х. Глинки |  | 125 | 10/0,4 кВ | 63 |  |  | 0.063 |  | 0.02205 |  | 0.002205
Волошинское с/п | х. Турченки |  | 131 | 10/0,4 кВ | 63 |  |  | 0.063 |  | 0.02205 |  | 0.002205
Волошинское с/п | х. Глинки |  | 89 | 10/0,4 кВ | 100 |  |  | 0.1 |  | 0.035 |  | 0.0035
Волошинское с/п | с.Волошино |  | 123 | 10/0,4 кВ | 40 |  |  | 0.04 |  | 0.014 |  | 0.0014
Волошинское с/п | с.Генеральское |  | 79 | 10/0,4 кВ | 250 |  |  | 0.25 |  | 0.0875 |  | 0.0175
Волошинское с/п | с.Генеральское |  | 143 | 10/0,4 кВ | 100 |  |  | 0.1 |  | 0.035 |  | 0.0035
Волошинское с/п | с.Генеральское |  | 103 | 10/0,4 кВ | 160 |  |  | 0.16 |  | 0.056 |  | 0.0056
Волошинское с/п | с.Генеральское |  | 220 | 10/0,4 кВ | 250 |  |  | 0.25 |  | 0.0875 |  | 0.00875
Волошинское с/п | с.Генеральское |  | 106 | 10/0,4 кВ | 100 |  |  | 0.1 |  | 0.035 |  | 0.0035
Волошинское с/п | с.Генеральское |  | 78 | 10/0,4 кВ | 160 |  |  | 0.16 |  | 0.056 |  | 0.0056
Волошинское с/п | с.Генеральское |  | 51 | 10/0,4 кВ | 160 |  |  | 0.16 |  | 0.056 |  | 0.0056
Волошинское с/п | с.Генеральское |  | 26 | 10/0,4 кВ | 100 |  |  | 0.1 |  | 0.035 |  | 0.0035
Волошинское с/п | с.Генеральское |  | 121 | 10/0,4 кВ | 100 |  |  | 0.1 |  | 0.035 |  | 0.0035
Болдыревское с/п | с.Болдыревка |  | 57 | 10/0,4 кВ | 63 |  |  | 0.063 |  | 0.02205 |  | 0.002205
Болдыревское с/п | с.Болдыревка |  | 63 | 10/0,4 кВ | 400 |  |  | 0.4 |  | 0.14 |  | 0.014
Болдыревское с/п | с.Болдыревка |  | 38 | 10/0,4 кВ | 160 |  |  | 0.16 |  | 0.056 |  | 0.0056
Болдыревское с/п | с.Болдыревка |  | 118 | 10/0,4 кВ | 100 |  |  | 0.1 |  | 0.035 |  | 0.0035
Болдыревское с/п | х. Таврический |  | 40 | 10/0,4 кВ | 100 |  |  | 0.1 |  | 0.035 |  | 0.0035
Болдыревское с/п | х. Таврический |  | 126 | 10/0,4 кВ | 160 |  |  | 0.16 |  | 0.056 |  | 0.0056
Болдыревское с/п | х. Соленый |  | 146 | 10/0,4 кВ | 40 |  |  | 0.04 |  | 0.014 |  | 0.0014
Болдыревское с/п | х. Краснознаменка |  | 41 | 10/0,4 кВ | 100 |  |  | 0.1 |  | 0.035 |  | 0.0035
Барило-Крепинское с/п | х.Алексеево-Тузловка |  | В-22 | 10/0,4 кВ | 400 |  |  | 0.4 |  | 0.14 |  | 0.014
Барило-Крепинское с/п | х.Алексеево-Тузловка |  | В-6 | 10/0,4 кВ | 160 |  |  | 0.16 |  | 0.056 |  | 0.0056
Барило-Крепинское с/п | х. Новопрохоровка |  | В-7 | 10/0,4 кВ | 160 |  |  | 0.16 |  | 0.056 |  | 0.0056
Барило-Крепинское с/п | х. Новопрохоровка |  | В-19 | 10/0,4 кВ | 160 |  |  | 0.16 |  | 0.056 |  | 0.0056
Барило-Крепинское с/п | х.Алексеево-Тузловка |  | В-5 | 10/0,4 кВ | 160 |  |  | 0.16 |  | 0.056 |  | 0.0056
Барило-Крепинское с/п | х. Тимский |  | В-10 | 10/0,4 кВ | 250 |  |  | 0.25 |  | 0.0875 |  | 0.0175
Барило-Крепинское с/п | сл Алексеево-Тузловка |  | 505 | 10/0,4 кВ | 25 |  |  | 0.025 |  | 0.01 |  | 0.01
Барило-Крепинское с/п | х. Нагорно-Тузловка |  | В-12 | 10/0,4 кВ | 250 |  |  | 0.25 |  | 0.0875 |  | 0.0175
Барило-Крепинское с/п | х. Филинский |  | В-11 | 10/0,4 кВ | 63 |  |  | 0.063 |  | 0.02205 |  | 0.002205
Кутениковское с/п | с.Кутениково |  | 133 | 10/0,4 кВ | 250 |  |  | 0.25 |  | 0.01 |  | 0.01
Кутениковское с/п | с.Кутениково |  | 68 | 10/0,4 кВ | 400 |  |  | 0.4 |  | 0.01 |  | 0.01
Кутениковское с/п | х. Гребцово |  | 10 | 10/0,4 кВ | 100 |  |  | 0.1 |  | 0.01 |  | 0.01
Кутениковское с/п | х. Гребцово |  | 94 | 10/0,4 кВ | 100 |  |  | 0.1 |  | 0.01 |  | 0.01
Кутениковское с/п | х. Гребцово |  | 81 | 10/0,4 кВ | 63 |  |  | 0.063 |  | 0.01 |  | 0.01
Кутениковское с/п | х. Гребцово |  | 52 | 10/0,4 кВ | 100 |  |  | 0.1 |  | 0.01 |  | 0.01
Кутениковское с/п | х. Кирбитова |  | 110 | 10/0,4 кВ | 40 |  |  | 0.04 |  | 0.01 |  | 0.01
Барило-Крепинское с/п | х. Плато-Ивановка |  | А-11 | 10/0,4 кВ | 100 |  |  | 0.1 |  | 0.035 |  | 0.0035
Барило-Крепинское с/п | х. Плато-Ивановка |  | А-12 | 10/0,4 кВ | 160 |  |  | 0.16 |  | 0.056 |  | 0.0056
Барило-Крепинское с/п | х. Плато-Ивановка |  | А-13 | 10/0,4 кВ | 100 |  |  | 0.1 |  | 0.035 |  | 0.0035
Барило-Крепинское с/п | х. Плато-Ивановка |  | А-13А | 10/0,4 кВ | 100 |  |  | 0.1 |  | 0.035 |  | 0.0035
Барило-Крепинское с/п | х. Плато-Ивановка |  | А-19 | 10/0,4 кВ | 100 |  |  | 0.1 |  | 0.035 |  | 0.0035
Барило-Крепинское с/п | х. Плато-Ивановка |  | А-42 | 10/0,4 кВ | 160 |  |  | 0.16 |  | 0.056 |  | 0.0056
Барило-Крепинское с/п | х. Золотаревка |  | А-10 | 10/0,4 кВ | 100 |  |  | 0.1 |  | 0.035 |  | 0.0035
Барило-Крепинское с/п | х. Золотаревка |  | А-24 | 10/0,4 кВ | 400 |  |  | 0.4 |  | 0.14 |  | 0.014
Волошинское с.п. | х.Волошино |  | 504 | 10/0,4 кВ | 100 |  |  | 0.1 |  | 0.01 |  | 0.01
Барило-Крепинское с/п | х. Плато-Ивановка |  | А-28 | 10/0,4 кВ | 100 |  |  | 0.1 |  | 0.01 |  | 0.01
Барило-Крепинское с/п | с.Аграфеновка |  | А-25 | 10/0,4 кВ | 400 |  |  | 0.4 |  | 0.14 |  | 0.014
Барило-Крепинское с/п | с.Аграфеновка |  | А-17 | 10/0,4 кВ | 100 |  |  | 0.1 |  | 0.035 |  | 0.035
Родионово-Несветайское сельское поселение | сл.Родионово-Несветайская |  | 102 | 10/0,4 кВ | 100 |  |  | 0.1 |  | 0.014 |  | 0.014
Усть-Донецкий РЭС
Усть-Донецкое городское поселение | п.г.т.Усть-Донецкий |  | 1 | 10/0,4 кВ | 400 |  |  | 0.4 |  | 0.25 |  | 0.07
Апаринское сельское поселение | х.Броницкий |  | 2 | 10/0,4 кВ | 100 |  |  | 0.1 |  | 0.03 |  | 0.03
Апаринское сельское поселение | х.Броницкий |  | 3 | 10/0,4 кВ | 100 |  |  | 0.1 |  | 0.03 |  | 0.03
Апаринское сельское поселение | х.Броницкий |  | 5 | 10/0,4 кВ | 100 |  |  | 0.1 |  | 0.03 |  | 0.03
Усть-Донецкое городское поселение | п.г.т.Усть-Донецкий |  | 56 | 10/0,4 кВ | 160 |  |  | 0.16 |  | 0.025 |  | 0.01
Усть-Донецкое городское поселение | п.г.т.Усть-Донецкий |  | 225 | 10/0,4 кВ | 63 |  |  | 0.063 |  | 0.02 |  | 0.02
Крымское сельское поселение | х.Ещеулов |  | 64 | 10/0,4 кВ | 160 |  |  | 0.16 |  | 0.025 |  | 0.025
Крымское сельское поселение | х.Крымский |  | 66 | 10/0,4 кВ | 100 |  |  | 0.1 |  | 0.03 |  | 0.03
Крымское сельское поселение | х.Крымский |  | 67 | 10/0,4 кВ | 160 |  |  | 0.16 |  | 0.025 |  | 0.025
Крымское сельское поселение | х.Крымский |  | 87 | 10/0,4 кВ | 100 |  |  | 0.1 |  | 0.025 |  | 0.025
Крымское сельское поселение | х.Крымский |  | 93 | 10/0,4 кВ | 160 |  |  | 0.16 |  | 0.025 |  | 0.025
Крымское сельское поселение | х.Крымский |  | 98 | 10/0,4 кВ | 160 |  |  | 0.16 |  | 0.025 |  | 0.025
Крымское сельское поселение | х.Крымский |  | 198 | 10/0,4 кВ | 100 |  |  | 0.1 |  | 0.03 |  | 0.03
Крымское сельское поселение | х.Крымский |  | 223 | 10/0,4 кВ | 100 |  |  | 0.1 |  | 0.03 |  | 0.03
Крымское сельское поселение | х.Крымский |  | 224 | 10/0,4 кВ | 100 |  |  | 0.1 |  | 0.03 |  | 0.03
Апаринское сельское поселение | х.Апаринский |  | 4 | 10/0,4 кВ | 160 |  |  | 0.16 |  | 0.025 |  | 0.025
Апаринское сельское поселение | х.Апаринский |  | 6 | 10/0,4 кВ | 160 |  |  | 0.16 |  | 0.025 |  | 0.01
Апаринское сельское поселение | х.Апаринский |  | 7 | 10/0,4 кВ | 100 |  |  | 0.1 |  | 0.03 |  | 0.02
Апаринское сельское поселение | х.Апаринский |  | 8 | 10/0,4 кВ | 100 |  |  | 0.1 |  | 0.03 |  | 0.015
Апаринское сельское поселение | х.Апаринский |  | 9 | 10/0,4 кВ | 100 |  |  | 0.1 |  | 0.03 |  | 0.06
Апаринское сельское поселение | х.Апаринский |  | 10 | 10/0,4 кВ | 160 |  |  | 0.16 |  | 0.02 |  | 0.02
Апаринское сельское поселение | х.Апаринский |  | 11 | 10/0,4 кВ | 250 |  |  | 0.25 |  | 0.05 |  | 0.05
Апаринское сельское поселение | х.Апаринский |  | 35 | 10/0,4 кВ | 160 |  |  | 0.16 |  | 0.025 |  | 0.025
Апаринское сельское поселение | х.Апаринский |  | 49 | 10/0,4 кВ | 100 |  |  | 0.1 |  | 0.03 |  | 0.03
Апаринское сельское поселение | х.Апаринский |  | 58 | 10/0,4 кВ | 160 |  |  | 0.16 |  | 0.06 |  | 0.01
Апаринское сельское поселение | х.Апаринский |  | 81 | 10/0,4 кВ | 250 |  |  | 0.25 |  | 0.03 |  | 0.03
Апаринское сельское поселение | х.Апаринский |  | 115 | 10/0,4 кВ | 160 |  |  | 0.16 |  | 0.04 |  | 0.015
Апаринское сельское поселение | х.Апаринский |  | 140 | 10/0,4 кВ | 250 |  |  | 0.25 |  | 0.05 |  | 0.037
Апаринское сельское поселение | х.Апаринский |  | 150 | 10/0,4 кВ | 250 |  |  | 0.25 |  | 0.05 |  | 0.05
Апаринское сельское поселение | х.Апаринский |  | 176 | 10/0,4 кВ | 160 |  |  | 0.16 |  | 0.025 |  | 0.025
Апаринское сельское поселение | х.Апаринский |  | 192 | 10/0,4 кВ | 100 |  |  | 0.1 |  | 0.025 |  | 0.025
Апаринское сельское поселение | х.Апаринский |  | 197 | 10/0,4 кВ | 100 |  |  | 0.1 |  | 0.03 |  | 0.024
Апаринское сельское поселение | х.Апаринский |  | 201 | 10/0,4 кВ | 160 |  |  | 0.16 |  | 0.02 |  | 0.02
Апаринское сельское поселение | х.Апаринский |  | 233 | 10/0,4 кВ | 250 |  |  | 0.25 |  | 0.05 |  | 0.05
Апаринское сельское поселение | х.Апаринский |  | 238 | 10/0,4 кВ | 160 |  |  | 0.16 |  | 0.025 |  | 0.017
Апаринское сельское поселение | х.Апаринский |  | 116 | 10/0,4 кВ | 160 |  |  | 0.16 |  | 0.05 |  | 0.03
Усть-Донецкое городское поселение | п.г.т.Усть-Донецкий |  | 13 | 10/0,4 кВ | 160 |  |  | 0.16 |  | 0.025 |  | 0.025
Усть-Донецкое городское поселение | п.г.т.Усть-Донецкий |  | 47 | 10/0,4 кВ | 63 |  |  | 0.063 |  | 0.018 |  | 0.018
Верхнекудрюченское сельское поселение | ст.Верхне-Кундрюченская |  | 29 | 10/0,4 кВ | 250 |  |  | 0.25 |  | 0.03 |  | 0.02
Верхнекудрюченское сельское поселение | х.Паньшино |  | 31 | 10/0,4 кВ | 160 |  |  | 0.16 |  | 0.03 |  | 0.03
Верхнекудрюченское сельское поселение | х.Кривая Лука |  | 32 | 10/0,4 кВ | 160 |  |  | 0.16 |  | 0.03 |  | 0.03
Верхнекудрюченское сельское поселение | х.Мостовой |  | 33 | 10/0,4 кВ | 100 |  |  | 0.1 |  | 0.03 |  | 0.03
Верхнекудрюченское сельское поселение | х.Мостовой |  | 34 | 10/0,4 кВ | 100 |  |  | 0.1 |  | 0.03 |  | 0.03
Верхнекудрюченское сельское поселение | ст.Верхне-Кундрюченская |  | 82 | 10/0,4 кВ | 160 |  |  | 0.16 |  | 0.03 |  | 0.03
Верхнекудрюченское сельское поселение | ст.Верхне-Кундрюченская |  | 84 | 10/0,4 кВ | 100 |  |  | 0.1 |  | 0.03 |  | 0.03
Верхнекудрюченское сельское поселение | ст.Верхне-Кундрюченская |  | 85 | 10/0,4 кВ | 160 |  |  | 0.16 |  | 0.03 |  | 0.03
Верхнекудрюченское сельское поселение | ст.Верхне-Кундрюченская |  | 101 | 10/0,4 кВ | 100 |  |  | 0.1 |  | 0.03 |  | 0.03
Верхнекудрюченское сельское поселение | ст.Верхне-Кундрюченская |  | 102 | 10/0,4 кВ | 400 |  |  | 0.4 |  | 0.07 |  | 0.07
Верхнекудрюченское сельское поселение | х.Мостовой |  | 142 | 10/0,4 кВ | 63 |  |  | 0.063 |  | 0.02 |  | 0.02
Верхнекудрюченское сельское поселение | х.Мостовой |  | 145 | 10/0,4 кВ | 160 |  |  | 0.16 |  | 0.03 |  | 0.03
Верхнекудрюченское сельское поселение | ст.Верхне-Кундрюченская |  | 159 | 10/0,4 кВ | 160 |  |  | 0.16 |  | 0.04 |  | 0.04
Верхнекудрюченское сельское поселение | ст.Верхне-Кундрюченская |  | 173 | 10/0,4 кВ | 100 |  |  | 0.1 |  | 0.025 |  | 0.025
Верхнекудрюченское сельское поселение | х.Мостовой |  | 211 | 10/0,4 кВ | 100 |  |  | 0.1 |  | 0.03 |  | 0.03
Верхнекудрюченское сельское поселение | х.Евсеевский |  | 213 | 10/0,4 кВ | 100 |  |  | 0.1 |  | 0.03 |  | 0.03
Верхнекудрюченское сельское поселение | ст.Верхне-Кундрюченская |  | 215 | 10/0,4 кВ | 100 |  |  | 0.1 |  | 0.03 |  | 0.03
Верхнекудрюченское сельское поселение | х.Мостовой |  | 217 | 10/0,4 кВ | 100 |  |  | 0.1 |  | 0.03 |  | 0.03
Верхнекудрюченское сельское поселение | ст.Верхне-Кундрюченская |  | 232 | 10/0,4 кВ | 100 |  |  | 0.1 |  | 0.03 |  | 0.03
Верхнекудрюченское сельское поселение | х.Евсеевский |  | 37 | 10/0,4 кВ | 160 |  |  | 0.16 |  | 0.025 |  | 0.025
Верхнекудрюченское сельское поселение | х.Тереховский |  | 40 | 10/0,4 кВ | 100 |  |  | 0.1 |  | 0.03 |  | 0.03
Верхнекудрюченское сельское поселение | х.Тереховский |  | 41 | 10/0,4 кВ | 100 |  |  | 0.1 |  | 0.025 |  | 0.025
Верхнекудрюченское сельское поселение | х.Евсеевский |  | 79 | 10/0,4 кВ | 100 |  |  | 0.1 |  | 0.03 |  | 0.015
Верхнекудрюченское сельское поселение | х.Евсеевский |  | 80 | 10/0,4 кВ | 40 |  |  | 0.04 |  | 0.01 |  | 0.03
Верхнекудрюченское сельское поселение | х.Тереховский |  | 83 | 10/0,4 кВ | 100 |  |  | 0.1 |  | 0.025 |  | 0.025
Верхнекудрюченское сельское поселение | х.Топилин |  | 91 | 10/0,4 кВ | 100 |  |  | 0.1 |  | 0.03 |  | 0.03
Верхнекудрюченское сельское поселение | х.Тереховский |  | 134 | 10/0,4 кВ | 100 |  |  | 0.1 |  | 0.03 |  | 0.03
Верхнекудрюченское сельское поселение | х.Евсеевский |  | 184 | 10/0,4 кВ | 160 |  |  | 0.16 |  | 0.025 |  | 0.025
Верхнекудрюченское сельское поселение | х.Евсеевский |  | 196 | 10/0,4 кВ | 100 |  |  | 0.1 |  | 0.03 |  | 0.03
Верхнекудрюченское сельское поселение | х.Евсеевский |  | 202 | 10/0,4 кВ | 160 |  |  | 0.16 |  | 0.04 |  | 0.04
Верхнекудрюченское сельское поселение | ст.Верхне-Кундрюченская |  | 111 | 10/0,4 кВ | 160 |  |  | 0.16 |  | 0.02 |  | 0.02
Керчикское сельское поселение | х.Равнинный |  | 112 | 10/0,4 кВ | 160 |  |  | 0.16 |  | 0.025 |  | 0.025
Верхнекудрюченское сельское поселение | х.Евсеевский |  | 128 | 10/0,4 кВ | 63 |  |  | 0.063 |  | 0.02 |  | 0.02
Керчикское сельское поселение | х.Евсеевский |  | 186 | 10/0,4 кВ | 25 |  |  | 0.025 |  | 0 |  | 0
Верхнекудрюченское сельское поселение | х.Равнинный |  | 218 | 10/0,4 кВ | 160 |  |  | 0.16 |  | 0.025 |  | 0.15
Нижнекундрюченское сельское поселение | ст.Усть-Быстрянская |  | 86 | 10/0,4 кВ | 100 |  |  | 0.1 |  | 0.025 |  | 0.025
Нижнекундрюченское сельское поселение | ст.Усть-Быстрянская |  | 260 | 10/0,4 кВ | 160 |  |  | 0.16 |  | 0.025 |  | 0.025
Нижнекундрюченское сельское поселение | ст.Усть-Быстрянская |  | 270 | 10/0,4 кВ | 250 |  |  | 0.25 |  | 0.05 |  | 0.05
Нижнекундрюченское сельское поселение | ст.Усть-Быстрянская |  | 22 | 10/0,4 кВ | 100 |  |  | 0.1 |  | 0.03 |  | 0.03
Нижнекундрюченское сельское поселение | ст.Усть-Быстрянская |  | 23 | 10/0,4 кВ | 100 |  |  | 0.1 |  | 0.03 |  | 0.03
Нижнекундрюченское сельское поселение | ст.Усть-Быстрянская |  | 24 | 10/0,4 кВ | 160 |  |  | 0.16 |  | 0.03 |  | 0.021
Нижнекундрюченское сельское поселение | ст.Усть-Быстрянская |  | 45 | 10/0,4 кВ | 100 |  |  | 0.1 |  | 0.025 |  | 0.025
Нижнекундрюченское сельское поселение | х.Огиб |  | 127 | 10/0,4 кВ | 100 |  |  | 0.1 |  | 0.015 |  | 0.009
Нижнекундрюченское сельское поселение | ст.Усть-Быстрянская |  | 148 | 10/0,4 кВ | 100 |  |  | 0.1 |  | 0 |  | 0
Нижнекундрюченское сельское поселение | х.Огиб |  | 153 | 10/0,4 кВ | 10 |  |  | 0.01 |  | 0 |  | 0
Нижнекундрюченское сельское поселение | ст.Усть-Быстрянская |  | 157 | 10/0,4 кВ | 160 |  |  | 0.16 |  | 0.03 |  | 0.03
Нижнекундрюченское сельское поселение | ст.Усть-Быстрянская |  | 177 | 10/0,4 кВ | 100 |  |  | 0.1 |  | 0.03 |  | 0.012
Нижнекундрюченское сельское поселение | ст.Усть-Быстрянская |  | 188 | 10/0,4 кВ | 400 |  |  | 0.4 |  | 0.07 |  | 0.07
Нижнекундрюченское сельское поселение | ст.Усть-Быстрянская |  | 199 | 10/0,4 кВ | 400 |  |  | 0.4 |  | 0.07 |  | 0.07
Нижнекундрюченское сельское поселение | ст.Усть-Быстрянская |  | 234 | 10/0,4 кВ | 160 |  |  | 0.16 |  | 0.025 |  | 0.025
Нижнекундрюченское сельское поселение | ст.Усть-Быстрянская |  | 235 | 10/0,4 кВ | 160 |  |  | 0.16 |  | 0.025 |  | 0.025
Нижнекундрюченское сельское поселение | ст.Усть-Быстрянская |  | 428 | 10/0,4 кВ | 160 |  |  | 0.16 |  | 0.035 |  | 0.035
Нижнекундрюченское сельское поселение | х.Огиб |  | 440 | 10/0,4 кВ | 40 |  |  | 0.04 |  | 0 |  | 0
Нижнекундрюченское сельское поселение | ст.Усть-Быстрянская |  | 69 | 10/0,4 кВ | 400 |  |  | 0.4 |  | 0.07 |  | 0.07
Краснолучское сельское поселение | х.Ново-Щербаков |  | 360 | 10/0,4 кВ | 100 |  |  | 0.1 |  | 0.025 |  | 0.025
Краснолучское сельское поселение | х.Ново-Щербаков |  | 458 | 10/0,4 кВ | 63 |  |  | 0.063 |  | 0 |  | 0
Краснолучское сельское поселение | п.Нижне-Донской |  | 334 | 10/0,4 кВ | 160 |  |  | 0.16 |  | 0 |  | 0
Краснолучское сельское поселение | п.Нижне-Донской |  | 336 | 10/0,4 кВ | 160 |  |  | 0.16 |  | 0.03 |  | 0.03
Краснолучское сельское поселение | х.Первомайский |  | 339 | 10/0,4 кВ | 63 |  |  | 0.063 |  | 0.018 |  | 0.018
Краснолучское сельское поселение | п.Нижне-Донской |  | 341 | 10/0,4 кВ | 160 |  |  | 0.16 |  | 0.03 |  | 0.03
Краснолучское сельское поселение | п.Нижне-Донской |  | 344 | 10/0,4 кВ | 315 |  |  | 0.315 |  | 0.07 |  | 0.07
Краснолучское сельское поселение | п.Нижне-Донской |  | 345 | 10/0,4 кВ | 250 |  |  | 0.25 |  | 0.02 |  | 0.02
Краснолучское сельское поселение | х.Озерки |  | 346 | 10/0,4 кВ | 63 |  |  | 0.063 |  | 0.02 |  | 0.02
Краснолучское сельское поселение | п.Нижне-Донской |  | 347 | 10/0,4 кВ | 160 |  |  | 0.16 |  | 0.03 |  | 0.03
Краснолучское сельское поселение | п.Нижне-Донской |  | 349 | 10/0,4 кВ | 630 |  |  | 0.63 |  | 0.05 |  | 0.05
Краснолучское сельское поселение | х.Озерки |  | 350 | 10/0,4 кВ | 100 |  |  | 0.1 |  | 0.03 |  | 0.03
Краснолучское сельское поселение | х.Озерки |  | 352 | 10/0,4 кВ | 100 |  |  | 0.1 |  | 0.03 |  | 0.03
Краснолучское сельское поселение | х.Озерки |  | 353 | 10/0,4 кВ | 100 |  |  | 0.1 |  | 0.03 |  | 0.03
Краснолучское сельское поселение | х.Николаев |  | 355 | 10/0,4 кВ | 250 |  |  | 0.25 |  | 0.007 |  | 0.03
Нижнекундрюченское сельское поселение | ст.Нижне-Кундрюченская |  | 43 | 10/0,4 кВ | 100 |  |  | 0.1 |  | 0.025 |  | 0.017
Нижнекундрюченское сельское поселение | ст.Нижне-Кундрюченская |  | 149 | 10/0,4 кВ | 160 |  |  | 0.16 |  | 0.03 |  | 0.03
Нижнекундрюченское сельское поселение | ст.Нижне-Кундрюченская |  | 94 | 10/0,4 кВ | 100 |  |  | 0.1 |  | 0.03 |  | 0.03
Нижнекундрюченское сельское поселение | х.Бородино |  | 15 | 10/0,4 кВ | 160 |  |  | 0.16 |  | 0.03 |  | 0.03
Нижнекундрюченское сельское поселение | х.Чумаки |  | 168 | 10/0,4 кВ | 160 |  |  | 0.16 |  | 0.025 |  | 0.02
Нижнекундрюченское сельское поселение | х.Черни |  | 17 | 10/0,4 кВ | 160 |  |  | 0.16 |  | 0.02 |  | 0.02
Верхнекудрюченское сельское поселение | ст.Верхне-Кундрюченская |  | 424 | 10/0,4 кВ | 160 |  |  | 0.16 |  | 0.05 |  | 0.05
Нижнекундрюченское сельское поселение | Листопадов |  | 16 | 10/0,4 кВ | 100 |  |  | 0.1 |  | 0.07 |  | 0.07
Нижнекундрюченское сельское поселение | ст.Нижне-Кундрюченская |  | 19 | 10/0,4 кВ | 250 |  |  | 0.25 |  | 0.025 |  | 0.014
Нижнекундрюченское сельское поселение | х.Листопадов |  | 20 | 10/0,4 кВ | 25 |  |  | 0.025 |  | 0.03 |  | 0.015
Нижнекундрюченское сельское поселение | Усть-Быстрянская |  | 92 | 10/0,4 кВ | 160 |  |  | 0.16 |  | 0.025 |  | 0.01
Нижнекундрюченское сельское поселение | х.Листопадов |  | 95 | 10/0,4 кВ | 100 |  |  | 0.1 |  | 0.03 |  | 0.03
Нижнекундрюченское сельское поселение | х.Листопадов |  | 146 | 10/0,4 кВ | 160 |  |  | 0.16 |  | 0.025 |  | 0.025
Нижнекундрюченское сельское поселение | ст.Нижне-Кундрюченская |  | 209 | 10/0,4 кВ | 160 |  |  | 0.16 |  | 0.03 |  | 0.03
Нижнекундрюченское сельское поселение | х.Чумаки |  | 14 | 10/0,4 кВ | 315 |  |  | 0.315 |  | 0.035 |  | 0.035
Нижнекундрюченское сельское поселение | ст.Нижне-Кундрюченская |  | 97 | 10/0,4 кВ | 100 |  |  | 0.1 |  | 0.03 |  | 0.03
Мелиховское сельское поселение | ст.Мелиховская |  | 203 | 10/0,4 кВ | 100 |  |  | 0.1 |  | 0.02 |  | 0.02
Мелиховское сельское поселение | ст.Мелиховская |  | 255 | 10/0,4 кВ | 160 |  |  | 0.16 |  | 0.025 |  | 0.025
Мелиховское сельское поселение | ст.Мелиховская |  | 274 | 10/0,4 кВ | 100 |  |  | 0.1 |  | 0.03 |  | 0.03
Мелиховское сельское поселение | ст.Мелиховская |  | 275 | 10/0,4 кВ | 160 |  |  | 0.16 |  | 0.01 |  | 0.02
Мелиховское сельское поселение | ст.Мелиховская |  | 276 | 10/0,4 кВ | 400 |  |  | 0.4 |  | 0.05 |  | 0.05
Мелиховское сельское поселение | ст.Мелиховская |  | 278 | 10/0,4 кВ | 40 |  |  | 0.04 |  | 0.05 |  | 0.05
Мелиховское сельское поселение | ст.Мелиховская |  | 282 | 10/0,4 кВ | 160 |  |  | 0.16 |  | 0.02 |  | 0.025
Мелиховское сельское поселение | ст.Мелиховская |  | 289 | 10/0,4 кВ | 160 |  |  | 0.16 |  | 0.03 |  | 0.03
Мелиховское сельское поселение | ст.Мелиховская |  | 310 | 10/0,4 кВ | 250 |  |  | 0.25 |  | 0.05 |  | 0.05
Мелиховское сельское поселение | х.Исаевский |  | 297 | 10/0,4 кВ | 63 |  |  | 0.063 |  | 0.02 |  | 0.03
Мелиховское сельское поселение | Мелиховская |  | 337 | 10/0,4 кВ | 100 |  |  | 0.1 |  | 0.15 |  | 0.15
Мелиховское сельское поселение | х.Исаевский |  | 292 | 10/0,4 кВ | 100 |  |  | 0.1 |  | 0.03 |  | 0.011
Мелиховское сельское поселение | х.Исаевский |  | 296 | 10/0,4 кВ | 63 |  |  | 0.063 |  | 0.01 |  | 0.03
Мелиховское сельское поселение | х.Салов |  | 230 | 10/0,4 кВ | 10 |  |  | 0.01 |  | 0 |  | 0
Мелиховское сельское поселение | п.Керчикский |  | 299 | 10/0,4 кВ | 250 |  |  | 0.25 |  | 0.05 |  | 0.05
Мелиховское сельское поселение | п.Керчикский |  | 300 | 10/0,4 кВ | 160 |  |  | 0.16 |  | 0.05 |  | 0.05
Мелиховское сельское поселение | п.Керчикский |  | 304 | 10/0,4 кВ | 63 |  |  | 0.063 |  | 0.02 |  | 0.03
Мелиховское сельское поселение | п.Керчикский |  | 305 | 10/0,4 кВ | 63 |  |  | 0.063 |  | 0.02 |  | 0.025
Мелиховское сельское поселение | п.Керчикский |  | 301 | 10/0,4 кВ | 160 |  |  | 0.16 |  | 0.025 |  | 0.025
Мелиховское сельское поселение | п.Керчикский |  | 307 | 10/0,4 кВ | 160 |  |  | 0.16 |  | 0.025 |  | 0.025
Мелиховское сельское поселение | х.Исаевский |  | 448 | 10/0,4 кВ | 100 |  |  | 0.1 |  | 0.03 |  | 0.03
Мелиховское сельское поселение | ст.Мелиховская |  | 262 | 10/0,4 кВ | 100 |  |  | 0.1 |  | 0.03 |  | 0.03
Мелиховское сельское поселение | ст.Мелиховская |  | 264 | 10/0,4 кВ | 250 |  |  | 0.25 |  | 0.05 |  | 0.05
Мелиховское сельское поселение | ст.Мелиховская |  | 265 | 10/0,4 кВ | 100 |  |  | 0.1 |  | 0.03 |  | 0.03
Мелиховское сельское поселение | ст.Мелиховская |  | 268 | 10/0,4 кВ | 250 |  |  | 0.25 |  | 0.05 |  | 0.05
Мелиховское сельское поселение | ст.Мелиховская |  | 269 | 10/0,4 кВ | 180 |  |  | 0.18 |  | 0.025 |  | 0.025
Мелиховское сельское поселение | ст.Мелиховская |  | 271 | 10/0,4 кВ | 100 |  |  | 0.1 |  | 0.03 |  | 0.03
Мелиховское сельское поселение | ст.Мелиховская |  | 272 | 10/0,4 кВ | 160 |  |  | 0.16 |  | 0.03 |  | 0.03
Мелиховское сельское поселение | ст.Мелиховская |  | 273 | 10/0,4 кВ | 250 |  |  | 0.25 |  | 0.07 |  | 0.07
Мелиховское сельское поселение | ст.Мелиховская |  | 277 | 10/0,4 кВ | 250 |  |  | 0.25 |  | 0.05 |  | 0.05
Мелиховское сельское поселение | ст.Мелиховская |  | 279 | 10/0,4 кВ | 100 |  |  | 0.1 |  | 0.05 |  | 0.05
Мелиховское сельское поселение | ст.Мелиховская |  | 439 | 10/0,4 кВ | 63 |  |  | 0.063 |  | 0.025 |  | 0.025
Мелиховское сельское поселение | ст.Мелиховская |  | 442 | 10/0,4 кВ | 60 |  |  | 0.06 |  | 0.01 |  | 0.05
Мелиховское сельское поселение | ст.Мелиховская |  | 251 | 10/0,4 кВ | 250 |  |  | 0.25 |  | 0.03 |  | 0.03
Мелиховское сельское поселение | ст.Мелиховская |  | 252 | 10/0,4 кВ | 100 |  |  | 0.1 |  | 0.03 |  | 0.03
Мелиховское сельское поселение | ст.Мелиховская |  | 253 | 10/0,4 кВ | 100 |  |  | 0.1 |  | 0.03 |  | 0.03
Мелиховское сельское поселение | ст.Мелиховская |  | 284 | 10/0,4 кВ | 160 |  |  | 0.16 |  | 0.05 |  | 0.05
Мелиховское сельское поселение | ст.Мелиховская |  | 294 | 10/0,4 кВ | 100 |  |  | 0.1 |  | 0.03 |  | 0.03
Мелиховское сельское поселение | ст.Мелиховская |  | 362 | 10/0,4 кВ | 100 |  |  | 0.1 |  | 0.03 |  | 0.03
Мелиховское сельское поселение | ст.Мелиховская |  | 417 | 10/0,4 кВ | 100 |  |  | 0.1 |  | 0.03 |  | 0.03
Мелиховское сельское поселение | ст.Мелиховская |  | 474 | 10/0,4 кВ | 250 |  |  | 0.25 |  | 0.05 |  | 0.05
Пухляковское сельское поселение | х.Пухляковский |  | 249 | 10/0,4 кВ | 160 |  |  | 0.16 |  | 0.03 |  | 0.03
Пухляковское сельское поселение | х.Пухляковский |  | 281 | 10/0,4 кВ | 63 |  |  | 0.063 |  | 0.01 |  | 0.01
Пухляковское сельское поселение | х.Пухляковский |  | 314 | 10/0,4 кВ | 315 |  |  | 0.315 |  | 0.03 |  | 0.03
Пухляковское сельское поселение | х.Пухляковский |  | 315 | 10/0,4 кВ | 100 |  |  | 0.1 |  | 0.03 |  | 0.03
Пухляковское сельское поселение | х.Пухляковский |  | 316 | 10/0,4 кВ | 100 |  |  | 0.1 |  | 0.03 |  | 0.03
Пухляковское сельское поселение | х.Пухляковский |  | 317 | 10/0,4 кВ | 160 |  |  | 0.16 |  | 0.03 |  | 0.03
Пухляковское сельское поселение | х.Пухляковский |  | 318 | 10/0,4 кВ | 160 |  |  | 0.16 |  | 0.03 |  | 0.03
Пухляковское сельское поселение | х.Пухляковский |  | 320 | 10/0,4 кВ | 160 |  |  | 0.16 |  | 0.03 |  | 0.03
Пухляковское сельское поселение | х.Пухляковский |  | 321 | 10/0,4 кВ | 160 |  |  | 0.16 |  | 0.03 |  | 0.03
Пухляковское сельское поселение | х.Пухляковский |  | 359 | 10/0,4 кВ | 63 |  |  | 0.063 |  | 0.01 |  | 0.01
Пухляковское сельское поселение | х.Пухляковский |  | 418 | 10/0,4 кВ | 160 |  |  | 0.16 |  | 0.05 |  | 0.05
Пухляковское сельское поселение | х.Пухляковский |  | 434 | 10/0,4 кВ | 100 |  |  | 0.1 |  | 0.01 |  | 0.01
Раздорское сельское поселение | х.Каныгин |  | 106 | 10/0,4 кВ | 63 |  |  | 0.063 |  | 0.015 |  | 0.015
Раздорское сельское поселение | х.Каныгин |  | 107 | 10/0,4 кВ | 160 |  |  | 0.16 |  | 0.05 |  | 0.05
Раздорское сельское поселение | х.Каныгин |  | 189 | 10/0,4 кВ | 160 |  |  | 0.16 |  | 0.05 |  | 0.05
Раздорское сельское поселение | х.Каныгин |  | 227 | 10/0,4 кВ | 100 |  |  | 0.1 |  | 0.03 |  | 0.03
Раздорское сельское поселение | х.Каныгин |  | 250 | 10/0,4 кВ | 160 |  |  | 0.16 |  | 0.025 |  | 0.025
Раздорское сельское поселение | х.Каныгин |  | 329 | 10/0,4 кВ | 100 |  |  | 0.1 |  | 0.03 |  | 0.03
Кочетовское сельское поселение | ст.Кочетовская |  | 51 | 10/0,4 кВ | 160 |  |  | 0.16 |  | 0.025 |  | 0.025
Кочетовское сельское поселение | ст.Кочетовская |  | 52 | 10/0,4 кВ | 160 |  |  | 0.16 |  | 0.03 |  | 0.03
Кочетовское сельское поселение | ст.Кочетовская |  | 54 | 10/0,4 кВ | 250 |  |  | 0.25 |  | 0.04 |  | 0.04
Кочетовское сельское поселение | ст.Кочетовская |  | 55 | 10/0,4 кВ | 250 |  |  | 0.25 |  | 0.025 |  | 0.025
Кочетовское сельское поселение | ст.Кочетовская |  | 57 | 10/0,4 кВ | 100 |  |  | 0.1 |  | 0.03 |  | 0.03
Кочетовское сельское поселение | х.Старая Станица |  | 60 | 10/0,4 кВ | 160 |  |  | 0.16 |  | 0.025 |  | 0.025
Кочетовское сельское поселение | х.Дубрава |  | 61 | 10/0,4 кВ | 100 |  |  | 0.1 |  | 0.03 |  | 0.03
Кочетовское сельское поселение | ст.Кочетовская |  | 76 | 10/0,4 кВ | 250 |  |  | 0.25 |  | 0.08 |  | 0.08
Кочетовское сельское поселение | ст.Кочетовская |  | 124 | 10/0,4 кВ | 250 |  |  | 0.25 |  | 0.035 |  | 0.035
Кочетовское сельское поселение | ст.Кочетовская |  | 412 | 10/0,4 кВ | 160 |  |  | 0.16 |  | 0.045 |  | 0.045
Кочетовское сельское поселение | ст.Кочетовская |  | 430 | 10/0,4 кВ | 100 |  |  | 0.1 |  | 0.03 |  | 0.03
Усть-Донецкое городское поселение | п.г.т.Усть-Донецкий |  | 50 | 10/0,4 кВ | 100 |  |  | 0.1 |  | 0.03 |  | 0.03
Раздорское сельское поселение | ст.Раздорская |  | 236 | 10/0,4 кВ | 63 |  |  | 0.063 |  | 0.02 |  | 0.02
Раздорское сельское поселение | ст.Раздорская |  | 239 | 10/0,4 кВ | 40 |  |  | 0.04 |  | 0.01 |  | 0.01
Раздорское сельское поселение | ст.Раздорская |  | 240 | 10/0,4 кВ | 100 |  |  | 0.1 |  | 0.03 |  | 0.03
Раздорское сельское поселение | ст.Раздорская |  | 241 | 10/0,4 кВ | 400 |  |  | 0.4 |  | 0.07 |  | 0.07
Раздорское сельское поселение | ст.Раздорская |  | 242 | 10/0,4 кВ | 250 |  |  | 0.25 |  | 0.05 |  | 0.05
Раздорское сельское поселение | ст.Раздорская |  | 243 | 10/0,4 кВ | 100 |  |  | 0.1 |  | 0.03 |  | 0.03
Раздорское сельское поселение | ст.Раздорская |  | 246 | 10/0,4 кВ | 250 |  |  | 0.25 |  | 0.03 |  | 0.03
Раздорское сельское поселение | ст.Раздорская |  | 247 | 10/0,4 кВ | 250 |  |  | 0.25 |  | 0.04 |  | 0.04
Раздорское сельское поселение | ст.Раздорская |  | 429 | 10/0,4 кВ | 250 |  |  | 0.25 |  | 0.04 |  | 0.04
Раздорское сельское поселение | Пухляковский |  | 231 | 10/0,4 кВ | 160 |  |  | 0.16 |  | 0.04 |  | 0.04
Раздорское сельское поселение | Пухляковский |  | 423 | 10/0,4 кВ | 100 |  |  | 0.1 |  | 0.03 |  | 0.03
Раздорское сельское поселение | ст.Раздорская |  | 257 | 10/0,4 кВ | 100 |  |  | 0.1 |  | 0.03 |  | 0.03
Раздорское сельское поселение | ст.Раздорская |  | 340 | 10/0,4 кВ | 100 |  |  | 0.1 |  | 0.03 |  | 0.03
Раздорское сельское поселение | ст.Раздорская |  | 325 | 10/0,4 кВ | 160 |  |  | 0.16 |  | 0.04 |  | 0.04
Раздорское сельское поселение | Пухляковский |  | 312 | 10/0,4 кВ | 160 |  |  | 0.16 |  | 0.04 |  | 0.04
Раздорское сельское поселение | Пухляковский |  | 319 | 10/0,4 кВ | 100 |  |  | 0.1 |  | 0.03 |  | 0.03
Раздорское сельское поселение | ст.Раздорская |  | 323 | 10/0,4 кВ | 250 |  |  | 0.25 |  | 0.04 |  | 0.04
Раздорское сельское поселение | ст.Раздорская |  | 324 | 10/0,4 кВ | 160 |  |  | 0.16 |  | 0.04 |  | 0.04
Раздорское сельское поселение | ст.Раздорская |  | 326 | 10/0,4 кВ | 160 |  |  | 0.16 |  | 0.04 |  | 0.04
Раздорское сельское поселение | ст.Раздорская |  | 327 | 10/0,4 кВ | 100 |  |  | 0.1 |  | 0.03 |  | 0.03
Раздорское сельское поселение | ст.Раздорская |  | 328 | 10/0,4 кВ | 250 |  |  | 0.25 |  | 0.04 |  | 0.04
Раздорское сельское поселение | ст.Раздорская |  | 330 | 10/0,4 кВ | 160 |  |  | 0.16 |  | 0.03 |  | 0.03
Раздорское сельское поселение | ст.Раздорская |  | 331 | 10/0,4 кВ | 160 |  |  | 0.16 |  | 0.03 |  | 0.03
Нижнекундрюченское сельское поселение | ст.Нижне-Кундрюченская |  | 25 | 10/0,4 кВ | 160 |  |  | 0.16 |  | 0.03 |  | 0.03
Раздорское сельское поселение | Раздорская |  | 427 | 10/0,4 кВ | 400 |  |  | 0.4 |  | 0.09 |  | 0.09
Раздорское сельское поселение | Пухляковский |  | 444 | 10/0,4 кВ | 63 |  |  | 0.063 |  | 0.02 |  | 0.02
Раздорское сельское поселение | ст.Раздорская |  | 465 | 10/0,4 кВ | 25 |  |  | 0.025 |  | 0.01 |  | 0.01
Раздорское сельское поселение | х.Виноградный |  | 332 | 10/0,4 кВ | 100 |  |  | 0.1 |  | 0.03 |  | 0.03
Крымское сельское поселение | х.Виноградный |  | 59 | 10/0,4 кВ | 100 |  |  | 0.1 |  | 0.03 |  | 0.03
Крымское сельское поселение | х.Ольховский |  | 71 | 10/0,4 кВ | 160 |  |  | 0.16 |  | 0.04 |  | 0.04
Крымское сельское поселение | Крымский |  | 72 | 10/0,4 кВ | 160 |  |  | 0.16 |  | 0.04 |  | 0.04
Крымское сельское поселение | х.Ольховский |  | 73 | 10/0,4 кВ | 160 |  |  | 0.16 |  | 0.04 |  | 0.04
Крымское сельское поселение | х.Виноградный |  | 77 | 10/0,4 кВ | 160 |  |  | 0.16 |  | 0.04 |  | 0.04
Крымское сельское поселение | х.Ольховский |  | 129 | 10/0,4 кВ | 100 |  |  | 0.1 |  | 0.03 |  | 0.03
Крымское сельское поселение | х.Крымский |  | 136 | 10/0,4 кВ | 63 |  |  | 0.063 |  | 0.01 |  | 0.01
Крымское сельское поселение | х.Ещеулов |  | 65 | 10/0,4 кВ | 160 |  |  | 0.16 |  | 0.02 |  | 0.02
Крымское сельское поселение | х.Виноградный |  | 62 | 10/0,4 кВ | 160 |  |  | 0.16 |  | 0.02 |  | 0.02