## Лист1
Информация о наличии объема свободной для технологического присоединения потребителей трансформаторной мощности по подстанциям и распределительным пунктам напряжением ниже 35 кВ с дифференциацией по всем уровням напряжения по филиалу ПАО "Россети Юг" - "Ростовэнерго" на 30.03.2020
№ п/п | Наименование подстанции, распределительного пункта | Балансовая принадлежность1 | Месторасположение |  | Технические характеристики
|  |  | Регион | Муниципальное образование | Классы напряжения, кВ | Пропускная способность с учетом критерия (n-1), МВА | Текущий резерв/ дефицит мощности2, МВт | Текущий резерв/дефицит мощности для технологического присоединения3, МВт
А | 1 | 2 | 3 | 4 | 5 | 6 | 7 | 8
Производственное отделение "Центральные электрические сети"
1 | ПС АС1 ВЛ 10 кВ №101 КТП №601 | Производственное отделение "Центральные электрические сети", Аксайский РЭС | Ростовская область | Аксайский район | 10/0,4 кВ | 0.4 | 0.056946 | 0.037
2 | ПС АС1 ВЛ 10 кВ №101 КТП №602 | Производственное отделение "Центральные электрические сети", Аксайский РЭС | Ростовская область | Аксайский район | 10/0,4 кВ | 0.16 | 0.014391 | 0.01
3 | ПС АС1 ВЛ 10 кВ №101 КТП №603 | Производственное отделение "Центральные электрические сети", Аксайский РЭС | Ростовская область | Аксайский район | 10/0,4 кВ | 0.1 | 0 | 0
4 | ПС АС1 ВЛ 10 кВ №101 КТП №604 | Производственное отделение "Центральные электрические сети", Аксайский РЭС | Ростовская область | Аксайский район | 10/0,4 кВ | 0.16 | 0.027563 | 0.018
5 | ПС АС1 ВЛ 10 кВ №101 КТП №605 | Производственное отделение "Центральные электрические сети", Аксайский РЭС | Ростовская область | Аксайский район | 10/0,4 кВ | 0.16 | 0 | 0
6 | ПС АС1 ВЛ 10 кВ №101 КТП №606 | Производственное отделение "Центральные электрические сети", Аксайский РЭС | Ростовская область | Аксайский район | 10/0,4 кВ | 0.4 | 0.09078 | 0.06
7 | ПС АС1 ВЛ 10 кВ №101 КТП №606А | Производственное отделение "Центральные электрические сети", Аксайский РЭС | Ростовская область | Аксайский район | 10/0,4 кВ | 0.063 | 0 | 0
8 | ПС АС1 ВЛ 10 кВ №101 КТП №608 | Производственное отделение "Центральные электрические сети", Аксайский РЭС | Ростовская область | Аксайский район | 10/0,4 кВ | 0.25 | 0.098091 | 0.076
9 | ПС АС1 ВЛ 10 кВ №101 КТП №610 | Производственное отделение "Центральные электрические сети", Аксайский РЭС | Ростовская область | Аксайский район | 10/0,4 кВ | 0.1 | 0.033 | 0.033
10 | ПС АС1 ВЛ 10 кВ №101 КТП №613 | Производственное отделение "Центральные электрические сети", Аксайский РЭС | Ростовская область | Аксайский район | 10/0,4 кВ | 0.16 | 0.027832 | 0.016
11 | ПС АС1 ВЛ 10 кВ №101 КТП №615 | Производственное отделение "Центральные электрические сети", Аксайский РЭС | Ростовская область | Аксайский район | 10/0,4 кВ | 0.25 | 0 | 0
12 | ПС АС1 ВЛ 10 кВ №101 КТП №623 | Производственное отделение "Центральные электрические сети", Аксайский РЭС | Ростовская область | Аксайский район | 10/0,4 кВ | 0.4 | 0.25716 | 0.24
13 | ПС АС1 ВЛ 10 кВ №101 КТП №627 | Производственное отделение "Центральные электрические сети", Аксайский РЭС | Ростовская область | Аксайский район | 10/0,4 кВ | 0.16 | 0.049445 | 0.03
14 | ПС АС1 ВЛ 10 кВ №101 КТП №634 | Производственное отделение "Центральные электрические сети", Аксайский РЭС | Ростовская область | Аксайский район | 10/0,4 кВ | 0.25 | 0.090027 | 0.075
15 | ПС АС1 ВЛ 10 кВ №101 КТП №635 | Производственное отделение "Центральные электрические сети", Аксайский РЭС | Ростовская область | Аксайский район | 10/0,4 кВ | 0.16 | 0 | 0
16 | ПС АС1 ВЛ 10 кВ №101 КТП №740 | Производственное отделение "Центральные электрические сети", Аксайский РЭС | Ростовская область | Аксайский район | 10/0,4 кВ | 0.16 | 0.10848 | 0.05
17 | ПС АС1 ВЛ 10 кВ №101 КТП №636 | Производственное отделение "Центральные электрические сети", Аксайский РЭС | Ростовская область | Аксайский район | 10/0,4 кВ | 0.16 | 0 | 0
18 | ПС АС1 ВЛ 10 кВ №101 КТП №638 | Производственное отделение "Центральные электрические сети", Аксайский РЭС | Ростовская область | Аксайский район | 10/0,4 кВ | 0.16 | 0.041273 | 0.041273
19 | ПС АС1 ВЛ 10 кВ №101 КТП №647 | Производственное отделение "Центральные электрические сети", Аксайский РЭС | Ростовская область | Аксайский район | 10/0,4 кВ | 0.1 | 0 | 0
20 | ПС АС1 ВЛ 10 кВ №101 КТП №648 | Производственное отделение "Центральные электрические сети", Аксайский РЭС | Ростовская область | Аксайский район | 10/0,4 кВ | 0.063 | 0.057515 | 0.057515
21 | ПС АС1 ВЛ 10 кВ №101 КТП №650 | Производственное отделение "Центральные электрические сети", Аксайский РЭС | Ростовская область | Аксайский район | 10/0,4 кВ | 0.25 | 0 | 0
22 | ПС АС1 ВЛ 10 кВ №101 КТП №695 | Производственное отделение "Центральные электрические сети", Аксайский РЭС | Ростовская область | Аксайский район | 10/0,4 кВ | 0.16 | 0 | 0
23 | ПС АС1 ВЛ 10 кВ №101 КТП №708 | Производственное отделение "Центральные электрические сети", Аксайский РЭС | Ростовская область | Аксайский район | 10/0,4 кВ | 0.16 | 0.084015 | 0.07
24 | ПС АС1 ВЛ 10 кВ №101 КТП №738 | Производственное отделение "Центральные электрические сети", Аксайский РЭС | Ростовская область | Аксайский район | 10/0,4 кВ | 0.1 | 0.039237 | 0.039237
25 | ПС АС1 ВЛ 10 кВ №101 КТП №776 | Производственное отделение "Центральные электрические сети", Аксайский РЭС | Ростовская область | Аксайский район | 10/0,4 кВ | 0.25 | 0.15 | 0.15
26 | ПС АС1 ВЛ 10кВ №102 КТП №609 | Производственное отделение "Центральные электрические сети", Аксайский РЭС | Ростовская область | Аксайский район | 10/0,4 кВ | 0.16 | 0.095037 | 0.095037
27 | ПС АС1 ВЛ 10кВ №102 КТП №645 | Производственное отделение "Центральные электрические сети", Аксайский РЭС | Ростовская область | Аксайский район | 10/0,4 кВ | 0.16 | 0.046112 | 0.038612
28 | ПС АС1 ВЛ 10кВ №102 КТП №736 | Производственное отделение "Центральные электрические сети", Аксайский РЭС | Ростовская область | Аксайский район | 10/0,4 кВ | 0.1 | 0.08628 | 0.08628
29 | ПС АС1 ВЛ 10кВ №102 КТП №741 | Производственное отделение "Центральные электрические сети", Аксайский РЭС | Ростовская область | Аксайский район | 10/0,4 кВ | 0.04 | 0.010869 | 0.010869
30 | ПС АС1 ВЛ 10кВ №102 КТП №671 | Производственное отделение "Центральные электрические сети", Аксайский РЭС | Ростовская область | Аксайский район | 10/0,4 кВ | 0.25 | 0.10554 | 0.10554
31 | ПС АС1 ВЛ 10кВ №103 КТП №721 | Производственное отделение "Центральные электрические сети", Аксайский РЭС | Ростовская область | Аксайский район | 10/0,4 кВ | 0.063 | 0.05187 | 0.05187
32 | ПС АС1 ВЛ 10кВ №103 КТП №678 | Производственное отделение "Центральные электрические сети", Аксайский РЭС | Ростовская область | Аксайский район | 10/0,4 кВ | 0.1 | 0.084935 | 0.084935
33 | ПС АС1 ВЛ 10кВ №103 КТП №625 | Производственное отделение "Центральные электрические сети", Аксайский РЭС | Ростовская область | Аксайский район | 10/0,4 кВ | 0.16 | 0.032402 | 0.018402
34 | ПС АС1 ВЛ 10кВ №103 КТП №688 | Производственное отделение "Центральные электрические сети", Аксайский РЭС | Ростовская область | Аксайский район | 10/0,4 кВ | 0.16 | 0.03509 | 0.015
35 | ПС АС1 ВЛ 10кВ №103 КТП №689 | Производственное отделение "Центральные электрические сети", Аксайский РЭС | Ростовская область | Аксайский район | 10/0,4 кВ | 0.1 | 0 | 0
36 | ПС АС1 ВЛ 10кВ №103 КТП №690 | Производственное отделение "Центральные электрические сети", Аксайский РЭС | Ростовская область | Аксайский район | 10/0,4 кВ | 0.25 | 0.08707 | 0.08707
37 | ПС АС1 ВЛ 10кВ №103 КТП №707 | Производственное отделение "Центральные электрические сети", Аксайский РЭС | Ростовская область | Аксайский район | 10/0,4 кВ | 0.4 | 0.21652 | 0.20152
38 | ПС АС1 ВЛ 10кВ №103 КТП №742 | Производственное отделение "Центральные электрические сети", Аксайский РЭС | Ростовская область | Аксайский район | 10/0,4 кВ | 0.16 | 0.081596 | 0.081596
39 | ПС АС1 ВЛ 10кВ №103 КТП №734 | Производственное отделение "Центральные электрические сети", Аксайский РЭС | Ростовская область | Аксайский район | 10/0,4 кВ | 0.4 | 0.37052 | 0.35552
40 | ПС АС1 ВЛ 10кВ №105 КТП №607 | Производственное отделение "Центральные электрические сети", Аксайский РЭС | Ростовская область | Аксайский район | 10/0,4 кВ | 0.25 | 0.18132 | 0.139
41 | ПС АС1 ВЛ 10кВ №105 КТП №614 | Производственное отделение "Центральные электрические сети", Аксайский РЭС | Ростовская область | Аксайский район | 10/0,4 кВ | 0.25 | 0 | 0
42 | ПС АС1 ВЛ 10кВ №105 КТП №616 | Производственное отделение "Центральные электрические сети", Аксайский РЭС | Ростовская область | Аксайский район | 10/0,4 кВ | 0.16 | 0.066945 | 0.051945
43 | ПС АС1 ВЛ 10кВ №105 КТП №617 | Производственное отделение "Центральные электрические сети", Аксайский РЭС | Ростовская область | Аксайский район | 10/0,4 кВ | 0.25 | 0 | 0
44 | ПС АС1 ВЛ 10кВ №105 КТП №620 | Производственное отделение "Центральные электрические сети", Аксайский РЭС | Ростовская область | Аксайский район | 10/0,4 кВ | 0.25 | 0 | 0
45 | ПС АС1 ВЛ 10кВ №105 КТП №628 | Производственное отделение "Центральные электрические сети", Аксайский РЭС | Ростовская область | Аксайский район | 10/0,4 кВ | 0.063 | 0 | 0
46 | ПС АС1 ВЛ 10кВ №105 КТП №670 | Производственное отделение "Центральные электрические сети", Аксайский РЭС | Ростовская область | Аксайский район | 10/0,4 кВ | 0.1 | 0 | 0
47 | ПС АС1 ВЛ 10кВ №105 КТП №657 | Производственное отделение "Центральные электрические сети", Аксайский РЭС | Ростовская область | Аксайский район | 10/0,4 кВ | 0.25 | 0 | 0
48 | ПС АС1 ВЛ 10кВ №105 КТП №710 | Производственное отделение "Центральные электрические сети", Аксайский РЭС | Ростовская область | Аксайский район | 10/0,4 кВ | 0.1 | 0.093 | 0.093
49 | ПС АС1 ВЛ 10кВ №105 КТП №713 | Производственное отделение "Центральные электрические сети", Аксайский РЭС | Ростовская область | Аксайский район | 10/0,4 кВ | 0.25 | 0.21917 | 0.21917
50 | ПС АС1 ВЛ 10кВ №105 КТП №725 | Производственное отделение "Центральные электрические сети", Аксайский РЭС | Ростовская область | Аксайский район | 10/0,4 кВ | 0.25 | 0.097876 | 0.097876
51 | ПС АС1 ВЛ 10кВ №105 КТП №726 | Производственное отделение "Центральные электрические сети", Аксайский РЭС | Ростовская область | Аксайский район | 10/0,4 кВ | 0.25 | 0.073763 | 0.073763
52 | ПС АС1 ВЛ 10кВ №105 КТП №727 | Производственное отделение "Центральные электрические сети", Аксайский РЭС | Ростовская область | Аксайский район | 10/0,4 кВ | 0.063 | 0.031708 | 0.031708
53 | ПС АС1 ВЛ 10кВ №105 КТП №737 | Производственное отделение "Центральные электрические сети", Аксайский РЭС | Ростовская область | Аксайский район | 10/0,4 кВ | 0.16 | 0.081596 | 0.074096
54 | ПС АС1 ВЛ 10кВ №105 КТП №746 | Производственное отделение "Центральные электрические сети", Аксайский РЭС | Ростовская область | Аксайский район | 10/0,4 кВ | 0.04 | 0.023759 | 0.023759
55 | ПС АС1 ВЛ 10кВ №107 КТП №612 | Производственное отделение "Центральные электрические сети", Аксайский РЭС | Ростовская область | Аксайский район | 10/0,4 кВ | 0.18 | 0 | 0
56 | ПС АС1 ВЛ 10кВ №107 КТП №621 | Производственное отделение "Центральные электрические сети", Аксайский РЭС | Ростовская область | Аксайский район | 10/0,4 кВ | 0.32 | 0 | 0
57 | ПС АС1 ВЛ 10кВ №107 КТП №637 | Производственное отделение "Центральные электрические сети", Аксайский РЭС | Ростовская область | Аксайский район | 10/0,4 кВ | 0.025 | 0.02325 | 0.02325
58 | ПС АС1 ВЛ 10кВ №107 КТП №675 | Производственное отделение "Центральные электрические сети", Аксайский РЭС | Ростовская область | Аксайский район | 10/0,4 кВ | 0.16 | 0.10848 | 0.10848
59 | ПС АС1 ВЛ 10кВ №107 КТП №712 | Производственное отделение "Центральные электрические сети", Аксайский РЭС | Ростовская область | Аксайский район | 10/0,4 кВ | 0.1 | 0.066118 | 0.066118
60 | ПС АС1 ВЛ 10кВ №111 КТП №611 | Производственное отделение "Центральные электрические сети", Аксайский РЭС | Ростовская область | Аксайский район | 10/0,4 кВ | 0.1 | 0.060796 | 0.060796
61 | ПС АС1 ВЛ 10кВ №111 КТП №618 | Производственное отделение "Центральные электрические сети", Аксайский РЭС | Ростовская область | Аксайский район | 10/0,4 кВ | 0.1 | 0.022167 | 0.0071667
62 | ПС АС1 ВЛ 10кВ №111 КТП №626 | Производственное отделение "Центральные электрические сети", Аксайский РЭС | Ростовская область | Аксайский район | 10/0,4 кВ | 0.25 | 0.1653 | 0.1428
63 | ПС АС1 ВЛ 10кВ №111 КТП №632 | Производственное отделение "Центральные электрические сети", Аксайский РЭС | Ростовская область | Аксайский район | 10/0,4 кВ | 0.16 | 0.068155 | 0.068155
64 | ПС АС1 ВЛ 10кВ №111 КТП №633 | Производственное отделение "Центральные электрические сети", Аксайский РЭС | Ростовская область | Аксайский район | 10/0,4 кВ | 0.4 | 0 | 0
65 | ПС АС1 ВЛ 10кВ №111 КТП №643 | Производственное отделение "Центральные электрические сети", Аксайский РЭС | Ростовская область | Аксайский район | 10/0,4 кВ | 0.16 | 0.081596 | 0.074096
66 | ПС АС1 ВЛ 10кВ №111 КТП №652 | Производственное отделение "Центральные электрические сети", Аксайский РЭС | Ростовская область | Аксайский район | 10/0,4 кВ | 0.1 | 0.021548 | 0.021548
67 | ПС АС1 ВЛ 10кВ №111 КТП №680 | Производственное отделение "Центральные электрические сети", Аксайский РЭС | Ростовская область | Аксайский район | 10/0,4 кВ | 0.16 | 0.09759 | 0.09759
68 | ПС АС1 ВЛ 10кВ №111 КТП №685 | Производственное отделение "Центральные электрические сети", Аксайский РЭС | Ростовская область | Аксайский район | 10/0,4 кВ | 0.25 | 0.12497 | 0.12497
69 | ПС АС1 ВЛ 10кВ №111 КТП №700 | Производственное отделение "Центральные электрические сети", Аксайский РЭС | Ростовская область | Аксайский район | 10/0,4 кВ | 0.1 | 0.039237 | 0.039237
70 | ПС АС1 ВЛ 10кВ №111 КТП №745 | Производственное отделение "Центральные электрические сети", Аксайский РЭС | Ростовская область | Аксайский район | 10/0,4 кВ | 0.25 | 0.23 | 0.05
71 | ПС АС1 ВЛ 10кВ №111 КТП №745 | Производственное отделение "Центральные электрические сети", Аксайский РЭС | Ростовская область | Аксайский район | 10/0,4 кВ | 0.25 | 0.21906 | 0.21906
72 | ПС АС4 ВЛ 10кВ №401 КТП №667 | Производственное отделение "Центральные электрические сети", Аксайский РЭС | Ростовская область | Аксайский район | 10/0,4 кВ | 0.32 | 0.24384 | 0.24384
73 | ПС АС4 ВЛ 10кВ №401 КТП №699 | Производственное отделение "Центральные электрические сети", Аксайский РЭС | Ростовская область | Аксайский район | 10/0,4 кВ | 0.4 | 0.34512 | 0.34512
74 | ПС АС4 ВЛ 10кВ №401 КТП №733 | Производственное отделение "Центральные электрические сети", Аксайский РЭС | Ростовская область | Аксайский район | 10/0,4 кВ | 0.63 | 0.31655 | 0.31655
75 | ПС АС4 ВЛ 10кВ №403 КТП №651 | Производственное отделение "Центральные электрические сети", Аксайский РЭС | Ростовская область | Аксайский район | 10/0,4 кВ | 0.025 | 0 | 0
76 | ПС АС4 ВЛ 10кВ №403 КТП №661 | Производственное отделение "Центральные электрические сети", Аксайский РЭС | Ростовская область | Аксайский район | 10/0,4 кВ | 0.25 | 0 | 0
77 | ПС АС4 ВЛ 10кВ №403 КТП №662 | Производственное отделение "Центральные электрические сети", Аксайский РЭС | Ростовская область | Аксайский район | 10/0,4 кВ | 0.25 | 0.044113 | 0.036613
78 | ПС АС4 ВЛ 10кВ №403 КТП №664 | Производственное отделение "Центральные электрические сети", Аксайский РЭС | Ростовская область | Аксайский район | 10/0,4 кВ | 0.25 | 0.041102 | 0.036
79 | ПС АС4 ВЛ 10кВ №403 КТП №665 | Производственное отделение "Центральные электрические сети", Аксайский РЭС | Ростовская область | Аксайский район | 10/0,4 кВ | 0.4 | 0.28168 | 0.27418
80 | ПС АС4 ВЛ 10кВ №403 КТП №666 | Производственное отделение "Центральные электрические сети", Аксайский РЭС | Ростовская область | Аксайский район | 10/0,4 кВ | 0.16 | 0 | 0
81 | ПС АС4 ВЛ 10кВ №403 КТП №668 | Производственное отделение "Центральные электрические сети", Аксайский РЭС | Ростовская область | Аксайский район | 10/0,4 кВ | 0.1 | 0.06671 | 0.06671
82 | ПС АС4 ВЛ 10кВ №403 КТП №701 | Производственное отделение "Центральные электрические сети", Аксайский РЭС | Ростовская область | Аксайский район | 10/0,4 кВ | 0.1 | 0.015312 | 0.0093118
83 | ПС АС4 ВЛ 10кВ №403 КТП №706 | Производственное отделение "Центральные электрические сети", Аксайский РЭС | Ростовская область | Аксайский район | 10/0,4 кВ | 0.16 | 0.095037 | 0.087537
84 | ПС АС4 ВЛ 10кВ №403 КТП №654 | Производственное отделение "Центральные электрические сети", Аксайский РЭС | Ростовская область | Аксайский район | 10/0,4 кВ | 0.025 | 0.012728 | 0.012728
85 | ПС АС4 ВЛ 10кВ №403 КТП №656 | Производственное отделение "Центральные электрические сети", Аксайский РЭС | Ростовская область | Аксайский район | 10/0,4 кВ | 0.1 | 0.010661 | 0.010661
86 | ПС АС4 ВЛ 10кВ №403 КТП №653 | Производственное отделение "Центральные электрические сети", Аксайский РЭС | Ростовская область | Аксайский район | 10/0,4 кВ | 0.025 | 0 | 0
87 | ПС АС4 ВЛ 10кВ №403 КТП №663 | Производственное отделение "Центральные электрические сети", Аксайский РЭС | Ростовская область | Аксайский район | 10/0,4 кВ | 0.16 | 0.064069 | 0.064069
88 | ПС АС4 ВЛ 10кВ №403 КТП №743 | Производственное отделение "Центральные электрические сети", Аксайский РЭС | Ростовская область | Аксайский район | 10/0,4 кВ | 0.1 | 0.039129 | 0.039129
89 | ПС АС4 ВЛ 10кВ №403 КТП №646А | Производственное отделение "Центральные электрические сети", Аксайский РЭС | Ростовская область | Аксайский район | 10/0,4 кВ | 0.1 | 0.093 | 0.0855
90 | ПС АС4 ВЛ 10кВ №405 КТП №659 | Производственное отделение "Центральные электрические сети", Аксайский РЭС | Ростовская область | Аксайский район | 10/0,4 кВ | 0.1 | 0.042731 | 0.042731
91 | ПС АС4 ВЛ 10кВ №405 КТП №686 | Производственное отделение "Центральные электрические сети", Аксайский РЭС | Ростовская область | Аксайский район | 10/0,4 кВ | 0.1 | 0.077409 | 0.077409
92 | ПС АС4 ВЛ 10кВ №405 КТП №675 | Производственное отделение "Центральные электрические сети", Аксайский РЭС | Ростовская область | Аксайский район | 10/0,4 кВ | 0.25 | 0.15013 | 0.15013
93 | ПС АС4 ВЛ 10кВ №405 КТП №691 | Производственное отделение "Центральные электрические сети", Аксайский РЭС | Ростовская область | Аксайский район | 10/0,4 кВ | 0.16 | 0.0084774 | 0
94 | ПС АС4 ВЛ 10кВ №405 КТП №694 | Производственное отделение "Центральные электрические сети", Аксайский РЭС | Ростовская область | Аксайский район | 10/0,4 кВ | 0.16 | 0.081596 | 0.074096
95 | ПС АС4 ВЛ 10кВ №405 КТП №704 | Производственное отделение "Центральные электрические сети", Аксайский РЭС | Ростовская область | Аксайский район | 10/0,4 кВ | 0.16 | 0.071784 | 0.067
96 | ПС АС4 ВЛ 10кВ №406 КТП №658 | Производственное отделение "Центральные электрические сети", Аксайский РЭС | Ростовская область | Аксайский район | 10/0,4 кВ | 0.25 | 0.21906 | 0.21906
97 | ПС АС4 ВЛ 10кВ №406 КТП №660 | Производственное отделение "Центральные электрические сети", Аксайский РЭС | Ростовская область | Аксайский район | 10/0,4 кВ | 0.16 | 0.081596 | 0.081596
98 | ПС АС4 ВЛ 10кВ №406 КТП №669 | Производственное отделение "Центральные электрические сети", Аксайский РЭС | Ростовская область | Аксайский район | 10/0,4 кВ | 0.16 | 0.14315 | 0.14315
99 | ПС АС5 ВЛ 10кВ №505 КТП №735 | Производственное отделение "Центральные электрические сети", Аксайский РЭС | Ростовская область | Аксайский район | 10/0,4 кВ | 0.1 | 0.067516 | 0.067516
100 | ПС АС5 ВЛ 10кВ №505 КТП №619 | Производственное отделение "Центральные электрические сети", Аксайский РЭС | Ростовская область | Аксайский район | 10/0,4 кВ | 0.25 | 0.16347 | 0.16347
101 | ПС АС5 ВЛ 10кВ №505 КТП №622 | Производственное отделение "Центральные электрические сети", Аксайский РЭС | Ростовская область | Аксайский район | 10/0,4 кВ | 0.25 | 0.07121 | 0.059
102 | ПС АС5 ВЛ 10кВ №505 КТП №624 | Производственное отделение "Центральные электрические сети", Аксайский РЭС | Ростовская область | Аксайский район | 10/0,4 кВ | 0.25 | 0.1653 | 0.1653
103 | ПС АС5 ВЛ 10кВ №505 КТП №693 | Производственное отделение "Центральные электрические сети", Аксайский РЭС | Ростовская область | Аксайский район | 10/0,4 кВ | 0.063 | 0.011009 | 0.011009
104 | ПС АС5 ВЛ 10кВ №505 КТП №696 | Производственное отделение "Центральные электрические сети", Аксайский РЭС | Ростовская область | Аксайский район | 10/0,4 кВ | 0.16 | 0.10848 | 0.08
105 | ПС АС5 ВЛ 10кВ №505 КТП №697 | Производственное отделение "Центральные электрические сети", Аксайский РЭС | Ростовская область | Аксайский район | 10/0,4 кВ | 0.16 | 0.075332 | 0.075332
106 | ПС АС5 ВЛ 10кВ №505 КТП №732 | Производственное отделение "Центральные электрические сети", Аксайский РЭС | Ростовская область | Аксайский район | 10/0,4 кВ | 0.1 | 0.06714 | 0.06714
107 | ПС АС5 ВЛ 10кВ №505 КТП №698 | Производственное отделение "Центральные электрические сети", Аксайский РЭС | Ростовская область | Аксайский район | 10/0,4 кВ | 0.18 | 0.11923 | 0.11923
108 | ПС АС5 ВЛ 10кВ №505 КТП №715 | Производственное отделение "Центральные электрические сети", Аксайский РЭС | Ростовская область | Аксайский район | 10/0,4 кВ | 0.1 | 0.014237 | 0.014237
109 | ПС АС5 ВЛ 10кВ №505 КТП №716 | Производственное отделение "Центральные электрические сети", Аксайский РЭС | Ростовская область | Аксайский район | 10/0,4 кВ | 0.063 | 0.04859 | 0.04859
110 | ПС АС5 ВЛ 10кВ №505 КТП №718 | Производственное отделение "Центральные электрические сети", Аксайский РЭС | Ростовская область | Аксайский район | 10/0,4 кВ | 0.1 | 0.078726 | 0.078726
111 | ПС АС5 ВЛ 10кВ №505 КТП №722 | Производственное отделение "Центральные электрические сети", Аксайский РЭС | Ростовская область | Аксайский район | 10/0,4 кВ | 0.25 | 0 | 0
112 | ПС АС5 ВЛ 10кВ №505 КТП №728 | Производственное отделение "Центральные электрические сети", Аксайский РЭС | Ростовская область | Аксайский район | 10/0,4 кВ | 0.16 | 0.068155 | 0.068155
113 | ПС АС5 ВЛ 10кВ №505 КТП №730 | Производственное отделение "Центральные электрические сети", Аксайский РЭС | Ростовская область | Аксайский район | 10/0,4 кВ | 0.25 | 0.1653 | 0.1653
114 | ПС АС5 ВЛ 10кВ №505 КТП №731 | Производственное отделение "Центральные электрические сети", Аксайский РЭС | Ростовская область | Аксайский район | 10/0,4 кВ | 0.1 | 0.079559 | 0.079559
115 | ПС АС5 ВЛ 10кВ №505 КТП №739 | Производственное отделение "Центральные электрические сети", Аксайский РЭС | Ростовская область | Аксайский район | 10/0,4 кВ | 0.063 | 0.018267 | 0.018267
116 | ПС АС5 ВЛ 10кВ №501 КТП №629 | Производственное отделение "Центральные электрические сети", Аксайский РЭС | Ростовская область | Аксайский район | 10/0,4 кВ | 0.16 | 0.068155 | 0.068155
117 | ПС АС5 ВЛ 10кВ №501 КТП №655 | Производственное отделение "Центральные электрические сети", Аксайский РЭС | Ростовская область | Аксайский район | 10/0,4 кВ | 0.063 | 0.013429 | 0.00092871
118 | ПС АС5 ВЛ 10кВ №501 КТП №729 | Производственное отделение "Центральные электрические сети", Аксайский РЭС | Ростовская область | Аксайский район | 10/0,4 кВ | 0.16 | 0.14342 | 0.14342
119 | ПС БСАЛЫ ВЛ 10кВ №2 КТП №253 | Производственное отделение "Центральные электрические сети", Аксайский РЭС | Ростовская область | Аксайский район | 10/0,4 кВ | 0.025 | 0.015185 | 0
120 | ПС БТ-3 ВЛ 6кВ №340 РП-6 | Производственное отделение "Центральные электрические сети", Аксайский РЭС | Ростовская область | Аксайский район | 6/0,4 кВ | 0.25 | 0.04 | 0.04
121 | ПС БТ-3 РП-5 ВЛ 6кВ №4 КТП №502 | Производственное отделение "Центральные электрические сети", Аксайский РЭС | Ростовская область | Аксайский район | 6/0,4 кВ | 0.63 | 0.27676 | 0.26176
122 | ПС БТ-3 РП-5 ВЛ 6кВ №1 КТП №503 | Производственное отделение "Центральные электрические сети", Аксайский РЭС | Ростовская область | Аксайский район | 6/0,4 кВ | 0.25 | 0.10347 | 0.10347
123 | ПС БТ-3 РП-5 ВЛ 6кВ №1 КТП №503 т2/400 | Производственное отделение "Центральные электрические сети", Аксайский РЭС | Ростовская область | Аксайский район | 6/0,4 кВ | 0.4 | 0.21974 | 0.21974
124 | ПС БТ-3 РП-5 ВЛ 6кВ №3 КТП №504 | Производственное отделение "Центральные электрические сети", Аксайский РЭС | Ростовская область | Аксайский район | 6/0,4 кВ | 0.16 | 0.12192 | 0.12192
125 | ПС БТ-3 РП-5 ВЛ 6кВ №1 КТП №505 | Производственное отделение "Центральные электрические сети", Аксайский РЭС | Ростовская область | Аксайский район | 6/0,4 кВ | 0.16 | 0.08751 | 0.08751
126 | ПС БТ-3 РП-5 ВЛ 6кВ №1 КТП №506 | Производственное отделение "Центральные электрические сети", Аксайский РЭС | Ростовская область | Аксайский район | 6/0,4 кВ | 0.25 | 0.063 | 0.063
127 | ПС БТ-3 РП-5 ВЛ 6кВ №2 КТП №507 | Производственное отделение "Центральные электрические сети", Аксайский РЭС | Ростовская область | Аксайский район | 6/0,4 кВ | 0.25 | 0.1 | 0.1
128 | ПС БТ-3 РП-5 ВЛ 6кВ №1 КТП №508 Т1 | Производственное отделение "Центральные электрические сети", Аксайский РЭС | Ростовская область | Аксайский район | 6/0,4 кВ | 0.63 | 0.5187 | 0.5187
129 | ПС БТ-3 РП-5 ВЛ 6кВ №1 КТП №508 Т2 | Производственное отделение "Центральные электрические сети", Аксайский РЭС | Ростовская область | Аксайский район | 6/0,4 кВ | 0.25 | 0.11981 | 0.11981
130 | ПС БТ-3 РП-5 ВЛ 6кВ №1 КТП №509 | Производственное отделение "Центральные электрические сети", Аксайский РЭС | Ростовская область | Аксайский район | 6/0,4 кВ | 0.25 | 0.018522 | 0.018522
131 | ПС БТ-3 РП-5 ВЛ 6кВ №1 КТП №510 | Производственное отделение "Центральные электрические сети", Аксайский РЭС | Ростовская область | Аксайский район | 6/0,4 кВ | 0.4 | 0.099983 | 0.099983
132 | ПС БТ-3 РП-5 ВЛ 6кВ №2 КТП №511 | Производственное отделение "Центральные электрические сети", Аксайский РЭС | Ростовская область | Аксайский район | 6/0,4 кВ | 0.16 | 0.13891 | 0.13891
133 | ПС БТ-3 РП-5 ВЛ 6кВ №2 КТП №512 | Производственное отделение "Центральные электрические сети", Аксайский РЭС | Ростовская область | Аксайский район | 6/0,4 кВ | 0.16 | 0.10848 | 0.10848
134 | ПС БТ-3 РП-5 ВЛ 6кВ №2 КТП №513 | Производственное отделение "Центральные электрические сети", Аксайский РЭС | Ростовская область | Аксайский район | 6/0,4 кВ | 0.16 | 0.10041 | 0.10041
135 | ПС БТ-3 РП-5 ВЛ 6кВ №2 КТП №514 | Производственное отделение "Центральные электрические сети", Аксайский РЭС | Ростовская область | Аксайский район | 6/0,4 кВ | 0.16 | 0.13654 | 0.13654
136 | ПС БТ-3 РП-5 ВЛ 6кВ №2 КТП №515 | Производственное отделение "Центральные электрические сети", Аксайский РЭС | Ростовская область | Аксайский район | 6/0,4 кВ | 0.16 | 0.13536 | 0.13536
137 | ПС БТ-3 РП-5 ВЛ 6кВ №4 КТП №516 | Производственное отделение "Центральные электрические сети", Аксайский РЭС | Ростовская область | Аксайский район | 6/0,4 кВ | 0.25 | 0 | 0
138 | ПС БТ-3 РП-5 ВЛ 6кВ №4 КТП №517 | Производственное отделение "Центральные электрические сети", Аксайский РЭС | Ростовская область | Аксайский район | 6/0,4 кВ | 0.16 | 0.092348 | 0.092348
139 | ПС БТ-3 РП-5 ВЛ 6кВ №3 КТП №519 | Производственное отделение "Центральные электрические сети", Аксайский РЭС | Ростовская область | Аксайский район | 6/0,4 кВ | 0.25 | 0 | 0
140 | ПС БТ-3 РП-5 ВЛ 6кВ №3 КТП №518 | Производственное отделение "Центральные электрические сети", Аксайский РЭС | Ростовская область | Аксайский район | 6/0,4 кВ | 0.1 | 0.066118 | 0.066118
141 | ПС БТ-3 РП-5 ВЛ 6кВ №3 КТП №522 | Производственное отделение "Центральные электрические сети", Аксайский РЭС | Ростовская область | Аксайский район | 6/0,4 кВ | 0.063 | 0.058 | 0
142 | ПС БТ-3 РП-5 ВЛ 6кВ №3 КТП №520 | Производственное отделение "Центральные электрические сети", Аксайский РЭС | Ростовская область | Аксайский район | 6/0,4 кВ | 0.4 | 0.31824 | 0.30324
143 | ПС АС6 ВЛ 10кВ №653 КТП №13 | Производственное отделение "Центральные электрические сети", Аксайский РЭС | Ростовская область | Аксайский район | 10/0,4 кВ | 0.1 | 0.020823 | 0.020823
144 | ПС АС6 ВЛ 10кВ №653 КТП №22 | Производственное отделение "Центральные электрические сети", Аксайский РЭС | Ростовская область | Аксайский район | 10/0,4 кВ | 0.063 | 0.0248 | 0.0223
145 | ПС АС6 ВЛ 10кВ №653 КТП №24 | Производственное отделение "Центральные электрические сети", Аксайский РЭС | Ростовская область | Аксайский район | 10/0,4 кВ | 0.16 | 0 | 0
146 | ПС АС6 ВЛ 10кВ №655 КТП №10 | Производственное отделение "Центральные электрические сети", Аксайский РЭС | Ростовская область | Аксайский район | 10/0,4 кВ | 0.16 | 0.081596 | 0.065096
147 | ПС АС6 ВЛ 10кВ №655 КТП №12 | Производственное отделение "Центральные электрические сети", Аксайский РЭС | Ростовская область | Аксайский район | 10/0,4 кВ | 0.063 | 0.031708 | 0.031708
148 | ПС АС6 ВЛ 10кВ №655 КТП №18 | Производственное отделение "Центральные электрические сети", Аксайский РЭС | Ростовская область | Аксайский район | 10/0,4 кВ | 0.16 | 0.095037 | 0.095037
149 | ПС АС6 ВЛ 10кВ №655 КТП №17 | Производственное отделение "Центральные электрические сети", Аксайский РЭС | Ростовская область | Аксайский район | 10/0,4 кВ | 0.063 | 0.0373 | 0.0373
150 | ПС АС6 ВЛ 10кВ №655 КТП №11 | Производственное отделение "Центральные электрические сети", Аксайский РЭС | Ростовская область | Аксайский район | 10/0,4 кВ | 0.16 | 0.10848 | 0.10098
151 | ПС АС6 ВЛ 10кВ №655 КТП №19 | Производственное отделение "Центральные электрические сети", Аксайский РЭС | Ростовская область | Аксайский район | 10/0,4 кВ | 0.16 | 0.057617 | 0.057617
152 | ПС АС6 ВЛ 10кВ №655 КТП №20 | Производственное отделение "Центральные электрические сети", Аксайский РЭС | Ростовская область | Аксайский район | 10/0,4 кВ | 0.1 | 0.079559 | 0.079559
153 | ПС АС6 ВЛ 10кВ №655 КТП №21 | Производственное отделение "Центральные электрические сети", Аксайский РЭС | Ростовская область | Аксайский район | 10/0,4 кВ | 0.1 | 0 | 0
154 | ПС АС6 ВЛ 10кВ №655 КТП №27 | Производственное отделение "Центральные электрические сети", Аксайский РЭС | Ростовская область | Аксайский район | 10/0,4 кВ | 0.25 | 0.19218 | 0.19218
155 | ПС АС6 ВЛ 10кВ №655 КТП №30 | Производственное отделение "Центральные электрические сети", Аксайский РЭС | Ростовская область | Аксайский район | 10/0,4 кВ | 0.1 | 0.025 | 0.025
156 | ПС АС6 ВЛ 10кВ №657 КТП №2 | Производственное отделение "Центральные электрические сети", Аксайский РЭС | Ростовская область | Аксайский район | 10/0,4 кВ | 0.16 | 0.03 | 0.03
157 | ПС АС6 ВЛ 10кВ №657 КТП №4 | Производственное отделение "Центральные электрические сети", Аксайский РЭС | Ростовская область | Аксайский район | 10/0,4 кВ | 0.063 | 0.031708 | 0.031708
158 | ПС АС6 ВЛ 10кВ №657 КТП №1 | Производственное отделение "Центральные электрические сети", Аксайский РЭС | Ростовская область | Аксайский район | 10/0,4 кВ | 0.16 | 0.095037 | 0.062537
159 | ПС АС6 ВЛ 10кВ №657 КТП №3а | Производственное отделение "Центральные электрические сети", Аксайский РЭС | Ростовская область | Аксайский район | 10/0,4 кВ | 0.1 | 0 | 0
160 | ПС АС6 ВЛ 10кВ №657 КТП №3 | Производственное отделение "Центральные электрические сети", Аксайский РЭС | Ростовская область | Аксайский район | 10/0,4 кВ | 0.16 | 0.04 | 0.04
161 | ПС АС6 ВЛ 10кВ №657 КТП №5 | Производственное отделение "Центральные электрические сети", Аксайский РЭС | Ростовская область | Аксайский район | 10/0,4 кВ | 0.4 | 0.10039 | 0.1
162 | ПС АС6 ВЛ 10кВ №657 КТП №6 | Производственное отделение "Центральные электрические сети", Аксайский РЭС | Ростовская область | Аксайский район | 10/0,4 кВ | 0.1 | 0 | 0
163 | ПС АС6 ВЛ 10кВ №657 КТП №7 | Производственное отделение "Центральные электрические сети", Аксайский РЭС | Ростовская область | Аксайский район | 10/0,4 кВ | 0.25 | 0.069355 | 0.053355
164 | ПС АС6 ВЛ 10кВ №657 КТП №8 | Производственное отделение "Центральные электрические сети", Аксайский РЭС | Ростовская область | Аксайский район | 10/0,4 кВ | 0.16 | 0.026784 | 0.026784
165 | ПС АС6 ВЛ 10кВ №657 КТП №9 | Производственное отделение "Центральные электрические сети", Аксайский РЭС | Ростовская область | Аксайский район | 10/0,4 кВ | 0.1 | 0 | 0
166 | ПС АС6 ВЛ 10кВ №657 КТП №15 | Производственное отделение "Центральные электрические сети", Аксайский РЭС | Ростовская область | Аксайский район | 10/0,4 кВ | 0.1 | 0.039237 | 0.039237
167 | ПС АС6 ВЛ 10кВ №657 КТП №14 | Производственное отделение "Центральные электрические сети", Аксайский РЭС | Ростовская область | Аксайский район | 10/0,4 кВ | 0.16 | 0 | 0
168 | ПС АС6 ВЛ 10кВ №657 КТП №16 | Производственное отделение "Центральные электрические сети", Аксайский РЭС | Ростовская область | Аксайский район | 10/0,4 кВ | 0.063 | 0 | 0
169 | ПС АС6 ВЛ 10кВ №657 КТП №23 | Производственное отделение "Центральные электрические сети", Аксайский РЭС | Ростовская область | Аксайский район | 10/0,4 кВ | 0.16 | 0 | 0
170 | ПС АС6 ВЛ 10кВ №657 КТП №25 | Производственное отделение "Центральные электрические сети", Аксайский РЭС | Ростовская область | Аксайский район | 10/0,4 кВ | 0.1 | 0.088968 | 0.083968
171 | ПС АС6 ВЛ 10кВ №657 КТП №29 | Производственное отделение "Центральные электрические сети", Аксайский РЭС | Ростовская область | Аксайский район | 10/0,4 кВ | 0.1 | 0 | 0
172 | ПС АС10 ВЛ 10кВ №1003 КТП №406 | Производственное отделение "Центральные электрические сети", Аксайский РЭС | Ростовская область | Аксайский район | 10/0,4 кВ | 0.16 | 0.056327 | 0.056327
173 | ПС АС10 ВЛ 10кВ №1003 КТП №407 | Производственное отделение "Центральные электрические сети", Аксайский РЭС | Ростовская область | Аксайский район | 10/0,4 кВ | 0.16 | 0.121 | 0.116
174 | ПС АС10 ВЛ 10кВ №1003 КТП №417 | Производственное отделение "Центральные электрические сети", Аксайский РЭС | Ростовская область | Аксайский район | 10/0,4 кВ | 0.1 | 0.061065 | 0.061065
175 | ПС АС10 ВЛ 10кВ №1003 КТП №408 | Производственное отделение "Центральные электрические сети", Аксайский РЭС | Ростовская область | Аксайский район | 10/0,4 кВ | 0.16 | 0 | 0
176 | ПС АС10 ВЛ 10кВ №1003 КТП №409 | Производственное отделение "Центральные электрические сети", Аксайский РЭС | Ростовская область | Аксайский район | 10/0,4 кВ | 0.1 | 0.055366 | 0.055366
177 | ПС АС10 ВЛ 10кВ №1003 КТП№410 | Производственное отделение "Центральные электрические сети", Аксайский РЭС | Ростовская область | Аксайский район | 10/0,4 кВ | 0.16 | 0.13515 | 0.13515
178 | ПС АС10 ВЛ 10кВ №1003 КТП №413 | Производственное отделение "Центральные электрические сети", Аксайский РЭС | Ростовская область | Аксайский район | 10/0,4 кВ | 0.1 | 0.052677 | 0.045177
179 | ПС АС10 ВЛ 10кВ №1003 КТП №414 | Производственное отделение "Центральные электрические сети", Аксайский РЭС | Ростовская область | Аксайский район | 10/0,4 кВ | 0.16 | 0.054714 | 0.054714
180 | ПС АС10 ВЛ 10кВ №1003 КТП №415 | Производственное отделение "Центральные электрические сети", Аксайский РЭС | Ростовская область | Аксайский район | 10/0,4 кВ | 0.1 | 0 | 0
181 | ПС АС10 ВЛ 10кВ №1003 КТП №418 | Производственное отделение "Центральные электрические сети", Аксайский РЭС | Ростовская область | Аксайский район | 10/0,4 кВ | 0.1 | 0.079559 | 0.079559
182 | ПС АС10 ВЛ 10кВ №1003 КТП №429 | Производственное отделение "Центральные электрические сети", Аксайский РЭС | Ростовская область | Аксайский район | 10/0,4 кВ | 0.063 | 0.009961 | 0.009961
183 | ПС АС10 ВЛ 10кВ №1003 КТП 439 | Производственное отделение "Центральные электрические сети", Аксайский РЭС | Ростовская область | Аксайский район | 10/0,4 кВ | 0.063 | 0.035848 | 0.028348
184 | ПС АС10 ВЛ 10кВ №1003 КТП №441 | Производственное отделение "Центральные электрические сети", Аксайский РЭС | Ростовская область | Аксайский район | 10/0,4 кВ | 0.25 | 0.20879 | 0.18629
185 | ПС АС10 ВЛ 10кВ №1004 КТП №412 | Производственное отделение "Центральные электрические сети", Аксайский РЭС | Ростовская область | Аксайский район | 10/0,4 кВ | 0.16 | 0.10848 | 0.10098
186 | ПС АС10 ВЛ 10кВ №1004 КТП №402 | Производственное отделение "Центральные электрические сети", Аксайский РЭС | Ростовская область | Аксайский район | 10/0,4 кВ | 0.16 | 0 | 0
187 | ПС АС10 ВЛ 10кВ №1004 КТП №416 | Производственное отделение "Центральные электрические сети", Аксайский РЭС | Ростовская область | Аксайский район | 10/0,4 кВ | 0.04 | 0 | 0
188 | ПС АС10 ВЛ 10кВ №1004 КТП №454 | Производственное отделение "Центральные электрические сети", Аксайский РЭС | Ростовская область | Аксайский район | 10/0,4 кВ | 0.1 | 0.087624 | 0.087624
189 | ПС АС10 ВЛ 10кВ №1005 КТП №420 | Производственное отделение "Центральные электрические сети", Аксайский РЭС | Ростовская область | Аксайский район | 10/0,4 кВ | 0.25 | 0.10871 | 0.09371
190 | ПС АС10 ВЛ 10кВ №1005 КТП №401 | Производственное отделение "Центральные электрические сети", Аксайский РЭС | Ростовская область | Аксайский район | 10/0,4 кВ | 0.1 | 0.084935 | 0.084935
191 | ПС АС10 ВЛ 10кВ №1005 КТП №403 | Производственное отделение "Центральные электрические сети", Аксайский РЭС | Ростовская область | Аксайский район | 10/0,4 кВ | 0.4 | 0.19727 | 0.18227
192 | ПС АС10 ВЛ 10кВ №1005 КТП №404 | Производственное отделение "Центральные электрические сети", Аксайский РЭС | Ростовская область | Аксайский район | 10/0,4 кВ | 0.1 | 0.035473 | 0.035473
193 | ПС АС10 ВЛ 10кВ №1005 КТП №405 | Производственное отделение "Центральные электрические сети", Аксайский РЭС | Ростовская область | Аксайский район | 10/0,4 кВ | 0.25 | 0.15637 | 0.15137
194 | ПС АС10 ВЛ 10кВ №1005 КТП №419 | Производственное отделение "Центральные электрические сети", Аксайский РЭС | Ростовская область | Аксайский район | 10/0,4 кВ | 0.25 | 0.14863 | 0.14863
195 | ПС АС10 ВЛ 10кВ №1005 КТП №433 | Производственное отделение "Центральные электрические сети", Аксайский РЭС | Ростовская область | Аксайский район | 10/0,4 кВ | 0.1 | 0.087435 | 0.087435
196 | ПС АС10 ВЛ 10кВ №1005 КТП №435 | Производственное отделение "Центральные электрические сети", Аксайский РЭС | Ростовская область | Аксайский район | 10/0,4 кВ | 0.1 | 0 | 0
197 | ПС АС10 ВЛ 10кВ №1005 КТп №437 | Производственное отделение "Центральные электрические сети", Аксайский РЭС | Ростовская область | Аксайский район | 10/0,4 кВ | 0.16 | 0.054553 | 0.054553
198 | ПС АС11 ВЛ 10кВ №1101 КТП №440 | Производственное отделение "Центральные электрические сети", Аксайский РЭС | Ростовская область | Аксайский район | 10/0,4 кВ | 0.04 | 0.035856 | 0.035856
199 | ПС АС11 ВЛ 10кВ №1101 КТП №444 | Производственное отделение "Центральные электрические сети", Аксайский РЭС | Ростовская область | Аксайский район | 10/0,4 кВ | 0.16 | 0.096327 | 0.096327
200 | ПС АС11 ВЛ 10кВ №1101 КТП №445 | Производственное отделение "Центральные электрические сети", Аксайский РЭС | Ростовская область | Аксайский район | 10/0,4 кВ | 0.25 | 0.17874 | 0.17874
201 | ПС АС11 ВЛ 10кВ №1101 КТП №464 | Производственное отделение "Центральные электрические сети", Аксайский РЭС | Ростовская область | Аксайский район | 10/0,4 кВ | 0.16 | 0.12904 | 0.12904
202 | ПС АС11 ВЛ 10кВ №1101 КТП №465 | Производственное отделение "Центральные электрические сети", Аксайский РЭС | Ростовская область | Аксайский район | 10/0,4 кВ | 0.16 | 0.14772 | 0.14772
203 | ПС АС11 ВЛ 10кВ №1101 КТП №466 | Производственное отделение "Центральные электрические сети", Аксайский РЭС | Ростовская область | Аксайский район | 10/0,4 кВ | 0.1 | 0 | 0
204 | ПС АС11 ВЛ 10кВ №1101 КТП №470 | Производственное отделение "Центральные электрические сети", Аксайский РЭС | Ростовская область | Аксайский район | 10/0,4 кВ | 0.25 | 0 | 0
205 | ПС АС11 ВЛ 10кВ №1101 КТП №471 | Производственное отделение "Центральные электрические сети", Аксайский РЭС | Ростовская область | Аксайский район | 10/0,4 кВ | 0.25 | 0.16949 | 0.16949
206 | ПС АС11 ВЛ 10кВ №1101 КТП №474 | Производственное отделение "Центральные электрические сети", Аксайский РЭС | Ростовская область | Аксайский район | 10/0,4 кВ | 0.1 | 0.030661 | 0.030661
207 | ПС АС11 ВЛ 10кВ №1101 КТП №491 | Производственное отделение "Центральные электрические сети", Аксайский РЭС | Ростовская область | Аксайский район | 10/0,4 кВ | 0.1 | 0 | 0
208 | ПС АС11 ВЛ 10кВ №1101 КТП №421 | Производственное отделение "Центральные электрические сети", Аксайский РЭС | Ростовская область | Аксайский район | 10/0,4 кВ | 0.04 | 0.034512 | 0.034512
209 | ПС АС11 ВЛ 10кВ №1101 КТП №492 | Производственное отделение "Центральные электрические сети", Аксайский РЭС | Ростовская область | Аксайский район | 10/0,4 кВ | 0.1 | 0 | 0
210 | ПС АС11 ВЛ 10кВ №1101 КТП №494 Т1 | Производственное отделение "Центральные электрические сети", Аксайский РЭС | Ростовская область | Аксайский район | 10/0,4 кВ | 0.1 | 0 | 0
211 | ПС АС11 ВЛ 10кВ №1101 КТП №494 Т2 | Производственное отделение "Центральные электрические сети", Аксайский РЭС | Ростовская область | Аксайский район | 10/0,4 кВ | 0.4 | 0.28791 | 0.28791
212 | ПС АС11 ВЛ 10кВ №1101 КТП №430 | Производственное отделение "Центральные электрические сети", Аксайский РЭС | Ростовская область | Аксайский район | 10/0,4 кВ | 0.1 | 0.037301 | 0.037301
213 | ПС АС11 ВЛ 10кВ №1101 КТП №496 | Производственное отделение "Центральные электрические сети", Аксайский РЭС | Ростовская область | Аксайский район | 10/0,4 кВ | 0.16 | 0 | 0
214 | ПС АС11 ВЛ 10кВ №1101 КТП №497 | Производственное отделение "Центральные электрические сети", Аксайский РЭС | Ростовская область | Аксайский район | 10/0,4 кВ | 0.16 | 0.13267 | 0.12767
215 | ПС АС11 ВЛ 10кВ №1101 КТП №498 | Производственное отделение "Центральные электрические сети", Аксайский РЭС | Ростовская область | Аксайский район | 10/0,4 кВ | 0.16 | 0.12192 | 0.11442
216 | ПС АС11 ВЛ 10кВ №1103 КТП №434 | Производственное отделение "Центральные электрические сети", Аксайский РЭС | Ростовская область | Аксайский район | 10/0,4 кВ | 0.4 | 0.29265 | 0.20415
217 | ПС АС11 ВЛ 10кВ №1103 КТП №443 | Производственное отделение "Центральные электрические сети", Аксайский РЭС | Ростовская область | Аксайский район | 10/0,4 кВ | 0.16 | 0.049875 | 0.042375
218 | ПС АС11 ВЛ 10кВ №1103 КТП №450 | Производственное отделение "Центральные электрические сети", Аксайский РЭС | Ростовская область | Аксайский район | 10/0,4 кВ | 0.1 | 0.089882 | 0.057382
219 | ПС АС11 ВЛ 10кВ №1103 КТП №460 | Производственное отделение "Центральные электрические сети", Аксайский РЭС | Ростовская область | Аксайский район | 10/0,4 кВ | 0.1 | 0 | 0
220 | ПС АС11 ВЛ 10кВ №1103 КТП №462 | Производственное отделение "Центральные электрические сети", Аксайский РЭС | Ростовская область | Аксайский район | 10/0,4 кВ | 0.025 | 0.019277 | 0.019277
221 | ПС АС11 ВЛ 10кВ №1103 КТП №463 | Производственное отделение "Центральные электрические сети", Аксайский РЭС | Ростовская область | Аксайский район | 10/0,4 кВ | 0.1 | 0 | 0
222 | ПС АС11 ВЛ 10кВ №1103 КТП №468 | Производственное отделение "Центральные электрические сети", Аксайский РЭС | Ростовская область | Аксайский район | 10/0,4 кВ | 0.25 | 0 | 0
223 | ПС АС11 ВЛ 10кВ №1103 КТП №493 | Производственное отделение "Центральные электрические сети", Аксайский РЭС | Ростовская область | Аксайский район | 10/0,4 кВ | 0.1 | 0.079989 | 0.072489
224 | ПС АС11 ВЛ 10кВ №1103 КТП №499 | Производственное отделение "Центральные электрические сети", Аксайский РЭС | Ростовская область | Аксайский район | 10/0,4 кВ | 0.25 | 0.15637 | 0.15637
225 | ПС АС11 ВЛ 10кВ №1103 КТП №488 | Производственное отделение "Центральные электрические сети", Аксайский РЭС | Ростовская область | Аксайский район | 10/0,4 кВ | 0.1 | 0.072355 | 0.072355
226 | ПС АС11 ВЛ 10кВ №1103 КТП №489 | Производственное отделение "Центральные электрические сети", Аксайский РЭС | Ростовская область | Аксайский район | 10/0,4 кВ | 0.16 | 0.086434 | 0.086434
227 | ПС АС11 ВЛ 10кВ №1103 КТП№490 | Производственное отделение "Центральные электрические сети", Аксайский РЭС | Ростовская область | Аксайский район | 10/0,4 кВ | 0.16 | 0.032994 | 0.027994
228 | ПС АС11 ВЛ 10кВ №1103 КТП №495 | Производственное отделение "Центральные электрические сети", Аксайский РЭС | Ростовская область | Аксайский район | 10/0,4 кВ | 0.16 | 0.14364 | 0.14364
229 | ПС АС11 ВЛ 10кВ №1109 КТП №461 | Производственное отделение "Центральные электрические сети", Аксайский РЭС | Ростовская область | Аксайский район | 10/0,4 кВ | 0.18 | 0 | 0
230 | ПС АС11 ВЛ 10кВ №1109 КТП №426 | Производственное отделение "Центральные электрические сети", Аксайский РЭС | Ростовская область | Аксайский район | 10/0,4 кВ | 0.1 | 0.037677 | 0.030177
231 | ПС АС11 ВЛ 10кВ №1109 КТП №422 | Производственное отделение "Центральные электрические сети", Аксайский РЭС | Ростовская область | Аксайский район | 10/0,4 кВ | 0.16 | 0 | 0
232 | ПС АС11 ВЛ 10кВ №1109 КТП №423 | Производственное отделение "Центральные электрические сети", Аксайский РЭС | Ростовская область | Аксайский район | 10/0,4 кВ | 0.1 | 0.091997 | 0.091997
233 | ПС АС11 ВЛ 10кВ №1109 КТП №424 | Производственное отделение "Центральные электрические сети", Аксайский РЭС | Ростовская область | Аксайский район | 10/0,4 кВ | 0.1 | 0.07429 | 0.07429
234 | ПС АС11 ВЛ 10кВ №1109 КТП №425 | Производственное отделение "Центральные электрические сети", Аксайский РЭС | Ростовская область | Аксайский район | 10/0,4 кВ | 0.1 | 0 | 0
235 | ПС АС11 ВЛ 10кВ №1109 КТП №427 | Производственное отделение "Центральные электрические сети", Аксайский РЭС | Ростовская область | Аксайский район | 10/0,4 кВ | 0.16 | 0.14221 | 0.14221
236 | ПС АС11 ВЛ 10кВ №1109 КТП №431 | Производственное отделение "Центральные электрические сети", Аксайский РЭС | Ростовская область | Аксайский район | 10/0,4 кВ | 0.1 | 0 | 0
237 | ПС АС11 ВЛ 10кВ №1109 КТП №432 | Производственное отделение "Центральные электрические сети", Аксайский РЭС | Ростовская область | Аксайский район | 10/0,4 кВ | 0.1 | 0 | 0
238 | ПС АС11 ВЛ 10кВ №1109 КТП №451 | Производственное отделение "Центральные электрические сети", Аксайский РЭС | Ростовская область | Аксайский район | 10/0,4 кВ | 0.1 | 0.079559 | 0.079559
239 | ПС АС7 ВЛ 10кВ №701 КТП №114 | Производственное отделение "Центральные электрические сети", Аксайский РЭС | Ростовская область | Аксайский район | 10/0,4 кВ | 0.16 | 0.040467 | 0.032967
240 | ПС АС7 ВЛ 10кВ №701 КТП №191 | Производственное отделение "Центральные электрические сети", Аксайский РЭС | Ростовская область | Аксайский район | 10/0,4 кВ | 0.1 | 0 | 0
241 | ПС АС7 ВЛ 10кВ №702 КТП №113 | Производственное отделение "Центральные электрические сети", Аксайский РЭС | Ростовская область | Аксайский район | 10/0,4 кВ | 0.16 | 0.095037 | 0.095037
242 | ПС АС14 ВЛ 10кВ №1407 КТП №106 | Производственное отделение "Центральные электрические сети", Аксайский РЭС | Ростовская область | Аксайский район | 10/0,4 кВ | 0.1 | 0.0405 | 0.0405
243 | ПС АС14 ВЛ 10кВ №1407 КТП №108 | Производственное отделение "Центральные электрические сети", Аксайский РЭС | Ростовская область | Аксайский район | 10/0,4 кВ | 0.16 | 0 | 0
244 | ПС АС14 ВЛ 10кВ №1407 КТП №111 | Производственное отделение "Центральные электрические сети", Аксайский РЭС | Ростовская область | Аксайский район | 10/0,4 кВ | 0.06 | 0.050558 | 0.050558
245 | ПС АС14 ВЛ 10кВ №1407 КТП №143 | Производственное отделение "Центральные электрические сети", Аксайский РЭС | Ростовская область | Аксайский район | 10/0,4 кВ | 0.16 | 0.1438 | 0.1438
246 | ПС АС14 ВЛ 10кВ №1407 КТП №166 | Производственное отделение "Центральные электрические сети", Аксайский РЭС | Ростовская область | Аксайский район | 10/0,4 кВ | 0.1 | 0 | 0
247 | ПС АС15 ВЛ 10кВ №1513 КТП №130 | Производственное отделение "Центральные электрические сети", Аксайский РЭС | Ростовская область | Аксайский район | 10/0,4 кВ | 0.063 | 0 | 0
248 | ПС АС15 ВЛ 10кВ №1513 КТП №144 | Производственное отделение "Центральные электрические сети", Аксайский РЭС | Ростовская область | Аксайский район | 10/0,4 кВ | 0.16 | 0.14729 | 0.14729
249 | ПС АС15 ВЛ 10кВ №1513 КТП №145 | Производственное отделение "Центральные электрические сети", Аксайский РЭС | Ростовская область | Аксайский район | 10/0,4 кВ | 0.16 | 0.075037 | 0.069037
250 | ПС АС15 ВЛ 10кВ №1513 КТП №156 | Производственное отделение "Центральные электрические сети", Аксайский РЭС | Ростовская область | Аксайский район | 10/0,4 кВ | 0.25 | 0.23024 | 0.23024
251 | ПС АС15 ВЛ 10кВ №1513 КТП №170 | Производственное отделение "Центральные электрические сети", Аксайский РЭС | Ростовская область | Аксайский район | 10/0,4 кВ | 0.25 | 0.04 | 0.02
252 | ПС АС15 ВЛ 10кВ №1513 КТП №171 | Производственное отделение "Центральные электрические сети", Аксайский РЭС | Ростовская область | Аксайский район | 10/0,4 кВ | 0.16 | 0.05 | 0.05
253 | ПС АС15 ВЛ 10кВ №1513 КТП №245 | Производственное отделение "Центральные электрические сети", Аксайский РЭС | Ростовская область | Аксайский район | 10/0,4 кВ | 0.16 | 0.13536 | 0.10536
254 | ПС АС15 ВЛ 10кВ №1513 КТП 189 Т1 | Производственное отделение "Центральные электрические сети", Аксайский РЭС | Ростовская область | Аксайский район | 10/0,4 кВ | 0.25 | 0.17981 | 0.17981
255 | ПС АС15 ВЛ 10кВ №1513 КТП 189 Т2 | Производственное отделение "Центральные электрические сети", Аксайский РЭС | Ростовская область | Аксайский район | 10/0,4 кВ | 0.25 | 0.17343 | 0.17343
256 | ПС АС15 ВЛ 10кВ №1513 КТП №190 | Производственное отделение "Центральные электрические сети", Аксайский РЭС | Ростовская область | Аксайский район | 10/0,4 кВ | 0.25 | 0 | 0
257 | ПС АС12 ВЛ 10кВ №1208 КТП №64 | Производственное отделение "Центральные электрические сети", Аксайский РЭС | Ростовская область | Аксайский район | 10/0,4 кВ | 0.1 | 0.093 | 0.018
258 | ПС АС12 ВЛ 10кВ №1208 КТП №116 | Производственное отделение "Центральные электрические сети", Аксайский РЭС | Ростовская область | Аксайский район | 10/0,4 кВ | 0.1 | 0.061226 | 0.061226
259 | ПС АС12 ВЛ 10кВ №1208 КТП №237 | Производственное отделение "Центральные электрические сети", Аксайский РЭС | Ростовская область | Аксайский район | 10/0,4 кВ | 0.1 | 0 | 0
260 | ПС АС12 ВЛ 10кВ №1208 КТП №104А | Производственное отделение "Центральные электрические сети", Аксайский РЭС | Ростовская область | Аксайский район | 10/0,4 кВ | 0.063 | 0 | 0
261 | ПС АС12 ВЛ 10кВ №1208 КТП №182 | Производственное отделение "Центральные электрические сети", Аксайский РЭС | Ростовская область | Аксайский район | 10/0,4 кВ | 0.25 | 0.22581 | 0.22581
262 | ПС АС12 ВЛ 10кВ №1208 КТП №104 | Производственное отделение "Центральные электрические сети", Аксайский РЭС | Ростовская область | Аксайский район | 10/0,4 кВ | 0.1 | 0 | 0
263 | ПС АС12 ВЛ 10кВ №1208 КТП №107 | Производственное отделение "Центральные электрические сети", Аксайский РЭС | Ростовская область | Аксайский район | 10/0,4 кВ | 0.1 | 0 | 0
264 | ПС АС12 ВЛ 10кВ №1208 КТП №122 | Производственное отделение "Центральные электрические сети", Аксайский РЭС | Ростовская область | Аксайский район | 10/0,4 кВ | 0.1 | 0 | 0
265 | ПС АС12 ВЛ 10кВ №1208 КТП №124 | Производственное отделение "Центральные электрические сети", Аксайский РЭС | Ростовская область | Аксайский район | 10/0,4 кВ | 0.063 | 0 | 0
266 | ПС АС12 ВЛ 10кВ №1208 КТП №126 | Производственное отделение "Центральные электрические сети", Аксайский РЭС | Ростовская область | Аксайский район | 10/0,4 кВ | 0.1 | 0 | 0
267 | ПС АС12 ВЛ 10кВ №1208 КТП №173 | Производственное отделение "Центральные электрические сети", Аксайский РЭС | Ростовская область | Аксайский район | 10/0,4 кВ | 0.16 | 0 | 0
268 | ПС АС12 ВЛ 10кВ №1208 КТП №175 | Производственное отделение "Центральные электрические сети", Аксайский РЭС | Ростовская область | Аксайский район | 10/0,4 кВ | 0.16 | 0 | 0
269 | ПС АС12 ВЛ 10кВ №1208 КТП №175А | Производственное отделение "Центральные электрические сети", Аксайский РЭС | Ростовская область | Аксайский район | 10/0,4 кВ | 0.04 | 0 | 0
270 | ПС АС12 ВЛ 10кВ №1208 КТП №218 | Производственное отделение "Центральные электрические сети", Аксайский РЭС | Ростовская область | Аксайский район | 10/0,4 кВ | 0.1 | 0 | 0
271 | ПС АС12 ВЛ 10кВ №1208 КТП №234 | Производственное отделение "Центральные электрические сети", Аксайский РЭС | Ростовская область | Аксайский район | 10/0,4 кВ | 0.16 | 0.085152 | 0.085152
272 | ПС АС7 ВЛ 10кВ №706 КТП №128 | Производственное отделение "Центральные электрические сети", Аксайский РЭС | Ростовская область | Аксайский район | 10/0,4 кВ | 0.16 | 0 | 0
273 | ПС АС7 ВЛ 10кВ №706 КТП №127 | Производственное отделение "Центральные электрические сети", Аксайский РЭС | Ростовская область | Аксайский район | 10/0,4 кВ | 0.1 | 0 | 0
274 | ПС АС7 ВЛ 10кВ №706 КТП №140 | Производственное отделение "Центральные электрические сети", Аксайский РЭС | Ростовская область | Аксайский район | 10/0,4 кВ | 0.25 | 0.068699 | 0.061199
275 | ПС АС7 ВЛ 10кВ №706 КТП №147 | Производственное отделение "Центральные электрические сети", Аксайский РЭС | Ростовская область | Аксайский район | 10/0,4 кВ | 0.25 | 0.13315 | 0.12565
276 | ПС АС7 ВЛ 10кВ №706 КТП №154 | Производственное отделение "Центральные электрические сети", Аксайский РЭС | Ростовская область | Аксайский район | 10/0,4 кВ | 0.16 | 0.02 | 0.02
277 | ПС АС7 ВЛ 10кВ №706 КТП №168 | Производственное отделение "Центральные электрические сети", Аксайский РЭС | Ростовская область | Аксайский район | 10/0,4 кВ | 0.063 | 0.031708 | 0.031708
278 | ПС АС7 ВЛ 10кВ №706 КТП №158 | Производственное отделение "Центральные электрические сети", Аксайский РЭС | Ростовская область | Аксайский район | 10/0,4 кВ | 0.1 | 0.038887 | 0.038887
279 | ПС АС7 ВЛ 10кВ №706 КТП №236 | Производственное отделение "Центральные электрические сети", Аксайский РЭС | Ростовская область | Аксайский район | 10/0,4 кВ | 0.16 | 0.13751 | 0.13001
280 | ПС АС7 ВЛ 10кВ №706 КТП №238 | Производственное отделение "Центральные электрические сети", Аксайский РЭС | Ростовская область | Аксайский район | 10/0,4 кВ | 0.04 | 0.030711 | 0.030711
281 | ПС АС7 ВЛ 10кВ №706 КТП №183 | Производственное отделение "Центральные электрические сети", Аксайский РЭС | Ростовская область | Аксайский район | 10/0,4 кВ | 0.1 | 0 | 0
282 | ПС АС14 ВЛ 10 кВ № 1406 КТП № 243 | Производственное отделение "Центральные электрические сети", Аксайский РЭС | Ростовская область | Аксайский район | 10/0,4 кВ | 0.4 | 0 | 0
283 | ПС АС14 ВЛ 10 кВ № 1406 КТП №162 | Производственное отделение "Центральные электрические сети", Аксайский РЭС | Ростовская область | Аксайский район | 10/0,4 кВ | 0.25 | 0.23154 | 0.23154
284 | ПС АС14 ВЛ 10 кВ № 1406 КТП №178 | Производственное отделение "Центральные электрические сети", Аксайский РЭС | Ростовская область | Аксайский район | 10/0,4 кВ | 0.1 | 0.064909 | 0.064909
285 | ПС АС14 ВЛ 10 кВ № 1406 КТП №194 | Производственное отделение "Центральные электрические сети", Аксайский РЭС | Ростовская область | Аксайский район | 10/0,4 кВ | 0.4 | 0 | 0
286 | ПС АС14 ВЛ 10кВ №1408 КТП №165 | Производственное отделение "Центральные электрические сети", Аксайский РЭС | Ростовская область | Аксайский район | 10/0,4 кВ | 0.16 | 0 | 0
287 | ПС АС14 ВЛ 10кВ №1408 КТП №167 | Производственное отделение "Центральные электрические сети", Аксайский РЭС | Ростовская область | Аксайский район | 10/0,4 кВ | 0.4 | 0.0096065 | 0.0096065
288 | ПС АС14 ВЛ 10кВ №1408 КТП №187 | Производственное отделение "Центральные электрические сети", Аксайский РЭС | Ростовская область | Аксайский район | 10/0,4 кВ | 0.16 | 0 | 0
289 | ПС АС14 ВЛ 10кВ №1408 КТП №210 | Производственное отделение "Центральные электрические сети", Аксайский РЭС | Ростовская область | Аксайский район | 10/0,4 кВ | 0.25 | 0 | 0
290 | ПС АС14 ВЛ 10кВ №1408 КТП №212 | Производственное отделение "Центральные электрические сети", Аксайский РЭС | Ростовская область | Аксайский район | 10/0,4 кВ | 0.16 | 0 | 0
291 | ПС АС14 ВЛ 10кВ №1408 КТП №112 | Производственное отделение "Центральные электрические сети", Аксайский РЭС | Ростовская область | Аксайский район | 10/0,4 кВ | 0.25 | 0 | 0
292 | ПС АС14 ВЛ 10кВ №1408 КТП №159 | Производственное отделение "Центральные электрические сети", Аксайский РЭС | Ростовская область | Аксайский район | 10/0,4 кВ | 0.63 | 0.55128 | 0.55128
293 | ПС АС14 ВЛ 10кВ №1408 КТП №209 | Производственное отделение "Центральные электрические сети", Аксайский РЭС | Ростовская область | Аксайский район | 10/0,4 кВ | 0.16 | 0.10235 | 0.10235
294 | ПС Р-4 ВЛ 10кВ №414 КТП №251 | Производственное отделение "Центральные электрические сети", Аксайский РЭС | Ростовская область | Аксайский район | 10/0,4 кВ | 0.25 | 0.03 | 0.03
295 | ПС Р-4 ВЛ 10кВ №414 КТП №100 | Производственное отделение "Центральные электрические сети", Аксайский РЭС | Ростовская область | Аксайский район | 10/0,4 кВ | 0.1 | 0.084774 | 0.084774
296 | ПС Р-4 ВЛ 10кВ №414 КТП №136 | Производственное отделение "Центральные электрические сети", Аксайский РЭС | Ростовская область | Аксайский район | 10/0,4 кВ | 0.4 | 0.19426 | 0.17676
297 | ПС Р-4 ВЛ 10кВ №414 КТП №136А | Производственное отделение "Центральные электрические сети", Аксайский РЭС | Ростовская область | Аксайский район | 10/0,4 кВ | 0.25 | 0 | 0
298 | ПС Р-4 ВЛ 10кВ №414 КТП №152 | Производственное отделение "Центральные электрические сети", Аксайский РЭС | Ростовская область | Аксайский район | 10/0,4 кВ | 0.4 | 0.12 | 0.12
299 | ПС Р-4 ВЛ 10кВ №414 КТП №161 | Производственное отделение "Центральные электрические сети", Аксайский РЭС | Ростовская область | Аксайский район | 10/0,4 кВ | 0.16 | 0.045359 | 0.037859
300 | ПС Р-4 ВЛ 10кВ №114 КТП №195 | Производственное отделение "Центральные электрические сети", Аксайский РЭС | Ростовская область | Аксайский район | 10/0,4 кВ | 0.4 | 0.036731 | 0.036731
301 | ПС Р-4 ВЛ 10кВ №414 КТП №220 | Производственное отделение "Центральные электрические сети", Аксайский РЭС | Ростовская область | Аксайский район | 10/0,4 кВ | 0.4 | 0.21087 | 0.18587
302 | ПС Р-4 ВЛ 10кВ №414 КТП №233 | Производственное отделение "Центральные электрические сети", Аксайский РЭС | Ростовская область | Аксайский район | 10/0,4 кВ | 0.025 | 0.0058306 | 0
303 | ПС Р-4 ВЛ 10кВ №414 КТП №248 | Производственное отделение "Центральные электрические сети", Аксайский РЭС | Ростовская область | Аксайский район | 10/0,4 кВ | 0.1 | 0.085097 | 0.085097
304 | ПС Р-4 ВЛ 10кВ №441 КТП №241 | Производственное отделение "Центральные электрические сети", Аксайский РЭС | Ростовская область | Аксайский район | 10/0,4 кВ | 0.4 | 0.16877 | 0.16377
305 | ПС Р-4 ВЛ 10кВ №441 КТП №229 | Производственное отделение "Центральные электрические сети", Аксайский РЭС | Ростовская область | Аксайский район | 10/0,4 кВ | 0.8 | 0.36748 | 0.34248
306 | ПС Р-4 ВЛ 10кВ №441 КТП №230 | Производственное отделение "Центральные электрические сети", Аксайский РЭС | Ростовская область | Аксайский район | 10/0,4 кВ | 0.4 | 0.043892 | 0.028892
307 | ПС Р-4 ВЛ 10кВ №441 КТП №231 | Производственное отделение "Центральные электрические сети", Аксайский РЭС | Ростовская область | Аксайский район | 10/0,4 кВ | 0.32 | 0.21158 | 0.18908
308 | ПС Р-4 ВЛ 10кВ №441 КТП №240 | Производственное отделение "Центральные электрические сети", Аксайский РЭС | Ростовская область | Аксайский район | 10/0,4 кВ | 0.4 | 0.26877 | 0.22877
309 | ПС Р-4 ВЛ 10кВ №441 КТП №224 | Производственное отделение "Центральные электрические сети", Аксайский РЭС | Ростовская область | Аксайский район | 10/0,4 кВ | 0.1 | 0.064694 | 0.057194
310 | ПС Р-4 ВЛ 10кВ №1547 КТП №227 | Производственное отделение "Центральные электрические сети", Аксайский РЭС | Ростовская область | Аксайский район | 10/0,4 кВ | 0.16 | 0 | 0
311 | ПС Р-4 ВЛ 10кВ №1547 КТП №228 | Производственное отделение "Центральные электрические сети", Аксайский РЭС | Ростовская область | Аксайский район | 10/0,4 кВ | 0.16 | 0.097598 | 0.090098
312 | ПС Р-4 ВЛ 10кВ №1547 КТП №160 | Производственное отделение "Центральные электрические сети", Аксайский РЭС | Ростовская область | Аксайский район | 10/0,4 кВ | 0.16 | 0 | 0
313 | ПС Р-4 ВЛ 10кВ №1547 КТП №219 | Производственное отделение "Центральные электрические сети", Аксайский РЭС | Ростовская область | Аксайский район | 10/0,4 кВ | 0.25 | 0 | 0
314 | ПС Р-4 ВЛ 10кВ №434 КТП №117 | Производственное отделение "Центральные электрические сети", Аксайский РЭС | Ростовская область | Аксайский район | 10/0,4 кВ | 0.16 | 0.045606 | 0.045606
315 | ПС Р-4 ВЛ 10кВ №434 КТП №146 | Производственное отделение "Центральные электрические сети", Аксайский РЭС | Ростовская область | Аксайский район | 10/0,4 кВ | 0.16 | 0.066814 | 0.066814
316 | ПС АС3 ВЛ 6кВ №303 КТП №142 | Производственное отделение "Центральные электрические сети", Аксайский РЭС | Ростовская область | Аксайский район | 6/0,4 кВ | 0.16 | 0.014822 | 0.014822
317 | ПС АС3 ВЛ 6кВ №303 КТП №214 | Производственное отделение "Центральные электрические сети", Аксайский РЭС | Ростовская область | Аксайский район | 6/0,4 кВ | 0.063 | 0 | 0
318 | ПС АС3 ВЛ 6кВ №305 КТП №149 | Производственное отделение "Центральные электрические сети", Аксайский РЭС | Ростовская область | Аксайский район | 6/0,4 кВ | 0.16 | 0 | 0
319 | ПС АС3 ВЛ 6кВ №305 КТП №188 | Производственное отделение "Центральные электрические сети", Аксайский РЭС | Ростовская область | Аксайский район | 6/0,4 кВ | 0.16 | 0.022859 | 0.0078591
320 | ПС АС3 ВЛ 6кВ №305 КТП №185 | Производственное отделение "Центральные электрические сети", Аксайский РЭС | Ростовская область | Аксайский район | 6/0,4 кВ | 0.4 | 0.13587 | 0.13587
321 | ПС АС3 ВЛ 6кВ №305 КТП №291 | Производственное отделение "Центральные электрические сети", Аксайский РЭС | Ростовская область | Аксайский район | 6/0,4 кВ | 0.1 | 0 | 0
322 | ПС АС8 ВЛ 6кВ №801 КТП №296 | Производственное отделение "Центральные электрические сети", Аксайский РЭС | Ростовская область | Аксайский район | 6/0,4 кВ | 0.1 | 0.047516 | 0.047516
323 | ПС АС8 ВЛ 6кВ №801 КТП №293 | Производственное отделение "Центральные электрические сети", Аксайский РЭС | Ростовская область | Аксайский район | 6/0,4 кВ | 0.1 | 0.066118 | 0.066118
324 | ПС АС8 ВЛ 6кВ №801 КТП №132 | Производственное отделение "Центральные электрические сети", Аксайский РЭС | Ростовская область | Аксайский район | 6/0,4 кВ | 0.16 | 0 | 0
325 | ПС АС8 ВЛ 6кВ №802 КТП №289 | Производственное отделение "Центральные электрические сети", Аксайский РЭС | Ростовская область | Аксайский район | 6/0,4 кВ | 0.1 | 0.040387 | 0.017887
326 | ПС АС8 ВЛ 6кВ №802 КТП №131 | Производственное отделение "Центральные электрические сети", Аксайский РЭС | Ростовская область | Аксайский район | 6/0,4 кВ | 0.16 | 0.13522 | 0.13522
327 | ПС АС8 ВЛ 6кВ №802 КТП №133 | Производственное отделение "Центральные электрические сети", Аксайский РЭС | Ростовская область | Аксайский район | 6/0,4 кВ | 0.25 | 0 | 0
328 | ПС АС8 ВЛ 6кВ №802 КТП №148 | Производственное отделение "Центральные электрические сети", Аксайский РЭС | Ростовская область | Аксайский район | 6/0,4 кВ | 0.16 | 0.023666 | 0.023666
329 | ПС АС8 ВЛ 6кВ №802 КТП №283 | Производственное отделение "Центральные электрические сети", Аксайский РЭС | Ростовская область | Аксайский район | 6/0,4 кВ | 0.1 | 0 | 0
330 | ПС АС8 ВЛ 6кВ №804 КТП №72 | Производственное отделение "Центральные электрические сети", Аксайский РЭС | Ростовская область | Аксайский район | 6/0,4 кВ | 0.16 | 0.13914 | 0.13164
331 | ПС АС8 ВЛ 6кВ №804 КТП №103 | Производственное отделение "Центральные электрические сети", Аксайский РЭС | Ростовская область | Аксайский район | 6/0,4 кВ | 0.18 | 0.054013 | 0.039013
332 | ПС АС8 ВЛ 6кВ №804 КТП №134 | Производственное отделение "Центральные электрические сети", Аксайский РЭС | Ростовская область | Аксайский район | 6/0,4 кВ | 0.16 | 0 | 0
333 | ПС АС8 ВЛ 6кВ №804 КТП №151 | Производственное отделение "Центральные электрические сети", Аксайский РЭС | Ростовская область | Аксайский район | 6/0,4 кВ | 0.4 | 0.11775 | 0.013252
334 | ПС АС8 ВЛ 6кВ №804 КТП №153 | Производственное отделение "Центральные электрические сети", Аксайский РЭС | Ростовская область | Аксайский район | 6/0,4 кВ | 0.25 | 0.057231 | 0.057231
335 | ПС АС8 ВЛ 6кВ №804 КТП №180 | Производственное отделение "Центральные электрические сети", Аксайский РЭС | Ростовская область | Аксайский район | 6/0,4 кВ | 0.4 | 0.048774 | 0.041274
336 | ПС АС8 ВЛ 6кВ №804 КТП №184 | Производственное отделение "Центральные электрические сети", Аксайский РЭС | Ростовская область | Аксайский район | 6/0,4 кВ | 0.1 | 0 | 0
337 | ПС АС8 ВЛ 6кВ №804 КТП №282 | Производственное отделение "Центральные электрические сети", Аксайский РЭС | Ростовская область | Аксайский район | 6/0,4 кВ | 0.25 | 0.01 | 0.01
338 | ПС АС8 ВЛ 6кВ №804 КТП №288 | Производственное отделение "Центральные электрические сети", Аксайский РЭС | Ростовская область | Аксайский район | 6/0,4 кВ | 0.16 | 0.032671 | 0.025
339 | ПС АС8 ВЛ 6кВ №804 КТП №295 | Производственное отделение "Центральные электрические сети", Аксайский РЭС | Ростовская область | Аксайский район | 6/0,4 кВ | 0.1 | 0.035903 | 0
340 | ПС АС8 ВЛ 6кВ №804 КТП №292 | Производственное отделение "Центральные электрические сети", Аксайский РЭС | Ростовская область | Аксайский район | 6/0,4 кВ | 0.1 | 0 | 0
341 | ПС АС8 ВЛ 6кВ №804 КТП №186 | Производственное отделение "Центральные электрические сети", Аксайский РЭС | Ростовская область | Аксайский район | 6/0,4 кВ | 0.16 | 0 | 0
342 | ПС АС8 ВЛ 6кВ №805 КТП №101 | Производственное отделение "Центральные электрические сети", Аксайский РЭС | Ростовская область | Аксайский район | 6/0,4 кВ | 0.16 | 0 | 0
343 | ПС АС8 ВЛ 6кВ №805 КТП №102 | Производственное отделение "Центральные электрические сети", Аксайский РЭС | Ростовская область | Аксайский район | 6/0,4 кВ | 0.18 | 0 | 0
344 | ПС АС8 ВЛ 6кВ №805 КТП №137 | Производственное отделение "Центральные электрические сети", Аксайский РЭС | Ростовская область | Аксайский район | 6/0,4 кВ | 0.1 | 0 | 0
345 | ПС АС8 ВЛ 6кВ №804 КТП №153 | Производственное отделение "Центральные электрические сети", Аксайский РЭС | Ростовская область | Аксайский район | 6/0,4 кВ | 0.63 | 0 | 0
346 | ПС АС8 ВЛ 6кВ №805 КТП №155 | Производственное отделение "Центральные электрические сети", Аксайский РЭС | Ростовская область | Аксайский район | 6/0,4 кВ | 0.16 | 0 | 0
347 | ПС АС8 ВЛ 6кВ №804 КТП №181 | Производственное отделение "Центральные электрические сети", Аксайский РЭС | Ростовская область | Аксайский район | 6/0,4 кВ | 0.16 | 0 | 0
348 | ПС АС8 ВЛ 6кВ №805 КТП №213 | Производственное отделение "Центральные электрические сети", Аксайский РЭС | Ростовская область | Аксайский район | 6/0,4 кВ | 0.25 | 0 | 0
349 | ПС АС8 ВЛ 6кВ №805 КТП №290 | Производственное отделение "Центральные электрические сети", Аксайский РЭС | Ростовская область | Аксайский район | 6/0,4 кВ | 0.1 | 0 | 0
350 | ПС АС8 ВЛ 6кВ №805 КТП №297 | Производственное отделение "Центральные электрические сети", Аксайский РЭС | Ростовская область | Аксайский район | 6/0,4 кВ | 0.1 | 0.054135 | 0.046635
351 | ПС АС8 ВЛ 6кВ №805 КТП №294 | Производственное отделение "Центральные электрические сети", Аксайский РЭС | Ростовская область | Аксайский район | 6/0,4 кВ | 0.25 | 0 | 0
352 | ПС АС8 ВЛ 6кВ №805 КТП №287 | Производственное отделение "Центральные электрические сети", Аксайский РЭС | Ростовская область | Аксайский район | 6/0,4 кВ | 0.4 | 0.015 | 0.015
353 | ПС АС8 ВЛ 6кВ №805 КТП №284 | Производственное отделение "Центральные электрические сети", Аксайский РЭС | Ростовская область | Аксайский район | 6/0,4 кВ | 0.04 | 0.036017 | 0.036017
354 | ПС АС8 ВЛ 6кВ №806 КТП №135 | Производственное отделение "Центральные электрические сети", Аксайский РЭС | Ростовская область | Аксайский район | 6/0,4 кВ | 0.25 | 0 | 0
355 | ПС АС8 ВЛ 6кВ №806 КТП №277 | Производственное отделение "Центральные электрические сети", Аксайский РЭС | Ростовская область | Аксайский район | 6/0,4 кВ | 0.063 | 0.045149 | 0.045149
356 | ПС АС8 ВЛ 6кВ №806 КТП №280 | Производственное отделение "Центральные электрические сети", Аксайский РЭС | Ростовская область | Аксайский район | 6/0,4 кВ | 0.16 | 0.12192 | 0.12192
357 | ПС АС8 ВЛ 6кВ №806 КТП №125 | Производственное отделение "Центральные электрические сети", Аксайский РЭС | Ростовская область | Аксайский район | 6/0,4 кВ | 0.1 | 0.030742 | 0.023242
358 | ПС АС8 ВЛ 6кВ №807 КТП №105 | Производственное отделение "Центральные электрические сети", Аксайский РЭС | Ростовская область | Аксайский район | 6/0,4 кВ | 0.16 | 0 | 0
359 | ПС АС8 ВЛ 6кВ №807 КТП №138 | Производственное отделение "Центральные электрические сети", Аксайский РЭС | Ростовская область | Аксайский район | 6/0,4 кВ | 0.16 | 0 | 0
360 | ПС АС8 ВЛ 6кВ №807 КТП №157 | Производственное отделение "Центральные электрические сети", Аксайский РЭС | Ростовская область | Аксайский район | 6/0,4 кВ | 0.16 | 0 | 0
361 | ПС АС8 ВЛ 6кВ №807 КТП №169 | Производственное отделение "Центральные электрические сети", Аксайский РЭС | Ростовская область | Аксайский район | 6/0,4 кВ | 0.4 | 0.24523 | 0.24523
362 | ПС АС8 ВЛ 6кВ №807 КТП №286 | Производственное отделение "Центральные электрические сети", Аксайский РЭС | Ростовская область | Аксайский район | 6/0,4 кВ | 0.025 | 0.022981 | 0
363 | ПС АС8 ВЛ 6кВ №807 КТП №279 | Производственное отделение "Центральные электрические сети", Аксайский РЭС | Ростовская область | Аксайский район | 6/0,4 кВ | 0.025 | 0.020562 | 0.020562
364 | ПС АС8 ВЛ 6кВ №807 КТП №177 | Производственное отделение "Центральные электрические сети", Аксайский РЭС | Ростовская область | Аксайский район | 6/0,4 кВ | 0.1 | 0 | 0
365 | ПС АС8 ВЛ 6кВ №807 КТП №172 | Производственное отделение "Центральные электрические сети", Аксайский РЭС | Ростовская область | Аксайский район | 6/0,4 кВ | 0.1 | 0 | 0
366 | ПС АС8 ВЛ 6кВ №805 КТП №298 | Производственное отделение "Центральные электрические сети", Аксайский РЭС | Ростовская область | Аксайский район | 6/0,4 кВ | 0.1 | 0.082355 | 0.052355
367 | ПС АС8 ВЛ 6кВ №802 КТП №299 | Производственное отделение "Центральные электрические сети", Аксайский РЭС | Ростовская область | Аксайский район | 6/0,4 кВ | 0.1 | 0 | 0
368 | ПС АС8 ВЛ 6кВ №802 КТП №285 | Производственное отделение "Центральные электрические сети", Аксайский РЭС | Ростовская область | Аксайский район | 6/0,4 кВ | 0.025 | 0.021637 | 0.021637
369 | ПС АС8 ВЛ 6кВ №802 КТП №179 | Производственное отделение "Центральные электрические сети", Аксайский РЭС | Ростовская область | Аксайский район | 6/0,4 кВ | 0.4 | 0.34512 | 0.34512
370 | ПС АС12 ВЛ 10кВ №1204 КТП №216 | Производственное отделение "Центральные электрические сети", Аксайский РЭС | Ростовская область | Аксайский район | 10/0,4 кВ | 0.1 | 0.032785 | 0.032785
371 | ПС АС12 ВЛ 10кВ №1204 КТП №217 | Производственное отделение "Центральные электрические сети", Аксайский РЭС | Ростовская область | Аксайский район | 10/0,4 кВ | 0.16 | 0.083639 | 0.083639
372 | ПС АС12 ВЛ 10кВ №1205 КТП №121 | Производственное отделение "Центральные электрические сети", Аксайский РЭС | Ростовская область | Аксайский район | 10/0,4 кВ | 0.025 | 0.023116 | 0.023116
373 | ПС АС12 ВЛ 10кВ №1205 КТП №139 | Производственное отделение "Центральные электрические сети", Аксайский РЭС | Ростовская область | Аксайский район | 10/0,4 кВ | 0.4 | 0 | 0
374 | ПС АС12 ВЛ 10кВ №1205 КТП №196 | Производственное отделение "Центральные электрические сети", Аксайский РЭС | Ростовская область | Аксайский район | 10/0,4 кВ | 0.25 | 0 | 0
375 | ПС АС12 ВЛ 10кВ №1205 КТП №197 | Производственное отделение "Центральные электрические сети", Аксайский РЭС | Ростовская область | Аксайский район | 10/0,4 кВ | 0.4 | 0 | 0
376 | ПС АС12 ВЛ 10кВ №1205 КТП №198 | Производственное отделение "Центральные электрические сети", Аксайский РЭС | Ростовская область | Аксайский район | 10/0,4 кВ | 0.4 | 0.33953 | 0.33953
377 | ПС АС12 ВЛ 10кВ №1205 КТП №199 | Производственное отделение "Центральные электрические сети", Аксайский РЭС | Ростовская область | Аксайский район | 10/0,4 кВ | 0.25 | 0 | 0
378 | ПС АС12 ВЛ 10кВ №1205 КТП №211 | Производственное отделение "Центральные электрические сети", Аксайский РЭС | Ростовская область | Аксайский район | 10/0,4 кВ | 0.63 | 0 | 0
379 | ПС АС12 ВЛ 10кВ №1205 КТП №215 | Производственное отделение "Центральные электрические сети", Аксайский РЭС | Ростовская область | Аксайский район | 10/0,4 кВ | 0.16 | 0.14342 | 0.14342
380 | ПС АС7 ВЛ 10кВ №706 КТП №176 Т1 | Производственное отделение "Центральные электрические сети", Аксайский РЭС | Ростовская область | Аксайский район | 10/0,4 кВ | 0.4 | 0.17135 | 0.17135
381 | ПС АС7 ВЛ 10кВ №706 КТП №176 Т2 | Производственное отделение "Центральные электрические сети", Аксайский РЭС | Ростовская область | Аксайский район | 10/0,4 кВ | 0.4 | 0.34232 | 0.34232
382 | ПС АС12 ВЛ 10кВ №1207 КТП №193 | Производственное отделение "Центральные электрические сети", Аксайский РЭС | Ростовская область | Аксайский район | 10/0,4 кВ | 0.16 | 0.041273 | 0.041273
383 | ПС АС12 ВЛ 10кВ №1207 КТП №264 | Производственное отделение "Центральные электрические сети", Аксайский РЭС | Ростовская область | Аксайский район | 10/0,4 кВ | 0.063 | 0.050525 | 0.050525
384 | ПС АС12 ВЛ 10кВ №1207 КТП №232 | Производственное отделение "Центральные электрические сети", Аксайский РЭС | Ростовская область | Аксайский район | 10/0,4 кВ | 0.1 | 0.080581 | 0.080581
385 | ПС АС12 ВЛ 10кВ №1212 КТП №118 | Производственное отделение "Центральные электрические сети", Аксайский РЭС | Ростовская область | Аксайский район | 10/0,4 кВ | 0.2 | 0.063634 | 0.056134
386 | ПС АС12 ВЛ 10кВ №1212 КТП №119 | Производственное отделение "Центральные электрические сети", Аксайский РЭС | Ростовская область | Аксайский район | 10/0,4 кВ | 0.16 | 0.015467 | 0.015467
387 | ПС АС12 ВЛ 10кВ №1212 КТП №120 | Производственное отделение "Центральные электрические сети", Аксайский РЭС | Ростовская область | Аксайский район | 10/0,4 кВ | 0.25 | 0.062392 | 0.046392
388 | ПС АС12 ВЛ 10кВ №1212 КТП №163 | Производственное отделение "Центральные электрические сети", Аксайский РЭС | Ростовская область | Аксайский район | 10/0,4 кВ | 0.063 | 0.032703 | 0.017703
389 | ПС АС12 ВЛ 10кВ №1212 КТП №164 | Производственное отделение "Центральные электрические сети", Аксайский РЭС | Ростовская область | Аксайский район | 10/0,4 кВ | 0.25 | 0.10304 | 0.10054
390 | ПС АС12 ВЛ 10кВ №1212 КТП №174 | Производственное отделение "Центральные электрические сети", Аксайский РЭС | Ростовская область | Аксайский район | 10/0,4 кВ | 0.4 | 0.35006 | 0.35006
391 | ПС АС12 ВЛ 10кВ №1212 КТП №109 | Производственное отделение "Центральные электрические сети", Аксайский РЭС | Ростовская область | Аксайский район | 10/0,4 кВ | 0.1 | 0.018 | 0.018
392 | ПС АС12 ВЛ 10кВ №1208 КТП №129 | Производственное отделение "Центральные электрические сети", Аксайский РЭС | Ростовская область | Аксайский район | 10/0,4 кВ | 0.1 | 0.014613 | -0.0003871
393 | ПС АС12 ВЛ 10кВ №1208 КТП №118А | Производственное отделение "Центральные электрические сети", Аксайский РЭС | Ростовская область | Аксайский район | 10/0,4 кВ | 0.1 | 0.066118 | 0.066118
394 | ПС БСАЛЫ ВЛ 10кВ №3 КТП №115 | Производственное отделение "Центральные электрические сети", Аксайский РЭС | Ростовская область | Аксайский район | 10/0,4 кВ | 0.16 | 0 | 0
395 | ПС БСАЛЫ ВЛ 10кВ №3 КТП №150 | Производственное отделение "Центральные электрические сети", Аксайский РЭС | Ростовская область | Аксайский район | 10/0,4 кВ | 0.1 | 0.091812 | 0.091812
396 | ПС БСАЛЫ ВЛ 10кВ №3 КТП №200 | Производственное отделение "Центральные электрические сети", Аксайский РЭС | Ростовская область | Аксайский район | 10/0,4 кВ | 0.16 | 0.00095054 | 0
397 | ПС БСАЛЫ ВЛ 10кВ №3 КТП №201 | Производственное отделение "Центральные электрические сети", Аксайский РЭС | Ростовская область | Аксайский район | 10/0,4 кВ | 0.16 | 0.026865 | 0.0043645
398 | ПС БСАЛЫ ВЛ 10кВ №3 КТП №204 | Производственное отделение "Центральные электрические сети", Аксайский РЭС | Ростовская область | Аксайский район | 10/0,4 кВ | 0.4 | 0.17813 | 0.119
399 | ПС БСАЛЫ ВЛ 10кВ №3 КТП №205 | Производственное отделение "Центральные электрические сети", Аксайский РЭС | Ростовская область | Аксайский район | 10/0,4 кВ | 0.16 | 0.10364 | 0.10364
400 | ПС БСАЛЫ ВЛ 10кВ №3 КТП №206 | Производственное отделение "Центральные электрические сети", Аксайский РЭС | Ростовская область | Аксайский район | 10/0,4 кВ | 0.16 | 0.02259 | 0.0075903
401 | ПС БСАЛЫ ВЛ 10кВ №3 КТП №223 | Производственное отделение "Центральные электрические сети", Аксайский РЭС | Ростовская область | Аксайский район | 10/0,4 кВ | 0.16 | 0 | 0
402 | ПС БСАЛЫ ВЛ 10кВ №3 КТП №225 | Производственное отделение "Центральные электрические сети", Аксайский РЭС | Ростовская область | Аксайский район | 10/0,4 кВ | 0.1 | 0 | 0
403 | ПС БСАЛЫ ВЛ 10кВ №3 КТП №226 | Производственное отделение "Центральные электрические сети", Аксайский РЭС | Ростовская область | Аксайский район | 10/0,4 кВ | 0.16 | 0.040123 | 0
404 | ПС БСАЛЫ ВЛ 10кВ №3 КТП №235 | Производственное отделение "Центральные электрические сети", Аксайский РЭС | Ростовская область | Аксайский район | 10/0,4 кВ | 0.1 | 0.066118 | 0.053618
405 | ПС БСАЛЫ ВЛ 10кВ №3 КТП №242 | Производственное отделение "Центральные электрические сети", Аксайский РЭС | Ростовская область | Аксайский район | 10/0,4 кВ | 0.25 | 0.18411 | 0.18411
406 | ПС БСАЛЫ ВЛ 10кВ №3 КТП №203 | Производственное отделение "Центральные электрические сети", Аксайский РЭС | Ростовская область | Аксайский район | 10/0,4 кВ | 0.1 | 0 | 0
407 | ПС БСАЛЫ ВЛ 10кВ №3 КТП №207 | Производственное отделение "Центральные электрические сети", Аксайский РЭС | Ростовская область | Аксайский район | 10/0,4 кВ | 0.1 | 0.068081 | 0.060581
408 | ПС БСАЛЫ ВЛ 10кВ №3 КТП №208 | Производственное отделение "Центральные электрические сети", Аксайский РЭС | Ростовская область | Аксайский район | 10/0,4 кВ | 0.4 | 0.23071 | 0.23071
409 | ПС БСАЛЫ ВЛ 10кВ №3 КТП №239 | Производственное отделение "Центральные электрические сети", Аксайский РЭС | Ростовская область | Аксайский район | 10/0,4 кВ | 0.63 | 0.57461 | 0.57461
410 | ПС БСАЛЫ ВЛ 10кВ №3 КТП №247 | Производственное отделение "Центральные электрические сети", Аксайский РЭС | Ростовская область | Аксайский район | 10/0,4 кВ | 0.16 | 0.11923 | 0.11923
411 | ПС БСАЛЫ ВЛ 10кВ №3 КТП №262 | Производственное отделение "Центральные электрические сети", Аксайский РЭС | Ростовская область | Аксайский район | 10/0,4 кВ | 0.16 | 0.10713 | 0.10713
412 | ПС БСАЛЫ ВЛ 10кВ №3 КТП №256 | Производственное отделение "Центральные электрические сети", Аксайский РЭС | Ростовская область | Аксайский район | 10/0,4 кВ | 0.4 | 0.31286 | 0.26036
413 | ПС БСАЛЫ ВЛ 10кВ №3 КТП №260 | Производственное отделение "Центральные электрические сети", Аксайский РЭС | Ростовская область | Аксайский район | 10/0,4 кВ | 0.4 | 0.31689 | 0.27939
414 | ПС БСАЛЫ ВЛ 10кВ №3 КТП №275 | Производственное отделение "Центральные электрические сети", Аксайский РЭС | Ростовская область | Аксайский район | 10/0,4 кВ | 0.4 | 0.30748 | 0.29248
415 | ПС АС15 кл-10кВ №1530 РП 10кВ №2 ячейка. 10 кВ №2ф7 КТП №246 | Производственное отделение "Центральные электрические сети", Аксайский РЭС | Ростовская область | Аксайский район | 10/0,4 кВ | 0.025 | 0.022444 | 0.022444
416 | ПС АС10 кл-10кВ №1043 РП 10кВ №5 ячейка 10кВ №5ф9 КТП №411 | Производственное отделение "Центральные электрические сети", Аксайский РЭС | Ростовская область | Аксайский район | 10/0,4 кВ | 0.063 | 0.047837 | 0.047837
417 | ПС АС15 КЛ-10 кВ № 1515 КТП № 250 Т1 | Производственное отделение "Центральные электрические сети", Аксайский РЭС | Ростовская область | г. Ростов-на-Дону | 10/0,4 кВ | 1.6 | 1.4219 | 1.4219
418 | ПС АС15 КЛ-10 кВ № 1515 КТП № 249 Т1 | Производственное отделение "Центральные электрические сети", Аксайский РЭС | Ростовская область | г. Ростов-на-Дону | 10/0,4 кВ | 0.63 | 0.54273 | 0.54273
419 | ПС АС15 КЛ-10 кВ № 1523 КТП № 249 Т2 | Производственное отделение "Центральные электрические сети", Аксайский РЭС | Ростовская область | г. Ростов-на-Дону | 10/0,4 кВ | 0.63 | 0.58525 | 0.58525
420 | ПС АС12 ВЛ 10 кВ №1208 КТП №64 | Производственное отделение "Центральные электрические сети", Аксайский РЭС | Ростовская область | Аксайский район | 10/0,4 кВ | 0.1 | 0.06 | 0.04
421 | ПС АС8 ВЛ 6 кВ №806 КТП №65 | Производственное отделение "Центральные электрические сети", Аксайский РЭС | Ростовская область | Аксайский район | 6/0,4 кВ | 0.4 | 0.4 | 0.3
422 | ПС АС6 ВЛ 10 кВ №655 КТП №32 | Производственное отделение "Центральные электрические сети", Аксайский РЭС | Ростовская область | Аксайский район | 10/0,4 кВ | 0.4 | 0.15 | 0.15
423 | ПС АС11 ВЛ 10 кВ №1109 КТП №452 | Производственное отделение "Центральные электрические сети", Аксайский РЭС | Ростовская область | Аксайский район | 10/0,4 кВ | 0.025 | 0 | 0
424 | ПС АС1 ВЛ 10 кВ №101 КТП №751 | Производственное отделение "Центральные электрические сети", Аксайский РЭС | Ростовская область | Аксайский район | 10/0,4 кВ | 0.25 | 0.1 | 0.1
425 | ПС 110/6 кВ БТ-3 РП-6 КЛ 6 кВ №340 ВЛ 6 кВ №3 КТП №522 | Производственное отделение "Центральные электрические сети", Аксайский РЭС | Ростовская область | Аксайский район | 6/0,4 кВ | 0.063 | 0 | 0
426 | ПС 110/10 кВ АС4 ВЛ 10 кВ №403 КТП №749 | Производственное отделение "Центральные электрические сети", Аксайский РЭС | Ростовская область | Аксайский район | 10/0,4 кВ | 0.063 | 0 | 0
427 | ПС 110/10 кВ АС12 ВЛ 10 кВ №1206 КТП №66 | Производственное отделение "Центральные электрические сети", Аксайский РЭС | Ростовская область | Аксайский район | 10/0,4 кВ | 0.16 | 0.06 | 0.06
428 | ПС 35/10 кВ Б. Салы ВЛ 10 кВ №3 КТП №80 | Производственное отделение "Центральные электрические сети", Аксайский РЭС | Ростовская область | Аксайский район | 10/0,4 кВ | 0.025 | 0 | 0
429 | ПС 110/10 кВ АС6 ВЛ 10 кВ №655 КТП №33 | Производственное отделение "Центральные электрические сети", Аксайский РЭС | Ростовская область | Аксайский район | 10/0,4 кВ | 0.025 | 0 | 0
430 | ПС АС6 ВЛ 10 кВ №657 КТП №34 | Производственное отделение "Центральные электрические сети", Аксайский РЭС | Ростовская область | Аксайский район | 10/0,4 кВ | 0.25 | 0.1 | 0.1
431 | ПС 110/10 кВ АС12 ВЛ 10 кВ №1208 КТП №68 | Производственное отделение "Центральные электрические сети", Аксайский РЭС | Ростовская область | Аксайский район | 10/0,4 кВ | 0.25 | 0.1 | 0.1
432 | ПС 110/10 кВ АС12 ВЛ 10 кВ №1208 КТП №69 | Производственное отделение "Центральные электрические сети", Аксайский РЭС | Ростовская область | Аксайский район | 10/0,4 кВ | 0.25 | 0.1 | 0.1
433 | ПС 35/10 кВ Б. Салы ВЛ 10 кВ №3 КТП №70 | Производственное отделение "Центральные электрические сети", Аксайский РЭС | Ростовская область | Аксайский район | 10/0,4 кВ | 0.025 | 0 | 0
434 | ПС 110/10 кВ АС4 ВЛ 10 кВ №403 КТП №752 | Производственное отделение "Центральные электрические сети", Аксайский РЭС | Ростовская область | Аксайский район | 10/0,4 кВ | 0.25 | 0.15 | 0.15
435 | ПС АС1 ВЛ 10 кВ №101 КТП №753 | Производственное отделение "Центральные электрические сети", Аксайский РЭС | Ростовская область | Аксайский район | 10/0,4 кВ | 0.063 | 0 | 0
436 | ПС АС1 ВЛ 10 кВ №101 КТП №754 | Производственное отделение "Центральные электрические сети", Аксайский РЭС | Ростовская область | Аксайский район | 10/0,4 кВ | 0.1 | 0 | 0
437 | ПС АС1 ВЛ 10 кВ №102 КТП №755 | Производственное отделение "Центральные электрические сети", Аксайский РЭС | Ростовская область | Аксайский район | 10/0,4 кВ | 0.1 | 0 | 0
438 | ПС АС15 КЛ-10 кВ № 1523 КТП № 250 Т2 | Производственное отделение "Центральные электрические сети", Аксайский РЭС | Ростовская область | г. Ростов-на-Дону | 10/0,4 кВ | 1.6 | 1.4332 | 1.4332
439 | ПС БГ-1 ВЛ 10кВ №104 КТП№182 | Производственное отделение "Центральные электрические сети", Багаевский РЭС | Ростовская область | Багаевский район | 10/0,4 кВ | 0.1 | 0.057707 | 0.057707
440 | ПС БГ-1 ВЛ 10кВ №104 КТП№183 | Производственное отделение "Центральные электрические сети", Багаевский РЭС | Ростовская область | Багаевский район | 10/0,4 кВ | 0.25 | 0.18865 | 0.18865
441 | ПС БГ-1 ВЛ 10кВ №108 КТП№121 | Производственное отделение "Центральные электрические сети", Багаевский РЭС | Ростовская область | Багаевский район | 10/0,4 кВ | 0.063 | 0.056451 | 0.056451
442 | ПС БГ-1 ВЛ 10кВ №108 КТП№122 | Производственное отделение "Центральные электрические сети", Багаевский РЭС | Ростовская область | Багаевский район | 10/0,4 кВ | 0.16 | 0.11522 | 0.11522
443 | ПС БГ-1 ВЛ 10кВ №108 КТП№123 | Производственное отделение "Центральные электрические сети", Багаевский РЭС | Ростовская область | Багаевский район | 10/0,4 кВ | 0.1 | 0.063696 | 0.063696
444 | ПС БГ-1 ВЛ 10кВ №108 КТП№124 | Производственное отделение "Центральные электрические сети", Багаевский РЭС | Ростовская область | Багаевский район | 10/0,4 кВ | 0.16 | 0.085913 | 0.085913
445 | ПС БГ-1 ВЛ 10кВ №108 КТП№128 | Производственное отделение "Центральные электрические сети", Багаевский РЭС | Ростовская область | Багаевский район | 10/0,4 кВ | 0.25 | 0.1525 | 0.1525
446 | ПС БГ-1 ВЛ 10кВ №108 КТП№131 | Производственное отделение "Центральные электрические сети", Багаевский РЭС | Ростовская область | Багаевский район | 10/0,4 кВ | 0.063 | 0.052601 | 0.052601
447 | ПС БГ-1 ВЛ 10кВ №108 КТП№135 | Производственное отделение "Центральные электрические сети", Багаевский РЭС | Ростовская область | Багаевский район | 10/0,4 кВ | 0.1 | 0.040381 | 0.040381
448 | ПС БГ-1 ВЛ 10кВ №108 КТП№136 | Производственное отделение "Центральные электрические сети", Багаевский РЭС | Ростовская область | Багаевский район | 10/0,4 кВ | 0.1 | 0.06391 | 0.06391
449 | ПС БГ-1 ВЛ 10кВ №108 КТП№137 | Производственное отделение "Центральные электрические сети", Багаевский РЭС | Ростовская область | Багаевский район | 10/0,4 кВ | 0.16 | 0.068374 | 0.068374
450 | ПС БГ-1 ВЛ 10кВ №108 КТП№144 | Производственное отделение "Центральные электрические сети", Багаевский РЭС | Ростовская область | Багаевский район | 10/0,4 кВ | 0.16 | 0.1088 | 0.1013
451 | ПС БГ-1 ВЛ 10кВ №108 КТП№125 | Производственное отделение "Центральные электрические сети", Багаевский РЭС | Ростовская область | Багаевский район | 10/0,4 кВ | 0.25 | 0.13432 | 0.12682
452 | ПС БГ-1 ВЛ 10кВ №108 КТП№127 | Производственное отделение "Центральные электрические сети", Багаевский РЭС | Ростовская область | Багаевский район | 10/0,4 кВ | 0.16 | 0.10452 | 0.10452
453 | ПС БГ-1 ВЛ 10кВ №108 КТП№114 | Производственное отделение "Центральные электрические сети", Багаевский РЭС | Ростовская область | Багаевский район | 10/0,4 кВ | 0.16 | 0.13147 | 0.13147
454 | ПС БГ-1 ВЛ 10кВ №108 КТП№132 | Производственное отделение "Центральные электрические сети", Багаевский РЭС | Ростовская область | Багаевский район | 10/0,4 кВ | 0.1 | 0.061129 | 0.041129
455 | ПС БГ-3 ВЛ 10кВ №301 КТП№82 | Производственное отделение "Центральные электрические сети", Багаевский РЭС | Ростовская область | Багаевский район | 10/0,4 кВ | 0.16 | 0.13639 | 0.13639
456 | ПС БГ-3 ВЛ 10кВ №301 КТП№86 | Производственное отделение "Центральные электрические сети", Багаевский РЭС | Ростовская область | Багаевский район | 10/0,4 кВ | 0.1 | 0.093 | 0.093
457 | ПС БГ-3 ВЛ 10кВ №301 КТП№87 | Производственное отделение "Центральные электрические сети", Багаевский РЭС | Ростовская область | Багаевский район | 10/0,4 кВ | 0.1 | 0.078455 | 0.078455
458 | ПС БГ-3 ВЛ 10кВ №301 КТП№88 | Производственное отделение "Центральные электрические сети", Багаевский РЭС | Ростовская область | Багаевский район | 10/0,4 кВ | 0.25 | 0.19742 | 0.19722
459 | ПС БГ-3 ВЛ 10кВ №301 КТП№94 | Производственное отделение "Центральные электрические сети", Багаевский РЭС | Ростовская область | Багаевский район | 10/0,4 кВ | 0.063 | 0.05859 | 0.05859
460 | ПС БГ-3 ВЛ 10кВ №301 КТП№89 | Производственное отделение "Центральные электрические сети", Багаевский РЭС | Ростовская область | Багаевский район | 10/0,4 кВ | 0.4 | 0.35254 | 0.35254
461 | ПС БГ-3 ВЛ 10кВ №301 КТП№90 | Производственное отделение "Центральные электрические сети", Багаевский РЭС | Ростовская область | Багаевский район | 10/0,4 кВ | 0.25 | 0.21496 | 0.21496
462 | ПС БГ-3 ВЛ 10кВ №301 КТП№91 | Производственное отделение "Центральные электрические сети", Багаевский РЭС | Ростовская область | Багаевский район | 10/0,4 кВ | 0.25 | 0.21924 | 0.21924
463 | ПС БГ-3 ВЛ 10кВ №301 КТП№95 | Производственное отделение "Центральные электрические сети", Багаевский РЭС | Ростовская область | Багаевский район | 10/0,4 кВ | 0.1 | 0.085727 | 0.085727
464 | ПС БГ-3 ВЛ 10кВ №301 КТП№96 | Производственное отделение "Центральные электрические сети", Багаевский РЭС | Ростовская область | Багаевский район | 10/0,4 кВ | 0.1 | 0.088936 | 0.088936
465 | ПС БГ-3 ВЛ 10кВ №301 КТП№98 | Производственное отделение "Центральные электрические сети", Багаевский РЭС | Ростовская область | Багаевский район | 10/0,4 кВ | 0.1 | 0.062626 | 0.047626
466 | ПС БГ-3 ВЛ 10кВ №301 КТП№83 | Производственное отделение "Центральные электрические сети", Багаевский РЭС | Ростовская область | Багаевский район | 10/0,4 кВ | 0.04 | 0.030569 | 0.0080691
467 | ПС БГ-3 ВЛ 10кВ №301 КТП№84 | Производственное отделение "Центральные электрические сети", Багаевский РЭС | Ростовская область | Багаевский район | 10/0,4 кВ | 0.25 | 0.19421 | 0.19421
468 | ПС БГ-3 ВЛ 10кВ №301 КТП№81 | Производственное отделение "Центральные электрические сети", Багаевский РЭС | Ростовская область | Багаевский район | 10/0,4 кВ | 0.25 | 0.2032 | 0.1832
469 | ПС БГ-3 ВЛ 10кВ №305 КТП№93 | Производственное отделение "Центральные электрические сети", Багаевский РЭС | Ростовская область | Багаевский район | 10/0,4 кВ | 0.063 | 0.055168 | 0.055168
470 | ПС БГ-3 ВЛ 10кВ №305 КТП№101 | Производственное отделение "Центральные электрические сети", Багаевский РЭС | Ростовская область | Багаевский район | 10/0,4 кВ | 0.025 | 0.023036 | 0.023036
471 | ПС БГ-3 ВЛ 10кВ №305 КТП№102 | Производственное отделение "Центральные электрические сети", Багаевский РЭС | Ростовская область | Багаевский район | 10/0,4 кВ | 0.04 | 0.02458 | 0.02458
472 | ПС БГ-3 ВЛ 10кВ №305 КТП№103 | Производственное отделение "Центральные электрические сети", Багаевский РЭС | Ростовская область | Багаевский район | 10/0,4 кВ | 0.1 | 0.072679 | 0.06768
473 | ПС БГ-3 ВЛ 10кВ №305 КТП№106 | Производственное отделение "Центральные электрические сети", Багаевский РЭС | Ростовская область | Багаевский район | 10/0,4 кВ | 0.063 | 0.017521 | 0.017521
474 | ПС БГ-3 ВЛ 10кВ №305 КТП№109 | Производственное отделение "Центральные электрические сети", Багаевский РЭС | Ростовская область | Багаевский район | 10/0,4 кВ | 0.1 | 0.053642 | 0.053642
475 | ПС БГ-3 ВЛ 10кВ №305 КТП№138 | Производственное отделение "Центральные электрические сети", Багаевский РЭС | Ростовская область | Багаевский район | 10/0,4 кВ | 0.1 | 0.076958 | 0.076958
476 | ПС БГ-3 ВЛ 10кВ №305 КТП№100 | Производственное отделение "Центральные электрические сети", Багаевский РЭС | Ростовская область | Багаевский район | 10/0,4 кВ | 0.1 | 0.064337 | 0.064337
477 | ПС БГ-3 ВЛ 10кВ №305 КТП№104 | Производственное отделение "Центральные электрические сети", Багаевский РЭС | Ростовская область | Багаевский район | 10/0,4 кВ | 0.16 | 0.094042 | 0.094042
478 | ПС БГ-3 ВЛ 10кВ №305 КТП№105 | Производственное отделение "Центральные электрические сети", Багаевский РЭС | Ростовская область | Багаевский район | 10/0,4 кВ | 0.1 | 0.093 | 0.093
479 | ПС БГ-3 ВЛ 10кВ №305 КТП№107 | Производственное отделение "Центральные электрические сети", Багаевский РЭС | Ростовская область | Багаевский район | 10/0,4 кВ | 0.16 | 0.1334 | 0.1334
480 | ПС БГ-3 ВЛ 10кВ №307 КТП№115 | Производственное отделение "Центральные электрические сети", Багаевский РЭС | Ростовская область | Багаевский район | 10/0,4 кВ | 0.063 | 0.031425 | 0.023725
481 | ПС БГ-3 ВЛ 10кВ №307 КТП№117 | Производственное отделение "Центральные электрические сети", Багаевский РЭС | Ростовская область | Багаевский район | 10/0,4 кВ | 0.1 | 0.08038 | 0.08038
482 | ПС БГ-3 ВЛ 10кВ №307 КТП№126 | Производственное отделение "Центральные электрические сети", Багаевский РЭС | Ростовская область | Багаевский район | 10/0,4 кВ | 0.16 | 0.02431 | 0.01681
483 | ПС БГ-3 ВЛ 10кВ №307 КТП№129 | Производственное отделение "Центральные электрические сети", Багаевский РЭС | Ростовская область | Багаевский район | 10/0,4 кВ | 0.16 | 0.14474 | 0.14474
484 | ПС БГ-3 ВЛ 10кВ №307 КТП№130 | Производственное отделение "Центральные электрические сети", Багаевский РЭС | Ростовская область | Багаевский район | 10/0,4 кВ | 0.25 | 0.22844 | 0.22844
485 | ПС БГ-3 ВЛ 10кВ №307 КТП№132 | Производственное отделение "Центральные электрические сети", Багаевский РЭС | Ростовская область | Багаевский район | 10/0,4 кВ | 0.1 | 0.050434 | 0.050434
486 | ПС БГ-3 ВЛ 10кВ №307 КТП№139 | Производственное отделение "Центральные электрические сети", Багаевский РЭС | Ростовская область | Багаевский район | 10/0,4 кВ | 0.063 | 0.05474 | 0.05474
487 | ПС БГ-3 ВЛ 10кВ №307 КТП№141 | Производственное отделение "Центральные электрические сети", Багаевский РЭС | Ростовская область | Багаевский район | 10/0,4 кВ | 0.1 | 0.06284 | 0.06284
488 | ПС БГ-3 ВЛ 10кВ №307 КТП№142 | Производственное отделение "Центральные электрические сети", Багаевский РЭС | Ростовская область | Багаевский район | 10/0,4 кВ | 0.16 | 0.12228 | 0.12228
489 | ПС БГ-3 ВЛ 10кВ №307 КТП№143 | Производственное отделение "Центральные электрические сети", Багаевский РЭС | Ростовская область | Багаевский район | 10/0,4 кВ | 0.063 | 0.051959 | 0.051959
490 | ПС БГ-3 ВЛ 10кВ №307 КТП№146 | Производственное отделение "Центральные электрические сети", Багаевский РЭС | Ростовская область | Багаевский район | 10/0,4 кВ | 0.1 | 0.07347 | 0.07347
491 | ПС БГ-3 ВЛ 10кВ №307 КТП№147 | Производственное отделение "Центральные электрические сети", Багаевский РЭС | Ростовская область | Багаевский район | 10/0,4 кВ | 0.063 | 0.036 | 0.036
492 | ПС БГ-3 ВЛ 10кВ №307 КТП№145 | Производственное отделение "Центральные электрические сети", Багаевский РЭС | Ростовская область | Багаевский район | 10/0,4 кВ | 0.025 | 0.020255 | 0.020255
493 | ПС БГ-3 ВЛ 10кВ №307 КТП№150 | Производственное отделение "Центральные электрические сети", Багаевский РЭС | Ростовская область | Багаевский район | 10/0,4 кВ | 0.16 | 0.1026 | 0.1026
494 | ПС БГ-3 ВЛ 10кВ №307 КТП№118 | Производственное отделение "Центральные электрические сети", Багаевский РЭС | Ростовская область | Багаевский район | 10/0,4 кВ | 0.1 | 0.023483 | 0.023483
495 | ПС БГ-3 ВЛ 10кВ №307 КТП№119 | Производственное отделение "Центральные электрические сети", Багаевский РЭС | Ростовская область | Багаевский район | 10/0,4 кВ | 0.16 | 0.10688 | 0.10688
496 | ПС БГ-3 ВЛ 10кВ №307 КТП№181 | Производственное отделение "Центральные электрические сети", Багаевский РЭС | Ростовская область | Багаевский район | 10/0,4 кВ | 0.1 | 0.025835 | 0.025835
497 | ПС БГ-6 ВЛ 10кВ №602 КТП№172 | Производственное отделение "Центральные электрические сети", Багаевский РЭС | Ростовская область | Багаевский район | 10/0,4 кВ | 0.025 | 0.023036 | 0.023036
498 | ПС БГ-6 ВЛ 10кВ №603 КТП№161 | Производственное отделение "Центральные электрические сети", Багаевский РЭС | Ростовская область | Багаевский район | 10/0,4 кВ | 0.1 | 0.092786 | 0.092786
499 | ПС БГ-6 ВЛ 10кВ №603 КТП№166 | Производственное отделение "Центральные электрические сети", Багаевский РЭС | Ростовская область | Багаевский район | 10/0,4 кВ | 0.04 | 0.029072 | 0.029072
500 | ПС БГ-6 ВЛ 10кВ №603 КТП№167 | Производственное отделение "Центральные электрические сети", Багаевский РЭС | Ростовская область | Багаевский район | 10/0,4 кВ | 0.1 | 0 | 0
501 | ПС БГ-6 ВЛ 10кВ №603 КТП№168 | Производственное отделение "Центральные электрические сети", Багаевский РЭС | Ростовская область | Багаевский район | 10/0,4 кВ | 0.1 | 0.031611 | 0.031611
502 | ПС БГ-6 ВЛ 10кВ №603 КТП№177 | Производственное отделение "Центральные электрические сети", Багаевский РЭС | Ростовская область | Багаевский район | 10/0,4 кВ | 0.25 | 0.13945 | 0.12445
503 | ПС БГ-6 ВЛ 10кВ №603 КТП№180 | Производственное отделение "Центральные электрические сети", Багаевский РЭС | Ростовская область | Багаевский район | 10/0,4 кВ | 0.25 | 0.18822 | 0.18822
504 | ПС БГ-6 ВЛ 10кВ №603 КТП№160 | Производственное отделение "Центральные электрические сети", Багаевский РЭС | Ростовская область | Багаевский район | 10/0,4 кВ | 0.16 | 0.066021 | 0.066021
505 | ПС БГ-6 ВЛ 10кВ №603 КТП№116 | Производственное отделение "Центральные электрические сети", Багаевский РЭС | Ростовская область | Багаевский район | 10/0,4 кВ | 0.025 | 0.023036 | 0.023036
506 | ПС БГ-6 ВЛ 10кВ №605 КТП№162 | Производственное отделение "Центральные электрические сети", Багаевский РЭС | Ростовская область | Багаевский район | 10/0,4 кВ | 0.1 | 0.088722 | 0.088722
507 | ПС БГ-6 ВЛ 10кВ №605 КТП№163 | Производственное отделение "Центральные электрические сети", Багаевский РЭС | Ростовская область | Багаевский район | 10/0,4 кВ | 0.1 | 0 | 0
508 | ПС БГ-6 ВЛ 10кВ №605 КТП№164 | Производственное отделение "Центральные электрические сети", Багаевский РЭС | Ростовская область | Багаевский район | 10/0,4 кВ | 0.1 | 0.089578 | 0.089578
509 | ПС БГ-6 ВЛ 10кВ №605 КТП№169 | Производственное отделение "Центральные электрические сети", Багаевский РЭС | Ростовская область | Багаевский район | 10/0,4 кВ | 0.25 | 0.18288 | 0.18288
510 | ПС БГ-6 ВЛ 10кВ №606 КТП№153 | Производственное отделение "Центральные электрические сети", Багаевский РЭС | Ростовская область | Багаевский район | 10/0,4 кВ | 0.25 | 0.12106 | 0.12086
511 | ПС БГ-6 ВЛ 10кВ №606 КТП№154 | Производственное отделение "Центральные электрические сети", Багаевский РЭС | Ростовская область | Багаевский район | 10/0,4 кВ | 0.16 | 0.052545 | 0.052545
512 | ПС БГ-6 ВЛ 10кВ №606 КТП№155 | Производственное отделение "Центральные электрические сети", Багаевский РЭС | Ростовская область | Багаевский район | 10/0,4 кВ | 0.16 | 0.11714 | 0.11714
513 | ПС БГ-6 ВЛ 10кВ №606 КТП№152 | Производственное отделение "Центральные электрические сети", Багаевский РЭС | Ростовская область | Багаевский район | 10/0,4 кВ | 0.25 | 0.16149 | 0.16149
514 | ПС БГ-6 ВЛ 10кВ №606 КТП№151 | Производственное отделение "Центральные электрические сети", Багаевский РЭС | Ростовская область | Багаевский район | 10/0,4 кВ | 0.25 | 0.17368 | 0.17368
515 | ПС БГ-6 ВЛ 10кВ №606 КТП№158 | Производственное отделение "Центральные электрические сети", Багаевский РЭС | Ростовская область | Багаевский район | 10/0,4 кВ | 0.25 | 0.22159 | 0.22159
516 | ПС БГ-4 ВЛ 10кВ №402 КТП№506 | Производственное отделение "Центральные электрические сети", Багаевский РЭС | Ростовская область | Багаевский район | 10/0,4 кВ | 0.25 | 0.20662 | 0.17962
517 | ПС БГ-4 ВЛ 10кВ №402 КТП№516 | Производственное отделение "Центральные электрические сети", Багаевский РЭС | Ростовская область | Багаевский район | 10/0,4 кВ | 0.1 | 0.064337 | 0.064337
518 | ПС БГ-4 ВЛ 10кВ №402 КТП№512 | Производственное отделение "Центральные электрические сети", Багаевский РЭС | Ростовская область | Багаевский район | 10/0,4 кВ | 0.1 | 0.091717 | 0.091717
519 | ПС БГ-4 ВЛ 10кВ №402 КТП№507 | Производственное отделение "Центральные электрические сети", Багаевский РЭС | Ростовская область | Багаевский район | 10/0,4 кВ | 0.1 | 0.093 | 0.093
520 | ПС БГ-4 ВЛ 10кВ №404 КТП№502 | Производственное отделение "Центральные электрические сети", Багаевский РЭС | Ростовская область | Багаевский район | 10/0,4 кВ | 0.16 | 0.1088 | 0.1088
521 | ПС БГ-4 ВЛ 10кВ №404 КТП№503 | Производственное отделение "Центральные электрические сети", Багаевский РЭС | Ростовская область | Багаевский район | 10/0,4 кВ | 0.16 | 0.092758 | 0.092758
522 | ПС БГ-4 ВЛ 10кВ №404 КТП№504 | Производственное отделение "Центральные электрические сети", Багаевский РЭС | Ростовская область | Багаевский район | 10/0,4 кВ | 0.25 | 0.18138 | 0.16638
523 | ПС БГ-4 ВЛ 10кВ №404 КТП№511 | Производственное отделение "Центральные электрические сети", Багаевский РЭС | Ростовская область | Багаевский район | 10/0,4 кВ | 0.16 | 0.10174 | 0.10174
524 | ПС БГ-4 ВЛ 10кВ №404 КТП№510 | Производственное отделение "Центральные электрические сети", Багаевский РЭС | Ростовская область | Багаевский район | 10/0,4 кВ | 0.16 | 0.096395 | 0.096395
525 | ПС БГ-4 ВЛ 10кВ №404 КТП№517 | Производственное отделение "Центральные электрические сети", Багаевский РЭС | Ростовская область | Багаевский район | 10/0,4 кВ | 0.16 | 0.14859 | 0.14859
526 | ПС БГ-4 ВЛ 10кВ №404 КТП№518 | Производственное отделение "Центральные электрические сети", Багаевский РЭС | Ростовская область | Багаевский район | 10/0,4 кВ | 0.1 | 0.092786 | 0.092786
527 | ПС БГ-4 ВЛ 10кВ №404 КТП№521 | Производственное отделение "Центральные электрические сети", Багаевский РЭС | Ростовская область | Багаевский район | 10/0,4 кВ | 0.1 | 0.082733 | 0.072733
528 | ПС БГ-4 ВЛ 10кВ №406 КТП№531 | Производственное отделение "Центральные электрические сети", Багаевский РЭС | Ростовская область | Багаевский район | 10/0,4 кВ | 0.16 | 0.14238 | 0.14238
529 | ПС БГ-4 ВЛ 10кВ №406 КТП№532 | Производственное отделение "Центральные электрические сети", Багаевский РЭС | Ростовская область | Багаевский район | 10/0,4 кВ | 0.25 | 0.21025 | 0.21025
530 | ПС БГ-4 ВЛ 10кВ №406 КТП№534 | Производственное отделение "Центральные электрические сети", Багаевский РЭС | Ростовская область | Багаевский район | 10/0,4 кВ | 0.25 | 0.20897 | 0.20897
531 | ПС БГ-4 ВЛ 10кВ №406 КТП№533 | Производственное отделение "Центральные электрические сети", Багаевский РЭС | Ростовская область | Багаевский район | 10/0,4 кВ | 0.16 | 0.10666 | 0.10666
532 | ПС БГ-4 ВЛ 10кВ №406 КТП№539 | Производственное отделение "Центральные электрические сети", Багаевский РЭС | Ростовская область | Багаевский район | 10/0,4 кВ | 0.25 | 0.20726 | 0.20726
533 | ПС БГ-4 ВЛ 10кВ №406 КТП№537 | Производственное отделение "Центральные электрические сети", Багаевский РЭС | Ростовская область | Багаевский район | 10/0,4 кВ | 0.025 | 0.022822 | 0.022822
534 | ПС БГ-7 ВЛ 10кВ №704 КТП№572 | Производственное отделение "Центральные электрические сети", Багаевский РЭС | Ростовская область | Багаевский район | 10/0,4 кВ | 0.1 | 0.082091 | 0.082091
535 | ПС БГ-7 ВЛ 10кВ №704 КТП№573 | Производственное отделение "Центральные электрические сети", Багаевский РЭС | Ростовская область | Багаевский район | 10/0,4 кВ | 0.16 | 0.080994 | 0.080994
536 | ПС БГ-7 ВЛ 10кВ №704 КТП№574 | Производственное отделение "Центральные электрические сети", Багаевский РЭС | Ростовская область | Багаевский район | 10/0,4 кВ | 0.25 | 0.19635 | 0.19635
537 | ПС БГ-7 ВЛ 10кВ №704 КТП№575 | Производственное отделение "Центральные электрические сети", Багаевский РЭС | Ростовская область | Багаевский район | 10/0,4 кВ | 0.1 | 0.051503 | 0.051503
538 | ПС БГ-7 ВЛ 10кВ №704 КТП№576 | Производственное отделение "Центральные электрические сети", Багаевский РЭС | Ростовская область | Багаевский район | 10/0,4 кВ | 0.063 | 0.056879 | 0.056879
539 | ПС БГ-7 ВЛ 10кВ №704 КТП№577 | Производственное отделение "Центральные электрические сети", Багаевский РЭС | Ростовская область | Багаевский район | 10/0,4 кВ | 0.1 | 0.041664 | 0.034164
540 | ПС БГ-7 ВЛ 10кВ №704 КТП№578 | Производственное отделение "Центральные электрические сети", Багаевский РЭС | Ростовская область | Багаевский район | 10/0,4 кВ | 0.25 | 0.16106 | 0.16106
541 | ПС БГ-7 ВЛ 10кВ №704 КТП№581 | Производственное отделение "Центральные электрические сети", Багаевский РЭС | Ростовская область | Багаевский район | 10/0,4 кВ | 0.1 | 0.064765 | 0.064765
542 | ПС БГ-7 ВЛ 10кВ №704 КТП№582 | Производственное отделение "Центральные электрические сети", Багаевский РЭС | Ростовская область | Багаевский район | 10/0,4 кВ | 0.025 | 0.014052 | 0.014052
543 | ПС БГ-7 ВЛ 10кВ №704 КТП№585 | Производственное отделение "Центральные электрические сети", Багаевский РЭС | Ростовская область | Багаевский район | 10/0,4 кВ | 0.1 | 0.067974 | 0.067974
544 | ПС БГ-7 ВЛ 10кВ №704 КТП№587 | Производственное отделение "Центральные электрические сети", Багаевский РЭС | Ростовская область | Багаевский район | 10/0,4 кВ | 0.16 | 0.098961 | 0.083961
545 | ПС БГ-7 ВЛ 10кВ №704 КТП№592 | Производственное отделение "Центральные электрические сети", Багаевский РЭС | Ростовская область | Багаевский район | 10/0,4 кВ | 0.063 | 0.056237 | 0.056237
546 | ПС БГ-7 ВЛ 10кВ №704 КТП№588 | Производственное отделение "Центральные электрические сети", Багаевский РЭС | Ростовская область | Багаевский район | 10/0,4 кВ | 0.25 | 0.19528 | 0.18778
547 | ПС БГ-7 ВЛ 10кВ №705 КТП№571 | Производственное отделение "Центральные электрические сети", Багаевский РЭС | Ростовская область | Багаевский район | 10/0,4 кВ | 0.1 | 0.093 | 0.0705
548 | ПС БГ-7 ВЛ 10кВ №705 КТП№579 | Производственное отделение "Центральные электрические сети", Багаевский РЭС | Ростовская область | Багаевский район | 10/0,4 кВ | 0.16 | 0.10046 | 0.10046
549 | ПС БГ-7 ВЛ 10кВ №705 КТП№583 | Производственное отделение "Центральные электрические сети", Багаевский РЭС | Ростовская область | Багаевский район | 10/0,4 кВ | 0.16 | 0.14794 | 0.14794
550 | ПС БГ-7 ВЛ 10кВ №705 КТП№586 | Производственное отделение "Центральные электрические сети", Багаевский РЭС | Ростовская область | Багаевский район | 10/0,4 кВ | 0.16 | 0.14816 | 0.14816
551 | ПС БГ-7 ВЛ 10кВ №705 КТП№589 | Производственное отделение "Центральные электрические сети", Багаевский РЭС | Ростовская область | Багаевский район | 10/0,4 кВ | 0.063 | 0.057948 | 0.057948
552 | ПС БГ-2 ВЛ 10кВ №251 КТП№2 | Производственное отделение "Центральные электрические сети", Багаевский РЭС | Ростовская область | Багаевский район | 10/0,4 кВ | 0.16 | 0.12206 | 0.12206
553 | ПС БГ-2 ВЛ 10кВ №251 КТП№3 | Производственное отделение "Центральные электрические сети", Багаевский РЭС | Ростовская область | Багаевский район | 10/0,4 кВ | 0.25 | 0.22523 | 0.22523
554 | ПС БГ-2 ВЛ 10кВ №251 КТП№4 | Производственное отделение "Центральные электрические сети", Багаевский РЭС | Ростовская область | Багаевский район | 10/0,4 кВ | 0.16 | 0.12078 | 0.12068
555 | ПС БГ-2 ВЛ 10кВ №251 КТП№201 | Производственное отделение "Центральные электрические сети", Багаевский РЭС | Ростовская область | Багаевский район | 10/0,4 кВ | 0.1 | 0.090433 | 0.090433
556 | ПС БГ-2 ВЛ 10кВ №255 КТП№71 | Производственное отделение "Центральные электрические сети", Багаевский РЭС | Ростовская область | Багаевский район | 10/0,4 кВ | 0.25 | 0.23143 | 0.23143
557 | ПС БГ-2 ВЛ 10кВ №255 КТП№72 | Производственное отделение "Центральные электрические сети", Багаевский РЭС | Ростовская область | Багаевский район | 10/0,4 кВ | 0.16 | 0.12399 | 0.12309
558 | ПС БГ-2 ВЛ 10кВ №255 КТП№73 | Производственное отделение "Центральные электрические сети", Багаевский РЭС | Ростовская область | Багаевский район | 10/0,4 кВ | 0.1 | 0.067974 | 0.067974
559 | ПС БГ-2 ВЛ 10кВ №255 КТП№74 | Производственное отделение "Центральные электрические сети", Багаевский РЭС | Ростовская область | Багаевский район | 10/0,4 кВ | 0.16 | 0.099389 | 0.099389
560 | ПС БГ-2 ВЛ 10кВ №255 КТП№76 | Производственное отделение "Центральные электрические сети", Багаевский РЭС | Ростовская область | Багаевский район | 10/0,4 кВ | 0.16 | 0.11586 | 0.11586
561 | ПС БГ-2 ВЛ 10кВ №257 КТП№7 | Производственное отделение "Центральные электрические сети", Багаевский РЭС | Ростовская область | Багаевский район | 10/0,4 кВ | 0.16 | 0.14292 | 0.14292
562 | ПС БГ-2 ВЛ 10кВ №257 КТП№44 | Производственное отделение "Центральные электрические сети", Багаевский РЭС | Ростовская область | Багаевский район | 10/0,4 кВ | 0.25 | 0.16491 | 0.16491
563 | ПС БГ-2 ВЛ 10кВ №257 КТП№45 | Производственное отделение "Центральные электрические сети", Багаевский РЭС | Ростовская область | Багаевский район | 10/0,4 кВ | 0.1 | 0.061985 | 0.061985
564 | ПС БГ-2 ВЛ 10кВ №257 КТП№47 | Производственное отделение "Центральные электрические сети", Багаевский РЭС | Ростовская область | Багаевский район | 10/0,4 кВ | 0.16 | 0.080994 | 0.065994
565 | ПС БГ-2 ВЛ 10кВ №257 КТП№48 | Производственное отделение "Центральные электрические сети", Багаевский РЭС | Ростовская область | Багаевский район | 10/0,4 кВ | 0.25 | 0.20619 | 0.19119
566 | ПС БГ-2 ВЛ 10кВ №257 КТП№50 | Производственное отделение "Центральные электрические сети", Багаевский РЭС | Ростовская область | Багаевский район | 10/0,4 кВ | 0.1 | 0.042092 | 0.042092
567 | ПС БГ-2 ВЛ 10кВ №257 КТП№53 | Производственное отделение "Центральные электрические сети", Багаевский РЭС | Ростовская область | Багаевский район | 10/0,4 кВ | 0.16 | 0.1426 | 0.1426
568 | ПС БГ-2 ВЛ 10кВ №257 КТП№57 | Производственное отделение "Центральные электрические сети", Багаевский РЭС | Ростовская область | Багаевский район | 10/0,4 кВ | 0.25 | 0.22651 | 0.22651
569 | ПС БГ-2 ВЛ 10кВ №257 КТП№202 | Производственное отделение "Центральные электрические сети", Багаевский РЭС | Ростовская область | Багаевский район | 10/0,4 кВ | 0.16 | 0.065165 | 0.065165
570 | ПС БГ-2 ВЛ 10кВ №257 КТП№51 | Производственное отделение "Центральные электрические сети", Багаевский РЭС | Ростовская область | Багаевский район | 10/0,4 кВ | 0.25 | 0.21603 | 0.21603
571 | ПС БГ-2 ВЛ 10кВ №257 КТП№70 | Производственное отделение "Центральные электрические сети", Багаевский РЭС | Ростовская область | Багаевский район | 10/0,4 кВ | 0.16 | 0.13853 | 0.13853
572 | ПС БГ-2 ВЛ 10кВ №257 КТП№75 | Производственное отделение "Центральные электрические сети", Багаевский РЭС | Ростовская область | Багаевский район | 10/0,4 кВ | 0.16 | 0.11051 | 0.11051
573 | ПС БГ-2 ВЛ 10кВ №259 КТП№8 | Производственное отделение "Центральные электрические сети", Багаевский РЭС | Ростовская область | Багаевский район | 10/0,4 кВ | 0.16 | 0.11672 | 0.11672
574 | ПС БГ-2 ВЛ 10кВ №259 КТП№9 | Производственное отделение "Центральные электрические сети", Багаевский РЭС | Ростовская область | Багаевский район | 10/0,4 кВ | 0.25 | 0.16234 | 0.16234
575 | ПС БГ-2 ВЛ 10кВ №259 КТП№13 | Производственное отделение "Центральные электрические сети", Багаевский РЭС | Ростовская область | Багаевский район | 10/0,4 кВ | 0.1 | 0.081663 | 0.081663
576 | ПС БГ-2 ВЛ 10кВ №259 КТП№21 | Производственное отделение "Центральные электрические сети", Багаевский РЭС | Ростовская область | Багаевский район | 10/0,4 кВ | 0.1 | 0.053429 | 0.053429
577 | ПС БГ-2 ВЛ 10кВ №259 КТП№10 | Производственное отделение "Центральные электрические сети", Багаевский РЭС | Ростовская область | Багаевский район | 10/0,4 кВ | 0.315 | 0.25167 | 0.25167
578 | ПС БГ-2 ВЛ 10кВ №259 КТП№11 | Производственное отделение "Центральные электрические сети", Багаевский РЭС | Ростовская область | Багаевский район | 10/0,4 кВ | 0.16 | 0.11843 | 0.11843
579 | ПС БГ-2 ВЛ 10кВ №259 КТП№12 | Производственное отделение "Центральные электрические сети", Багаевский РЭС | Ростовская область | Багаевский район | 10/0,4 кВ | 0.16 | 0.10067 | 0.10067
580 | ПС БГ-2 ВЛ 10кВ №259 КТП№14 | Производственное отделение "Центральные электрические сети", Багаевский РЭС | Ростовская область | Багаевский район | 10/0,4 кВ | 0.04 | 0.032922 | 0.032922
581 | ПС БГ-2 ВЛ 10кВ №259 КТП№15 | Производственное отделение "Центральные электрические сети", Багаевский РЭС | Ростовская область | Багаевский район | 10/0,4 кВ | 0.1 | 0.056209 | 0.056209
582 | ПС БГ-2 ВЛ 10кВ №259 КТП№ 20 | Производственное отделение "Центральные электрические сети", Багаевский РЭС | Ростовская область | Багаевский район | 10/0,4 кВ | 0.16 | 0.14581 | 0.13656
583 | ПС БГ-2 ВЛ 10кВ №259 КТП№22 | Производственное отделение "Центральные электрические сети", Багаевский РЭС | Ростовская область | Багаевский район | 10/0,4 кВ | 0.1 | 0.074819 | 0.074819
584 | ПС БГ-2 ВЛ 10кВ №259 КТП№25 | Производственное отделение "Центральные электрические сети", Багаевский РЭС | Ростовская область | Багаевский район | 10/0,4 кВ | 0.16 | 0.10623 | 0.098734
585 | ПС БГ-2 ВЛ 10кВ №263 КТП№29 | Производственное отделение "Центральные электрические сети", Багаевский РЭС | Ростовская область | Багаевский район | 10/0,4 кВ | 0.16 | 0.13704 | 0.13704
586 | ПС БГ-2 ВЛ 10кВ №259 КТП№35 | Производственное отделение "Центральные электрические сети", Багаевский РЭС | Ростовская область | Багаевский район | 10/0,4 кВ | 0.25 | 0.22116 | 0.22116
587 | ПС БГ-2 ВЛ 10кВ №261 КТП№18 | Производственное отделение "Центральные электрические сети", Багаевский РЭС | Ростовская область | Багаевский район | 10/0,4 кВ | 0.25 | 0.22523 | 0.22523
588 | ПС БГ-2 ВЛ 10кВ №261 КТП№23 | Производственное отделение "Центральные электрические сети", Багаевский РЭС | Ростовская область | Багаевский район | 10/0,4 кВ | 0.16 | 0.11864 | 0.11114
589 | ПС БГ-2 ВЛ 10кВ №261 КТП№26 | Производственное отделение "Центральные электрические сети", Багаевский РЭС | Ростовская область | Багаевский район | 10/0,4 кВ | 0.1 | 0.073749 | 0.073749
590 | ПС БГ-2 ВЛ 10кВ №261 КТП№56 | Производственное отделение "Центральные электрические сети", Багаевский РЭС | Ростовская область | Багаевский район | 10/0,4 кВ | 0.16 | 0.13212 | 0.13212
591 | ПС БГ-2 ВЛ 10кВ №261 КТП№58 | Производственное отделение "Центральные электрические сети", Багаевский РЭС | Ростовская область | Багаевский район | 10/0,4 кВ | 0.025 | 0.016275 | 0.016275
592 | ПС БГ-2 ВЛ 10кВ №261 КТП№59 | Производственное отделение "Центральные электрические сети", Багаевский РЭС | Ростовская область | Багаевский район | 10/0,4 кВ | 0.04 | 0.02325 | 0.02325
593 | ПС БГ-2 ВЛ 10кВ №261 КТП№19 | Производственное отделение "Центральные электрические сети", Багаевский РЭС | Ростовская область | Багаевский район | 10/0,4 кВ | 0.25 | 0.231 | 0.231
594 | ПС БГ-2 ВЛ 10кВ №263 КТП№39 | Производственное отделение "Центральные электрические сети", Багаевский РЭС | Ростовская область | Багаевский район | 10/0,4 кВ | 0.25 | 0.21582 | 0.21582
595 | ПС БГ-2 ВЛ 10кВ №263 КТП№28 | Производственное отделение "Центральные электрические сети", Багаевский РЭС | Ростовская область | Багаевский район | 10/0,4 кВ | 0.16 | 0.13383 | 0.13383
596 | ПС БГ-2 ВЛ 10кВ №263 КТП№30 | Производственное отделение "Центральные электрические сети", Багаевский РЭС | Ростовская область | Багаевский район | 10/0,4 кВ | 0.025 | 0.02186 | 0.02186
597 | ПС БГ-2 ВЛ 10кВ №263 КТП№31 | Производственное отделение "Центральные электрические сети", Багаевский РЭС | Ростовская область | Багаевский район | 10/0,4 кВ | 0.16 | 0.1227 | 0.1227
598 | ПС БГ-2 ВЛ 10кВ №263 КТП№32 | Производственное отделение "Центральные электрические сети", Багаевский РЭС | Ростовская область | Багаевский район | 10/0,4 кВ | 0.16 | 0.11351 | 0.11351
599 | ПС БГ-2 ВЛ 10кВ №263 КТП№33 | Производственное отделение "Центральные электрические сети", Багаевский РЭС | Ростовская область | Багаевский район | 10/0,4 кВ | 0.63 | 0.54013 | 0.54013
600 | ПС БГ-2 ВЛ 10кВ №263 КТП№34 | Производственное отделение "Центральные электрические сети", Багаевский РЭС | Ростовская область | Багаевский район | 10/0,4 кВ | 0.25 | 0.20726 | 0.20726
601 | ПС БГ-2 ВЛ 10кВ №263 КТП№36 | Производственное отделение "Центральные электрические сети", Багаевский РЭС | Ростовская область | Багаевский район | 10/0,4 кВ | 0.16 | 0.11629 | 0.11629
602 | ПС БГ-2 ВЛ 10кВ №263 КТП№37 | Производственное отделение "Центральные электрические сети", Багаевский РЭС | Ростовская область | Багаевский район | 10/0,4 кВ | 0.25 | 0.21496 | 0.21496
603 | ПС БГ-2 ВЛ 10кВ №263 КТП№38 | Производственное отделение "Центральные электрические сети", Багаевский РЭС | Ростовская область | Багаевский район | 10/0,4 кВ | 0.16 | 0.10837 | 0.10837
604 | ПС БГ-2 ВЛ 10кВ №263 КТП№40 | Производственное отделение "Центральные электрические сети", Багаевский РЭС | Ростовская область | Багаевский район | 10/0,4 кВ | 0.16 | 0.12827 | 0.12827
605 | ПС БГ-2 ВЛ 10кВ №263 КТП№41 | Производственное отделение "Центральные электрические сети", Багаевский РЭС | Ростовская область | Багаевский район | 10/0,4 кВ | 0.16 | 0.12035 | 0.12035
606 | ПС БГ-2 ВЛ 10кВ №263 КТП№42 | Производственное отделение "Центральные электрические сети", Багаевский РЭС | Ростовская область | Багаевский район | 10/0,4 кВ | 0.18 | 0.12548 | 0.12548
607 | ПС БГ-2 ВЛ 10кВ №263 КТП№43 | Производственное отделение "Центральные электрические сети", Багаевский РЭС | Ростовская область | Багаевский район | 10/0,4 кВ | 0.16 | 0.11393 | 0.10393
608 | ПС БГ-2 ВЛ 10кВ №263 КТП№39 | Производственное отделение "Центральные электрические сети", Багаевский РЭС | Ростовская область | Багаевский район | 10/0,4 кВ | 0.25 | 0.21582 | 0.21582
609 | ПС БГ-2 ВЛ 10кВ №263 КТП№46 | Производственное отделение "Центральные электрические сети", Багаевский РЭС | Ростовская область | Багаевский район | 10/0,4 кВ | 0.16 | 0.13105 | 0.13105
610 | ПС БГ-2 ВЛ 10кВ №255 КТП№681 | Производственное отделение "Центральные электрические сети", Багаевский РЭС | Ростовская область | Багаевский район | 10/0,4 кВ | 0.063 | 0.040195 | 0.040195
611 | ПС БГ-2 ВЛ 10кВ №255 КТП№682 | Производственное отделение "Центральные электрические сети", Багаевский РЭС | Ростовская область | Багаевский район | 10/0,4 кВ | 0.25 | 0.20384 | 0.20384
612 | ПС БГ-2 ВЛ 10кВ №255 КТП№683 | Производственное отделение "Центральные электрические сети", Багаевский РЭС | Ростовская область | Багаевский район | 10/0,4 кВ | 0.1 | 0.093 | 0.0705
613 | ПС В-1 ВЛ-10кВ №151 КТП №1 | Производственное отделение "Центральные электрические сети", Веселовский РЭС | Ростовская область | Весёловский район | 10/0,4 кВ | 0.4 | 0.36836 | 0.34136
614 | ПС В-1 ВЛ-10кВ №151 КТП №2 | Производственное отделение "Центральные электрические сети", Веселовский РЭС | Ростовская область | Весёловский район | 10/0,4 кВ | 0.1 | 0.0029481 | 0
615 | ПС В-1 ВЛ-10кВ №151 КТП №4 | Производственное отделение "Центральные электрические сети", Веселовский РЭС | Ростовская область | Весёловский район | 10/0,4 кВ | 0.25 | 0.21094 | 0
616 | ПС В-1 ВЛ-10кВ №151 КТП №5 | Производственное отделение "Центральные электрические сети", Веселовский РЭС | Ростовская область | Весёловский район | 10/0,4 кВ | 0.1 | 0.011718 | 0
617 | ПС В-1 ВЛ-10кВ №151 КТП №6 | Производственное отделение "Центральные электрические сети", Веселовский РЭС | Ростовская область | Весёловский район | 10/0,4 кВ | 0.25 | 0.22998 | 0.17298
618 | ПС В-1 ВЛ-10кВ №151 КТП №47 | Производственное отделение "Центральные электрические сети", Веселовский РЭС | Ростовская область | Весёловский район | 10/0,4 кВ | 0.16 | 0.1392 | 0.055046
619 | ПС В-1 ВЛ-10кВ №151 КТП №53 | Производственное отделение "Центральные электрические сети", Веселовский РЭС | Ростовская область | Весёловский район | 10/0,4 кВ | 0.16 | 0.13731 | 0.084814
620 | ПС В-1 ВЛ-10кВ №157 КТП №7 | Производственное отделение "Центральные электрические сети", Веселовский РЭС | Ростовская область | Весёловский район | 10/0,4 кВ | 0.25 | 0.074856 | 0
621 | ПС В-1 ВЛ-10кВ №157 КТП №8 | Производственное отделение "Центральные электрические сети", Веселовский РЭС | Ростовская область | Весёловский район | 10/0,4 кВ | 0.25 | 0.22951 | 0.10576
622 | ПС В-1 ВЛ-10кВ №157 КТП №9 | Производственное отделение "Центральные электрические сети", Веселовский РЭС | Ростовская область | Весёловский район | 10/0,4 кВ | 0.1 | 0.0065844 | 0
623 | ПС В-1 ВЛ-10кВ №157 КТП №11 | Производственное отделение "Центральные электрические сети", Веселовский РЭС | Ростовская область | Весёловский район | 10/0,4 кВ | 0.16 | 0.06431 | 0
624 | ПС В-1 ВЛ-10кВ №157 КТП №12 | Производственное отделение "Центральные электрические сети", Веселовский РЭС | Ростовская область | Весёловский район | 10/0,4 кВ | 0.25 | 0.097743 | 0
625 | ПС В-1 ВЛ-10кВ №157 КТП №13 | Производственное отделение "Центральные электрические сети", Веселовский РЭС | Ростовская область | Весёловский район | 10/0,4 кВ | 0.16 | 0.053615 | 0
626 | ПС В-1 ВЛ-10кВ №157 КТП №19 | Производственное отделение "Центральные электрические сети", Веселовский РЭС | Ростовская область | Весёловский район | 10/0,4 кВ | 0.16 | 0.015113 | 0
627 | ПС В-1 ВЛ-10кВ №157 КТП №20 | Производственное отделение "Центральные электрические сети", Веселовский РЭС | Ростовская область | Весёловский район | 10/0,4 кВ | 0.1 | 0.0057288 | 0
628 | ПС В-1 ВЛ-10кВ №157 КТП №33 | Производственное отделение "Центральные электрические сети", Веселовский РЭС | Ростовская область | Весёловский район | 10/0,4 кВ | 0.063 | 0.050269 | 0.028519
629 | ПС В-1 ВЛ-10кВ №157 КТП №46 | Производственное отделение "Центральные электрические сети", Веселовский РЭС | Ростовская область | Весёловский район | 10/0,4 кВ | 0.16 | 0.12816 | 0.11216
630 | ПС В-1 ВЛ-10кВ №157 КТП №58 | Производственное отделение "Центральные электрические сети", Веселовский РЭС | Ростовская область | Весёловский район | 10/0,4 кВ | 0.25 | 0.21757 | 0.05232
631 | ПС В-1 ВЛ-10кВ №157 КТП №65 | Производственное отделение "Центральные электрические сети", Веселовский РЭС | Ростовская область | Весёловский район | 10/0,4 кВ | 0.25 | 0.10801 | 0
632 | ПС В-1 ВЛ-10кВ №157 КТП №77 | Производственное отделение "Центральные электрические сети", Веселовский РЭС | Ростовская область | Весёловский район | 10/0,4 кВ | 0.063 | 0.053884 | 0.033925
633 | ПС В-1 ВЛ-10кВ №157 КТП №68 | Производственное отделение "Центральные электрические сети", Веселовский РЭС | Ростовская область | Весёловский район | 10/0,4 кВ | 0.1 | 0.0005952 | 0
634 | ПС В-1 ВЛ-10кВ №157 КТП №92 | Производственное отделение "Центральные электрические сети", Веселовский РЭС | Ростовская область | Весёловский район | 10/0,4 кВ | 0.25 | 0.21207 | 0
635 | ПС В-1 ВЛ-10кВ №157 КТП №95 | Производственное отделение "Центральные электрические сети", Веселовский РЭС | Ростовская область | Весёловский район | 10/0,4 кВ | 0.25 | 0.12256 | 0
636 | ПС В-1 ВЛ-10кВ №158 КТП №3 | Производственное отделение "Центральные электрические сети", Веселовский РЭС | Ростовская область | Весёловский район | 10/0,4 кВ | 0.16 | 0.037144 | 0
637 | ПС В-1 ВЛ-10кВ №158 КТП №21 | Производственное отделение "Центральные электрические сети", Веселовский РЭС | Ростовская область | Весёловский район | 10/0,4 кВ | 0.25 | 0.21447 | 0.060468
638 | ПС В-1 ВЛ-10кВ №158 КТП №22 | Производственное отделение "Центральные электрические сети", Веселовский РЭС | Ростовская область | Весёловский район | 10/0,4 кВ | 0.25 | 0.072763 | 0
639 | ПС В-1 ВЛ-10кВ №158 КТП №23 | Производственное отделение "Центральные электрические сети", Веселовский РЭС | Ростовская область | Весёловский район | 10/0,4 кВ | 0.1 | 0.011932 | 0
640 | ПС В-1 ВЛ-10кВ №158 КТП №24 | Производственное отделение "Центральные электрические сети", Веселовский РЭС | Ростовская область | Весёловский район | 10/0,4 кВ | 0.4 | 0.027835 | 0
641 | ПС В-1 ВЛ-10кВ №158 КТП №29 | Производственное отделение "Центральные электрические сети", Веселовский РЭС | Ростовская область | Весёловский район | 10/0,4 кВ | 0.1 | 0.0072261 | 0
642 | ПС В-1 ВЛ-10кВ №158 КТП №30 | Производственное отделение "Центральные электрические сети", Веселовский РЭС | Ростовская область | Весёловский район | 10/0,4 кВ | 0.25 | 0.093893 | 0
643 | ПС В-1 ВЛ-10кВ №158 КТП №32 | Производственное отделение "Центральные электрические сети", Веселовский РЭС | Ростовская область | Весёловский район | 10/0,4 кВ | 0.16 | 0.033508 | 0
644 | ПС В-1 ВЛ-10кВ №158 КТП №40 | Производственное отделение "Центральные электрические сети", Веселовский РЭС | Ростовская область | Весёловский район | 10/0,4 кВ | 0.1 | 0.08808 | 0.04958
645 | ПС В-1 ВЛ-10кВ №158 КТП №48 | Производственное отделение "Центральные электрические сети", Веселовский РЭС | Ростовская область | Весёловский район | 10/0,4 кВ | 0.16 | 0.0014229 | 0
646 | ПС В-1 ВЛ-10кВ №158 КТП №61 | Производственное отделение "Центральные электрические сети", Веселовский РЭС | Ростовская область | Весёловский район | 10/0,4 кВ | 0.1 | 0.0082956 | 0
647 | ПС В-1 ВЛ-10кВ №158 КТП №70 | Производственное отделение "Центральные электрические сети", Веселовский РЭС | Ростовская область | Весёловский район | 10/0,4 кВ | 0.25 | 0.015819 | 0
648 | ПС В-1 ВЛ-10кВ №158 КТП №89 | Производственное отделение "Центральные электрические сети", Веселовский РЭС | Ростовская область | Весёловский район | 10/0,4 кВ | 0.16 | 0.046556 | 0
649 | ПС В-1 ВЛ-10кВ №158 КТП №90 | Производственное отделение "Центральные электрические сети", Веселовский РЭС | Ростовская область | Весёловский район | 10/0,4 кВ | 0.25 | 0.2199 | 0.17205
650 | ПС В-1 ВЛ-10кВ №158 КТП №93 | Производственное отделение "Центральные электрические сети", Веселовский РЭС | Ростовская область | Весёловский район | 10/0,4 кВ | 0.16 | 0.13162 | 0
651 | ПС В-1 ВЛ-10кВ №158 КТП №96 | Производственное отделение "Центральные электрические сети", Веселовский РЭС | Ростовская область | Весёловский район | 10/0,4 кВ | 0.16 | 0.051476 | 0
652 | ПС В-1 ВЛ-10кВ №158 КТП №97 | Производственное отделение "Центральные электрические сети", Веселовский РЭС | Ростовская область | Весёловский район | 10/0,4 кВ | 0.25 | 0.22816 | 0.18566
653 | ПС В-1 ВЛ-10кВ №160 КТП №25 | Производственное отделение "Центральные электрические сети", Веселовский РЭС | Ростовская область | Весёловский район | 10/0,4 кВ | 0.25 | 0.10715 | 0
654 | ПС В-1 ВЛ-10кВ №160 КТП №26 | Производственное отделение "Центральные электрические сети", Веселовский РЭС | Ростовская область | Весёловский район | 10/0,4 кВ | 0.16 | 0.043775 | 0
655 | ПС В-1 ВЛ-10кВ №160 КТП №27 | Производственное отделение "Центральные электрические сети", Веселовский РЭС | Ростовская область | Весёловский район | 10/0,4 кВ | 0.25 | 0.10887 | 0
656 | ПС В-1 ВЛ-10кВ №160 КТП №28 | Производственное отделение "Центральные электрические сети", Веселовский РЭС | Ростовская область | Весёловский район | 10/0,4 кВ | 0.1 | 0.0046593 | 0
657 | ПС В-1 ВЛ-10кВ №160 КТП №37 | Производственное отделение "Центральные электрические сети", Веселовский РЭС | Ростовская область | Весёловский район | 10/0,4 кВ | 0.16 | 0.043989 | 0
658 | ПС В-1 ВЛ-10кВ №160 КТП №38 | Производственное отделение "Центральные электрические сети", Веселовский РЭС | Ростовская область | Весёловский район | 10/0,4 кВ | 0.25 | 0.22966 | 0.20091
659 | ПС В-1 ВЛ-10кВ №160 КТП №41 | Производственное отделение "Центральные электрические сети", Веселовский РЭС | Ростовская область | Весёловский район | 10/0,4 кВ | 0.16 | 0.062812 | 0
660 | ПС В-1 ВЛ-10кВ №160 КТП №42 | Производственное отделение "Центральные электрические сети", Веселовский РЭС | Ростовская область | Весёловский район | 10/0,4 кВ | 0.25 | 0.22501 | 0.12251
661 | ПС В-1 ВЛ-10кВ №160 КТП №44 | Производственное отделение "Центральные электрические сети", Веселовский РЭС | Ростовская область | Весёловский район | 10/0,4 кВ | 0.16 | 0.04955 | 0
662 | ПС В-1 ВЛ-10кВ №160 КТП №45 | Производственное отделение "Центральные электрические сети", Веселовский РЭС | Ростовская область | Весёловский район | 10/0,4 кВ | 0.1 | 0.091717 | 0.079217
663 | ПС В-1 ВЛ-10кВ №160 КТП №49 | Производственное отделение "Центральные электрические сети", Веселовский РЭС | Ростовская область | Весёловский район | 10/0,4 кВ | 0.1 | 0.073749 | 0
664 | ПС В-1 ВЛ-10кВ №160 КТП №60 | Производственное отделение "Центральные электрические сети", Веселовский РЭС | Ростовская область | Весёловский район | 10/0,4 кВ | 0.1 | 0.085963 | 0.06824
665 | ПС В-1 ВЛ-10кВ №160 КТП №63 | Производственное отделение "Центральные электрические сети", Веселовский РЭС | Ростовская область | Весёловский район | 10/0,4 кВ | 0.1 | 0.009579 | 0
666 | ПС В-1 ВЛ-10кВ №160 КТП №69 | Производственное отделение "Центральные электрические сети", Веселовский РЭС | Ростовская область | Весёловский район | 10/0,4 кВ | 0.1 | 0.090433 | 0.063283
667 | ПС В-1 ВЛ-10кВ №160 КТП №71 | Производственное отделение "Центральные электрические сети", Веселовский РЭС | Ростовская область | Весёловский район | 10/0,4 кВ | 0.16 | 0.14367 | 0.082266
668 | ПС В-1 ВЛ-10кВ №160 КТП №91 | Производственное отделение "Центральные электрические сети", Веселовский РЭС | Ростовская область | Весёловский район | 10/0,4 кВ | 0.16 | 0.050834 | 0
669 | ПС В-1 ВЛ-10кВ №160 КТП №99 | Производственное отделение "Центральные электрические сети", Веселовский РЭС | Ростовская область | Весёловский район | 10/0,4 кВ | 0.1 | 0.0023064 | 0
670 | ПС В-2 ВЛ-10кВ №205 КТП №15 | Производственное отделение "Центральные электрические сети", Веселовский РЭС | Ростовская область | Весёловский район | 10/0,4 кВ | 0.1 | 0.082091 | 0.014591
671 | ПС В-2 ВЛ-10кВ №205 КТП №464 | Производственное отделение "Центральные электрические сети", Веселовский РЭС | Ростовская область | Весёловский район | 10/0,4 кВ | 0.1 | 0.010007 | 0
672 | ПС В-2 ВЛ-10кВ №207 КТП №16 | Производственное отделение "Центральные электрические сети", Веселовский РЭС | Ростовская область | Весёловский район | 10/0,4 кВ | 0.25 | 0.19935 | 0.010156
673 | ПС В-2 ВЛ-10кВ №207 КТП №17 | Производственное отделение "Центральные электрические сети", Веселовский РЭС | Ростовская область | Весёловский район | 10/0,4 кВ | 0.25 | 0.23164 | 0.081644
674 | ПС В-2 ВЛ-10кВ №207 КТП №18 | Производственное отделение "Центральные электрические сети", Веселовский РЭС | Ростовская область | Весёловский район | 10/0,4 кВ | 0.1 | 0.014285 | 0
675 | ПС В-2 ВЛ-10кВ №207 КТП №35 | Производственное отделение "Центральные электрические сети", Веселовский РЭС | Ростовская область | Весёловский район | 10/0,4 кВ | 0.1 | 0.001023 | 0
676 | ПС В-2 ВЛ-10кВ №207 КТП №36 | Производственное отделение "Центральные электрические сети", Веселовский РЭС | Ростовская область | Весёловский район | 10/0,4 кВ | 0.063 | 0.0023343 | 0
677 | ПС В-2 ВЛ-10кВ №207 КТП №50 | Производственное отделение "Центральные электрические сети", Веселовский РЭС | Ростовская область | Весёловский район | 10/0,4 кВ | 0.063 | 0.054312 | 0.009312
678 | ПС В-3 ВЛ-10кВ №307 КТП №14 | Производственное отделение "Центральные электрические сети", Веселовский РЭС | Ростовская область | Весёловский район | 10/0,4 кВ | 0.063 | 0.056216 | 0.028716
679 | ПС В-3 ВЛ-10кВ №307 КТП №122 | Производственное отделение "Центральные электрические сети", Веселовский РЭС | Ростовская область | Весёловский район | 10/0,4 кВ | 0.1 | 0.039525 | 0
680 | ПС В-3 ВЛ-10кВ №307 КТП №123 | Производственное отделение "Центральные электрические сети", Веселовский РЭС | Ростовская область | Весёловский район | 10/0,4 кВ | 0.16 | 0.046128 | 0
681 | ПС В-3 ВЛ-10кВ №307 КТП №124 | Производственное отделение "Центральные электрические сети", Веселовский РЭС | Ростовская область | Весёловский район | 10/0,4 кВ | 0.1 | 0.016852 | 0
682 | ПС В-3 ВЛ-10кВ №307КТП №125 | Производственное отделение "Центральные электрические сети", Веселовский РЭС | Ростовская область | Весёловский район | 10/0,4 кВ | 0.1 | 0.017707 | 0
683 | ПС В-3 ВЛ-10кВ №309 КТП №39 | Производственное отделение "Центральные электрические сети", Веселовский РЭС | Ростовская область | Весёловский район | 10/0,4 кВ | 0.1 | 0.00744 | 0
684 | ПС В-3 ВЛ-10кВ №309 КТП №43 | Производственное отделение "Центральные электрические сети", Веселовский РЭС | Ростовская область | Весёловский район | 10/0,4 кВ | 0.25 | 0.13004 | 0
685 | ПС В-3 ВЛ-10кВ №309 КТП №54 | Производственное отделение "Центральные электрические сети", Веселовский РЭС | Ростовская область | Весёловский район | 10/0,4 кВ | 0.4 | 0.2351 | 0
686 | ПС В-3 ВЛ-10кВ №309 КТП №55 | Производственное отделение "Центральные электрические сети", Веселовский РЭС | Ростовская область | Весёловский район | 10/0,4 кВ | 0.16 | 0.11992 | 0
687 | ПС В-3 ВЛ-10кВ №309 КТП №62 | Производственное отделение "Центральные электрические сети", Веселовский РЭС | Ростовская область | Весёловский район | 10/0,4 кВ | 0.1 | 0.074391 | 0
688 | ПС В-3 ВЛ-10кВ №309 КТП №64 | Производственное отделение "Центральные электрические сети", Веселовский РЭС | Ростовская область | Весёловский район | 10/0,4 кВ | 0.16 | 0.14367 | 0.066166
689 | ПС В-3 ВЛ-10кВ №309 КТП №67 | Производственное отделение "Центральные электрические сети", Веселовский РЭС | Ростовская область | Весёловский район | 10/0,4 кВ | 0.25 | 0.13261 | 0
690 | ПС В-3 ВЛ-10кВ №309 КТП №94 | Производственное отделение "Центральные электрические сети", Веселовский РЭС | Ростовская область | Весёловский район | 10/0,4 кВ | 0.16 | 0.068374 | 0
691 | ПС В-4 ВЛ-10кВ №401 КТП № 144 | Производственное отделение "Центральные электрические сети", Веселовский РЭС | Ростовская область | Весёловский район | 10/0,4 кВ | 0.16 | 0.14623 | 0.11398
692 | ПС В-4 ВЛ-10кВ №402 КТП № 118 | Производственное отделение "Центральные электрические сети", Веселовский РЭС | Ростовская область | Весёловский район | 10/0,4 кВ | 0.16 | 0.14439 | 0.095144
693 | ПС В-4 ВЛ-10кВ №402 КТП № 138 | Производственное отделение "Центральные электрические сети", Веселовский РЭС | Ростовская область | Весёловский район | 10/0,4 кВ | 0.1 | 0.018135 | 0
694 | ПС В-4 ВЛ-10кВ №402 КТП № 139 | Производственное отделение "Центральные электрические сети", Веселовский РЭС | Ростовская область | Весёловский район | 10/0,4 кВ | 0.16 | 0.14876 | 0.097757
695 | ПС В-4 ВЛ-10кВ №402 КТП № 140 | Производственное отделение "Центральные электрические сети", Веселовский РЭС | Ростовская область | Весёловский район | 10/0,4 кВ | 0.1 | 0.063268 | 0
696 | ПС В-4 ВЛ-10кВ №402 КТП № 141 | Производственное отделение "Центральные электрические сети", Веселовский РЭС | Ростовская область | Весёловский район | 10/0,4 кВ | 0.25 | 0.21453 | 0.052932
697 | ПС В-4 ВЛ-10кВ №402 КТП № 142 | Производственное отделение "Центральные электрические сети", Веселовский РЭС | Ростовская область | Весёловский район | 10/0,4 кВ | 0.16 | 0.14786 | 0.10661
698 | ПС В-4 ВЛ-10кВ №402 КТП № 143 | Производственное отделение "Центральные электрические сети", Веселовский РЭС | Ростовская область | Весёловский район | 10/0,4 кВ | 0.25 | 0.22465 | 0.06465
699 | ПС В-4 ВЛ-10кВ №404 КТП № 105 | Производственное отделение "Центральные электрические сети", Веселовский РЭС | Ростовская область | Весёловский район | 10/0,4 кВ | 0.25 | 0.23191 | 0.22166
700 | ПС В-4 ВЛ-10кВ №404 КТП № 106 | Производственное отделение "Центральные электрические сети", Веселовский РЭС | Ростовская область | Весёловский район | 10/0,4 кВ | 0.25 | 0.23202 | 0.16077
701 | ПС В-4 ВЛ-10кВ №404 КТП № 107 | Производственное отделение "Центральные электрические сети", Веселовский РЭС | Ростовская область | Весёловский район | 10/0,4 кВ | 0.1 | 0.019632 | 0
702 | ПС В-4 ВЛ-10кВ №405 КТП № 111 | Производственное отделение "Центральные электрические сети", Веселовский РЭС | Ростовская область | Весёловский район | 10/0,4 кВ | 0.1 | 0.056637 | 0
703 | ПС В-4 ВЛ-10кВ №405 КТП № 112 | Производственное отделение "Центральные электрические сети", Веселовский РЭС | Ростовская область | Весёловский район | 10/0,4 кВ | 0.04 | 0.036635 | 0.032385
704 | ПС В-4 ВЛ-10кВ №405 КТП № 113 | Производственное отделение "Центральные электрические сети", Веселовский РЭС | Ростовская область | Весёловский район | 10/0,4 кВ | 0.16 | 0.14777 | 0.066523
705 | ПС В-4 ВЛ-10кВ №405 КТП № 114 | Производственное отделение "Центральные электрические сети", Веселовский РЭС | Ростовская область | Весёловский район | 10/0,4 кВ | 0.16 | 0.068374 | 0
706 | ПС В-4 ВЛ-10кВ №405 КТП № 126 | Производственное отделение "Центральные электрические сети", Веселовский РЭС | Ростовская область | Весёловский район | 10/0,4 кВ | 0.1 | 0.013643 | 0
707 | ПС В-4 ВЛ-10кВ №405 КТП № 130 | Производственное отделение "Центральные электрические сети", Веселовский РЭС | Ростовская область | Весёловский район | 10/0,4 кВ | 0.1 | 0.014071 | 0
708 | ПС В-4 ВЛ-10кВ №405 КТП № 134 | Производственное отделение "Центральные электрические сети", Веселовский РЭС | Ростовская область | Весёловский район | 10/0,4 кВ | 0.04 | 0.0372 | 0.0312
709 | ПС В-4 ВЛ-10кВ №405 КТП № 135 | Производственное отделение "Центральные электрические сети", Веселовский РЭС | Ростовская область | Весёловский район | 10/0,4 кВ | 0.16 | 0.13871 | 0.015212
710 | ПС В-4 ВЛ-10кВ №405 КТП № 151 | Производственное отделение "Центральные электрические сети", Веселовский РЭС | Ростовская область | Весёловский район | 10/0,4 кВ | 0.25 | 0.22733 | 0.16983
711 | ПС В-4 ВЛ-10кВ №405 КТП № 153 | Производственное отделение "Центральные электрические сети", Веселовский РЭС | Ростовская область | Весёловский район | 10/0,4 кВ | 0.025 | 0.022181 | 0.014681
712 | ПС В-4 ВЛ-10кВ №405 КТП № 120 | Производственное отделение "Центральные электрические сети", Веселовский РЭС | Ростовская область | Весёловский район | 10/0,4 кВ | 0.25 | 0.22779 | 0.22029
713 | ПС В-4 ВЛ-10кВ №407 КТП № 101 | Производственное отделение "Центральные электрические сети", Веселовский РЭС | Ростовская область | Весёловский район | 10/0,4 кВ | 0.16 | 0.14794 | 0.14254
714 | ПС В-4 ВЛ-10кВ №407 КТП № 102 | Производственное отделение "Центральные электрические сети", Веселовский РЭС | Ростовская область | Весёловский район | 10/0,4 кВ | 0.16 | 0.14452 | 0.043022
715 | ПС В-4 ВЛ-10кВ №407 КТП № 103 | Производственное отделение "Центральные электрические сети", Веселовский РЭС | Ростовская область | Весёловский район | 10/0,4 кВ | 0.16 | 0.1396 | 0
716 | ПС В-4 ВЛ-10кВ №407 КТП № 104 | Производственное отделение "Центральные электрические сети", Веселовский РЭС | Ростовская область | Весёловский район | 10/0,4 кВ | 0.25 | 0.088331 | 0
717 | ПС В-4 ВЛ-10кВ №407 КТП № 108 | Производственное отделение "Центральные электрические сети", Веселовский РЭС | Ростовская область | Весёловский район | 10/0,4 кВ | 0.16 | 0.1488 | 0.1388
718 | ПС В-4 ВЛ-10кВ №407 КТП № 131 | Производственное отделение "Центральные электрические сети", Веселовский РЭС | Ростовская область | Весёловский район | 10/0,4 кВ | 0.25 | 0.22951 | 0.22801
719 | ПС В-4 ВЛ-10кВ №407 КТП № 132 | Производственное отделение "Центральные электрические сети", Веселовский РЭС | Ростовская область | Весёловский район | 10/0,4 кВ | 0.1 | 0.011076 | 0
720 | ПС В-4 ВЛ-10кВ №407 КТП № 154 | Производственное отделение "Центральные электрические сети", Веселовский РЭС | Ростовская область | Весёловский район | 10/0,4 кВ | 0.25 | 0.2325 | 0.2133
721 | ПС В-4 ВЛ-10кВ №407 КТП № 155 | Производственное отделение "Центральные электрические сети", Веселовский РЭС | Ростовская область | Весёловский район | 10/0,4 кВ | 0.1 | 0.088722 | 0
722 | ПС В-4 ВЛ-10кВ №408 КТП № 128 | Производственное отделение "Центральные электрические сети", Веселовский РЭС | Ростовская область | Весёловский район | 10/0,4 кВ | 0.1 | 0.091503 | 0.063753
723 | ПС В-4 ВЛ-10кВ №408 КТП № 152 | Производственное отделение "Центральные электрические сети", Веселовский РЭС | Ростовская область | Весёловский район | 10/0,4 кВ | 0.16 | 0.13554 | 0.065863
724 | ПС В-4 ВЛ-10кВ №408 КТП № 156 | Производственное отделение "Центральные электрические сети", Веселовский РЭС | Ростовская область | Весёловский район | 10/0,4 кВ | 0.1 | 0.091439 | 0.034176
725 | ПС В-4 ВЛ-10кВ №408 КТП № 157 | Производственное отделение "Центральные электрические сети", Веселовский РЭС | Ростовская область | Весёловский район | 10/0,4 кВ | 0.063 | 0.028002 | 0
726 | ПС В-4 ВЛ-10кВ №408 КТП № 158 | Производственное отделение "Центральные электрические сети", Веселовский РЭС | Ростовская область | Весёловский район | 10/0,4 кВ | 0.1 | 0.092572 | 0.085072
727 | ПС В-4 ВЛ-10кВ №408 КТП № 159 | Производственное отделение "Центральные электрические сети", Веселовский РЭС | Ростовская область | Весёловский район | 10/0,4 кВ | 0.1 | 0.0065844 | 0
728 | ПС В-4 ВЛ-10кВ №408 КТП № 160 | Производственное отделение "Центральные электрические сети", Веселовский РЭС | Ростовская область | Весёловский район | 10/0,4 кВ | 0.4 | 0.34826 | 0.073507
729 | ПС В-4 ВЛ-10кВ №408 КТП № 161 | Производственное отделение "Центральные электрические сети", Веселовский РЭС | Ростовская область | Весёловский район | 10/0,4 кВ | 0.4 | 0.32922 | 0.06972
730 | ПС В-4 ВЛ-10кВ №408 КТП № 163 | Производственное отделение "Центральные электрические сети", Веселовский РЭС | Ростовская область | Весёловский район | 10/0,4 кВ | 0.1 | 0.01129 | 0
731 | ПС В-4 ВЛ-10кВ №411 КТП № 109 | Производственное отделение "Центральные электрические сети", Веселовский РЭС | Ростовская область | Весёловский район | 10/0,4 кВ | 0.1 | 0.0067983 | 0
732 | ПС В-4 ВЛ-10кВ №411 КТП № 110 | Производственное отделение "Центральные электрические сети", Веселовский РЭС | Ростовская область | Весёловский район | 10/0,4 кВ | 0.16 | 0.062171 | 0
733 | ПС В-4 ВЛ-10кВ №411 КТП № 115 | Производственное отделение "Центральные электрические сети", Веселовский РЭС | Ростовская область | Весёловский район | 10/0,4 кВ | 0.16 | 0.13789 | 0.029891
734 | ПС В-4 ВЛ-10кВ №411 КТП № 116 | Производственное отделение "Центральные электрические сети", Веселовский РЭС | Ростовская область | Весёловский район | 10/0,4 кВ | 0.25 | 0.22801 | 0.066871
735 | ПС В-4ВЛ-10кВ №411 КТП № 117 | Производственное отделение "Центральные электрические сети", Веселовский РЭС | Ростовская область | Весёловский район | 10/0,4 кВ | 0.16 | 0.046128 | 0
736 | ПС В-4 ВЛ-10кВ №411 КТП № 119 | Производственное отделение "Центральные электрические сети", Веселовский РЭС | Ростовская область | Весёловский район | 10/0,4 кВ | 0.25 | 0.22908 | 0.053703
737 | ПС В-4 ВЛ-10кВ №411 КТП № 133 | Производственное отделение "Центральные электрические сети", Веселовский РЭС | Ростовская область | Весёловский район | 10/0,4 кВ | 0.063 | 0.0006231 | 0
738 | ПС В-4 ВЛ-10кВ №411 КТП № 136 | Производственное отделение "Центральные электрические сети", Веселовский РЭС | Ростовская область | Весёловский район | 10/0,4 кВ | 0.25 | 0.22929 | 0.075844
739 | ПС В-5 ВЛ-10кВ №503 КТП № 31 | Производственное отделение "Центральные электрические сети", Веселовский РЭС | Ростовская область | Весёловский район | 10/0,4 кВ | 0.1 | 0.0008091 | 0
740 | ПС В-5 ВЛ-10кВ №504 КТП № 10 | Производственное отделение "Центральные электрические сети", Веселовский РЭС | Ростовская область | Весёловский район | 10/0,4 кВ | 0.4 | 0.34141 | 0.10141
741 | ПС В-5 ВЛ-10кВ №504 КТП № 74 | Производственное отделение "Центральные электрические сети", Веселовский РЭС | Ростовская область | Весёловский район | 10/0,4 кВ | 0.063 | 0.015168 | 0
742 | ПС В-5 ВЛ-10кВ №504 КТП № 51 | Производственное отделение "Центральные электрические сети", Веселовский РЭС | Ростовская область | Весёловский район | 10/0,4 кВ | 0.063 | 0.0012648 | 0
743 | ПС В-6 ВЛ-10кВ №602 КТП № 425 | Производственное отделение "Центральные электрические сети", Веселовский РЭС | Ростовская область | Весёловский район | 10/0,4 кВ | 0.063 | 0.055382 | 0.030381
744 | ПС В-6 ВЛ-10кВ №602 КТП № 426 | Производственное отделение "Центральные электрические сети", Веселовский РЭС | Ростовская область | Весёловский район | 10/0,4 кВ | 0.1 | 0.089792 | 0.057292
745 | ПС В-6 ВЛ-10кВ №602 КТП № 445 | Производственное отделение "Центральные электрические сети", Веселовский РЭС | Ростовская область | Весёловский район | 10/0,4 кВ | 0.16 | 0.14782 | 0.067566
746 | ПС В-6 ВЛ-10кВ №608 КТП № 432 | Производственное отделение "Центральные электрические сети", Веселовский РЭС | Ростовская область | Весёловский район | 10/0,4 кВ | 0.1 | 0.081107 | 0.081107
747 | ПС В-6 ВЛ-10кВ №608 КТП № 433 | Производственное отделение "Центральные электрические сети", Веселовский РЭС | Ростовская область | Весёловский район | 10/0,4 кВ | 0.25 | 0.21706 | 0.081094
748 | ПС В-6 ВЛ-10кВ №608 КТП № 434 | Производственное отделение "Центральные электрические сети", Веселовский РЭС | Ростовская область | Весёловский район | 10/0,4 кВ | 0.25 | 0.2325 | 0.2325
749 | ПС В-6 ВЛ-10кВ №608 КТП № 436 | Производственное отделение "Центральные электрические сети", Веселовский РЭС | Ростовская область | Весёловский район | 10/0,4 кВ | 0.16 | 0.1473 | 0.084303
750 | ПС В-6 ВЛ-10кВ №608 КТП № 443 | Производственное отделение "Центральные электрические сети", Веселовский РЭС | Ростовская область | Весёловский район | 10/0,4 кВ | 0.4 | 0.30013 | 0
751 | ПС В-6 ВЛ-10кВ №608 КТП № 444 | Производственное отделение "Центральные электрические сети", Веселовский РЭС | Ростовская область | Весёловский район | 10/0,4 кВ | 0.1 | 0.093 | 0.0905
752 | ПС В-6 ВЛ-10кВ №608 КТП № 458 | Производственное отделение "Центральные электрические сети", Веселовский РЭС | Ростовская область | Весёловский район | 10/0,4 кВ | 0.25 | 0.22829 | 0.21754
753 | ПС В-6 ВЛ-10кВ №608 КТП № 459 | Производственное отделение "Центральные электрические сети", Веселовский РЭС | Ростовская область | Весёловский район | 10/0,4 кВ | 0.1 | 0.011504 | 0
754 | ПС В-6ВЛ-10кВ №608 КТП № 460 | Производственное отделение "Центральные электрические сети", Веселовский РЭС | Ростовская область | Весёловский район | 10/0,4 кВ | 0.1 | 0.0040176 | 0
755 | ПС В-6 ВЛ-10кВ №608 КТП № 461 | Производственное отделение "Центральные электрические сети", Веселовский РЭС | Ростовская область | Весёловский район | 10/0,4 кВ | 0.16 | 0.057037 | 0
756 | ПС В-7 ВЛ-10кВ №701 КТП № 455 | Производственное отделение "Центральные электрические сети", Веселовский РЭС | Ростовская область | Весёловский район | 10/0,4 кВ | 0.1 | 0.0005952 | 0
757 | ПС В-7 ВЛ-10кВ №702 КТП № 403 | Производственное отделение "Центральные электрические сети", Веселовский РЭС | Ростовская область | Весёловский район | 10/0,4 кВ | 0.4 | 0.2627 | 0
758 | ПС В-7 ВЛ-10кВ №702 КТП № 429 | Производственное отделение "Центральные электрические сети", Веселовский РЭС | Ростовская область | Весёловский район | 10/0,4 кВ | 0.16 | 0.055754 | 0
759 | ПС В-7 ВЛ-10кВ №702 КТП № 454 | Производственное отделение "Центральные электрические сети", Веселовский РЭС | Ростовская область | Весёловский район | 10/0,4 кВ | 0.1 | 0.003162 | 0
760 | ПС В-7 ВЛ-10кВ №702 КТП № 456 | Производственное отделение "Центральные электрические сети", Веселовский РЭС | Ростовская область | Весёловский район | 10/0,4 кВ | 0.25 | 0.21081 | 0.026311
761 | ПС В-7 ВЛ-10кВ №702 КТП № 457 | Производственное отделение "Центральные электрические сети", Веселовский РЭС | Ростовская область | Весёловский район | 10/0,4 кВ | 0.1 | 0.016424 | 0
762 | ПС В-7 ВЛ-10кВ №705 КТП № 404 | Производственное отделение "Центральные электрические сети", Веселовский РЭС | Ростовская область | Весёловский район | 10/0,4 кВ | 0.1 | 0.00744 | 0
763 | ПС В-7 ВЛ-10кВ №705 КТП № 405 | Производственное отделение "Центральные электрические сети", Веселовский РЭС | Ростовская область | Весёловский район | 10/0,4 кВ | 0.25 | 0.21631 | 0.058383
764 | ПС В-7 ВЛ-10кВ №705 КТП № 406 | Производственное отделение "Центральные электрические сети", Веселовский РЭС | Ростовская область | Весёловский район | 10/0,4 кВ | 0.16 | 0.14281 | 0.0091858
765 | ПС В-7 ВЛ-10кВ №705 КТП № 407 | Производственное отделение "Центральные электрические сети", Веселовский РЭС | Ростовская область | Весёловский район | 10/0,4 кВ | 0.1 | 0.046926 | 0
766 | ПС В-7 ВЛ-10кВ №705 КТП № 408 | Производственное отделение "Центральные электрические сети", Веселовский РЭС | Ростовская область | Весёловский район | 10/0,4 кВ | 0.4 | 0.35615 | 0.0694
767 | ПС В-7 ВЛ-10кВ №705 КТП № 409 | Производственное отделение "Центральные электрические сети", Веселовский РЭС | Ростовская область | Весёловский район | 10/0,4 кВ | 0.1 | 0.038306 | 0
768 | ПС В-7 ВЛ-10кВ №705 КТП № 432 | Производственное отделение "Центральные электрические сети", Веселовский РЭС | Ростовская область | Весёловский район | 10/0,4 кВ | 0.1 | 0.0049588 | 0
769 | ПС В-7 ВЛ-10кВ №708 КТП № 437 | Производственное отделение "Центральные электрические сети", Веселовский РЭС | Ростовская область | Весёловский район | 10/0,4 кВ | 0.1 | 0.0041246 | 0
770 | ПС В-7ВЛ-10кВ №705 КТП № 447 | Производственное отделение "Центральные электрические сети", Веселовский РЭС | Ростовская область | Весёловский район | 10/0,4 кВ | 0.1 | 0.017322 | 0
771 | ПС В-7 ВЛ-10кВ №708 КТП № 401 | Производственное отделение "Центральные электрические сети", Веселовский РЭС | Ростовская область | Весёловский район | 10/0,4 кВ | 0.25 | 0.18643 | 0
772 | ПС В-7 ВЛ-10кВ №708 КТП № 402 | Производственное отделение "Центральные электрические сети", Веселовский РЭС | Ростовская область | Весёловский район | 10/0,4 кВ | 0.063 | 0.0053075 | 0
773 | ПС В-7 ВЛ-10кВ №708 КТП № 416 | Производственное отделение "Центральные электрические сети", Веселовский РЭС | Ростовская область | Весёловский район | 10/0,4 кВ | 0.04 | 0.025756 | 0
774 | ПС В-7 ВЛ-10кВ №708 КТП № 463 | Производственное отделение "Центральные электрические сети", Веселовский РЭС | Ростовская область | Весёловский район | 10/0,4 кВ | 0.1 | 0.083054 | 0.018304
775 | ПС В-7 ВЛ-10кВ №708 КТП № 424 | Производственное отделение "Центральные электрические сети", Веселовский РЭС | Ростовская область | Весёловский район | 10/0,4 кВ | 0.1 | 0.077899 | 0.00039866
776 | ПС В-8 ВЛ-10кВ №802 КТП № 440 | Производственное отделение "Центральные электрические сети", Веселовский РЭС | Ростовская область | Весёловский район | 10/0,4 кВ | 0.4 | 0.3689 | 0.30915
777 | ПС В-8 ВЛ-10кВ №802 КТП № 441 | Производственное отделение "Центральные электрические сети", Веселовский РЭС | Ростовская область | Весёловский район | 10/0,4 кВ | 0.25 | 0.20993 | 0.0099336
778 | ПС В-8 ВЛ-10кВ №802 КТП № 442 | Производственное отделение "Центральные электрические сети", Веселовский РЭС | Ростовская область | Весёловский район | 10/0,4 кВ | 0.25 | 0.20771 | 0.074034
779 | ПС В-8 ВЛ-10кВ №802 КТП № 446 | Производственное отделение "Центральные электрические сети", Веселовский РЭС | Ростовская область | Весёловский район | 10/0,4 кВ | 0.63 | 0.56077 | 0.34319
780 | ПС В-8 ВЛ-10кВ №810 КТП № 410 | Производственное отделение "Центральные электрические сети", Веселовский РЭС | Ростовская область | Весёловский район | 10/0,4 кВ | 0.1 | 0.082326 | 0.012326
781 | ПС В-8 ВЛ-10кВ №810 КТП № 412 | Производственное отделение "Центральные электрические сети", Веселовский РЭС | Ростовская область | Весёловский район | 10/0,4 кВ | 0.25 | 0.23028 | 0.15778
782 | ПС В-8 ВЛ-10кВ №810 КТП № 413 | Производственное отделение "Центральные электрические сети", Веселовский РЭС | Ростовская область | Весёловский район | 10/0,4 кВ | 0.063 | 0.022034 | 0
783 | ПС В-8ВЛ-10кВ №810 КТП № 414 | Производственное отделение "Центральные электрические сети", Веселовский РЭС | Ростовская область | Весёловский район | 10/0,4 кВ | 0.25 | 0.2267 | 0.1942
784 | ПС В-8 ВЛ-10кВ №810 КТП № 415 | Производственное отделение "Центральные электрические сети", Веселовский РЭС | Ростовская область | Весёловский район | 10/0,4 кВ | 0.25 | 0.23248 | 0.22748
785 | ПС В-8 ВЛ-10кВ №810 КТП № 417 | Производственное отделение "Центральные электрические сети", Веселовский РЭС | Ростовская область | Весёловский район | 10/0,4 кВ | 0.063 | 0.040066 | 0
786 | ПС В-8 ВЛ-10кВ №810 КТП № 418 | Производственное отделение "Центральные электрические сети", Веселовский РЭС | Ростовская область | Весёловский район | 10/0,4 кВ | 0.4 | 0.35983 | 0.26358
787 | ПС В-8 ВЛ-10кВ №810 КТП № 419 | Производственное отделение "Центральные электрические сети", Веселовский РЭС | Ростовская область | Весёловский район | 10/0,4 кВ | 0.25 | 0.2264 | 0.020449
788 | ПС В-8ВЛ-10кВ №810 КТП № 420 | Производственное отделение "Центральные электрические сети", Веселовский РЭС | Ростовская область | Весёловский район | 10/0,4 кВ | 0.4 | 0.36154 | 0.18752
789 | ПС В-8 ВЛ-10кВ №810 КТП № 421 | Производственное отделение "Центральные электрические сети", Веселовский РЭС | Ростовская область | Весёловский район | 10/0,4 кВ | 0.25 | 0.2325 | 0.23
790 | ПС В-8 ВЛ-10кВ №810 КТП № 423 | Производственное отделение "Центральные электрические сети", Веселовский РЭС | Ростовская область | Весёловский район | 10/0,4 кВ | 0.25 | 0.22202 | 0.16977
791 | ПС В-8 ВЛ-10кВ №810 КТП № 430 | Производственное отделение "Центральные электрические сети", Веселовский РЭС | Ростовская область | Весёловский район | 10/0,4 кВ | 0.25 | 0.22127 | 0.07227
792 | ПС В-8 ВЛ-10кВ №810 КТП № 435 | Производственное отделение "Центральные электрические сети", Веселовский РЭС | Ростовская область | Весёловский район | 10/0,4 кВ | 0.1 | 0.091652 | 0.057152
793 | ПС В-8 ВЛ-10кВ №810 КТП № 438 | Производственное отделение "Центральные электрические сети", Веселовский РЭС | Ростовская область | Весёловский район | 10/0,4 кВ | 0.1 | 0.087653 | 0.027653
794 | ПС В-8 ВЛ-10кВ №810 КТП № 450 | Производственное отделение "Центральные электрические сети", Веселовский РЭС | Ростовская область | Весёловский район | 10/0,4 кВ | 0.1 | 0.092123 | 0.039373
795 | ПС В-9 ВЛ-10кВ №902 КТП № 313 | Производственное отделение "Центральные электрические сети", Веселовский РЭС | Ростовская область | Весёловский район | 10/0,4 кВ | 0.1 | 0.0026914 | 0
796 | ПС В-9 ВЛ-10кВ №904 КТП № 311 | Производственное отделение "Центральные электрические сети", Веселовский РЭС | Ростовская область | Весёловский район | 10/0,4 кВ | 0.25 | 0.2045 | 0.0031505
797 | ПС В-9 ВЛ-10кВ №904 КТП № 312 | Производственное отделение "Центральные электрические сети", Веселовский РЭС | Ростовская область | Весёловский район | 10/0,4 кВ | 0.1 | 0.093 | 0.033
798 | ПС В-9 ВЛ-10кВ №904 КТП № 326 | Производственное отделение "Центральные электрические сети", Веселовский РЭС | Ростовская область | Весёловский район | 10/0,4 кВ | 0.1 | 0.0045737 | 0
799 | ПС В-9 ВЛ-10кВ №904 КТП № 327 | Производственное отделение "Центральные электрические сети", Веселовский РЭС | Ростовская область | Весёловский район | 10/0,4 кВ | 0.4 | 0.35885 | 0.12612
800 | ПС В-9 ВЛ-10кВ №904 КТП № 328 | Производственное отделение "Центральные электрические сети", Веселовский РЭС | Ростовская область | Весёловский район | 10/0,4 кВ | 0.16 | 0.14777 | 0.093098
801 | ПС В-9 ВЛ-10кВ №904 КТП № 329 | Производственное отделение "Центральные электрические сети", Веселовский РЭС | Ростовская область | Весёловский район | 10/0,4 кВ | 0.025 | 0.023015 | 0.015815
802 | ПС В-9 ВЛ-10кВ №904 КТП № 334 | Производственное отделение "Центральные электрические сети", Веселовский РЭС | Ростовская область | Весёловский район | 10/0,4 кВ | 0.1 | 0.0034401 | 0
803 | ПС В-9 ВЛ-10кВ №906 КТП № 307 | Производственное отделение "Центральные электрические сети", Веселовский РЭС | Ростовская область | Весёловский район | 10/0,4 кВ | 0.1 | 0.003162 | 0
804 | ПС В-9 ВЛ-10кВ №906 КТП № 301 | Производственное отделение "Центральные электрические сети", Веселовский РЭС | Ростовская область | Весёловский район | 10/0,4 кВ | 0.063 | 0.0014787 | 0
805 | ПС В-9 ВЛ-10кВ №906 КТП № 302 | Производственное отделение "Центральные электрические сети", Веселовский РЭС | Ростовская область | Весёловский район | 10/0,4 кВ | 0.16 | 0.14024 | 0.000649
806 | ПС В-9 ВЛ-10кВ №906 КТП № 303 | Производственное отделение "Центральные электрические сети", Веселовский РЭС | Ростовская область | Весёловский район | 10/0,4 кВ | 0.1 | 0.032103 | 0
807 | ПС В-9 ВЛ-10кВ №906 КТП № 304 | Производственное отделение "Центральные электрические сети", Веселовский РЭС | Ростовская область | Весёловский район | 10/0,4 кВ | 0.25 | 0.23141 | 0.054459
808 | ПС В-9 ВЛ-10кВ №906 КТП № 305 | Производственное отделение "Центральные электрические сети", Веселовский РЭС | Ростовская область | Весёловский район | 10/0,4 кВ | 0.1 | 0.092786 | 0.089786
809 | ПС В-9 ВЛ-10кВ №906 КТП № 306 | Производственное отделение "Центральные электрические сети", Веселовский РЭС | Ростовская область | Весёловский район | 10/0,4 кВ | 0.1 | 0.089321 | 0.030571
810 | ПС В-9 ВЛ-10кВ №906 КТП № 308 | Производственное отделение "Центральные электрические сети", Веселовский РЭС | Ростовская область | Весёловский район | 10/0,4 кВ | 0.16 | 0.074149 | 0
811 | ПС В-9 ВЛ-10кВ №906 КТП № 309 | Производственное отделение "Центральные электрические сети", Веселовский РЭС | Ростовская область | Весёловский район | 10/0,4 кВ | 0.1 | 0.0020069 | 0
812 | ПС В-9ВЛ-10кВ №906 КТП № 310 | Производственное отделение "Центральные электрические сети", Веселовский РЭС | Ростовская область | Весёловский район | 10/0,4 кВ | 0.4 | 0.36364 | 0.27541
813 | ПС В-9 ВЛ-10кВ №906 КТП № 323 | Производственное отделение "Центральные электрические сети", Веселовский РЭС | Ростовская область | Весёловский район | 10/0,4 кВ | 0.04 | 0.0372 | 0.024825
814 | ПС В-9 ВЛ-10кВ №906 КТП № 324 | Производственное отделение "Центральные электрические сети", Веселовский РЭС | Ростовская область | Весёловский район | 10/0,4 кВ | 0.063 | 0.053221 | 0.013221
815 | ПС В-9 ВЛ-10кВ №906 КТП № 325 | Производственное отделение "Центральные электрические сети", Веселовский РЭС | Ростовская область | Весёловский район | 10/0,4 кВ | 0.25 | 0.22035 | 0.19335
816 | ПС В-9 ВЛ-10кВ №906 КТП № 332 | Производственное отделение "Центральные электрические сети", Веселовский РЭС | Ростовская область | Весёловский район | 10/0,4 кВ | 0.1 | 0.086198 | 0.046198
817 | ПС В-9 ВЛ-10кВ №906 КТП № 333 | Производственное отделение "Центральные электрические сети", Веселовский РЭС | Ростовская область | Весёловский район | 10/0,4 кВ | 0.25 | 0.13265 | 0
818 | ПС В-9 ВЛ-10кВ №906 КТП № 342 | Производственное отделение "Центральные электрические сети", Веселовский РЭС | Ростовская область | Весёловский район | 10/0,4 кВ | 0.1 | 0.01005 | 0
819 | ПС В-9 ВЛ-10кВ №908 КТП № 322 | Производственное отделение "Центральные электрические сети", Веселовский РЭС | Ростовская область | Весёловский район | 10/0,4 кВ | 0.16 | 0.1414 | 0.1414
820 | ПС В-9 ВЛ-10кВ №910 КТП № 314 | Производственное отделение "Центральные электрические сети", Веселовский РЭС | Ростовская область | Весёловский район | 10/0,4 кВ | 0.16 | 0.14758 | 0.14008
821 | ПС В-9 ВЛ-10кВ №910 КТП № 315 | Производственное отделение "Центральные электрические сети", Веселовский РЭС | Ростовская область | Весёловский район | 10/0,4 кВ | 0.1 | 0.084316 | 0.0093157
822 | ПС В-9 ВЛ-10кВ №910 КТП № 317 | Производственное отделение "Центральные электрические сети", Веселовский РЭС | Ростовская область | Весёловский район | 10/0,4 кВ | 0.16 | 0.065636 | 0
823 | ПС В-9 ВЛ-10кВ №910 КТП № 318 | Производственное отделение "Центральные электрические сети", Веселовский РЭС | Ростовская область | Весёловский район | 10/0,4 кВ | 0.1 | 0.092016 | 0.077016
824 | ПС В-9 ВЛ-10кВ №910 КТП № 320 | Производственное отделение "Центральные электрические сети", Веселовский РЭС | Ростовская область | Весёловский район | 10/0,4 кВ | 0.16 | 0.050641 | 0
825 | ПС В-9 ВЛ-10кВ №910 КТП № 321 | Производственное отделение "Центральные электрические сети", Веселовский РЭС | Ростовская область | Весёловский район | 10/0,4 кВ | 0.1 | 0.082348 | 0.0071978
826 | ПС В-9 ВЛ-10кВ №910 КТП № 336 | Производственное отделение "Центральные электрические сети", Веселовский РЭС | Ростовская область | Весёловский район | 10/0,4 кВ | 0.25 | 0.19425 | 0
827 | ПС В-9 ВЛ-10кВ №910 КТП № 337 | Производственное отделение "Центральные электрические сети", Веселовский РЭС | Ростовская область | Весёловский район | 10/0,4 кВ | 0.1 | 0.087032 | 0.082937
828 | ПС В-9 ВЛ-10кВ №910 КТП № 339 | Производственное отделение "Центральные электрические сети", Веселовский РЭС | Ростовская область | Весёловский район | 10/0,4 кВ | 0.25 | 0.23175 | 0.18008
829 | ПС В-10 ВЛ-10кВ №1001 КТП № 422 | Производственное отделение "Центральные электрические сети", Веселовский РЭС | Ростовская область | Весёловский район | 10/0,4 кВ | 0.25 | 0.22095 | 0.011249
830 | ПС В-10 ВЛ-10кВ №1001 КТП № 448 | Производственное отделение "Центральные электрические сети", Веселовский РЭС | Ростовская область | Весёловский район | 10/0,4 кВ | 0.25 | 0.13982 | 0
831 | ПС В-10 ВЛ-10кВ №1003 КТП № 411 | Производственное отделение "Центральные электрические сети", Веселовский РЭС | Ростовская область | Весёловский район | 10/0,4 кВ | 0.1 | 0.091011 | 0.014386
832 | ПС В-10 ВЛ-10кВ №1003 КТП № 428 | Производственное отделение "Центральные электрические сети", Веселовский РЭС | Ростовская область | Весёловский район | 10/0,4 кВ | 0.25 | 0.21588 | 0.02158
833 | ПС В-10 ВЛ-10кВ №1003 КТП № 449 | Производственное отделение "Центральные электрические сети", Веселовский РЭС | Ростовская область | Весёловский район | 10/0,4 кВ | 0.16 | 0.056695 | 0
834 | ПС В-10 ВЛ-10кВ №1003КТП № 451 | Производственное отделение "Центральные электрические сети", Веселовский РЭС | Ростовская область | Весёловский район | 10/0,4 кВ | 0.1 | 0.023055 | 0
835 | ПС В-10 ВЛ-10кВ №1003 КТП № 462 | Производственное отделение "Центральные электрические сети", Веселовский РЭС | Ростовская область | Весёловский район | 10/0,4 кВ | 0.063 | 0.0010723 | 0
836 | ПС В-10 ВЛ-10кВ №1005 КТП № 427 | Производственное отделение "Центральные электрические сети", Веселовский РЭС | Ростовская область | Весёловский район | 10/0,4 кВ | 0.25 | 0.22538 | 0.12188
837 | ПС В-10 ВЛ-10кВ №1005 КТП № 452 | Производственное отделение "Центральные электрические сети", Веселовский РЭС | Ростовская область | Весёловский район | 10/0,4 кВ | 0.1 | 0.0084025 | 0
838 | ПС В-10 ВЛ-10кВ №1005 КТП № 453 | Производственное отделение "Центральные электрические сети", Веселовский РЭС | Ростовская область | Весёловский район | 10/0,4 кВ | 0.4 | 0.37187 | 0.17912
839 | ПС В-10 ВЛ-10кВ №1009 КТП № 465 | Производственное отделение "Центральные электрические сети", Веселовский РЭС | Ростовская область | Весёловский район | 10/0,4 кВ | 0.16 | 0.092095 | 0.034595
840 | ПС В-10 ВЛ-10кВ №1011 КТП № 431 | Производственное отделение "Центральные электрические сети", Веселовский РЭС | Ростовская область | Весёловский район | 10/0,4 кВ | 0.4 | 0.34017 | 0.21767
841 | ПС СМ-1 ВЛ-10 кВ № 115 ТП №101 | Производственное отделение "Центральные электрические сети", Семикаракорский РЭС | Ростовская область | Семикаракорский район | 10/0,4 кВ | 0.25 | 0.101 | 0.101
842 | ПС СМ-1 ВЛ-10 кВ № 115 ТП №102 | Производственное отделение "Центральные электрические сети", Семикаракорский РЭС | Ростовская область | Семикаракорский район | 10/0,4 кВ | 0.25 | 0.185 | 0.185
843 | ПС СМ-1 ВЛ-10 кВ № 115 ТП №103 | Производственное отделение "Центральные электрические сети", Семикаракорский РЭС | Ростовская область | Семикаракорский район | 10/0,4 кВ | 0.1 | 0.038 | 0.038
844 | ПС СМ-1 ВЛ-10 кВ № 115 ТП №104 | Производственное отделение "Центральные электрические сети", Семикаракорский РЭС | Ростовская область | Семикаракорский район | 10/0,4 кВ | 0.16 | 0.079 | 0.079
845 | ПС СМ-1 ВЛ-10 кВ № 115 ТП №105 | Производственное отделение "Центральные электрические сети", Семикаракорский РЭС | Ростовская область | Семикаракорский район | 10/0,4 кВ | 0.1 | 0.045 | 0.021
846 | ПС СМ-1 ВЛ-10 кВ № 115 ТП №106 | Производственное отделение "Центральные электрические сети", Семикаракорский РЭС | Ростовская область | Семикаракорский район | 10/0,4 кВ | 0.063 | 0.019 | 0.019
847 | ПС СМ-1 ВЛ-10 кВ № 115 ТП №107 | Производственное отделение "Центральные электрические сети", Семикаракорский РЭС | Ростовская область | Семикаракорский район | 10/0,4 кВ | 0.025 | 0.013 | 0.013
848 | ПС СМ-1 ВЛ-10 кВ № 125 ТП №177 | Производственное отделение "Центральные электрические сети", Семикаракорский РЭС | Ростовская область | Семикаракорский район | 10/0,4 кВ | 0.16 | 0 | 0
849 | ПС СМ-1 ВЛ-10 кВ № 125 ТП №175 | Производственное отделение "Центральные электрические сети", Семикаракорский РЭС | Ростовская область | Семикаракорский район | 10/0,4 кВ | 0.25 | 0 | 0
850 | ПС СМ-1 ВЛ-10 кВ № 125 ТП №140 | Производственное отделение "Центральные электрические сети", Семикаракорский РЭС | Ростовская область | Семикаракорский район | 10/0,4 кВ | 0.1 | 0 | 0
851 | ПС СМ-1 ВЛ-10 кВ № 125 ТП №141 | Производственное отделение "Центральные электрические сети", Семикаракорский РЭС | Ростовская область | Семикаракорский район | 10/0,4 кВ | 0.16 | 0.005 | 0.002
852 | ПС СМ-1 ВЛ-10 кВ № 125 ТП №176 | Производственное отделение "Центральные электрические сети", Семикаракорский РЭС | Ростовская область | Семикаракорский район | 10/0,4 кВ | 0.1 | 0.015 | 0.012
853 | ПС СМ-1 ВЛ-10 кВ № 125 ТП №157 | Производственное отделение "Центральные электрические сети", Семикаракорский РЭС | Ростовская область | Семикаракорский район | 10/0,4 кВ | 0.063 | 0.019 | 0.019
854 | ПС СМ-1 ВЛ-10 кВ № 125 ТП №158 | Производственное отделение "Центральные электрические сети", Семикаракорский РЭС | Ростовская область | Семикаракорский район | 10/0,4 кВ | 0.025 | 0.015 | 0.015
855 | ПС СМ-1 ВЛ-10 кВ № 125 ТП №173 | Производственное отделение "Центральные электрические сети", Семикаракорский РЭС | Ростовская область | Семикаракорский район | 10/0,4 кВ | 0.16 | 0.081 | 0.081
856 | ПС СМ-1 ВЛ-10 кВ № 125 ТП №159 | Производственное отделение "Центральные электрические сети", Семикаракорский РЭС | Ростовская область | Семикаракорский район | 10/0,4 кВ | 0.16 | 0.078 | 0.078
857 | ПС СМ-1 ВЛ-10 кВ № 125 ТП №144 | Производственное отделение "Центральные электрические сети", Семикаракорский РЭС | Ростовская область | Семикаракорский район | 10/0,4 кВ | 0.4 | 0.083 | 0.083
858 | ПС СМ-1 ВЛ-10 кВ № 125 ТП №171 | Производственное отделение "Центральные электрические сети", Семикаракорский РЭС | Ростовская область | Семикаракорский район | 10/0,4 кВ | 0.063 | 0.021 | 0.021
859 | ПС СМ-1 ВЛ-10 кВ № 125 ТП №142 | Производственное отделение "Центральные электрические сети", Семикаракорский РЭС | Ростовская область | Семикаракорский район | 10/0,4 кВ | 0.1 | 0 | 0
860 | ПС СМ-1 ВЛ-10 кВ № 125 ТП №178 | Производственное отделение "Центральные электрические сети", Семикаракорский РЭС | Ростовская область | Семикаракорский район | 10/0,4 кВ | 0.1 | 0.024 | 0.024
861 | ПС СМ-1 ВЛ-10 кВ № 125 ТП №143 | Производственное отделение "Центральные электрические сети", Семикаракорский РЭС | Ростовская область | Семикаракорский район | 10/0,4 кВ | 0.1 | 0.008 | 0.008
862 | ПС СМ-1 ВЛ-10 кВ № 125 ТП №172 | Производственное отделение "Центральные электрические сети", Семикаракорский РЭС | Ростовская область | Семикаракорский район | 10/0,4 кВ | 0.1 | 0.014 | 0.014
863 | ПС СМ-1 ВЛ-10 кВ № 125 ТП №146 | Производственное отделение "Центральные электрические сети", Семикаракорский РЭС | Ростовская область | Семикаракорский район | 10/0,4 кВ | 0.1 | 0.038 | 0.038
864 | ПС СМ-1 ВЛ-10 кВ № 125 ТП №147 | Производственное отделение "Центральные электрические сети", Семикаракорский РЭС | Ростовская область | Семикаракорский район | 10/0,4 кВ | 0.1 | 0 | 0
865 | ПС СМ-1 ВЛ-10 кВ № 125 ТП №145 | Производственное отделение "Центральные электрические сети", Семикаракорский РЭС | Ростовская область | Семикаракорский район | 10/0,4 кВ | 0.16 | 0.007 | 0.007
866 | ПС СМ-1 ВЛ-10 кВ № 125 ТП №164 | Производственное отделение "Центральные электрические сети", Семикаракорский РЭС | Ростовская область | Семикаракорский район | 10/0,4 кВ | 0.16 | 0.033 | 0.033
867 | ПС СМ-1 ВЛ-10 кВ № 125 ТП №149 | Производственное отделение "Центральные электрические сети", Семикаракорский РЭС | Ростовская область | Семикаракорский район | 10/0,4 кВ | 0.025 | 0.015 | 0.015
868 | ПС СМ-1 ВЛ-10 кВ № 125 ТП №174 | Производственное отделение "Центральные электрические сети", Семикаракорский РЭС | Ростовская область | Семикаракорский район | 10/0,4 кВ | 0.25 | 0.118 | 0.118
869 | ПС СМ-1 ВЛ-10 кВ № 125 ТП №148 | Производственное отделение "Центральные электрические сети", Семикаракорский РЭС | Ростовская область | Семикаракорский район | 10/0,4 кВ | 0.25 | 0.011 | 0.006
870 | ПС СМ-1 ВЛ-10 кВ № 125 ТП №168 | Производственное отделение "Центральные электрические сети", Семикаракорский РЭС | Ростовская область | Семикаракорский район | 10/0,4 кВ | 0.16 | 0.062 | 0.062
871 | ПС СМ-1 ВЛ-10 кВ № 125 ТП №169 | Производственное отделение "Центральные электрические сети", Семикаракорский РЭС | Ростовская область | Семикаракорский район | 10/0,4 кВ | 0.063 | 0.019 | 0.019
872 | ПС СМ-1 ВЛ-10 кВ № 125 ТП №167 | Производственное отделение "Центральные электрические сети", Семикаракорский РЭС | Ростовская область | Семикаракорский район | 10/0,4 кВ | 0.16 | 0.052 | 0.052
873 | ПС СМ-1 ВЛ-10 кВ № 125 ТП №156 | Производственное отделение "Центральные электрические сети", Семикаракорский РЭС | Ростовская область | Семикаракорский район | 10/0,4 кВ | 0.1 | 0.007 | 0.002
874 | ПС СМ-1 ВЛ-10 кВ № 125 ТП №151 | Производственное отделение "Центральные электрические сети", Семикаракорский РЭС | Ростовская область | Семикаракорский район | 10/0,4 кВ | 0.1 | 0.005 | 0.005
875 | ПС СМ-1 ВЛ-10 кВ № 125 ТП №152 | Производственное отделение "Центральные электрические сети", Семикаракорский РЭС | Ростовская область | Семикаракорский район | 10/0,4 кВ | 0.25 | 0.018 | 0.018
876 | ПС СМ-1 ВЛ-10 кВ № 125 ТП №153 | Производственное отделение "Центральные электрические сети", Семикаракорский РЭС | Ростовская область | Семикаракорский район | 10/0,4 кВ | 0.4 | 0.112 | 0.112
877 | ПС СМ-1 ВЛ-10 кВ № 125 ТП №154 | Производственное отделение "Центральные электрические сети", Семикаракорский РЭС | Ростовская область | Семикаракорский район | 10/0,4 кВ | 0.16 | 0.003 | 0.003
878 | ПС СМ-1 ВЛ-10 кВ № 125 ТП №155 | Производственное отделение "Центральные электрические сети", Семикаракорский РЭС | Ростовская область | Семикаракорский район | 10/0,4 кВ | 0.25 | 0.034 | 0.034
879 | ПС СМ-1 ВЛ-10 кВ № 125 ТП №150 | Производственное отделение "Центральные электрические сети", Семикаракорский РЭС | Ростовская область | Семикаракорский район | 10/0,4 кВ | 0.25 | 0.008 | 0.008
880 | ПС СМ-1 ВЛ-10 кВ № 125 ТП №162 | Производственное отделение "Центральные электрические сети", Семикаракорский РЭС | Ростовская область | Семикаракорский район | 10/0,4 кВ | 0.4 | 0.208 | 0.208
881 | ПС СМ-1 ВЛ-10 кВ № 125 ТП №165 | Производственное отделение "Центральные электрические сети", Семикаракорский РЭС | Ростовская область | Семикаракорский район | 10/0,4 кВ | 0.16 | 0.071 | 0.071
882 | ПС СМ-1 ВЛ-10 кВ № 125 ТП №166 | Производственное отделение "Центральные электрические сети", Семикаракорский РЭС | Ростовская область | Семикаракорский район | 10/0,4 кВ | 0.16 | 0.021 | 0.021
883 | ПС СМ-1 ВЛ-10 кВ № 125 ТП №170 | Производственное отделение "Центральные электрические сети", Семикаракорский РЭС | Ростовская область | Семикаракорский район | 10/0,4 кВ | 0.16 | 0.044 | 0.044
884 | ПС СМ-2 ВЛ-10 кВ № 205 ТП №236 | Производственное отделение "Центральные электрические сети", Семикаракорский РЭС | Ростовская область | Семикаракорский район | 10/0,4 кВ | 0.04 | 0.005 | 0.005
885 | ПС СМ-2 ВЛ-10 кВ № 205 ТП №225 | Производственное отделение "Центральные электрические сети", Семикаракорский РЭС | Ростовская область | Семикаракорский район | 10/0,4 кВ | 0.16 | 0.009 | 0.002
886 | ПС СМ-2 ВЛ-10 кВ № 205 ТП №234 | Производственное отделение "Центральные электрические сети", Семикаракорский РЭС | Ростовская область | Семикаракорский район | 10/0,4 кВ | 0.04 | 0 | 0
887 | ПС СМ-2 ВЛ-10 кВ № 205 ТП №227 | Производственное отделение "Центральные электрические сети", Семикаракорский РЭС | Ростовская область | Семикаракорский район | 10/0,4 кВ | 0.1 | 0.003 | 0
888 | ПС СМ-2 ВЛ-10 кВ № 205 ТП №228 | Производственное отделение "Центральные электрические сети", Семикаракорский РЭС | Ростовская область | Семикаракорский район | 10/0,4 кВ | 0.25 | 0.005 | 0.005
889 | ПС СМ-2 ВЛ-10 кВ № 205 ТП №275 | Производственное отделение "Центральные электрические сети", Семикаракорский РЭС | Ростовская область | Семикаракорский район | 10/0,4 кВ | 0.16 | 0.038 | 0.038
890 | ПС СМ-2 ВЛ-10 кВ № 205 ТП №235 | Производственное отделение "Центральные электрические сети", Семикаракорский РЭС | Ростовская область | Семикаракорский район | 10/0,4 кВ | 0.4 | 0.106 | 0.106
891 | ПС СМ-2 ВЛ-10 кВ № 205 ТП №230 | Производственное отделение "Центральные электрические сети", Семикаракорский РЭС | Ростовская область | Семикаракорский район | 10/0,4 кВ | 0.1 | 0.04 | 0.04
892 | ПС СМ-2 ВЛ-10 кВ № 205 ТП №231 | Производственное отделение "Центральные электрические сети", Семикаракорский РЭС | Ростовская область | Семикаракорский район | 10/0,4 кВ | 0.16 | 0.071 | 0.071
893 | ПС СМ-2 ВЛ-10 кВ № 205 ТП №229 | Производственное отделение "Центральные электрические сети", Семикаракорский РЭС | Ростовская область | Семикаракорский район | 10/0,4 кВ | 0.1 | 0.031 | 0.031
894 | ПС СМ-2 ВЛ-10 кВ № 205 ТП №232 | Производственное отделение "Центральные электрические сети", Семикаракорский РЭС | Ростовская область | Семикаракорский район | 10/0,4 кВ | 0.16 | 0 | 0
895 | ПС СМ-2 ВЛ-10 кВ № 205 ТП №233 | Производственное отделение "Центральные электрические сети", Семикаракорский РЭС | Ростовская область | Семикаракорский район | 10/0,4 кВ | 0.1 | 0.008 | 0.005
896 | ПС СМ-2 ВЛ-10 кВ № 215 ТП №201 | Производственное отделение "Центральные электрические сети", Семикаракорский РЭС | Ростовская область | Семикаракорский район | 10/0,4 кВ | 0.25 | 0.095 | 0.095
897 | ПС СМ-2 ВЛ-10 кВ № 208 ТП №294 | Производственное отделение "Центральные электрические сети", Семикаракорский РЭС | Ростовская область | Семикаракорский район | 10/0,4 кВ | 0.16 | 0.063 | 0.06
898 | ПС СМ-2 ВЛ-10 кВ № 208 ТП №288 | Производственное отделение "Центральные электрические сети", Семикаракорский РЭС | Ростовская область | Семикаракорский район | 10/0,4 кВ | 0.063 | 0.004 | 0.004
899 | ПС СМ-2 ВЛ-10 кВ № 208 ТП №290 | Производственное отделение "Центральные электрические сети", Семикаракорский РЭС | Ростовская область | Семикаракорский район | 10/0,4 кВ | 0.25 | 0.085 | 0.085
900 | ПС СМ-2 ВЛ-10 кВ № 208 ТП №292 | Производственное отделение "Центральные электрические сети", Семикаракорский РЭС | Ростовская область | Семикаракорский район | 10/0,4 кВ | 0.1 | 0.035 | 0.035
901 | ПС СМ-2 ВЛ-10 кВ № 208 ТП №289 | Производственное отделение "Центральные электрические сети", Семикаракорский РЭС | Ростовская область | Семикаракорский район | 10/0,4 кВ | 0.16 | 0 | 0
902 | ПС СМ-2 ВЛ-10 кВ № 211 ТП №216 | Производственное отделение "Центральные электрические сети", Семикаракорский РЭС | Ростовская область | Семикаракорский район | 10/0,4 кВ | 0.25 | 0.014 | 0.014
903 | ПС СМ-2 ВЛ-10 кВ № 211 ТП №200 | Производственное отделение "Центральные электрические сети", Семикаракорский РЭС | Ростовская область | Семикаракорский район | 10/0,4 кВ | 0.1 | 0.025 | 0.025
904 | ПС СМ-2 ВЛ-10 кВ № 211 ТП №210 | Производственное отделение "Центральные электрические сети", Семикаракорский РЭС | Ростовская область | Семикаракорский район | 10/0,4 кВ | 0.063 | 0.031 | 0.031
905 | ПС СМ-2 ВЛ-10 кВ № 211 ТП №211 | Производственное отделение "Центральные электрические сети", Семикаракорский РЭС | Ростовская область | Семикаракорский район | 10/0,4 кВ | 0.25 | 0.115 | 0.115
906 | ПС СМ-2 ВЛ-10 кВ № 211 ТП №213 | Производственное отделение "Центральные электрические сети", Семикаракорский РЭС | Ростовская область | Семикаракорский район | 10/0,4 кВ | 0.16 | 0.019 | 0.019
907 | ПС СМ-2 ВЛ-10 кВ № 211 ТП №214 | Производственное отделение "Центральные электрические сети", Семикаракорский РЭС | Ростовская область | Семикаракорский район | 10/0,4 кВ | 0.1 | 0.012 | 0.012
908 | ПС СМ-2 ВЛ-10 кВ № 211 ТП №215 | Производственное отделение "Центральные электрические сети", Семикаракорский РЭС | Ростовская область | Семикаракорский район | 10/0,4 кВ | 0.1 | 0.011 | 0.011
909 | ПС СМ-2 ВЛ-10 кВ № 211 ТП №206 | Производственное отделение "Центральные электрические сети", Семикаракорский РЭС | Ростовская область | Семикаракорский район | 10/0,4 кВ | 0.16 | 0 | 0
910 | ПС СМ-2 ВЛ-10 кВ № 211 ТП №208 | Производственное отделение "Центральные электрические сети", Семикаракорский РЭС | Ростовская область | Семикаракорский район | 10/0,4 кВ | 0.1 | 0.018 | 0.018
911 | ПС СМ-4 ВЛ-10 кВ № 401 ТП №400 | Производственное отделение "Центральные электрические сети", Семикаракорский РЭС | Ростовская область | Семикаракорский район | 10/0,4 кВ | 0.1 | 0.006 | 0.006
912 | ПС СМ-4 ВЛ-10 кВ № 401 ТП №401 | Производственное отделение "Центральные электрические сети", Семикаракорский РЭС | Ростовская область | Семикаракорский район | 10/0,4 кВ | 0.1 | 0.005 | 0.005
913 | ПС СМ-4 ВЛ-10 кВ № 401 ТП №403 | Производственное отделение "Центральные электрические сети", Семикаракорский РЭС | Ростовская область | Семикаракорский район | 10/0,4 кВ | 0.04 | 0.015 | 0.015
914 | ПС СМ-4 ВЛ-10 кВ № 401 ТП №404 | Производственное отделение "Центральные электрические сети", Семикаракорский РЭС | Ростовская область | Семикаракорский район | 10/0,4 кВ | 0.1 | 0 | 0
915 | ПС СМ-4 ВЛ-10 кВ № 401 ТП №405 | Производственное отделение "Центральные электрические сети", Семикаракорский РЭС | Ростовская область | Семикаракорский район | 10/0,4 кВ | 0.063 | 0.005 | 0.005
916 | ПС СМ-4 ВЛ-10 кВ № 401 ТП №406 | Производственное отделение "Центральные электрические сети", Семикаракорский РЭС | Ростовская область | Семикаракорский район | 10/0,4 кВ | 0.16 | 0.035 | 0.032
917 | ПС СМ-4 ВЛ-10 кВ № 401 ТП №402 | Производственное отделение "Центральные электрические сети", Семикаракорский РЭС | Ростовская область | Семикаракорский район | 10/0,4 кВ | 0.063 | 0.005 | 0.005
918 | ПС СМ-4 ВЛ-10 кВ № 402 ТП №425 | Производственное отделение "Центральные электрические сети", Семикаракорский РЭС | Ростовская область | Семикаракорский район | 10/0,4 кВ | 0.25 | 0.021 | 0.021
919 | ПС СМ-4 ВЛ-10 кВ № 402 ТП №426 | Производственное отделение "Центральные электрические сети", Семикаракорский РЭС | Ростовская область | Семикаракорский район | 10/0,4 кВ | 0.16 | 0.005 | 0.005
920 | ПС СМ-4 ВЛ-10 кВ № 402 ТП №427 | Производственное отделение "Центральные электрические сети", Семикаракорский РЭС | Ростовская область | Семикаракорский район | 10/0,4 кВ | 0.1 | 0.01 | 0.01
921 | ПС СМ-4 ВЛ-10 кВ № 402 ТП №428 | Производственное отделение "Центральные электрические сети", Семикаракорский РЭС | Ростовская область | Семикаракорский район | 10/0,4 кВ | 0.1 | 0.035 | 0.03
922 | ПС СМ-4 ВЛ-10 кВ № 402 ТП №429 | Производственное отделение "Центральные электрические сети", Семикаракорский РЭС | Ростовская область | Семикаракорский район | 10/0,4 кВ | 0.1 | 0 | 0
923 | ПС СМ-4 ВЛ-10 кВ № 402 ТП №430 | Производственное отделение "Центральные электрические сети", Семикаракорский РЭС | Ростовская область | Семикаракорский район | 10/0,4 кВ | 0.1 | 0.007 | 0.007
924 | ПС СМ-4 ВЛ-10 кВ № 402 ТП №431 | Производственное отделение "Центральные электрические сети", Семикаракорский РЭС | Ростовская область | Семикаракорский район | 10/0,4 кВ | 0.16 | 0.041 | 0.038
925 | ПС СМ-4 ВЛ-10 кВ № 402 ТП №437 | Производственное отделение "Центральные электрические сети", Семикаракорский РЭС | Ростовская область | Семикаракорский район | 10/0,4 кВ | 0.1 | 0.018 | 0.018
926 | ПС СМ-4 ВЛ-10 кВ № 402 ТП №432 | Производственное отделение "Центральные электрические сети", Семикаракорский РЭС | Ростовская область | Семикаракорский район | 10/0,4 кВ | 0.1 | 0.048 | 0.048
927 | ПС СМ-4 ВЛ-10 кВ № 407 ТП №450 | Производственное отделение "Центральные электрические сети", Семикаракорский РЭС | Ростовская область | Семикаракорский район | 10/0,4 кВ | 0.1 | 0 | 0
928 | ПС Ш-34 ВЛ-10 кВ № 407КРС ТП №435 | Производственное отделение "Центральные электрические сети", Семикаракорский РЭС | Ростовская область | Семикаракорский район | 10/0,4 кВ | 0.063 | 0.011 | 0.011
929 | ПС СМ-4 ВЛ-10 кВ № 407 ТП №436 | Производственное отделение "Центральные электрические сети", Семикаракорский РЭС | Ростовская область | Семикаракорский район | 10/0,4 кВ | 0.1 | 0.025 | 0.025
930 | ПС СМ-4 ВЛ-10 кВ № 408 ТП №451 | Производственное отделение "Центральные электрические сети", Семикаракорский РЭС | Ростовская область | Семикаракорский район | 10/0,4 кВ | 0.16 | 0.031 | 0.031
931 | ПС СМ-4 ВЛ-10 кВ № 408 ТП №453 | Производственное отделение "Центральные электрические сети", Семикаракорский РЭС | Ростовская область | Семикаракорский район | 10/0,4 кВ | 0.1 | 0.055 | 0.055
932 | ПС СМ-4 ВЛ-10 кВ № 408 ТП №434 | Производственное отделение "Центральные электрические сети", Семикаракорский РЭС | Ростовская область | Семикаракорский район | 10/0,4 кВ | 0.1 | 0.014 | 0.007
933 | ПС СМ-4 ВЛ-10 кВ № 408 ТП №454 | Производственное отделение "Центральные электрические сети", Семикаракорский РЭС | Ростовская область | Семикаракорский район | 10/0,4 кВ | 0.4 | 0.192 | 0.192
934 | ПС СМ-6 ВЛ-10 кВ № 608 ТП №630 | Производственное отделение "Центральные электрические сети", Семикаракорский РЭС | Ростовская область | Семикаракорский район | 10/0,4 кВ | 0.1 | 0.031 | 0.031
935 | ПС СМ-6 ВЛ-10 кВ № 608 ТП №631 | Производственное отделение "Центральные электрические сети", Семикаракорский РЭС | Ростовская область | Семикаракорский район | 10/0,4 кВ | 0.063 | 0.006 | 0.006
936 | ПС СМ-6 ВЛ-10 кВ № 608 ТП №632 | Производственное отделение "Центральные электрические сети", Семикаракорский РЭС | Ростовская область | Семикаракорский район | 10/0,4 кВ | 0.16 | 0.007 | 0.007
937 | ПС СМ-6 ВЛ-10 кВ № 608 ТП №633 | Производственное отделение "Центральные электрические сети", Семикаракорский РЭС | Ростовская область | Семикаракорский район | 10/0,4 кВ | 0.1 | 0.005 | 0.002
938 | ПС СМ-6 ВЛ-10 кВ № 608 ТП №634 | Производственное отделение "Центральные электрические сети", Семикаракорский РЭС | Ростовская область | Семикаракорский район | 10/0,4 кВ | 0.1 | 0.022 | 0.022
939 | ПС СМ-6 ВЛ-10 кВ № 608 ТП №635 | Производственное отделение "Центральные электрические сети", Семикаракорский РЭС | Ростовская область | Семикаракорский район | 10/0,4 кВ | 0.1 | 0.009 | 0.009
940 | ПС СМ-6 ВЛ-10 кВ № 608 ТП №636 | Производственное отделение "Центральные электрические сети", Семикаракорский РЭС | Ростовская область | Семикаракорский район | 10/0,4 кВ | 0.063 | 0 | 0
941 | ПС СМ-6 ВЛ-10 кВ № 608 ТП №637 | Производственное отделение "Центральные электрические сети", Семикаракорский РЭС | Ростовская область | Семикаракорский район | 10/0,4 кВ | 0.1 | 0.005 | 0.005
942 | ПС СМ-6 ВЛ-10 кВ № 608 ТП №638 | Производственное отделение "Центральные электрические сети", Семикаракорский РЭС | Ростовская область | Семикаракорский район | 10/0,4 кВ | 0.16 | 0 | 0
943 | ПС СМ-6 ВЛ-10 кВ № 608 ТП №639 | Производственное отделение "Центральные электрические сети", Семикаракорский РЭС | Ростовская область | Семикаракорский район | 10/0,4 кВ | 0.1 | 0.004 | 0.004
944 | ПС СМ-6 ВЛ-10 кВ № 608 ТП №640 | Производственное отделение "Центральные электрические сети", Семикаракорский РЭС | Ростовская область | Семикаракорский район | 10/0,4 кВ | 0.1 | 0.008 | 0.008
945 | ПС СМ-6 ВЛ-10 кВ № 608 ТП №641 | Производственное отделение "Центральные электрические сети", Семикаракорский РЭС | Ростовская область | Семикаракорский район | 10/0,4 кВ | 0.1 | 0.031 | 0.031
946 | ПС СМ-6 ВЛ-10 кВ № 608 ТП №646 | Производственное отделение "Центральные электрические сети", Семикаракорский РЭС | Ростовская область | Семикаракорский район | 10/0,4 кВ | 0.04 | 0.018 | 0.018
947 | ПС СМ-6 ВЛ-10 кВ № 608 ТП №643 | Производственное отделение "Центральные электрические сети", Семикаракорский РЭС | Ростовская область | Семикаракорский район | 10/0,4 кВ | 0.063 | 0.004 | 0.004
948 | ПС СМ-6 ВЛ-10 кВ № 608 ТП №645 | Производственное отделение "Центральные электрические сети", Семикаракорский РЭС | Ростовская область | Семикаракорский район | 10/0,4 кВ | 0.25 | 0.105 | 0.105
949 | ПС СМ-6 ВЛ-10 кВ № 608 ТП №644 | Производственное отделение "Центральные электрические сети", Семикаракорский РЭС | Ростовская область | Семикаракорский район | 10/0,4 кВ | 0.16 | 0.026 | 0.026
950 | ПС СМ-6 ВЛ-10 кВ № 608 ТП №648 | Производственное отделение "Центральные электрические сети", Семикаракорский РЭС | Ростовская область | Семикаракорский район | 10/0,4 кВ | 0.063 | 0.018 | 0.014
951 | ПС СМ-6 ВЛ-10 кВ № 608 ТП №649 | Производственное отделение "Центральные электрические сети", Семикаракорский РЭС | Ростовская область | Семикаракорский район | 10/0,4 кВ | 0.025 | 0.011 | 0.011
952 | ПС СМ-6 ВЛ-10 кВ № 608 ТП №650 | Производственное отделение "Центральные электрические сети", Семикаракорский РЭС | Ростовская область | Семикаракорский район | 10/0,4 кВ | 0.025 | 0.012 | 0.012
953 | ПС СМ-6 ВЛ-10 кВ № 610 ТП №683 | Производственное отделение "Центральные электрические сети", Семикаракорский РЭС | Ростовская область | Семикаракорский район | 10/0,4 кВ | 0.1 | 0.038 | 0.038
954 | ПС СМ-6 ВЛ-10 кВ № 610 ТП №693 | Производственное отделение "Центральные электрические сети", Семикаракорский РЭС | Ростовская область | Семикаракорский район | 10/0,4 кВ | 0.1 | 0.034 | 0.034
955 | ПС СМ-6 ВЛ-10 кВ № 610 ТП №681 | Производственное отделение "Центральные электрические сети", Семикаракорский РЭС | Ростовская область | Семикаракорский район | 10/0,4 кВ | 0.063 | 0.008 | 0.008
956 | ПС СМ-6 ВЛ-10 кВ № 610 ТП №684 | Производственное отделение "Центральные электрические сети", Семикаракорский РЭС | Ростовская область | Семикаракорский район | 10/0,4 кВ | 0.16 | 0.005 | 0.005
957 | ПС СМ-6 ВЛ-10 кВ № 610 ТП №685 | Производственное отделение "Центральные электрические сети", Семикаракорский РЭС | Ростовская область | Семикаракорский район | 10/0,4 кВ | 0.1 | 0.033 | 0.033
958 | ПС СМ-6 ВЛ-10 кВ № 610 ТП №686 | Производственное отделение "Центральные электрические сети", Семикаракорский РЭС | Ростовская область | Семикаракорский район | 10/0,4 кВ | 0.16 | 0.075 | 0.075
959 | ПС СМ-3 ВЛ-6 кВ № 308 ТП №302 | Производственное отделение "Центральные электрические сети", Семикаракорский РЭС | Ростовская область | Семикаракорский район | 10/0,4 кВ | 0.1 | 0 | 0
960 | ПС СМ-3 ВЛ-6 кВ № 308 ТП №303 | Производственное отделение "Центральные электрические сети", Семикаракорский РЭС | Ростовская область | Семикаракорский район | 10/0,4 кВ | 0.04 | 0 | 0
961 | ПС СМ-3 ВЛ-6 кВ № 308 ТП №304 | Производственное отделение "Центральные электрические сети", Семикаракорский РЭС | Ростовская область | Семикаракорский район | 10/0,4 кВ | 0.16 | 0.008 | 0.008
962 | ПС СМ-3 ВЛ-6 кВ № 308 ТП №305 | Производственное отделение "Центральные электрические сети", Семикаракорский РЭС | Ростовская область | Семикаракорский район | 10/0,4 кВ | 0.16 | 0.051 | 0.046
963 | ПС СМ-3 ВЛ-6 кВ № 308 ТП №306 | Производственное отделение "Центральные электрические сети", Семикаракорский РЭС | Ростовская область | Семикаракорский район | 10/0,4 кВ | 0.1 | 0.006 | 0.006
964 | ПС СМ-3 ВЛ-6 кВ № 308 ТП №307 | Производственное отделение "Центральные электрические сети", Семикаракорский РЭС | Ростовская область | Семикаракорский район | 10/0,4 кВ | 0.1 | 0.029 | 0.029
965 | ПС СМ-3 ВЛ-6 кВ № 308 ТП №308 | Производственное отделение "Центральные электрические сети", Семикаракорский РЭС | Ростовская область | Семикаракорский район | 10/0,4 кВ | 0.16 | 0.047 | 0.047
966 | ПС СМ-3 ВЛ-6 кВ № 308 ТП №309 | Производственное отделение "Центральные электрические сети", Семикаракорский РЭС | Ростовская область | Семикаракорский район | 10/0,4 кВ | 0.063 | 0.024 | 0.024
967 | ПС СМ-3 ВЛ-6 кВ № 308 ТП №310 | Производственное отделение "Центральные электрические сети", Семикаракорский РЭС | Ростовская область | Семикаракорский район | 10/0,4 кВ | 0.16 | 0.059 | 0.059
968 | ПС СМ-3 ВЛ-6 кВ № 308 ТП №312 | Производственное отделение "Центральные электрические сети", Семикаракорский РЭС | Ростовская область | Семикаракорский район | 10/0,4 кВ | 0.4 | 0.225 | 0.225
969 | ПС СМ-6 ВЛ-10 кВ № 606 ТП №601 | Производственное отделение "Центральные электрические сети", Семикаракорский РЭС | Ростовская область | Семикаракорский район | 10/0,4 кВ | 0.4 | 0.091 | 0.091
970 | ПС СМ-6 ВЛ-10 кВ № 606 ТП №602 | Производственное отделение "Центральные электрические сети", Семикаракорский РЭС | Ростовская область | Семикаракорский район | 10/0,4 кВ | 0.025 | 0.005 | 0.005
971 | ПС СМ-7 ВЛ-10 кВ № 702 ТП №701 | Производственное отделение "Центральные электрические сети", Семикаракорский РЭС | Ростовская область | Семикаракорский район | 10/0,4 кВ | 0.25 | 0.095 | 0.089
972 | ПС СМ-7 ВЛ-10 кВ № 702 ТП №702 | Производственное отделение "Центральные электрические сети", Семикаракорский РЭС | Ростовская область | Семикаракорский район | 10/0,4 кВ | 0.063 | 0.009 | 0.009
973 | ПС СМ-7 ВЛ-10 кВ № 702 ТП №704 | Производственное отделение "Центральные электрические сети", Семикаракорский РЭС | Ростовская область | Семикаракорский район | 10/0,4 кВ | 0.063 | 0.011 | 0.011
974 | ПС СМ-7 ВЛ-10 кВ № 702 ТП №706 | Производственное отделение "Центральные электрические сети", Семикаракорский РЭС | Ростовская область | Семикаракорский район | 10/0,4 кВ | 0.1 | 0.011 | 0.011
975 | ПС СМ-7 ВЛ-10 кВ № 702 ТП №707 | Производственное отделение "Центральные электрические сети", Семикаракорский РЭС | Ростовская область | Семикаракорский район | 10/0,4 кВ | 0.1 | 0.028 | 0.028
976 | ПС СМ-7 ВЛ-10 кВ № 702 ТП №709 | Производственное отделение "Центральные электрические сети", Семикаракорский РЭС | Ростовская область | Семикаракорский район | 10/0,4 кВ | 0.1 | 0.042 | 0.042
977 | ПС СМ-7 ВЛ-10 кВ № 702 ТП №710 | Производственное отделение "Центральные электрические сети", Семикаракорский РЭС | Ростовская область | Семикаракорский район | 10/0,4 кВ | 0.25 | 0.007 | 0.004
978 | ПС СМ-7 ВЛ-10 кВ № 702 ТП №711 | Производственное отделение "Центральные электрические сети", Семикаракорский РЭС | Ростовская область | Семикаракорский район | 10/0,4 кВ | 0.16 | 0.054 | 0.054
979 | ПС СМ-7 ВЛ-10 кВ № 702 ТП №761 | Производственное отделение "Центральные электрические сети", Семикаракорский РЭС | Ростовская область | Семикаракорский район | 10/0,4 кВ | 0.16 | 0.066 | 0.066
980 | ПС СМ-7 ВЛ-10 кВ № 710 ТП №762 | Производственное отделение "Центральные электрические сети", Семикаракорский РЭС | Ростовская область | Семикаракорский район | 10/0,4 кВ | 0.16 | 0.051 | 0.051
981 | ПС СМ-7 ВЛ-10 кВ № 710 ТП №763 | Производственное отделение "Центральные электрические сети", Семикаракорский РЭС | Ростовская область | Семикаракорский район | 10/0,4 кВ | 0.16 | 0.046 | 0.046
982 | ПС СМ-7 ВЛ-10 кВ № 710 ТП №764 | Производственное отделение "Центральные электрические сети", Семикаракорский РЭС | Ростовская область | Семикаракорский район | 10/0,4 кВ | 0.16 | 0.048 | 0.048
983 | ПС СМ-7 ВЛ-10 кВ № 710 ТП №765 | Производственное отделение "Центральные электрические сети", Семикаракорский РЭС | Ростовская область | Семикаракорский район | 10/0,4 кВ | 0.1 | 0.022 | 0.022
984 | ПС СМ-7 ВЛ-10 кВ № 710 ТП №768 | Производственное отделение "Центральные электрические сети", Семикаракорский РЭС | Ростовская область | Семикаракорский район | 10/0,4 кВ | 0.16 | 0.021 | 0.021
985 | ПС СМ-8 ВЛ-10 кВ № 803 ТП №825 | Производственное отделение "Центральные электрические сети", Семикаракорский РЭС | Ростовская область | Семикаракорский район | 10/0,4 кВ | 0.04 | 0 | 0
986 | ПС СМ-8 ВЛ-10 кВ № 803 ТП №826 | Производственное отделение "Центральные электрические сети", Семикаракорский РЭС | Ростовская область | Семикаракорский район | 10/0,4 кВ | 0.16 | 0.065 | 0.057
987 | ПС СМ-8 ВЛ-10 кВ № 803 ТП №830 | Производственное отделение "Центральные электрические сети", Семикаракорский РЭС | Ростовская область | Семикаракорский район | 10/0,4 кВ | 0.1 | 0.015 | 0.015
988 | ПС СМ-8 ВЛ-10 кВ № 803 ТП №827 | Производственное отделение "Центральные электрические сети", Семикаракорский РЭС | Ростовская область | Семикаракорский район | 10/0,4 кВ | 0.16 | 0.015 | 0.008
989 | ПС СМ-8 ВЛ-10 кВ № 803 ТП №828 | Производственное отделение "Центральные электрические сети", Семикаракорский РЭС | Ростовская область | Семикаракорский район | 10/0,4 кВ | 0.1 | 0.041 | 0.041
990 | ПС СМ-8 ВЛ-10 кВ № 803 ТП №829 | Производственное отделение "Центральные электрические сети", Семикаракорский РЭС | Ростовская область | Семикаракорский район | 10/0,4 кВ | 0.16 | 0.043 | 0.043
991 | ПС СМ-8 ВЛ-10 кВ № 804 ТП №834 | Производственное отделение "Центральные электрические сети", Семикаракорский РЭС | Ростовская область | Семикаракорский район | 10/0,4 кВ | 0.16 | 0.039 | 0.039
992 | ПС СМ-8 ВЛ-10 кВ № 804 ТП №835 | Производственное отделение "Центральные электрические сети", Семикаракорский РЭС | Ростовская область | Семикаракорский район | 10/0,4 кВ | 0.1 | 0.021 | 0.021
993 | ПС СМ-8 ВЛ-10 кВ № 804 ТП №836 | Производственное отделение "Центральные электрические сети", Семикаракорский РЭС | Ростовская область | Семикаракорский район | 10/0,4 кВ | 0.1 | 0.018 | 0.018
994 | ПС СМ-8 ВЛ-10 кВ № 804 ТП №837 | Производственное отделение "Центральные электрические сети", Семикаракорский РЭС | Ростовская область | Семикаракорский район | 10/0,4 кВ | 0.16 | 0.061 | 0.061
995 | ПС СМ-8 ВЛ-10 кВ № 804 ТП №842 | Производственное отделение "Центральные электрические сети", Семикаракорский РЭС | Ростовская область | Семикаракорский район | 10/0,4 кВ | 0.063 | 0.005 | 0.005
996 | ПС СМ-8 ВЛ-10 кВ № 804 ТП №843 | Производственное отделение "Центральные электрические сети", Семикаракорский РЭС | Ростовская область | Семикаракорский район | 10/0,4 кВ | 0.16 | 0.068 | 0.068
997 | ПС СМ-8 ВЛ-10 кВ № 805 ТП №801 | Производственное отделение "Центральные электрические сети", Семикаракорский РЭС | Ростовская область | Семикаракорский район | 10/0,4 кВ | 0.25 | 0.113 | 0.113
998 | ПС СМ-8 ВЛ-10 кВ № 805 ТП №802 | Производственное отделение "Центральные электрические сети", Семикаракорский РЭС | Ростовская область | Семикаракорский район | 10/0,4 кВ | 0.4 | 0.146 | 0.146
999 | ПС СМ-8 ВЛ-10 кВ № 805 ТП №803 | Производственное отделение "Центральные электрические сети", Семикаракорский РЭС | Ростовская область | Семикаракорский район | 10/0,4 кВ | 0.16 | 0.054 | 0.054
1000 | ПС СМ-8 ВЛ-10 кВ № 805 ТП №804 | Производственное отделение "Центральные электрические сети", Семикаракорский РЭС | Ростовская область | Семикаракорский район | 10/0,4 кВ | 0.4 | 0.176 | 0.176
1001 | ПС СМ-8 ВЛ-10 кВ № 805 ТП №805 | Производственное отделение "Центральные электрические сети", Семикаракорский РЭС | Ростовская область | Семикаракорский район | 10/0,4 кВ | 0.4 | 0.128 | 0.128
1002 | ПС СМ-8 ВЛ-10 кВ № 805 ТП №806 | Производственное отделение "Центральные электрические сети", Семикаракорский РЭС | Ростовская область | Семикаракорский район | 10/0,4 кВ | 0.25 | 0.106 | 0.106
1003 | ПС СМ-8 ВЛ-10 кВ № 805 ТП №807 | Производственное отделение "Центральные электрические сети", Семикаракорский РЭС | Ростовская область | Семикаракорский район | 10/0,4 кВ | 0.4 | 0.112 | 0.112
1004 | ПС СМ-8 ВЛ-10 кВ № 805 ТП №808 | Производственное отделение "Центральные электрические сети", Семикаракорский РЭС | Ростовская область | Семикаракорский район | 10/0,4 кВ | 0.1 | 0.033 | 0.033
1005 | ПС СМ-8 ВЛ-10 кВ № 805 ТП №809 | Производственное отделение "Центральные электрические сети", Семикаракорский РЭС | Ростовская область | Семикаракорский район | 10/0,4 кВ | 0.1 | 0.006 | 0.006
1006 | ПС СМ-8 ВЛ-10 кВ № 805 ТП №810 | Производственное отделение "Центральные электрические сети", Семикаракорский РЭС | Ростовская область | Семикаракорский район | 10/0,4 кВ | 0.16 | 0.016 | 0.016
1007 | ПС СМ-8 ВЛ-10 кВ № 805 ТП №811 | Производственное отделение "Центральные электрические сети", Семикаракорский РЭС | Ростовская область | Семикаракорский район | 10/0,4 кВ | 0.1 | 0 | 0
1008 | ПС СМ-8 ВЛ-10 кВ № 805 ТП №812 | Производственное отделение "Центральные электрические сети", Семикаракорский РЭС | Ростовская область | Семикаракорский район | 10/0,4 кВ | 0.063 | 0.018 | 0.018
1009 | ПС СМ-8 ВЛ-10 кВ № 805 ТП №813 | Производственное отделение "Центральные электрические сети", Семикаракорский РЭС | Ростовская область | Семикаракорский район | 10/0,4 кВ | 0.25 | 0.065 | 0.065
1010 | ПС СМ-8 ВЛ-10 кВ № 805 ТП №814 | Производственное отделение "Центральные электрические сети", Семикаракорский РЭС | Ростовская область | Семикаракорский район | 10/0,4 кВ | 0.4 | 0.125 | 0.125
1011 | ПС СМ-8 ВЛ-10 кВ № 805 ТП №815 | Производственное отделение "Центральные электрические сети", Семикаракорский РЭС | Ростовская область | Семикаракорский район | 10/0,4 кВ | 0.16 | 0.045 | 0.045
1012 | ПС СМ-8 ВЛ-10 кВ № 805 ТП №816 | Производственное отделение "Центральные электрические сети", Семикаракорский РЭС | Ростовская область | Семикаракорский район | 10/0,4 кВ | 0.4 | 0.109 | 0.109
1013 | ПС СМ-8 ВЛ-10 кВ № 805 ТП №817 | Производственное отделение "Центральные электрические сети", Семикаракорский РЭС | Ростовская область | Семикаракорский район | 10/0,4 кВ | 0.4 | 0.095 | 0.095
1014 | ПС СМ-8 ВЛ-10 кВ № 805 ТП №818 | Производственное отделение "Центральные электрические сети", Семикаракорский РЭС | Ростовская область | Семикаракорский район | 10/0,4 кВ | 0.01 | 0 | 0
1015 | ПС СМ-8 ВЛ-10 кВ № 805 ТП №820 | Производственное отделение "Центральные электрические сети", Семикаракорский РЭС | Ростовская область | Семикаракорский район | 10/0,4 кВ | 0.1 | 0.005 | 0.005
1016 | ПС СМ-8 ВЛ-10 кВ № 805 ТП №821 | Производственное отделение "Центральные электрические сети", Семикаракорский РЭС | Ростовская область | Семикаракорский район | 10/0,4 кВ | 0.16 | 0.021 | 0.021
1017 | ПС СМ-8 ВЛ-10 кВ № 805 ТП №822 | Производственное отделение "Центральные электрические сети", Семикаракорский РЭС | Ростовская область | Семикаракорский район | 10/0,4 кВ | 0.25 | 0.115 | 0.115
1018 | ПС СМ-8 ВЛ-10 кВ № 805 ТП №823 | Производственное отделение "Центральные электрические сети", Семикаракорский РЭС | Ростовская область | Семикаракорский район | 10/0,4 кВ | 0.25 | 0.105 | 0.105
1019 | ПС СМ-8 ВЛ-10 кВ № 805 ТП №824 | Производственное отделение "Центральные электрические сети", Семикаракорский РЭС | Ростовская область | Семикаракорский район | 10/0,4 кВ | 0.04 | 0.007 | 0.007
1020 | ПС СМ-8 ВЛ-10 кВ № 805 ТП №838 | Производственное отделение "Центральные электрические сети", Семикаракорский РЭС | Ростовская область | Семикаракорский район | 10/0,4 кВ | 0.1 | 0.005 | 0.005
1021 | ПС СМ-8 ВЛ-10 кВ № 805 ТП №839 | Производственное отделение "Центральные электрические сети", Семикаракорский РЭС | Ростовская область | Семикаракорский район | 10/0,4 кВ | 0.1 | 0.006 | 0.006
1022 | ПС СМ-8 ВЛ-10 кВ № 806 ТП №850 | Производственное отделение "Центральные электрические сети", Семикаракорский РЭС | Ростовская область | Семикаракорский район | 10/0,4 кВ | 0.025 | 0 | 0
1023 | ПС СМ-8 ВЛ-10 кВ № 806 ТП №860 | Производственное отделение "Центральные электрические сети", Семикаракорский РЭС | Ростовская область | Семикаракорский район | 10/0,4 кВ | 0.25 | 0.032 | 0.032
1024 | ПС СМ-8 ВЛ-10 кВ № 806 ТП №861 | Производственное отделение "Центральные электрические сети", Семикаракорский РЭС | Ростовская область | Семикаракорский район | 10/0,4 кВ | 0.16 | 0.042 | 0.042
1025 | ПС СМ-8 ВЛ-10 кВ № 806 ТП №857 | Производственное отделение "Центральные электрические сети", Семикаракорский РЭС | Ростовская область | Семикаракорский район | 10/0,4 кВ | 0.16 | 0.008 | 0.008
1026 | ПС СМ-8 ВЛ-10 кВ № 806 ТП №863 | Производственное отделение "Центральные электрические сети", Семикаракорский РЭС | Ростовская область | Семикаракорский район | 10/0,4 кВ | 0.1 | 0.044 | 0.044
1027 | ПС СМ-8 ВЛ-10 кВ № 806 ТП №886 | Производственное отделение "Центральные электрические сети", Семикаракорский РЭС | Ростовская область | Семикаракорский район | 10/0,4 кВ | 0.25 | 0.076 | 0.076
1028 | ПС СМ-8 ВЛ-10 кВ № 806 ТП №862 | Производственное отделение "Центральные электрические сети", Семикаракорский РЭС | Ростовская область | Семикаракорский район | 10/0,4 кВ | 0.16 | 0.029 | 0.029
1029 | ПС СМ-8 ВЛ-10 кВ № 810 ТП №880 | Производственное отделение "Центральные электрические сети", Семикаракорский РЭС | Ростовская область | Семикаракорский район | 10/0,4 кВ | 0.1 | 0 | 0
1030 | ПС СМ-8 ВЛ-10 кВ № 810 ТП №881 | Производственное отделение "Центральные электрические сети", Семикаракорский РЭС | Ростовская область | Семикаракорский район | 10/0,4 кВ | 0.1 | 0.017 | 0.017
1031 | ПС СМ-8 ВЛ-10 кВ № 810 ТП №884 | Производственное отделение "Центральные электрические сети", Семикаракорский РЭС | Ростовская область | Семикаракорский район | 10/0,4 кВ | 0.063 | 0 | 0
1032 | ПС СМ-8 ВЛ-10 кВ № 810 ТП №885 | Производственное отделение "Центральные электрические сети", Семикаракорский РЭС | Ростовская область | Семикаракорский район | 10/0,4 кВ | 0.1 | 0.035 | 0.035
1033 | ПС СМ-9 ВЛ-10 кВ № 903 ТП №949 | Производственное отделение "Центральные электрические сети", Семикаракорский РЭС | Ростовская область | Семикаракорский район | 10/0,4 кВ | 0.1 | 0.015 | 0.015
1034 | ПС СМ-9 ВЛ-10 кВ № 903 ТП №950 | Производственное отделение "Центральные электрические сети", Семикаракорский РЭС | Ростовская область | Семикаракорский район | 10/0,4 кВ | 0.16 | 0.008 | 0.008
1035 | ПС СМ-9 ВЛ-10 кВ № 903 ТП №951 | Производственное отделение "Центральные электрические сети", Семикаракорский РЭС | Ростовская область | Семикаракорский район | 10/0,4 кВ | 0.25 | 0.159 | 0.159
1036 | ПС СМ-9 ВЛ-10 кВ № 903 ТП №952 | Производственное отделение "Центральные электрические сети", Семикаракорский РЭС | Ростовская область | Семикаракорский район | 10/0,4 кВ | 0.25 | 0.021 | 0.021
1037 | ПС СМ-9 ВЛ-10 кВ № 903 ТП №953 | Производственное отделение "Центральные электрические сети", Семикаракорский РЭС | Ростовская область | Семикаракорский район | 10/0,4 кВ | 0.1 | 0.018 | 0.018
1038 | ПС СМ-9 ВЛ-10 кВ № 903 ТП №954 | Производственное отделение "Центральные электрические сети", Семикаракорский РЭС | Ростовская область | Семикаракорский район | 10/0,4 кВ | 0.4 | 0.205 | 0.205
1039 | ПС СМ-9 ВЛ-10 кВ № 911 ТП №925 | Производственное отделение "Центральные электрические сети", Семикаракорский РЭС | Ростовская область | Семикаракорский район | 10/0,4 кВ | 0.16 | 0.066 | 0.066
1040 | ПС СМ-9 ВЛ-10 кВ № 911 ТП №926 | Производственное отделение "Центральные электрические сети", Семикаракорский РЭС | Ростовская область | Семикаракорский район | 10/0,4 кВ | 0.16 | 0.021 | 0
1041 | ПС СМ-9 ВЛ-10 кВ № 911 ТП №927 | Производственное отделение "Центральные электрические сети", Семикаракорский РЭС | Ростовская область | Семикаракорский район | 10/0,4 кВ | 0.16 | 0.018 | 0.018
1042 | ПС СМ-9 ВЛ-10 кВ № 911 ТП №928 | Производственное отделение "Центральные электрические сети", Семикаракорский РЭС | Ростовская область | Семикаракорский район | 10/0,4 кВ | 0.1 | 0.022 | 0.022
1043 | ПС СМ-9 ВЛ-10 кВ № 911 ТП №929 | Производственное отделение "Центральные электрические сети", Семикаракорский РЭС | Ростовская область | Семикаракорский район | 10/0,4 кВ | 1.1 | 0.016 | 0.016
1044 | ПС СМ-9 ВЛ-10 кВ № 912 ТП №976 | Производственное отделение "Центральные электрические сети", Семикаракорский РЭС | Ростовская область | Семикаракорский район | 10/0,4 кВ | 0.16 | 0.019 | 0.019
1045 | ПС СМ-9 ВЛ-10 кВ № 912 ТП №977 | Производственное отделение "Центральные электрические сети", Семикаракорский РЭС | Ростовская область | Семикаракорский район | 10/0,4 кВ | 0.063 | 0 | 0
1046 | ПС СМ-9 ВЛ-10 кВ № 912 ТП №982 | Производственное отделение "Центральные электрические сети", Семикаракорский РЭС | Ростовская область | Семикаракорский район | 10/0,4 кВ | 0.16 | 0.071 | 0.071
1047 | ПС СМ-9 ВЛ-10 кВ № 912 ТП №983 | Производственное отделение "Центральные электрические сети", Семикаракорский РЭС | Ростовская область | Семикаракорский район | 10/0,4 кВ | 0.025 | 0.008 | 0.008
1048 | ПС СМ-9 ВЛ-10 кВ № 912 ТП №980 | Производственное отделение "Центральные электрические сети", Семикаракорский РЭС | Ростовская область | Семикаракорский район | 10/0,4 кВ | 0.1 | 0 | 0
1049 | ПС СМ-9 ВЛ-10 кВ № 912 ТП №930 | Производственное отделение "Центральные электрические сети", Семикаракорский РЭС | Ростовская область | Семикаракорский район | 10/0,4 кВ | 0.25 | 0.045 | 0.045
1050 | ПС СМ-9 ВЛ-10 кВ № 913 ТП №978 | Производственное отделение "Центральные электрические сети", Семикаракорский РЭС | Ростовская область | Семикаракорский район | 10/0,4 кВ | 0.25 | 0.091 | 0.091
1051 | ПС СМ-9 ВЛ-10 кВ № 913 ТП №979 | Производственное отделение "Центральные электрические сети", Семикаракорский РЭС | Ростовская область | Семикаракорский район | 10/0,4 кВ | 0.063 | 0.015 | 0.015
1052 | ПС СМ-9 ВЛ-10 кВ № 913 ТП №933 | Производственное отделение "Центральные электрические сети", Семикаракорский РЭС | Ростовская область | Семикаракорский район | 10/0,4 кВ | 0.063 | 0.008 | 0.008
1053 | ПС СМ-10 ВЛ-10 кВ № 1001 ТП №1061 | Производственное отделение "Центральные электрические сети", Семикаракорский РЭС | Ростовская область | Семикаракорский район | 10/0,4 кВ | 0.25 | 0.027 | 0.027
1054 | ПС СМ-10 ВЛ-10 кВ № 1001 ТП №1062 | Производственное отделение "Центральные электрические сети", Семикаракорский РЭС | Ростовская область | Семикаракорский район | 10/0,4 кВ | 0.25 | 0.044 | 0.044
1055 | ПС СМ-10 ВЛ-10 кВ № 1001 ТП №1063 | Производственное отделение "Центральные электрические сети", Семикаракорский РЭС | Ростовская область | Семикаракорский район | 10/0,4 кВ | 0.1 | 0.032 | 0.032
1056 | ПС СМ-10 ВЛ-10 кВ № 1001 ТП №1064 | Производственное отделение "Центральные электрические сети", Семикаракорский РЭС | Ростовская область | Семикаракорский район | 10/0,4 кВ | 0.25 | 0.049 | 0.049
1057 | ПС СМ-10 ВЛ-10 кВ № 1001 ТП №1065 | Производственное отделение "Центральные электрические сети", Семикаракорский РЭС | Ростовская область | Семикаракорский район | 10/0,4 кВ | 0.16 | 0.034 | 0.034
1058 | ПС СМ-11 ВЛ-10 кВ № 1105 ТП №1106 | Производственное отделение "Центральные электрические сети", Семикаракорский РЭС | Ростовская область | Семикаракорский район | 10/0,4 кВ | 0.04 | 0.014 | 0.014
1059 | ПС СМ-11 ВЛ-10 кВ № 1105 ТП №1107 | Производственное отделение "Центральные электрические сети", Семикаракорский РЭС | Ростовская область | Семикаракорский район | 10/0,4 кВ | 0.063 | 0 | 0
1060 | ПС СМ-11 ВЛ-10 кВ № 1105 ТП №1108 | Производственное отделение "Центральные электрические сети", Семикаракорский РЭС | Ростовская область | Семикаракорский район | 10/0,4 кВ | 0.025 | 0.014 | 0.014
1061 | ПС СМ-11 ВЛ-10 кВ № 1105 ТП №1109 | Производственное отделение "Центральные электрические сети", Семикаракорский РЭС | Ростовская область | Семикаракорский район | 10/0,4 кВ | 0.04 | 0.015 | 0.015
1062 | ПС СМ-11 ВЛ-10 кВ № 1107 ТП №1103 | Производственное отделение "Центральные электрические сети", Семикаракорский РЭС | Ростовская область | Семикаракорский район | 10/0,4 кВ | 0.16 | 0.008 | 0.008
1063 | ПС СМ-11 ВЛ-10 кВ № 1107 ТП №1130 | Производственное отделение "Центральные электрические сети", Семикаракорский РЭС | Ростовская область | Семикаракорский район | 10/0,4 кВ | 0.16 | 0.009 | 0.009
1064 | ПС СМ-11 ВЛ-10 кВ № 1107 ТП №1132 | Производственное отделение "Центральные электрические сети", Семикаракорский РЭС | Ростовская область | Семикаракорский район | 10/0,4 кВ | 0.16 | 0.037 | 0.037
1065 | ПС СМ-11 ВЛ-10 кВ № 1107 ТП №1134 | Производственное отделение "Центральные электрические сети", Семикаракорский РЭС | Ростовская область | Семикаракорский район | 10/0,4 кВ | 0.25 | 0.024 | 0.021
1066 | ПС СМ-11 ВЛ-10 кВ № 1107 ТП №1138 | Производственное отделение "Центральные электрические сети", Семикаракорский РЭС | Ростовская область | Семикаракорский район | 10/0,4 кВ | 0.063 | 0 | 0
1067 | ПС СМ-11 ВЛ-10 кВ № 1107 ТП №1139 | Производственное отделение "Центральные электрические сети", Семикаракорский РЭС | Ростовская область | Семикаракорский район | 10/0,4 кВ | 0.25 | 0.045 | 0.045
1068 | ПС СМ-11 ВЛ-10 кВ № 1107 ТП №1140 | Производственное отделение "Центральные электрические сети", Семикаракорский РЭС | Ростовская область | Семикаракорский район | 10/0,4 кВ | 0.1 | 0.018 | 0.018
Производственное отделение "Восточные электрические сети"
1 | КТП-4607 ВЛ-10кВ №6 ПС Ремонтное | Производственное отделение "Восточные электрические сети", Ремонтненский РЭС | Ростовская область | Ремонтненский район | 10/0,4 кВ | 0.063 | 0.051 | 0.051
2 | КТП-4012 ВЛ-10кВ №6 ПС Ремонтное | Производственное отделение "Восточные электрические сети", Ремонтненский РЭС | Ростовская область | Ремонтненский район | 10/0,4 кВ | 0.063 | 0.038 | 0.038
3 | КТП-4013 ВЛ-10кВ №6 ПС Ремонтное | Производственное отделение "Восточные электрические сети", Ремонтненский РЭС | Ростовская область | Ремонтненский район | 10/0,4 кВ | 0.1 | 0.082 | 0.082
4 | КТП-4018 ВЛ-10кВ №6 ПС Ремонтное | Производственное отделение "Восточные электрические сети", Ремонтненский РЭС | Ростовская область | Ремонтненский район | 10/0,4 кВ | 0.025 | 0.021 | 0.021
5 | КТП-4019 ВЛ-10кВ №6 ПС Ремонтное | Производственное отделение "Восточные электрические сети", Ремонтненский РЭС | Ростовская область | Ремонтненский район | 10/0,4 кВ | 0.04 | 0.032 | 0.032
6 | КТП-4020 ВЛ-10кВ №6 ПС Ремонтное | Производственное отделение "Восточные электрические сети", Ремонтненский РЭС | Ростовская область | Ремонтненский район | 10/0,4 кВ | 0.025 | 0.021 | 0.021
7 | КТП-4021 ВЛ-10кВ №6 ПС Ремонтное | Производственное отделение "Восточные электрические сети", Ремонтненский РЭС | Ростовская область | Ремонтненский район | 10/0,4 кВ | 0.04 | 0.033 | 0.033
8 | КТП-4022 ВЛ-10кВ №6 ПС Ремонтное | Производственное отделение "Восточные электрические сети", Ремонтненский РЭС | Ростовская область | Ремонтненский район | 10/0,4 кВ | 0.04 | 0.036 | 0.036
9 | КТП-4023 ВЛ-10кВ №6 ПС Ремонтное | Производственное отделение "Восточные электрические сети", Ремонтненский РЭС | Ростовская область | Ремонтненский район | 10/0,4 кВ | 0.025 | 0.019 | 0.019
10 | КТП-4024 ВЛ-10кВ №6 ПС Ремонтное | Производственное отделение "Восточные электрические сети", Ремонтненский РЭС | Ростовская область | Ремонтненский район | 10/0,4 кВ | 0.025 | 0.017 | 0.017
11 | КТП-4025 ВЛ-10кВ №6 ПС Ремонтное | Производственное отделение "Восточные электрические сети", Ремонтненский РЭС | Ростовская область | Ремонтненский район | 10/0,4 кВ | 0.025 | 0.02 | 0.02
12 | КТП-4026 ВЛ-10кВ №6 ПС Ремонтное | Производственное отделение "Восточные электрические сети", Ремонтненский РЭС | Ростовская область | Ремонтненский район | 10/0,4 кВ | 0.1 | 0.078 | 0.078
13 | КТП-4028 ВЛ-10кВ №6 ПС Ремонтное | Производственное отделение "Восточные электрические сети", Ремонтненский РЭС | Ростовская область | Ремонтненский район | 10/0,4 кВ | 0.04 | 0.034 | 0.034
14 | КТП-4030 ВЛ-10кВ №6 ПС Ремонтное | Производственное отделение "Восточные электрические сети", Ремонтненский РЭС | Ростовская область | Ремонтненский район | 10/0,4 кВ | 0.04 | 0.024 | 0.024
15 | КТП-4029 ВЛ-10кВ №6 ПС Ремонтное | Производственное отделение "Восточные электрические сети", Ремонтненский РЭС | Ростовская область | Ремонтненский район | 10/0,4 кВ | 0.025 | 0.01 | 0.01
16 | КТП-4001 ВЛ-10кВ №11 ПС Ремонтное | Производственное отделение "Восточные электрические сети", Ремонтненский РЭС | Ростовская область | Ремонтненский район | 10/0,4 кВ | 0.063 | 0.045 | 0.045
17 | КТП-4637 ВЛ-10кВ №11 ПС Ремонтное | Производственное отделение "Восточные электрические сети", Ремонтненский РЭС | Ростовская область | Ремонтненский район | 10/0,4 кВ | 0.1 | 0.074 | 0.074
18 | КТП-4005 ВЛ-10кВ №11 ПС Ремонтное | Производственное отделение "Восточные электрические сети", Ремонтненский РЭС | Ростовская область | Ремонтненский район | 10/0,4 кВ | 0.025 | 0.017 | 0.017
19 | КТП-4010 ВЛ-10кВ №11 ПС Ремонтное | Производственное отделение "Восточные электрические сети", Ремонтненский РЭС | Ростовская область | Ремонтненский район | 10/0,4 кВ | 0.025 | 0 | 0
20 | КТП-4006 ВЛ-10кВ №11 ПС Ремонтное | Производственное отделение "Восточные электрические сети", Ремонтненский РЭС | Ростовская область | Ремонтненский район | 10/0,4 кВ | 0.063 | 0.053 | 0.053
21 | КТП-4636 ВЛ-10кВ №11 ПС Ремонтное | Производственное отделение "Восточные электрические сети", Ремонтненский РЭС | Ростовская область | Ремонтненский район | 10/0,4 кВ | 0.025 | 0.019 | 0.019
22 | КТП-4007 ВЛ-10кВ №11 ПС Ремонтное | Производственное отделение "Восточные электрические сети", Ремонтненский РЭС | Ростовская область | Ремонтненский район | 10/0,4 кВ | 0.04 | 0.033 | 0.033
23 | КТП-4008 ВЛ-10кВ №11 ПС Ремонтное | Производственное отделение "Восточные электрические сети", Ремонтненский РЭС | Ростовская область | Ремонтненский район | 10/0,4 кВ | 0.1 | 0.084 | 0.084
24 | КТП-4011 ВЛ-10кВ №11 ПС Ремонтное | Производственное отделение "Восточные электрические сети", Ремонтненский РЭС | Ростовская область | Ремонтненский район | 10/0,4 кВ | 0.025 | 0.02 | 0.02
25 | КТП-4032 ВЛ-10кВ №12 ПС Ремонтное | Производственное отделение "Восточные электрические сети", Ремонтненский РЭС | Ростовская область | Ремонтненский район | 10/0,4 кВ | 0.025 | 0.021 | 0.021
26 | КТП-4035 ВЛ-10кВ №12 ПС Ремонтное | Производственное отделение "Восточные электрические сети", Ремонтненский РЭС | Ростовская область | Ремонтненский район | 10/0,4 кВ | 0.025 | 0.021 | 0.021
27 | КТП-4036 ВЛ-10кВ №12 ПС Ремонтное | Производственное отделение "Восточные электрические сети", Ремонтненский РЭС | Ростовская область | Ремонтненский район | 10/0,4 кВ | 0.025 | 0.017 | 0.017
28 | КТП-4037 ВЛ-10кВ №12 ПС Ремонтное | Производственное отделение "Восточные электрические сети", Ремонтненский РЭС | Ростовская область | Ремонтненский район | 10/0,4 кВ | 0.063 | 0.05 | 0.05
29 | КТП-4033 ВЛ-10кВ №12 ПС Ремонтное | Производственное отделение "Восточные электрические сети", Ремонтненский РЭС | Ростовская область | Ремонтненский район | 10/0,4 кВ | 0.04 | 0.034 | 0.034
30 | КТП-4648 ВЛ-10кВ №12 ПС Ремонтное | Производственное отделение "Восточные электрические сети", Ремонтненский РЭС | Ростовская область | Ремонтненский район | 10/0,4 кВ | 0.063 | 0.053 | 0.053
31 | КТП-4038 ВЛ-10кВ №12 ПС Ремонтное | Производственное отделение "Восточные электрические сети", Ремонтненский РЭС | Ростовская область | Ремонтненский район | 10/0,4 кВ | 0.04 | 0.034 | 0.034
32 | КТП-4040 ВЛ-10кВ №12 ПС Ремонтное | Производственное отделение "Восточные электрические сети", Ремонтненский РЭС | Ростовская область | Ремонтненский район | 10/0,4 кВ | 0.04 | 0.033 | 0.033
33 | КТП-4041 ВЛ-10кВ №12 ПС Ремонтное | Производственное отделение "Восточные электрические сети", Ремонтненский РЭС | Ростовская область | Ремонтненский район | 10/0,4 кВ | 0.025 | 0.02 | 0.02
34 | КТП-4045 ВЛ-10кВ №18 ПС Ремонтное | Производственное отделение "Восточные электрические сети", Ремонтненский РЭС | Ростовская область | Ремонтненский район | 10/0,4 кВ | 0.25 | 0.194 | 0.194
35 | КТП-4045 ВЛ-10кВ №18 ПС Ремонтное | Производственное отделение "Восточные электрические сети", Ремонтненский РЭС | Ростовская область | Ремонтненский район | 10/0,4 кВ | 0.25 | 0.194 | 0.194
36 | КТП-4046 ВЛ-10кВ №18 ПС Ремонтное | Производственное отделение "Восточные электрические сети", Ремонтненский РЭС | Ростовская область | Ремонтненский район | 10/0,4 кВ | 0.063 | 0.054 | 0.054
37 | КТП-4047 ВЛ-10кВ №18 ПС Ремонтное | Производственное отделение "Восточные электрические сети", Ремонтненский РЭС | Ростовская область | Ремонтненский район | 10/0,4 кВ | 0.025 | 0.017 | 0.017
38 | КТП-4048 ВЛ-10кВ №18 ПС Ремонтное | Производственное отделение "Восточные электрические сети", Ремонтненский РЭС | Ростовская область | Ремонтненский район | 10/0,4 кВ | 0.16 | 0.132 | 0.132
39 | КТП-4050 ВЛ-10кВ №18 ПС Ремонтное | Производственное отделение "Восточные электрические сети", Ремонтненский РЭС | Ростовская область | Ремонтненский район | 10/0,4 кВ | 0.063 | 0.015 | 0.015
40 | КТП-4051 ВЛ-10кВ №18 ПС Ремонтное | Производственное отделение "Восточные электрические сети", Ремонтненский РЭС | Ростовская область | Ремонтненский район | 10/0,4 кВ | 0.01 | 0.008 | 0.008
41 | КТП-4052 ВЛ-10кВ №18 ПС Ремонтное | Производственное отделение "Восточные электрические сети", Ремонтненский РЭС | Ростовская область | Ремонтненский район | 10/0,4 кВ | 0.025 | 0 | 0
42 | КТП-4053 ВЛ-10кВ №18 ПС Ремонтное | Производственное отделение "Восточные электрические сети", Ремонтненский РЭС | Ростовская область | Ремонтненский район | 10/0,4 кВ | 0.04 | 0.01 | 0.01
43 | КТП-4054 КЛ-10кВ №20 ПС Ремонтное | Производственное отделение "Восточные электрические сети", Ремонтненский РЭС | Ростовская область | Ремонтненский район | 10/0,4 кВ | 0.25 | 0.15 | 0.15
44 | КТП-4055 ВЛ-10кВ №18 ПС Ремонтное | Производственное отделение "Восточные электрические сети", Ремонтненский РЭС | Ростовская область | Ремонтненский район | 10/0,4 кВ | 0.4 | 0.298 | 0.298
45 | КТП-4056 ВЛ-10кВ №18 ПС Ремонтное | Производственное отделение "Восточные электрические сети", Ремонтненский РЭС | Ростовская область | Ремонтненский район | 10/0,4 кВ | 0.16 | 0.128 | 0.128
46 | КТП-4057 ВЛ-10кВ №18 ПС Ремонтное | Производственное отделение "Восточные электрические сети", Ремонтненский РЭС | Ростовская область | Ремонтненский район | 10/0,4 кВ | 0.01 | 0.008 | 0.008
47 | КТП-4058 ВЛ-10кВ №18 ПС Ремонтное | Производственное отделение "Восточные электрические сети", Ремонтненский РЭС | Ростовская область | Ремонтненский район | 10/0,4 кВ | 0.063 | 0.051 | 0.025
48 | КТП-4059 ВЛ-10кВ №18 ПС Ремонтное | Производственное отделение "Восточные электрические сети", Ремонтненский РЭС | Ростовская область | Ремонтненский район | 10/0,4 кВ | 0.025 | 0.021 | 0.011
49 | КТП-4060 ВЛ-10кВ №18 ПС Ремонтное | Производственное отделение "Восточные электрические сети", Ремонтненский РЭС | Ростовская область | Ремонтненский район | 10/0,4 кВ | 0.025 | 0.02 | 0.01
50 | КТП-4061 ВЛ-10кВ №18 ПС Ремонтное | Производственное отделение "Восточные электрические сети", Ремонтненский РЭС | Ростовская область | Ремонтненский район | 10/0,4 кВ | 0.025 | 0.021 | 0.01
51 | КТП-4062 ВЛ-10кВ №18 ПС Ремонтное | Производственное отделение "Восточные электрические сети", Ремонтненский РЭС | Ростовская область | Ремонтненский район | 10/0,4 кВ | 0.025 | 0.021 | 0.01
52 | КТП-4063 ВЛ-10кВ №18 ПС Ремонтное | Производственное отделение "Восточные электрические сети", Ремонтненский РЭС | Ростовская область | Ремонтненский район | 10/0,4 кВ | 0.025 | 0.018 | 0.018
53 | КТП-4064 ВЛ-10кВ №18 ПС Ремонтное | Производственное отделение "Восточные электрические сети", Ремонтненский РЭС | Ростовская область | Ремонтненский район | 10/0,4 кВ | 0.025 | 0.021 | 0.021
54 | КТП-4066 ВЛ-10кВ №18 ПС Ремонтное | Производственное отделение "Восточные электрические сети", Ремонтненский РЭС | Ростовская область | Ремонтненский район | 10/0,4 кВ | 0.025 | 0.021 | 0.021
55 | КТП-4067 ВЛ-10кВ №18 ПС Ремонтное | Производственное отделение "Восточные электрические сети", Ремонтненский РЭС | Ростовская область | Ремонтненский район | 10/0,4 кВ | 0.063 | 0.015 | 0.015
56 | КТП-4069 ВЛ-10кВ №18 ПС Ремонтное | Производственное отделение "Восточные электрические сети", Ремонтненский РЭС | Ростовская область | Ремонтненский район | 10/0,4 кВ | 0.025 | 0.019 | 0.019
57 | КТП-4070 ВЛ-10кВ №18 ПС Ремонтное | Производственное отделение "Восточные электрические сети", Ремонтненский РЭС | Ростовская область | Ремонтненский район | 10/0,4 кВ | 0.025 | 0.01 | 0.01
58 | КТП-4071 ВЛ-10кВ №18 ПС Ремонтное | Производственное отделение "Восточные электрические сети", Ремонтненский РЭС | Ростовская область | Ремонтненский район | 10/0,4 кВ | 0.025 | 0.019 | 0.019
59 | КТП-4155 ВЛ-10кВ №18 ПС Ремонтное | Производственное отделение "Восточные электрические сети", Ремонтненский РЭС | Ростовская область | Ремонтненский район | 10/0,4 кВ | 0.025 | 0.021 | 0.021
60 | КТП-4156 ВЛ-10кВ №18 ПС Ремонтное | Производственное отделение "Восточные электрические сети", Ремонтненский РЭС | Ростовская область | Ремонтненский район | 10/0,4 кВ | 0.025 | 0.021 | 0.021
61 | КТП-4157 ВЛ-10кВ №18 ПС Ремонтное | Производственное отделение "Восточные электрические сети", Ремонтненский РЭС | Ростовская область | Ремонтненский район | 10/0,4 кВ | 0.025 | 0.02 | 0.02
62 | КТП-4158 ВЛ-10кВ №18 ПС Ремонтное | Производственное отделение "Восточные электрические сети", Ремонтненский РЭС | Ростовская область | Ремонтненский район | 10/0,4 кВ | 0.025 | 0.021 | 0.021
63 | КТП-4159 ВЛ-10кВ №18 ПС Ремонтное | Производственное отделение "Восточные электрические сети", Ремонтненский РЭС | Ростовская область | Ремонтненский район | 10/0,4 кВ | 0.063 | 0.053 | 0.053
64 | КТП-4276 ВЛ-10кВ №18 ПС Ремонтное | Производственное отделение "Восточные электрические сети", Ремонтненский РЭС | Ростовская область | Ремонтненский район | 10/0,4 кВ | 0.025 | 0.02 | 0.02
65 | КТП-4621 ВЛ-10кВ №18 ПС Ремонтное | Производственное отделение "Восточные электрические сети", Ремонтненский РЭС | Ростовская область | Ремонтненский район | 10/0,4 кВ | 0.025 | 0.01 | 0.01
66 | КТП-4639 ВЛ-10кВ №18 ПС Ремонтное | Производственное отделение "Восточные электрические сети", Ремонтненский РЭС | Ростовская область | Ремонтненский район | 10/0,4 кВ | 0.025 | 0.02 | 0.02
67 | КТП-4622 ВЛ-10кВ №18 ПС Ремонтное | Производственное отделение "Восточные электрические сети", Ремонтненский РЭС | Ростовская область | Ремонтненский район | 10/0,4 кВ | 0.04 | 0.034 | 0.034
68 | КТП-4128 ВЛ-10кВ №1 ПС Приволенская | Производственное отделение "Восточные электрические сети", Ремонтненский РЭС | Ростовская область | Ремонтненский район | 10/0,4 кВ | 0.025 | 0.005 | 0.005
69 | КТП-4129 ВЛ-10кВ №1 ПС Приволенская | Производственное отделение "Восточные электрические сети", Ремонтненский РЭС | Ростовская область | Ремонтненский район | 10/0,4 кВ | 0.063 | 0.053 | 0.053
70 | КТП-4130 ВЛ-10кВ №1 ПС Приволенская | Производственное отделение "Восточные электрические сети", Ремонтненский РЭС | Ростовская область | Ремонтненский район | 10/0,4 кВ | 0.025 | 0.019 | 0.019
71 | КТП-4132 ВЛ-10кВ №1 ПС Приволенская | Производственное отделение "Восточные электрические сети", Ремонтненский РЭС | Ростовская область | Ремонтненский район | 10/0,4 кВ | 0.063 | 0.052 | 0.052
72 | СТП-4133 ВЛ-10кВ №1 ПС Приволенская | Производственное отделение "Восточные электрические сети", Ремонтненский РЭС | Ростовская область | Ремонтненский район | 10/0,4 кВ | 0.01 | 0.007 | 0.007
73 | КТП-4134 ВЛ-10кВ №1 ПС Приволенская | Производственное отделение "Восточные электрические сети", Ремонтненский РЭС | Ростовская область | Ремонтненский район | 10/0,4 кВ | 0.063 | 0.052 | 0.052
74 | КТП-4149 ВЛ-10кВ №1 ПС Приволенская | Производственное отделение "Восточные электрические сети", Ремонтненский РЭС | Ростовская область | Ремонтненский район | 10/0,4 кВ | 0.025 | 0.02 | 0.02
75 | КТП-4150 ВЛ-10кВ №1 ПС Приволенская | Производственное отделение "Восточные электрические сети", Ремонтненский РЭС | Ростовская область | Ремонтненский район | 10/0,4 кВ | 0.025 | 0.02 | 0.02
76 | КТП-4151 ВЛ-10кВ №1 ПС Приволенская | Производственное отделение "Восточные электрические сети", Ремонтненский РЭС | Ростовская область | Ремонтненский район | 10/0,4 кВ | 0.04 | 0.028 | 0.028
77 | КТП-4153 ВЛ-10кВ №1 ПС Приволенская | Производственное отделение "Восточные электрические сети", Ремонтненский РЭС | Ростовская область | Ремонтненский район | 10/0,4 кВ | 0.025 | 0.021 | 0.021
78 | КТП-4679 ВЛ-10кВ №1 ПС Приволенская | Производственное отделение "Восточные электрические сети", Ремонтненский РЭС | Ростовская область | Ремонтненский район | 10/0,4 кВ | 0.025 | 0.021 | 0.021
79 | КТП-4697 ВЛ-10кВ №1 ПС Приволенская | Производственное отделение "Восточные электрические сети", Ремонтненский РЭС | Ростовская область | Ремонтненский район | 10/0,4 кВ | 0.025 | 0.021 | 0.021
80 | КТП-4628 ВЛ-10кВ №2 ПС Приволенская | Производственное отделение "Восточные электрические сети", Ремонтненский РЭС | Ростовская область | Ремонтненский район | 10/0,4 кВ | 0.1 | 0.08 | 0.08
81 | КТП-4140 ВЛ-10кВ №2 ПС Приволенская | Производственное отделение "Восточные электрические сети", Ремонтненский РЭС | Ростовская область | Ремонтненский район | 10/0,4 кВ | 0.063 | 0.054 | 0.054
82 | КТП-4141 ВЛ-10кВ №2 ПС Приволенская | Производственное отделение "Восточные электрические сети", Ремонтненский РЭС | Ростовская область | Ремонтненский район | 10/0,4 кВ | 0.063 | 0.043 | 0.043
83 | КТП-4145 ВЛ-10кВ №2 ПС Приволенская | Производственное отделение "Восточные электрические сети", Ремонтненский РЭС | Ростовская область | Ремонтненский район | 10/0,4 кВ | 0.063 | 0.042 | 0.042
84 | КТП-4096 ВЛ-10кВ №2 ПС Приволенская | Производственное отделение "Восточные электрические сети", Ремонтненский РЭС | Ростовская область | Ремонтненский район | 10/0,4 кВ | 0.04 | 0.028 | 0.028
85 | КТП-4143 ВЛ-10кВ №3 ПС Приволенская | Производственное отделение "Восточные электрические сети", Ремонтненский РЭС | Ростовская область | Ремонтненский район | 10/0,4 кВ | 0.063 | 0.051 | 0.051
86 | КТП-4144 ВЛ-10кВ №3 ПС Приволенская | Производственное отделение "Восточные электрические сети", Ремонтненский РЭС | Ростовская область | Ремонтненский район | 10/0,4 кВ | 0.025 | 0.021 | 0.021
87 | КТП-4136 ВЛ-10кВ №3 ПС Приволенская | Производственное отделение "Восточные электрические сети", Ремонтненский РЭС | Ростовская область | Ремонтненский район | 10/0,4 кВ | 0.025 | 0.021 | 0.021
88 | КТП-4137 ВЛ-10кВ №3 ПС Приволенская | Производственное отделение "Восточные электрические сети", Ремонтненский РЭС | Ростовская область | Ремонтненский район | 10/0,4 кВ | 0.04 | 0.034 | 0.034
89 | КТП-4680 ВЛ-10кВ №3 ПС Приволенская | Производственное отделение "Восточные электрические сети", Ремонтненский РЭС | Ростовская область | Ремонтненский район | 10/0,4 кВ | 0.025 | 0.021 | 0.021
90 | КТП-4139 ВЛ-10кВ №3 ПС Приволенская | Производственное отделение "Восточные электрические сети", Ремонтненский РЭС | Ростовская область | Ремонтненский район | 10/0,4 кВ | 0.025 | 0.021 | 0.021
91 | КТП-4135 ВЛ-10кВ №3 ПС Приволенская | Производственное отделение "Восточные электрические сети", Ремонтненский РЭС | Ростовская область | Ремонтненский район | 10/0,4 кВ | 0.063 | 0.051 | 0.051
92 | КТП-4198 ВЛ-10кВ №7 ПС Приволенская | Производственное отделение "Восточные электрические сети", Ремонтненский РЭС | Ростовская область | Ремонтненский район | 10/0,4 кВ | 0.063 | 0.045 | 0.045
93 | КТП-4039 ВЛ-10кВ №7 ПС Приволенская | Производственное отделение "Восточные электрические сети", Ремонтненский РЭС | Ростовская область | Ремонтненский район | 10/0,4 кВ | 0.16 | 0.099 | 0.089
94 | КТП-4142 ВЛ-10кВ №7 ПС Приволенская | Производственное отделение "Восточные электрические сети", Ремонтненский РЭС | Ростовская область | Ремонтненский район | 10/0,4 кВ | 0.4 | 0.284 | 0.284
95 | КТП-4138 ВЛ-10кВ №7 ПС Приволенская | Производственное отделение "Восточные электрические сети", Ремонтненский РЭС | Ростовская область | Ремонтненский район | 10/0,4 кВ | 0.1 | 0.073 | 0.073
96 | КТП-4147 ВЛ-10кВ №7 ПС Приволенская | Производственное отделение "Восточные электрические сети", Ремонтненский РЭС | Ростовская область | Ремонтненский район | 10/0,4 кВ | 0.063 | 0.042 | 0.042
97 | КТП-4643 ВЛ-10кВ №7 ПС Приволенская | Производственное отделение "Восточные электрические сети", Ремонтненский РЭС | Ростовская область | Ремонтненский район | 10/0,4 кВ | 0.1 | 0.034 | 0.032
98 | КТП-4146 ВЛ-10кВ №7 ПС Приволенская | Производственное отделение "Восточные электрические сети", Ремонтненский РЭС | Ростовская область | Ремонтненский район | 10/0,4 кВ | 0.25 | 0 | 0
99 | КТП-4686 ВЛ-10кВ №7 ПС Приволенская | Производственное отделение "Восточные электрические сети", Ремонтненский РЭС | Ростовская область | Ремонтненский район | 10/0,4 кВ | 0.025 | 0.018 | 0.018
100 | КТП-4148 ВЛ-10кВ №7 ПС Приволенская | Производственное отделение "Восточные электрические сети", Ремонтненский РЭС | Ростовская область | Ремонтненский район | 10/0,4 кВ | 0.025 | 0.021 | 0.021
101 | КТП-4163 ВЛ-10кВ №8 ПС Приволенская | Производственное отделение "Восточные электрические сети", Ремонтненский РЭС | Ростовская область | Ремонтненский район | 10/0,4 кВ | 0.063 | 0.053 | 0.053
102 | КТП-4162 ВЛ-10кВ №8 ПС Приволенская | Производственное отделение "Восточные электрические сети", Ремонтненский РЭС | Ростовская область | Ремонтненский район | 10/0,4 кВ | 0.025 | 0.019 | 0.019
103 | КТП-4164 ВЛ-10кВ №8 ПС Приволенская | Производственное отделение "Восточные электрические сети", Ремонтненский РЭС | Ростовская область | Ремонтненский район | 10/0,4 кВ | 0.04 | 0.03 | 0.03
104 | СТП-4165 ВЛ-10кВ №8 ПС Приволенская | Производственное отделение "Восточные электрические сети", Ремонтненский РЭС | Ростовская область | Ремонтненский район | 10/0,4 кВ | 0.01 | 0.008 | 0.008
105 | СТП-4160 ВЛ-10кВ №8 ПС Приволенская | Производственное отделение "Восточные электрические сети", Ремонтненский РЭС | Ростовская область | Ремонтненский район | 10/0,4 кВ | 0.01 | 0.006 | 0.006
106 | КТП-4073 ВЛ-10кВ №4 ПС Б.Ремонтное | Производственное отделение "Восточные электрические сети", Ремонтненский РЭС | Ростовская область | Ремонтненский район | 10/0,4 кВ | 0.025 | 0.02 | 0.02
107 | КТП-4100 ВЛ-10кВ №4 ПС Б.Ремонтное | Производственное отделение "Восточные электрические сети", Ремонтненский РЭС | Ростовская область | Ремонтненский район | 10/0,4 кВ | 0.025 | 0.02 | 0.02
108 | КТП-4101 ВЛ-10кВ №4 ПС Б.Ремонтное | Производственное отделение "Восточные электрические сети", Ремонтненский РЭС | Ростовская область | Ремонтненский район | 10/0,4 кВ | 0.025 | 0.021 | 0.021
109 | КТП-4102 ВЛ-10кВ №4 ПС Б.Ремонтное | Производственное отделение "Восточные электрические сети", Ремонтненский РЭС | Ростовская область | Ремонтненский район | 10/0,4 кВ | 0.025 | 0.021 | 0.021
110 | КТП-4103 ВЛ-10кВ №4 ПС Б.Ремонтное | Производственное отделение "Восточные электрические сети", Ремонтненский РЭС | Ростовская область | Ремонтненский район | 10/0,4 кВ | 0.025 | 0.021 | 0.021
111 | КТП-4104 ВЛ-10кВ №4 ПС Б.Ремонтное | Производственное отделение "Восточные электрические сети", Ремонтненский РЭС | Ростовская область | Ремонтненский район | 10/0,4 кВ | 0.025 | 0.021 | 0.021
112 | КТП-4678 ВЛ-10кВ №4 ПС Б.Ремонтное | Производственное отделение "Восточные электрические сети", Ремонтненский РЭС | Ростовская область | Ремонтненский район | 10/0,4 кВ | 0.04 | 0.017 | 0.017
113 | КТП-4105 ВЛ-10кВ №4 ПС Б.Ремонтное | Производственное отделение "Восточные электрические сети", Ремонтненский РЭС | Ростовская область | Ремонтненский район | 10/0,4 кВ | 0.025 | 0.021 | 0.021
114 | КТП-4106 ВЛ-10кВ №4 ПС Б.Ремонтное | Производственное отделение "Восточные электрические сети", Ремонтненский РЭС | Ростовская область | Ремонтненский район | 10/0,4 кВ | 0.04 | 0.027 | 0.025
115 | КТП-4114 ВЛ-10кВ №5 ПС Б.Ремонтное | Производственное отделение "Восточные электрические сети", Ремонтненский РЭС | Ростовская область | Ремонтненский район | 10/0,4 кВ | 0.063 | 0.044 | 0.044
116 | КТП-4115 ВЛ-10кВ №5 ПС Б.Ремонтное | Производственное отделение "Восточные электрические сети", Ремонтненский РЭС | Ростовская область | Ремонтненский район | 10/0,4 кВ | 0.04 | 0.033 | 0.033
117 | КТП-4674 ВЛ-10кВ №5 ПС Б.Ремонтное | Производственное отделение "Восточные электрические сети", Ремонтненский РЭС | Ростовская область | Ремонтненский район | 10/0,4 кВ | 0.25 | 0.178 | 0.178
118 | КТП-4107 ВЛ-10кВ №5 ПС Б.Ремонтное | Производственное отделение "Восточные электрические сети", Ремонтненский РЭС | Ростовская область | Ремонтненский район | 10/0,4 кВ | 0.1 | 0.067 | 0.067
119 | КТП-4118 ВЛ-10кВ №5 ПС Б.Ремонтное | Производственное отделение "Восточные электрические сети", Ремонтненский РЭС | Ростовская область | Ремонтненский район | 10/0,4 кВ | 0.04 | 0.022 | 0.022
120 | КТП-4108 ВЛ-10кВ №5 ПС Б.Ремонтное | Производственное отделение "Восточные электрические сети", Ремонтненский РЭС | Ростовская область | Ремонтненский район | 10/0,4 кВ | 0.04 | 0.016 | 0.016
121 | КТП-4109 ВЛ-10кВ №5 ПС Б.Ремонтное | Производственное отделение "Восточные электрические сети", Ремонтненский РЭС | Ростовская область | Ремонтненский район | 10/0,4 кВ | 0.16 | 0.136 | 0.136
122 | КТП-4110 ВЛ-10кВ №5 ПС Б.Ремонтное | Производственное отделение "Восточные электрические сети", Ремонтненский РЭС | Ростовская область | Ремонтненский район | 10/0,4 кВ | 0.16 | 0.098 | 0.098
123 | КТП-4113 ВЛ-10кВ №5 ПС Б.Ремонтное | Производственное отделение "Восточные электрические сети", Ремонтненский РЭС | Ростовская область | Ремонтненский район | 10/0,4 кВ | 0.063 | 0.041 | 0.041
124 | КТП-4111 ВЛ-10кВ №5 ПС Б.Ремонтное | Производственное отделение "Восточные электрические сети", Ремонтненский РЭС | Ростовская область | Ремонтненский район | 10/0,4 кВ | 0.16 | 0.116 | 0.116
125 | КТП-4120 ВЛ-10кВ №5 ПС Б.Ремонтное | Производственное отделение "Восточные электрические сети", Ремонтненский РЭС | Ростовская область | Ремонтненский район | 10/0,4 кВ | 0.063 | 0.037 | 0.037
126 | КТП-4119 ВЛ-10кВ №5 ПС Б.Ремонтное | Производственное отделение "Восточные электрические сети", Ремонтненский РЭС | Ростовская область | Ремонтненский район | 10/0,4 кВ | 0.063 | 0.022 | 0.022
127 | КТП-4117 ВЛ-10кВ №5 ПС Б.Ремонтное | Производственное отделение "Восточные электрические сети", Ремонтненский РЭС | Ростовская область | Ремонтненский район | 10/0,4 кВ | 0.063 | 0.044 | 0.044
128 | СТП-4121 ВЛ-10кВ №5 ПС Б.Ремонтное | Производственное отделение "Восточные электрические сети", Ремонтненский РЭС | Ростовская область | Ремонтненский район | 10/0,4 кВ | 0.01 | 0.008 | 0.008
129 | КТП-4645 ВЛ-10кВ №6 ПС Б.Ремонтное | Производственное отделение "Восточные электрические сети", Ремонтненский РЭС | Ростовская область | Ремонтненский район | 10/0,4 кВ | 0.04 | 0.025 | 0.025
130 | КТП-4124 ВЛ-10кВ №6 ПС Б.Ремонтное | Производственное отделение "Восточные электрические сети", Ремонтненский РЭС | Ростовская область | Ремонтненский район | 10/0,4 кВ | 0.04 | 0.01 | 0.01
131 | КТП-4112 ВЛ-10кВ №6 ПС Б.Ремонтное | Производственное отделение "Восточные электрические сети", Ремонтненский РЭС | Ростовская область | Ремонтненский район | 10/0,4 кВ | 0.025 | 0.016 | 0
132 | КТП-4127 ВЛ-10кВ №6 ПС Б.Ремонтное | Производственное отделение "Восточные электрические сети", Ремонтненский РЭС | Ростовская область | Ремонтненский район | 10/0,4 кВ | 0.1 | 0.083 | 0.083
133 | КТП-4076 ВЛ-10кВ №2 ПС Богородская | Производственное отделение "Восточные электрические сети", Ремонтненский РЭС | Ростовская область | Ремонтненский район | 10/0,4 кВ | 0.025 | 0 | 0
134 | КТП-4077 ВЛ-10кВ №2 ПС Богородская | Производственное отделение "Восточные электрические сети", Ремонтненский РЭС | Ростовская область | Ремонтненский район | 10/0,4 кВ | 0.063 | 0.054 | 0.054
135 | КТП-4079 ВЛ-10кВ №2 ПС Богородская | Производственное отделение "Восточные электрические сети", Ремонтненский РЭС | Ростовская область | Ремонтненский район | 10/0,4 кВ | 0.025 | 0.021 | 0.021
136 | КТП-4087 ВЛ-10кВ №2 ПС Богородская | Производственное отделение "Восточные электрические сети", Ремонтненский РЭС | Ростовская область | Ремонтненский район | 10/0,4 кВ | 0.063 | 0.012 | 0.012
137 | КТП-4078 ВЛ-10кВ №2 ПС Богородская | Производственное отделение "Восточные электрические сети", Ремонтненский РЭС | Ростовская область | Ремонтненский район | 10/0,4 кВ | 0.16 | 0.119 | 0.094
138 | КТП-4090 ВЛ-10кВ №2 ПС Богородская | Производственное отделение "Восточные электрические сети", Ремонтненский РЭС | Ростовская область | Ремонтненский район | 10/0,4 кВ | 0.063 | 0.038 | 0.031
139 | КТП-4091 ВЛ-10кВ №2 ПС Богородская | Производственное отделение "Восточные электрические сети", Ремонтненский РЭС | Ростовская область | Ремонтненский район | 10/0,4 кВ | 0.16 | 0.113 | 0.113
140 | КТП-4031 ВЛ-10кВ №2 ПС Богородская | Производственное отделение "Восточные электрические сети", Ремонтненский РЭС | Ростовская область | Ремонтненский район | 10/0,4 кВ | 0.1 | 0.076 | 0.076
141 | КТП-4042 ВЛ-10кВ №2 ПС Богородская | Производственное отделение "Восточные электрические сети", Ремонтненский РЭС | Ростовская область | Ремонтненский район | 10/0,4 кВ | 0.025 | 0.02 | 0.02
142 | КТП-4092 ВЛ-10кВ №2 ПС Богородская | Производственное отделение "Восточные электрические сети", Ремонтненский РЭС | Ростовская область | Ремонтненский район | 10/0,4 кВ | 0.1 | 0.01 | 0.01
143 | КТП-4093 ВЛ-10кВ №2 ПС Богородская | Производственное отделение "Восточные электрические сети", Ремонтненский РЭС | Ростовская область | Ремонтненский район | 10/0,4 кВ | 0.025 | 0.01 | 0.01
144 | КТП-4094 ВЛ-10кВ №2 ПС Богородская | Производственное отделение "Восточные электрические сети", Ремонтненский РЭС | Ростовская область | Ремонтненский район | 10/0,4 кВ | 0.1 | 0.085 | 0.085
145 | СТП-4095 ВЛ-10кВ №3 ПС Богородская | Производственное отделение "Восточные электрические сети", Ремонтненский РЭС | Ростовская область | Ремонтненский район | 10/0,4 кВ | 0.01 | 0.008 | 0.008
146 | КТП-4097 ВЛ-10кВ №3 ПС Богородская | Производственное отделение "Восточные электрические сети", Ремонтненский РЭС | Ростовская область | Ремонтненский район | 10/0,4 кВ | 0.025 | 0.021 | 0.021
147 | СТП-4098 ВЛ-10кВ №3 ПС Богородская | Производственное отделение "Восточные электрические сети", Ремонтненский РЭС | Ростовская область | Ремонтненский район | 10/0,4 кВ | 0.01 | 0.004 | 0.004
148 | КТП-4099 ВЛ-10кВ №3 ПС Богородская | Производственное отделение "Восточные электрические сети", Ремонтненский РЭС | Ростовская область | Ремонтненский район | 10/0,4 кВ | 0.025 | 0.02 | 0.02
149 | КТП-4080 ВЛ-10кВ №4 ПС Богородская | Производственное отделение "Восточные электрические сети", Ремонтненский РЭС | Ростовская область | Ремонтненский район | 10/0,4 кВ | 0.04 | 0.031 | 0.029
150 | КТП-4081 ВЛ-10кВ №4 ПС Богородская | Производственное отделение "Восточные электрические сети", Ремонтненский РЭС | Ростовская область | Ремонтненский район | 10/0,4 кВ | 0.025 | 0.021 | 0.021
151 | КТП-4084 ВЛ-10кВ №4 ПС Богородская | Производственное отделение "Восточные электрические сети", Ремонтненский РЭС | Ростовская область | Ремонтненский район | 10/0,4 кВ | 0.025 | 0.02 | 0.02
152 | СТП-4085 ВЛ-10кВ №4 ПС Богородская | Производственное отделение "Восточные электрические сети", Ремонтненский РЭС | Ростовская область | Ремонтненский район | 10/0,4 кВ | 0.01 | 0.008 | 0.008
153 | КТП-4286 ВЛ-10кВ №4 ПС Валуевская | Производственное отделение "Восточные электрические сети", Ремонтненский РЭС | Ростовская область | Ремонтненский район | 10/0,4 кВ | 0.025 | 0.021 | 0.021
154 | КТП-4287 ВЛ-10кВ №4 ПС Валуевская | Производственное отделение "Восточные электрические сети", Ремонтненский РЭС | Ростовская область | Ремонтненский район | 10/0,4 кВ | 0.04 | 0.033 | 0.033
155 | КТП-4288 ВЛ-10кВ №4 ПС Валуевская | Производственное отделение "Восточные электрические сети", Ремонтненский РЭС | Ростовская область | Ремонтненский район | 10/0,4 кВ | 0.063 | 0.03 | 0.03
156 | КТП-4290 ВЛ-10кВ №4 ПС Валуевская | Производственное отделение "Восточные электрические сети", Ремонтненский РЭС | Ростовская область | Ремонтненский район | 10/0,4 кВ | 0.025 | 0 | 0
157 | КТП-4292 ВЛ-10кВ №4 ПС Валуевская | Производственное отделение "Восточные электрические сети", Ремонтненский РЭС | Ростовская область | Ремонтненский район | 10/0,4 кВ | 0.025 | 0.021 | 0.021
158 | КТП-4295 ВЛ-10кВ №4 ПС Валуевская | Производственное отделение "Восточные электрические сети", Ремонтненский РЭС | Ростовская область | Ремонтненский район | 10/0,4 кВ | 0.025 | 0.02 | 0.02
159 | КТП-4273 ВЛ-10кВ №4 ПС Валуевская | Производственное отделение "Восточные электрические сети", Ремонтненский РЭС | Ростовская область | Ремонтненский район | 10/0,4 кВ | 0.025 | 0.02 | 0.02
160 | КТП-4289 ВЛ-10кВ №4 ПС Валуевская | Производственное отделение "Восточные электрические сети", Ремонтненский РЭС | Ростовская область | Ремонтненский район | 10/0,4 кВ | 0.025 | 0.021 | 0.021
161 | КТП-4300 ВЛ-10кВ №4 ПС Валуевская | Производственное отделение "Восточные электрические сети", Ремонтненский РЭС | Ростовская область | Ремонтненский район | 10/0,4 кВ | 0.063 | 0.054 | 0.054
162 | КТП-4301 ВЛ-10кВ №4 ПС Валуевская | Производственное отделение "Восточные электрические сети", Ремонтненский РЭС | Ростовская область | Ремонтненский район | 10/0,4 кВ | 0.04 | 0.034 | 0.034
163 | КТП-4302 ВЛ-10кВ №4 ПС Валуевская | Производственное отделение "Восточные электрические сети", Ремонтненский РЭС | Ростовская область | Ремонтненский район | 10/0,4 кВ | 0.063 | 0.047 | 0.047
164 | КТП-4303 ВЛ-10кВ №4 ПС Валуевская | Производственное отделение "Восточные электрические сети", Ремонтненский РЭС | Ростовская область | Ремонтненский район | 10/0,4 кВ | 0.063 | 0.047 | 0.047
165 | КТП-4285 ВЛ10кВ №5 ПС Валуевская | Производственное отделение "Восточные электрические сети", Ремонтненский РЭС | Ростовская область | Ремонтненский район | 10/0,4 кВ | 0.025 | 0.02 | 0.02
166 | СТП-4591 ВЛ-10кВ №5 ПС Валуевская | Производственное отделение "Восточные электрические сети", Ремонтненский РЭС | Ростовская область | Ремонтненский район | 10/0,4 кВ | 0.01 | 0.008 | 0.008
167 | СТП-4299 ВЛ-10кВ №5 ПС Валуевская | Производственное отделение "Восточные электрические сети", Ремонтненский РЭС | Ростовская область | Ремонтненский район | 10/0,4 кВ | 0.025 | 0.023 | 0.023
168 | КТП-4612 ВЛ-10кВ №5 ПС Валуевская | Производственное отделение "Восточные электрические сети", Ремонтненский РЭС | Ростовская область | Ремонтненский район | 10/0,4 кВ | 0.04 | 0 | 0
169 | КТП-4294 ВЛ-10кВ №5 ПС Валуевская | Производственное отделение "Восточные электрические сети", Ремонтненский РЭС | Ростовская область | Ремонтненский район | 10/0,4 кВ | 0.04 | 0.025 | 0.025
170 | КТП-4297 ВЛ-10кВ №5 ПС Валуевская | Производственное отделение "Восточные электрические сети", Ремонтненский РЭС | Ростовская область | Ремонтненский район | 10/0,4 кВ | 0.025 | 0.019 | 0.019
171 | КТП-4699 ВЛ-10кВ №5 ПС Валуевская | Производственное отделение "Восточные электрические сети", Ремонтненский РЭС | Ростовская область | Ремонтненский район | 10/0,4 кВ | 0.025 | 0.02 | 0.02
172 | КТП-4625 ВЛ-10кВ №5 ПС Валуевская | Производственное отделение "Восточные электрические сети", Ремонтненский РЭС | Ростовская область | Ремонтненский район | 10/0,4 кВ | 0.04 | 0.034 | 0.034
173 | КТП-4626 ВЛ-10кВ №5 ПС Валуевская | Производственное отделение "Восточные электрические сети", Ремонтненский РЭС | Ростовская область | Ремонтненский район | 10/0,4 кВ | 0.025 | 0.021 | 0.021
174 | КТП-4602 ВЛ10кВ №6 ПСВалуевская | Производственное отделение "Восточные электрические сети", Ремонтненский РЭС | Ростовская область | Ремонтненский район | 10/0,4 кВ | 0.063 | 0.049 | 0.049
175 | КТП-4274 ВЛ-10кВ №6 ПС Валуевская | Производственное отделение "Восточные электрические сети", Ремонтненский РЭС | Ростовская область | Ремонтненский район | 10/0,4 кВ | 0.16 | 0.118 | 0.118
176 | КТП-4275 ВЛ-10кВ №6 ПС Валуевская | Производственное отделение "Восточные электрические сети", Ремонтненский РЭС | Ростовская область | Ремонтненский район | 10/0,4 кВ | 0.063 | 0.03 | 0.03
177 | КТП-4277 ВЛ-10кВ №6 ПС Валуевская | Производственное отделение "Восточные электрические сети", Ремонтненский РЭС | Ростовская область | Ремонтненский район | 10/0,4 кВ | 0.16 | 0.107 | 0.107
178 | КТП-4278 ВЛ-10кВ №6 ПС Валуевская | Производственное отделение "Восточные электрические сети", Ремонтненский РЭС | Ростовская область | Ремонтненский район | 10/0,4 кВ | 0.025 | 0.021 | 0.021
179 | КТП-4279 ВЛ-10кВ №6 ПС Валуевская | Производственное отделение "Восточные электрические сети", Ремонтненский РЭС | Ростовская область | Ремонтненский район | 10/0,4 кВ | 0.063 | 0 | 0
180 | КТП-4280 ВЛ-10кВ №6 ПС Валуевская | Производственное отделение "Восточные электрические сети", Ремонтненский РЭС | Ростовская область | Ремонтненский район | 10/0,4 кВ | 0.16 | 0.133 | 0.133
181 | КТП-4281 ВЛ-10кВ №6 ПС Валуевская | Производственное отделение "Восточные электрические сети", Ремонтненский РЭС | Ростовская область | Ремонтненский район | 10/0,4 кВ | 0.04 | 0.029 | 0.022
182 | КТП-4269 ВЛ-10кВ №6 ПС Валуевская | Производственное отделение "Восточные электрические сети", Ремонтненский РЭС | Ростовская область | Ремонтненский район | 10/0,4 кВ | 0.16 | 0.136 | 0.136
183 | КТП-4075 ВЛ-10кВ №6 ПС Валуевская | Производственное отделение "Восточные электрические сети", Ремонтненский РЭС | Ростовская область | Ремонтненский район | 10/0,4 кВ | 0.04 | 0.034 | 0.034
184 | КТП-4283 ВЛ-10кВ №6 ПС Валуевская | Производственное отделение "Восточные электрические сети", Ремонтненский РЭС | Ростовская область | Ремонтненский район | 10/0,4 кВ | 0.063 | 0.012 | 0.012
185 | КТП-4252 ВЛ-10кВ №7 ПС Валуевская | Производственное отделение "Восточные электрические сети", Ремонтненский РЭС | Ростовская область | Ремонтненский район | 10/0,4 кВ | 0.04 | 0.03 | 0.03
186 | CТП-4251 ВЛ-10кВ №7 ПС Валуевская | Производственное отделение "Восточные электрические сети", Ремонтненский РЭС | Ростовская область | Ремонтненский район | 10/0,4 кВ | 0.01 | 0.008 | 0.008
187 | CТП-4253 ВЛ-10кВ №7 ПС Валуевская | Производственное отделение "Восточные электрические сети", Ремонтненский РЭС | Ростовская область | Ремонтненский район | 10/0,4 кВ | 0.01 | 0.008 | 0.008
188 | CТП-4254 ВЛ-10кВ №7 ПС Валуевская | Производственное отделение "Восточные электрические сети", Ремонтненский РЭС | Ростовская область | Ремонтненский район | 10/0,4 кВ | 0.01 | 0.007 | 0.007
189 | КТП-4255 ВЛ-10кВ №7 ПС Валуевская | Производственное отделение "Восточные электрические сети", Ремонтненский РЭС | Ростовская область | Ремонтненский район | 10/0,4 кВ | 0.04 | 0 | 0
190 | КТП-4258 ВЛ-10кВ №7 ПС Валуевская | Производственное отделение "Восточные электрические сети", Ремонтненский РЭС | Ростовская область | Ремонтненский район | 10/0,4 кВ | 0.025 | 0.006 | 0.006
191 | СТП-4260 ВЛ-10кВ №7 ПС Валуевская | Производственное отделение "Восточные электрические сети", Ремонтненский РЭС | Ростовская область | Ремонтненский район | 10/0,4 кВ | 0.01 | 0.008 | 0.008
192 | КТП-4261 ВЛ-10кВ №7 ПС Валуевская | Производственное отделение "Восточные электрические сети", Ремонтненский РЭС | Ростовская область | Ремонтненский район | 10/0,4 кВ | 0.04 | 0.032 | 0.032
193 | КТП-4267 ВЛ-10кВ №16 ПС Валуевская | Производственное отделение "Восточные электрические сети", Ремонтненский РЭС | Ростовская область | Ремонтненский район | 10/0,4 кВ | 0.04 | 0.026 | 0.026
194 | КТП-4265 ВЛ-10кВ №16 ПС Валуевская | Производственное отделение "Восточные электрические сети", Ремонтненский РЭС | Ростовская область | Ремонтненский район | 10/0,4 кВ | 0.04 | 0.034 | 0.034
195 | КТП-4264 ВЛ-10кВ №16 ПС Валуевская | Производственное отделение "Восточные электрические сети", Ремонтненский РЭС | Ростовская область | Ремонтненский район | 10/0,4 кВ | 0.025 | 0.021 | 0.021
196 | КТП-4263 ВЛ-10кВ №16 ПС Валуевская | Производственное отделение "Восточные электрические сети", Ремонтненский РЭС | Ростовская область | Ремонтненский район | 10/0,4 кВ | 0.025 | 0.009 | 0.009
197 | СТП-4262 ВЛ-10кВ №16 ПС Валуевская | Производственное отделение "Восточные электрические сети", Ремонтненский РЭС | Ростовская область | Ремонтненский район | 10/0,4 кВ | 0.01 | 0.008 | 0.008
198 | КТП-4266 ВЛ-10кВ №16 ПС Валуевская | Производственное отделение "Восточные электрические сети", Ремонтненский РЭС | Ростовская область | Ремонтненский район | 10/0,4 кВ | 0.025 | 0.003 | 0.003
199 | КТП-4268 ВЛ-10кВ №16 ПС Валуевская | Производственное отделение "Восточные электрические сети", Ремонтненский РЭС | Ростовская область | Ремонтненский район | 10/0,4 кВ | 0.04 | 0.031 | 0.031
200 | КТП-4270 ВЛ-10кВ №16 ПС Валуевская | Производственное отделение "Восточные электрические сети", Ремонтненский РЭС | Ростовская область | Ремонтненский район | 10/0,4 кВ | 0.025 | 0.021 | 0.021
201 | КТП-4272 ВЛ-10кВ №16 ПС Валуевская | Производственное отделение "Восточные электрические сети", Ремонтненский РЭС | Ростовская область | Ремонтненский район | 10/0,4 кВ | 0.025 | 0.013 | 0.013
202 | КТП-4271 ВЛ-10кВ №16 ПС Валуевская | Производственное отделение "Восточные электрические сети", Ремонтненский РЭС | Ростовская область | Ремонтненский район | 10/0,4 кВ | 0.025 | 0.02 | 0.02
203 | КТП-4348 ВЛ-10кВ №12 ПС Первомайская | Производственное отделение "Восточные электрические сети", Ремонтненский РЭС | Ростовская область | Ремонтненский район | 10/0,4 кВ | 0.25 | 0.161 | 0.161
204 | КТП-4351 ВЛ-10кВ №12 ПС Первомайская | Производственное отделение "Восточные электрические сети", Ремонтненский РЭС | Ростовская область | Ремонтненский район | 10/0,4 кВ | 0.63 | 0.52 | 0.52
205 | КТП-4366 ВЛ-10кВ №3 ПС Первомайская | Производственное отделение "Восточные электрические сети", Ремонтненский РЭС | Ростовская область | Ремонтненский район | 10/0,4 кВ | 0.025 | 0.019 | 0.019
206 | КТП-4368 ВЛ-10кВ №3 ПС Первомайская | Производственное отделение "Восточные электрические сети", Ремонтненский РЭС | Ростовская область | Ремонтненский район | 10/0,4 кВ | 0.04 | 0.032 | 0.032
207 | КТП-4370 ВЛ-10кВ №3 ПС Первомайская | Производственное отделение "Восточные электрические сети", Ремонтненский РЭС | Ростовская область | Ремонтненский район | 10/0,4 кВ | 0.025 | 0.014 | 0.014
208 | КТП-4706 ВЛ-10кВ №3 ПС Первомайская | Производственное отделение "Восточные электрические сети", Ремонтненский РЭС | Ростовская область | Ремонтненский район | 10/0,4 кВ | 0.1 | 0.085 | 0.085
209 | КТП-4373 ВЛ-10кВ №3 ПС Первомайская | Производственное отделение "Восточные электрические сети", Ремонтненский РЭС | Ростовская область | Ремонтненский район | 10/0,4 кВ | 0.025 | 0.018 | 0.018
210 | КТП-4375 ВЛ-10кВ №3 ПС Первомайская | Производственное отделение "Восточные электрические сети", Ремонтненский РЭС | Ростовская область | Ремонтненский район | 10/0,4 кВ | 0.04 | 0.032 | 0.032
211 | КТП-4372 ВЛ-10кВ №3 ПС Первомайская | Производственное отделение "Восточные электрические сети", Ремонтненский РЭС | Ростовская область | Ремонтненский район | 10/0,4 кВ | 0.063 | 0.051 | 0.051
212 | КТП-4385 ВЛ-10кВ №4 ПС Первомайская | Производственное отделение "Восточные электрические сети", Ремонтненский РЭС | Ростовская область | Ремонтненский район | 10/0,4 кВ | 0.1 | 0.059 | 0.059
213 | КТП-4386 ВЛ-10кВ №4 ПС Первомайская | Производственное отделение "Восточные электрические сети", Ремонтненский РЭС | Ростовская область | Ремонтненский район | 10/0,4 кВ | 0.16 | 0.108 | 0.108
214 | КТП-4387 ВЛ-10кВ №4 ПС Первомайская | Производственное отделение "Восточные электрические сети", Ремонтненский РЭС | Ростовская область | Ремонтненский район | 10/0,4 кВ | 0.25 | 0.174 | 0.174
215 | КТП-4392 ВЛ-10кВ №4 ПС Первомайская | Производственное отделение "Восточные электрические сети", Ремонтненский РЭС | Ростовская область | Ремонтненский район | 10/0,4 кВ | 0.4 | 0.385 | 0.385
216 | КТП-4388 ВЛ-10кВ №4 ПС Первомайская | Производственное отделение "Восточные электрические сети", Ремонтненский РЭС | Ростовская область | Ремонтненский район | 10/0,4 кВ | 0.16 | 0.115 | 0.115
217 | КТП-4696 ВЛ-10кВ №4 ПС Первомайская | Производственное отделение "Восточные электрические сети", Ремонтненский РЭС | Ростовская область | Ремонтненский район | 10/0,4 кВ | 0.063 | 0.033 | 0.033
218 | КТП-4409 ВЛ-10кВ №4 ПС Первомайская | Производственное отделение "Восточные электрические сети", Ремонтненский РЭС | Ростовская область | Ремонтненский район | 10/0,4 кВ | 0.16 | 0.099 | 0.099
219 | КТП-4609 ВЛ-10кВ №4 ПС Первомайская | Производственное отделение "Восточные электрические сети", Ремонтненский РЭС | Ростовская область | Ремонтненский район | 10/0,4 кВ | 0.1 | 0.057 | 0.057
220 | КТП-4355 ВЛ-10кВ №4 ПС Первомайская | Производственное отделение "Восточные электрические сети", Ремонтненский РЭС | Ростовская область | Ремонтненский район | 10/0,4 кВ | 0.063 | 0.013 | 0.008
221 | КТП-4390 ВЛ-10кВ №4 ПС Первомайская | Производственное отделение "Восточные электрические сети", Ремонтненский РЭС | Ростовская область | Ремонтненский район | 10/0,4 кВ | 0.1 | 0.065 | 0.065
222 | КТП-4389 ВЛ-10кВ №4 ПС Первомайская | Производственное отделение "Восточные электрические сети", Ремонтненский РЭС | Ростовская область | Ремонтненский район | 10/0,4 кВ | 0.25 | 0.19 | 0.19
223 | КТП-4333 ВЛ-10кВ №4 ПС Первомайская | Производственное отделение "Восточные электрические сети", Ремонтненский РЭС | Ростовская область | Ремонтненский район | 10/0,4 кВ | 0.1 | 0.061 | 0.061
224 | КТП-4579 ВЛ-10кВ №4 ПС Первомайская | Производственное отделение "Восточные электрические сети", Ремонтненский РЭС | Ростовская область | Ремонтненский район | 10/0,4 кВ | 0.16 | 0.108 | 0.108
225 | КТП-4391 ВЛ-10кВ №4 ПС Первомайская | Производственное отделение "Восточные электрические сети", Ремонтненский РЭС | Ростовская область | Ремонтненский район | 10/0,4 кВ | 0.063 | 0.048 | 0.048
226 | КТП-4405 ВЛ-10кВ №4 ПС Первомайская | Производственное отделение "Восточные электрические сети", Ремонтненский РЭС | Ростовская область | Ремонтненский район | 10/0,4 кВ | 0.1 | 0.059 | 0.059
227 | КТП-4401 ВЛ-10кВ №5 ПС Первомайская | Производственное отделение "Восточные электрические сети", Ремонтненский РЭС | Ростовская область | Ремонтненский район | 10/0,4 кВ | 0.025 | 0.018 | 0.018
228 | КТП-4403 ВЛ-10кВ №5 ПС Первомайская | Производственное отделение "Восточные электрические сети", Ремонтненский РЭС | Ростовская область | Ремонтненский район | 10/0,4 кВ | 0.025 | 0.021 | 0.021
229 | КТП-4404 ВЛ-10кВ №5 ПС Первомайская | Производственное отделение "Восточные электрические сети", Ремонтненский РЭС | Ростовская область | Ремонтненский район | 10/0,4 кВ | 0.025 | 0.018 | 0.018
230 | КТП-4569 ВЛ-10кВ №5 ПС Первомайская | Производственное отделение "Восточные электрические сети", Ремонтненский РЭС | Ростовская область | Ремонтненский район | 10/0,4 кВ | 0.025 | 0.018 | 0.018
231 | КТП-4394 ВЛ-10кВ №5 ПС Первомайская | Производственное отделение "Восточные электрические сети", Ремонтненский РЭС | Ростовская область | Ремонтненский район | 10/0,4 кВ | 0.063 | 0.052 | 0.052
232 | КТП-4395 ВЛ-10кВ №5 ПС Первомайская | Производственное отделение "Восточные электрические сети", Ремонтненский РЭС | Ростовская область | Ремонтненский район | 10/0,4 кВ | 0.04 | 0.026 | 0.026
233 | КТП-4396 ВЛ-10кВ №5 ПС Первомайская | Производственное отделение "Восточные электрические сети", Ремонтненский РЭС | Ростовская область | Ремонтненский район | 10/0,4 кВ | 0.01 | 0.008 | 0.008
234 | КТП-4397 ВЛ-10кВ №5 ПС Первомайская | Производственное отделение "Восточные электрические сети", Ремонтненский РЭС | Ростовская область | Ремонтненский район | 10/0,4 кВ | 0.025 | 0.02 | 0.02
235 | КТП-4398 ВЛ-10кВ №5 ПС Первомайская | Производственное отделение "Восточные электрические сети", Ремонтненский РЭС | Ростовская область | Ремонтненский район | 10/0,4 кВ | 0.04 | 0.033 | 0.033
236 | КТП-4399 ВЛ-10кВ №5 ПС Первомайская | Производственное отделение "Восточные электрические сети", Ремонтненский РЭС | Ростовская область | Ремонтненский район | 10/0,4 кВ | 0.025 | 0.018 | 0.018
237 | КТП-4400 ВЛ-10кВ №5 ПС Первомайская | Производственное отделение "Восточные электрические сети", Ремонтненский РЭС | Ростовская область | Ремонтненский район | 10/0,4 кВ | 0.04 | 0.032 | 0.032
238 | КТП-4415 ВЛ-10кВ №9 ПС Первомайская | Производственное отделение "Восточные электрические сети", Ремонтненский РЭС | Ростовская область | Ремонтненский район | 10/0,4 кВ | 0.04 | 0.035 | 0.035
239 | КТП-4416 ВЛ-10кВ №9 ПС Первомайская | Производственное отделение "Восточные электрические сети", Ремонтненский РЭС | Ростовская область | Ремонтненский район | 10/0,4 кВ | 0.025 | 0.02 | 0.02
240 | КТП-4516 ВЛ-10кВ №9 ПС Первомайская | Производственное отделение "Восточные электрические сети", Ремонтненский РЭС | Ростовская область | Ремонтненский район | 10/0,4 кВ | 0.04 | 0.021 | 0.021
241 | КТП-4412 ВЛ-10кВ №9 ПС Первомайская | Производственное отделение "Восточные электрические сети", Ремонтненский РЭС | Ростовская область | Ремонтненский район | 10/0,4 кВ | 0.025 | 0.021 | 0.021
242 | КТП-4414 ВЛ-10кВ №9 ПС Первомайская | Производственное отделение "Восточные электрические сети", Ремонтненский РЭС | Ростовская область | Ремонтненский район | 10/0,4 кВ | 0.025 | 0.016 | 0.016
243 | КТП-4417 ВЛ-10кВ №9 ПС Первомайская | Производственное отделение "Восточные электрические сети", Ремонтненский РЭС | Ростовская область | Ремонтненский район | 10/0,4 кВ | 0.025 | 0.02 | 0.02
244 | КТП-4350 ВЛ-10кВ №10 ПС Первомайская | Производственное отделение "Восточные электрические сети", Ремонтненский РЭС | Ростовская область | Ремонтненский район | 10/0,4 кВ | 0.063 | 0.039 | 0.039
245 | КТП-4428 ВЛ-10кВ №10 ПС Первомайская | Производственное отделение "Восточные электрические сети", Ремонтненский РЭС | Ростовская область | Ремонтненский район | 10/0,4 кВ | 0.063 | 0.047 | 0.047
246 | КТП-4432 ВЛ-10кВ №10 ПС Первомайская | Производственное отделение "Восточные электрические сети", Ремонтненский РЭС | Ростовская область | Ремонтненский район | 10/0,4 кВ | 0.04 | 0.026 | 0.026
247 | СТП-4361 ВЛ-10кВ №11 ПС Первомайская | Производственное отделение "Восточные электрические сети", Ремонтненский РЭС | Ростовская область | Ремонтненский район | 10/0,4 кВ | 0.01 | 0.008 | 0.008
248 | КТП-4357 ВЛ-10кВ №11 ПС Первомайская | Производственное отделение "Восточные электрические сети", Ремонтненский РЭС | Ростовская область | Ремонтненский район | 10/0,4 кВ | 0.1 | 0.077 | 0.077
249 | КТП-4356 ВЛ-10кВ №11 ПС Первомайская | Производственное отделение "Восточные электрические сети", Ремонтненский РЭС | Ростовская область | Ремонтненский район | 10/0,4 кВ | 0.04 | 0.033 | 0.033
250 | КТП-4358 ВЛ-10кВ №11 ПС Первомайская | Производственное отделение "Восточные электрические сети", Ремонтненский РЭС | Ростовская область | Ремонтненский район | 10/0,4 кВ | 0.04 | 0.031 | 0.031
251 | КТП-4359 ВЛ-10кВ №11 ПС Первомайская | Производственное отделение "Восточные электрические сети", Ремонтненский РЭС | Ростовская область | Ремонтненский район | 10/0,4 кВ | 0.025 | 0.019 | 0.019
252 | КТП-4364 ВЛ-10кВ №11 ПС Первомайская | Производственное отделение "Восточные электрические сети", Ремонтненский РЭС | Ростовская область | Ремонтненский район | 10/0,4 кВ | 0.025 | 0.02 | 0.02
253 | КТП-4510 ВЛ-10кВ №1 ПС Кормовая | Производственное отделение "Восточные электрические сети", Ремонтненский РЭС | Ростовская область | Ремонтненский район | 10/0,4 кВ | 0.1 | 0.07 | 0.07
254 | КТП-4511 ВЛ-10кВ №1 ПС Кормовая | Производственное отделение "Восточные электрические сети", Ремонтненский РЭС | Ростовская область | Ремонтненский район | 10/0,4 кВ | 0.1 | 0.035 | 0.035
255 | КТП-4512 ВЛ-10кВ №1 ПС Кормовая | Производственное отделение "Восточные электрические сети", Ремонтненский РЭС | Ростовская область | Ремонтненский район | 10/0,4 кВ | 0.315 | 0.221 | 0.221
256 | КТП-4513 ВЛ-10кВ №8 ПС Кормовая | Производственное отделение "Восточные электрические сети", Ремонтненский РЭС | Ростовская область | Ремонтненский район | 10/0,4 кВ | 0.1 | 0.069 | 0.069
257 | КТП-4514 ВЛ-10кВ №1 ПС Кормовая | Производственное отделение "Восточные электрические сети", Ремонтненский РЭС | Ростовская область | Ремонтненский район | 10/0,4 кВ | 0.1 | 0.059 | 0.059
258 | КТП-4515 ВЛ-10кВ №1 ПС Кормовая | Производственное отделение "Восточные электрические сети", Ремонтненский РЭС | Ростовская область | Ремонтненский район | 10/0,4 кВ | 0.063 | 0.054 | 0.054
259 | КТП-4661 ВЛ-10кВ №1 ПС Кормовая | Производственное отделение "Восточные электрические сети", Ремонтненский РЭС | Ростовская область | Ремонтненский район | 10/0,4 кВ | 0.04 | 0.01 | 0.01
260 | КТП-4659 ВЛ-10кВ №1 ПС Кормовая | Производственное отделение "Восточные электрические сети", Ремонтненский РЭС | Ростовская область | Ремонтненский район | 10/0,4 кВ | 0.063 | 0.038 | 0.038
261 | КТП-4509 ВЛ-10кВ №1 ПС Кормовая | Производственное отделение "Восточные электрические сети", Ремонтненский РЭС | Ростовская область | Ремонтненский район | 10/0,4 кВ | 0.1 | 0.053 | 0.053
262 | КТП-4518 ВЛ-10кВ №2 ПС Кормовая | Производственное отделение "Восточные электрические сети", Ремонтненский РЭС | Ростовская область | Ремонтненский район | 10/0,4 кВ | 0.04 | 0.035 | 0.035
263 | КТП-4519 ВЛ-10кВ №2 ПС Кормовая | Производственное отделение "Восточные электрические сети", Ремонтненский РЭС | Ростовская область | Ремонтненский район | 10/0,4 кВ | 0.025 | 0.021 | 0.021
264 | КТП-4520 ВЛ-10кВ №2 ПС Кормовая | Производственное отделение "Восточные электрические сети", Ремонтненский РЭС | Ростовская область | Ремонтненский район | 10/0,4 кВ | 0.025 | 0.02 | 0.02
265 | КТП-4521 ВЛ-10кВ №2 ПС Кормовая | Производственное отделение "Восточные электрические сети", Ремонтненский РЭС | Ростовская область | Ремонтненский район | 10/0,4 кВ | 0.025 | 0.021 | 0.021
266 | КТП-4554 ВЛ-10кВ №2 ПСКормовая | Производственное отделение "Восточные электрические сети", Ремонтненский РЭС | Ростовская область | Ремонтненский район | 10/0,4 кВ | 0.025 | 0.018 | 0.018
267 | КТП-4526 ВЛ-10кВ №2 ПСКормовая | Производственное отделение "Восточные электрические сети", Ремонтненский РЭС | Ростовская область | Ремонтненский район | 10/0,4 кВ | 0.025 | 0.021 | 0.021
268 | КТП-4558 ВЛ-10кВ №5 ПС Кормовая | Производственное отделение "Восточные электрические сети", Ремонтненский РЭС | Ростовская область | Ремонтненский район | 10/0,4 кВ | 0.063 | 0.058 | 0.047
269 | КТП-4557 ВЛ-10кВ №5 ПС Кормовая | Производственное отделение "Восточные электрические сети", Ремонтненский РЭС | Ростовская область | Ремонтненский район | 10/0,4 кВ | 0.025 | 0.02 | 0.02
270 | КТП-4559 ВЛ-10кВ №5 ПС Кормовая | Производственное отделение "Восточные электрические сети", Ремонтненский РЭС | Ростовская область | Ремонтненский район | 10/0,4 кВ | 0.025 | 0.02 | 0.02
271 | КТП-4560 ВЛ-10кВ №5 ПС Кормовая | Производственное отделение "Восточные электрические сети", Ремонтненский РЭС | Ростовская область | Ремонтненский район | 10/0,4 кВ | 0.04 | 0.033 | 0.033
272 | КТП-4561 ВЛ-10кВ №5 ПС Кормовая | Производственное отделение "Восточные электрические сети", Ремонтненский РЭС | Ростовская область | Ремонтненский район | 10/0,4 кВ | 0.04 | 0.033 | 0.033
273 | КТП-4562 ВЛ-10кВ №5 ПС Кормовая | Производственное отделение "Восточные электрические сети", Ремонтненский РЭС | Ростовская область | Ремонтненский район | 10/0,4 кВ | 0.04 | 0.033 | 0.033
274 | КТП-4564 ВЛ-10кВ №5 ПС Кормовая | Производственное отделение "Восточные электрические сети", Ремонтненский РЭС | Ростовская область | Ремонтненский район | 10/0,4 кВ | 0.025 | 0.02 | 0.02
275 | КТП-4565 ВЛ-10кВ №5 ПС Кормовая | Производственное отделение "Восточные электрические сети", Ремонтненский РЭС | Ростовская область | Ремонтненский район | 10/0,4 кВ | 0.04 | 0.02 | 0.02
276 | КТП-4638 ВЛ-10кВ №5 ПС Кормовая | Производственное отделение "Восточные электрические сети", Ремонтненский РЭС | Ростовская область | Ремонтненский район | 10/0,4 кВ | 0.025 | 0.02 | 0.02
277 | КТП-4528 ВЛ-10кВ №5 ПС Кормовая | Производственное отделение "Восточные электрические сети", Ремонтненский РЭС | Ростовская область | Ремонтненский район | 10/0,4 кВ | 0.04 | 0.032 | 0.032
278 | СТП-4566 ВЛ-10кВ №5 ПС Кормовая | Производственное отделение "Восточные электрические сети", Ремонтненский РЭС | Ростовская область | Ремонтненский район | 10/0,4 кВ | 0.01 | 0.008 | 0.008
279 | КТП-4563 ВЛ-10кВ №5 ПС Кормовая | Производственное отделение "Восточные электрические сети", Ремонтненский РЭС | Ростовская область | Ремонтненский район | 10/0,4 кВ | 0.025 | 0.02 | 0.02
280 | КТП-4549 ВЛ-10кВ №8 ПС Кормовая | Производственное отделение "Восточные электрические сети", Ремонтненский РЭС | Ростовская область | Ремонтненский район | 10/0,4 кВ | 0.04 | 0.033 | 0.033
281 | КТП-4567 ВЛ-10кВ №8 ПС Кормовая | Производственное отделение "Восточные электрические сети", Ремонтненский РЭС | Ростовская область | Ремонтненский район | 10/0,4 кВ | 0.1 | 0.086 | 0.086
282 | КТП-4568 ВЛ-10кВ №8 ПС Кормовая | Производственное отделение "Восточные электрические сети", Ремонтненский РЭС | Ростовская область | Ремонтненский район | 10/0,4 кВ | 0.025 | 0.021 | 0.021
283 | СТП-4570 ВЛ-10кВ №8 ПС Кормовая | Производственное отделение "Восточные электрические сети", Ремонтненский РЭС | Ростовская область | Ремонтненский район | 10/0,4 кВ | 0.01 | 0.008 | 0.008
284 | КТП-4572 ВЛ-10кВ №8 ПС Кормовая | Производственное отделение "Восточные электрические сети", Ремонтненский РЭС | Ростовская область | Ремонтненский район | 10/0,4 кВ | 0.04 | 0.033 | 0.033
285 | КТП-4668 ВЛ-10кВ №8 ПС Кормовая | Производственное отделение "Восточные электрические сети", Ремонтненский РЭС | Ростовская область | Ремонтненский район | 10/0,4 кВ | 0.025 | 0.021 | 0.021
286 | КТП-4408 ВЛ-10кВ №8 ПС Кормовая | Производственное отделение "Восточные электрические сети", Ремонтненский РЭС | Ростовская область | Ремонтненский район | 10/0,4 кВ | 0.04 | 0.033 | 0.033
287 | КТП-4407 ВЛ-10кВ №8 ПС Кормовая | Производственное отделение "Восточные электрические сети", Ремонтненский РЭС | Ростовская область | Ремонтненский район | 10/0,4 кВ | 0.1 | 0.084 | 0.084
288 | КТП-4550 ВЛ-10кВ №9 ПС Кормовая | Производственное отделение "Восточные электрические сети", Ремонтненский РЭС | Ростовская область | Ремонтненский район | 10/0,4 кВ | 0.16 | 0.124 | 0.124
289 | КТП-4574 ВЛ-10кВ №9 ПС Кормовая | Производственное отделение "Восточные электрические сети", Ремонтненский РЭС | Ростовская область | Ремонтненский район | 10/0,4 кВ | 0.1 | 0.051 | 0.051
290 | КТП-4555 ВЛ-10кВ №9 ПС Кормовая | Производственное отделение "Восточные электрические сети", Ремонтненский РЭС | Ростовская область | Ремонтненский район | 10/0,4 кВ | 0.4 | 0.231 | 0.231
291 | КТП-4551 ВЛ-10кВ №9 ПС Кормовая | Производственное отделение "Восточные электрические сети", Ремонтненский РЭС | Ростовская область | Ремонтненский район | 10/0,4 кВ | 0.1 | 0.059 | 0.059
292 | КТП-4552 ВЛ-10кВ №9 ПС Кормовая | Производственное отделение "Восточные электрические сети", Ремонтненский РЭС | Ростовская область | Ремонтненский район | 10/0,4 кВ | 0.1 | 0.059 | 0.059
293 | КТП-4553 ВЛ-10кВ №9 ПС Кормовая | Производственное отделение "Восточные электрические сети", Ремонтненский РЭС | Ростовская область | Ремонтненский район | 10/0,4 кВ | 0.04 | 0.025 | 0.025
294 | КТП-4215 ВЛ-10кВ №6 ПС Киевская | Производственное отделение "Восточные электрические сети", Ремонтненский РЭС | Ростовская область | Ремонтненский район | 10/0,4 кВ | 0.025 | 0.019 | 0.019
295 | КТП-4216 ВЛ-10кВ №6 ПС Киевская | Производственное отделение "Восточные электрические сети", Ремонтненский РЭС | Ростовская область | Ремонтненский район | 10/0,4 кВ | 0.063 | 0.051 | 0.051
296 | СТП-4218 ВЛ-10кВ №6 ПС Киевская | Производственное отделение "Восточные электрические сети", Ремонтненский РЭС | Ростовская область | Ремонтненский район | 10/0,4 кВ | 0.01 | 0.007 | 0.007
297 | КТП-4219 ВЛ-10кВ №6 ПС Киевская | Производственное отделение "Восточные электрические сети", Ремонтненский РЭС | Ростовская область | Ремонтненский район | 10/0,4 кВ | 0.025 | 0.019 | 0.019
298 | КТП-4220 ВЛ-10кВ №6 ПС Киевская | Производственное отделение "Восточные электрические сети", Ремонтненский РЭС | Ростовская область | Ремонтненский район | 10/0,4 кВ | 0.01 | 0.007 | 0.007
299 | КТП-4221 ВЛ-10кВ №6 ПС Киевская | Производственное отделение "Восточные электрические сети", Ремонтненский РЭС | Ростовская область | Ремонтненский район | 10/0,4 кВ | 0.04 | 0.027 | 0.027
300 | КТП-4222 ВЛ-10кВ №6 ПС Киевская | Производственное отделение "Восточные электрические сети", Ремонтненский РЭС | Ростовская область | Ремонтненский район | 10/0,4 кВ | 0.025 | 0.021 | 0.021
301 | СТП-4223 ВЛ-10кВ №6 ПС Киевская | Производственное отделение "Восточные электрические сети", Ремонтненский РЭС | Ростовская область | Ремонтненский район | 10/0,4 кВ | 0.01 | 0.008 | 0.008
302 | КТП-4224 ВЛ-10кВ №6 ПС Киевская | Производственное отделение "Восточные электрические сети", Ремонтненский РЭС | Ростовская область | Ремонтненский район | 10/0,4 кВ | 0.025 | 0.017 | 0.017
303 | КТП-4214 ВЛ-10кВ №6 ПС Киевская | Производственное отделение "Восточные электрические сети", Ремонтненский РЭС | Ростовская область | Ремонтненский район | 10/0,4 кВ | 0.04 | 0.034 | 0.034
304 | КТП-4196 ВЛ-10кВ №6 ПС Киевская | Производственное отделение "Восточные электрические сети", Ремонтненский РЭС | Ростовская область | Ремонтненский район | 10/0,4 кВ | 0.025 | 0.019 | 0.019
305 | КТП-4662 ВЛ-10кВ №6 ПС Киевская | Производственное отделение "Восточные электрические сети", Ремонтненский РЭС | Ростовская область | Ремонтненский район | 10/0,4 кВ | 0.025 | 0.02 | 0.02
306 | КТП-4234 ВЛ-10кВ №7 ПС Киевская | Производственное отделение "Восточные электрические сети", Ремонтненский РЭС | Ростовская область | Ремонтненский район | 10/0,4 кВ | 0.025 | 0.02 | 0.02
307 | КТП-4230 ВЛ-10кВ №7 ПС Киевская | Производственное отделение "Восточные электрические сети", Ремонтненский РЭС | Ростовская область | Ремонтненский район | 10/0,4 кВ | 0.063 | 0.033 | 0.033
308 | КТП-4231 ВЛ-10кВ №7 ПС Киевская | Производственное отделение "Восточные электрические сети", Ремонтненский РЭС | Ростовская область | Ремонтненский район | 10/0,4 кВ | 0.1 | 0.073 | 0.073
309 | КТП-4226 ВЛ-10кВ №7 ПС Киевская | Производственное отделение "Восточные электрические сети", Ремонтненский РЭС | Ростовская область | Ремонтненский район | 10/0,4 кВ | 0.04 | 0.034 | 0.034
310 | КТП-4229 ВЛ-10кВ №7 ПС Киевская | Производственное отделение "Восточные электрические сети", Ремонтненский РЭС | Ростовская область | Ремонтненский район | 10/0,4 кВ | 0.063 | 0.048 | 0.048
311 | КТП-4227 ВЛ-10кВ №7 ПС Киевская | Производственное отделение "Восточные электрические сети", Ремонтненский РЭС | Ростовская область | Ремонтненский район | 10/0,4 кВ | 0.1 | 0.062 | 0.062
312 | СТП-4228 ВЛ-10кВ №7 ПС Киевская | Производственное отделение "Восточные электрические сети", Ремонтненский РЭС | Ростовская область | Ремонтненский район | 10/0,4 кВ | 0.01 | 0.007 | 0.007
313 | КТП-4233 ВЛ-10кВ №7 ПС Киевская | Производственное отделение "Восточные электрические сети", Ремонтненский РЭС | Ростовская область | Ремонтненский район | 10/0,4 кВ | 0.01 | 0.006 | 0.006
314 | КТП-4232 ВЛ-10кВ №7 ПС Киевская | Производственное отделение "Восточные электрические сети", Ремонтненский РЭС | Ростовская область | Ремонтненский район | 10/0,4 кВ | 0.063 | 0.05 | 0.05
315 | КТП-4235 ВЛ-10кВ №7 ПС Киевская | Производственное отделение "Восточные электрические сети", Ремонтненский РЭС | Ростовская область | Ремонтненский район | 10/0,4 кВ | 0.025 | 0.018 | 0.018
316 | КТП-4236 ВЛ-10кВ №7 ПС Киевская | Производственное отделение "Восточные электрические сети", Ремонтненский РЭС | Ростовская область | Ремонтненский район | 10/0,4 кВ | 0.025 | 0.019 | 0.019
317 | КТП-4238 ВЛ-10кВ №7 ПС Киевская | Производственное отделение "Восточные электрические сети", Ремонтненский РЭС | Ростовская область | Ремонтненский район | 10/0,4 кВ | 0.025 | 0.02 | 0.02
318 | КТП-4246 ВЛ-10кВ №15 ПС Киевская | Производственное отделение "Восточные электрические сети", Ремонтненский РЭС | Ростовская область | Ремонтненский район | 10/0,4 кВ | 0.025 | 0.018 | 0.018
319 | КТП-4247 ВЛ-10кВ №15 ПС Киевская | Производственное отделение "Восточные электрические сети", Ремонтненский РЭС | Ростовская область | Ремонтненский район | 10/0,4 кВ | 0.025 | 0.018 | 0.018
320 | КТП-4248 ВЛ-10кВ №15 ПС Киевская | Производственное отделение "Восточные электрические сети", Ремонтненский РЭС | Ростовская область | Ремонтненский район | 10/0,4 кВ | 0.063 | 0.051 | 0.051
321 | КТП-4245 ВЛ-10кВ №17 ПС Киевская | Производственное отделение "Восточные электрические сети", Ремонтненский РЭС | Ростовская область | Ремонтненский район | 10/0,4 кВ | 0.16 | 0.102 | 0.102
322 | КТП-4666 ВЛ-10кВ №17 ПС Киевская | Производственное отделение "Восточные электрические сети", Ремонтненский РЭС | Ростовская область | Ремонтненский район | 10/0,4 кВ | 0.16 | 0.145 | 0.145
323 | КТП-4663 ВЛ-10кВ №17 ПС Киевская | Производственное отделение "Восточные электрические сети", Ремонтненский РЭС | Ростовская область | Ремонтненский район | 10/0,4 кВ | 0.16 | 0.13 | 0.13
324 | КТП-4250 ВЛ-10кВ №17 ПС Киевская | Производственное отделение "Восточные электрические сети", Ремонтненский РЭС | Ростовская область | Ремонтненский район | 10/0,4 кВ | 0.16 | 0.136 | 0.136
325 | КТП-4243 ВЛ-10кВ №17 ПС Киевская | Производственное отделение "Восточные электрические сети", Ремонтненский РЭС | Ростовская область | Ремонтненский район | 10/0,4 кВ | 0.16 | 0.134 | 0.134
326 | КТП-4244 ВЛ-10кВ №17 ПС Киевская | Производственное отделение "Восточные электрические сети", Ремонтненский РЭС | Ростовская область | Ремонтненский район | 10/0,4 кВ | 0.25 | 0.21 | 0.21
327 | КТП-4664 ВЛ-10кВ №17 ПС Киевская | Производственное отделение "Восточные электрические сети", Ремонтненский РЭС | Ростовская область | Ремонтненский район | 10/0,4 кВ | 0.16 | 0.059 | 0.054
328 | КТП-4242 ВЛ-10кВ №17 ПС Киевская | Производственное отделение "Восточные электрические сети", Ремонтненский РЭС | Ростовская область | Ремонтненский район | 10/0,4 кВ | 0.16 | 0.083 | 0.083
329 | КТП-4635 ВЛ-10кВ №17 ПС Киевская | Производственное отделение "Восточные электрические сети", Ремонтненский РЭС | Ростовская область | Ремонтненский район | 10/0,4 кВ | 0.16 | 0.08 | 0.08
330 | КТП-4241 ВЛ-10кВ №17 ПС Киевская | Производственное отделение "Восточные электрические сети", Ремонтненский РЭС | Ростовская область | Ремонтненский район | 10/0,4 кВ | 0.1 | 0.04 | 0.035
331 | КТП-4166 ВЛ-10кВ №2 ПС Подгорное | Производственное отделение "Восточные электрические сети", Ремонтненский РЭС | Ростовская область | Ремонтненский район | 10/0,4 кВ | 0.16 | 0.109 | 0.109
332 | КТП-4167 ВЛ-10кВ №2 ПС Подгорное | Производственное отделение "Восточные электрические сети", Ремонтненский РЭС | Ростовская область | Ремонтненский район | 10/0,4 кВ | 0.063 | 0.043 | 0.043
333 | КТП-4168 ВЛ-10кВ №2 ПС Подгорное | Производственное отделение "Восточные электрические сети", Ремонтненский РЭС | Ростовская область | Ремонтненский район | 10/0,4 кВ | 0.063 | 0.053 | 0.053
334 | КТП-4169 ВЛ-10кВ №2 ПС Подгорное | Производственное отделение "Восточные электрические сети", Ремонтненский РЭС | Ростовская область | Ремонтненский район | 10/0,4 кВ | 0.025 | 0.021 | 0.021
335 | КТП-4170 ВЛ-10кВ №2 ПС Подгорное | Производственное отделение "Восточные электрические сети", Ремонтненский РЭС | Ростовская область | Ремонтненский район | 10/0,4 кВ | 0.063 | 0.054 | 0.054
336 | КТП-4171 ВЛ-10кВ №2 ПС Подгорное | Производственное отделение "Восточные электрические сети", Ремонтненский РЭС | Ростовская область | Ремонтненский район | 10/0,4 кВ | 0.1 | 0.085 | 0.085
337 | КТП-4172 ВЛ-10кВ №2 ПС Подгорное | Производственное отделение "Восточные электрические сети", Ремонтненский РЭС | Ростовская область | Ремонтненский район | 10/0,4 кВ | 0.04 | 0.036 | 0.036
338 | КТП-4173 ВЛ-10кВ №2 ПС Подгорное | Производственное отделение "Восточные электрические сети", Ремонтненский РЭС | Ростовская область | Ремонтненский район | 10/0,4 кВ | 0.025 | 0.021 | 0.021
339 | КТП-4176 ВЛ-10кВ №2 ПС Подгорное | Производственное отделение "Восточные электрические сети", Ремонтненский РЭС | Ростовская область | Ремонтненский район | 10/0,4 кВ | 0.04 | 0.033 | 0.033
340 | КТП-4177 ВЛ-10кВ №2 ПС Подгорное | Производственное отделение "Восточные электрические сети", Ремонтненский РЭС | Ростовская область | Ремонтненский район | 10/0,4 кВ | 0.063 | 0.054 | 0.054
341 | КТП-4593 ВЛ-10кВ №3 ПС Подгорное | Производственное отделение "Восточные электрические сети", Ремонтненский РЭС | Ростовская область | Ремонтненский район | 10/0,4 кВ | 0.16 | 0.119 | 0.119
342 | КТП-4178 ВЛ-10кВ №3 ПС Подгорное | Производственное отделение "Восточные электрические сети", Ремонтненский РЭС | Ростовская область | Ремонтненский район | 10/0,4 кВ | 0.25 | 0.177 | 0.177
343 | КТП-4179 ВЛ-10кВ №3 ПС Подгорное | Производственное отделение "Восточные электрические сети", Ремонтненский РЭС | Ростовская область | Ремонтненский район | 10/0,4 кВ | 0.063 | 0.041 | 0.041
344 | КТП-4181 ВЛ-10кВ №3 ПС Подгорное | Производственное отделение "Восточные электрические сети", Ремонтненский РЭС | Ростовская область | Ремонтненский район | 10/0,4 кВ | 0.1 | 0.041 | 0.041
345 | КТП-4203 ВЛ-10кВ №3 ПС Подгорное | Производственное отделение "Восточные электрические сети", Ремонтненский РЭС | Ростовская область | Ремонтненский район | 10/0,4 кВ | 0.063 | 0.047 | 0.047
346 | КТП-4344 ВЛ-10кВ №3 ПС Подгорное | Производственное отделение "Восточные электрические сети", Ремонтненский РЭС | Ростовская область | Ремонтненский район | 10/0,4 кВ | 0.063 | 0.008 | 0.001
347 | КТП-4187 ВЛ-10кВ №3 ПС Подгорное | Производственное отделение "Восточные электрические сети", Ремонтненский РЭС | Ростовская область | Ремонтненский район | 10/0,4 кВ | 0.25 | 0.207 | 0.207
348 | КТП-4188 ВЛ-10кВ №3 ПС Подгорное | Производственное отделение "Восточные электрические сети", Ремонтненский РЭС | Ростовская область | Ремонтненский район | 10/0,4 кВ | 0.025 | 0.01 | 0.01
349 | КТП-4186 ВЛ-10кВ №6 ПС Подгорное | Производственное отделение "Восточные электрические сети", Ремонтненский РЭС | Ростовская область | Ремонтненский район | 10/0,4 кВ | 0.25 | 0.004 | 0.004
350 | КТП-4589 ВЛ-10кВ №6 ПС Подгорное | Производственное отделение "Восточные электрические сети", Ремонтненский РЭС | Ростовская область | Ремонтненский район | 10/0,4 кВ | 0.1 | 0.057 | 0.057
351 | КТП-4197 ВЛ-10кВ №6 ПС Подгорное | Производственное отделение "Восточные электрические сети", Ремонтненский РЭС | Ростовская область | Ремонтненский район | 10/0,4 кВ | 0.025 | 0.02 | 0.02
352 | КТП-4199 ВЛ-10кВ №6 ПС Подгорное | Производственное отделение "Восточные электрические сети", Ремонтненский РЭС | Ростовская область | Ремонтненский район | 10/0,4 кВ | 0.025 | 0.012 | 0.012
353 | КТП-4192 ВЛ-10кВ №6 ПС Подгорное | Производственное отделение "Восточные электрические сети", Ремонтненский РЭС | Ростовская область | Ремонтненский район | 10/0,4 кВ | 0.04 | 0.023 | 0.023
354 | КТП-4183 ВЛ-10кВ №6 ПС Подгорное | Производственное отделение "Восточные электрические сети", Ремонтненский РЭС | Ростовская область | Ремонтненский район | 10/0,4 кВ | 0.025 | 0.018 | 0.018
355 | КТП-4193 ВЛ-10кВ №6 ПС Подгорное | Производственное отделение "Восточные электрические сети", Ремонтненский РЭС | Ростовская область | Ремонтненский район | 10/0,4 кВ | 0.063 | 0.047 | 0.047
356 | КТП-4194 ВЛ-10кВ №6 ПС Подгорное | Производственное отделение "Восточные электрические сети", Ремонтненский РЭС | Ростовская область | Ремонтненский район | 10/0,4 кВ | 0.025 | 0.02 | 0.02
357 | КТП-4195 ВЛ-10кВ №6 ПС Подгорное | Производственное отделение "Восточные электрические сети", Ремонтненский РЭС | Ростовская область | Ремонтненский район | 10/0,4 кВ | 0.025 | 0.017 | 0.017
358 | КТП-4185 ВЛ-10кВ №6 ПС Подгорное | Производственное отделение "Восточные электрические сети", Ремонтненский РЭС | Ростовская область | Ремонтненский район | 10/0,4 кВ | 0.063 | 0.052 | 0.052
359 | КТП-4506 ВЛ-10кВ №6 ПС Подгорное | Производственное отделение "Восточные электрические сети", Ремонтненский РЭС | Ростовская область | Ремонтненский район | 10/0,4 кВ | 0.025 | 0.02 | 0.02
360 | КТП-4182 ВЛ-10кВ №8 ПС Подгорненская | Производственное отделение "Восточные электрические сети", Ремонтненский РЭС | Ростовская область | Ремонтненский район | 10/0,4 кВ | 0.04 | 0.033 | 0.033
361 | КТП-4201 ВЛ-10кВ №8 ПС Подгорное | Производственное отделение "Восточные электрические сети", Ремонтненский РЭС | Ростовская область | Ремонтненский район | 10/0,4 кВ | 0.04 | 0.032 | 0.032
362 | КТП-4202 ВЛ-10кВ №8 ПС Подгорное | Производственное отделение "Восточные электрические сети", Ремонтненский РЭС | Ростовская область | Ремонтненский район | 10/0,4 кВ | 0.04 | 0.029 | 0.029
363 | КТП-4205 ВЛ-10кВ №8 ПС Подгорное | Производственное отделение "Восточные электрические сети", Ремонтненский РЭС | Ростовская область | Ремонтненский район | 10/0,4 кВ | 0.063 | 0.033 | 0.033
364 | КТП-4206 ВЛ-10кВ №8 ПС Подгорное | Производственное отделение "Восточные электрические сети", Ремонтненский РЭС | Ростовская область | Ремонтненский район | 10/0,4 кВ | 0.04 | 0.032 | 0.032
365 | КТП-4208 ВЛ-10кВ №8 ПС Подгорное | Производственное отделение "Восточные электрические сети", Ремонтненский РЭС | Ростовская область | Ремонтненский район | 10/0,4 кВ | 0.025 | 0.015 | 0.015
366 | КТП-4209 ВЛ-10кВ №8 ПС Подгорное | Производственное отделение "Восточные электрические сети", Ремонтненский РЭС | Ростовская область | Ремонтненский район | 10/0,4 кВ | 0.025 | 0.019 | 0.019
367 | КТП-4210 ВЛ-10кВ №8 ПС Подгорное | Производственное отделение "Восточные электрические сети", Ремонтненский РЭС | Ростовская область | Ремонтненский район | 10/0,4 кВ | 0.063 | 0.037 | 0.037
368 | КТП-4590 ВЛ-10кВ №8 ПС Подгорное | Производственное отделение "Восточные электрические сети", Ремонтненский РЭС | Ростовская область | Ремонтненский район | 10/0,4 кВ | 0.025 | 0.017 | 0.017
369 | КТП-4592 ВЛ-10кВ №8 ПС Подгорное | Производственное отделение "Восточные электрические сети", Ремонтненский РЭС | Ростовская область | Ремонтненский район | 10/0,4 кВ | 0.025 | 0.021 | 0.021
370 | КТП-4594 ВЛ-10кВ №8 ПС Подгорное | Производственное отделение "Восточные электрические сети", Ремонтненский РЭС | Ростовская область | Ремонтненский район | 10/0,4 кВ | 0.063 | 0.047 | 0.047
371 | КТП-4595 ВЛ-10кВ №8 ПС Подгорное | Производственное отделение "Восточные электрические сети", Ремонтненский РЭС | Ростовская область | Ремонтненский район | 10/0,4 кВ | 0.04 | 0.032 | 0.032
372 | КТП-4532 ВЛ-10кВ №8 ПС Подгорное | Производственное отделение "Восточные электрические сети", Ремонтненский РЭС | Ростовская область | Ремонтненский район | 10/0,4 кВ | 0.04 | 0.031 | 0.031
373 | КТП-4433 ВЛ-10кВ №1 ПС Кр.Партизан | Производственное отделение "Восточные электрические сети", Ремонтненский РЭС | Ростовская область | Ремонтненский район | 10/0,4 кВ | 0.25 | 0.151 | 0.151
374 | КТП-4435 ВЛ-10кВ №1 ПС Кр.Партизан | Производственное отделение "Восточные электрические сети", Ремонтненский РЭС | Ростовская область | Ремонтненский район | 10/0,4 кВ | 0.16 | 0.084 | 0.084
375 | КТП-4436 ВЛ-10кВ №1 ПС Кр.Партизан | Производственное отделение "Восточные электрические сети", Ремонтненский РЭС | Ростовская область | Ремонтненский район | 10/0,4 кВ | 0.1 | 0.016 | 0.016
376 | КТП-4439 ВЛ-10кВ №1 ПС Кр.Партизан | Производственное отделение "Восточные электрические сети", Ремонтненский РЭС | Ростовская область | Ремонтненский район | 10/0,4 кВ | 0.1 | 0.074 | 0.074
377 | КТП-4440 ВЛ-10кВ №1 ПС Кр.Партизан | Производственное отделение "Восточные электрические сети", Ремонтненский РЭС | Ростовская область | Ремонтненский район | 10/0,4 кВ | 0.1 | 0.031 | 0.031
378 | КТП-4600 ВЛ-10кВ №1 ПС Кр.Партизан | Производственное отделение "Восточные электрические сети", Ремонтненский РЭС | Ростовская область | Ремонтненский район | 10/0,4 кВ | 0.04 | 0.003 | 0.003
379 | КТП-4437 ВЛ-10кВ №2 ПС Кр.Партизан | Производственное отделение "Восточные электрические сети", Ремонтненский РЭС | Ростовская область | Ремонтненский район | 10/0,4 кВ | 0.1 | 0.05 | 0.05
380 | КТП-4438 ВЛ-10кВ №2 ПС Кр.Партизан | Производственное отделение "Восточные электрические сети", Ремонтненский РЭС | Ростовская область | Ремонтненский район | 10/0,4 кВ | 0.063 | 0.01 | 0.01
381 | КТП-4441 ВЛ-10кВ №2 ПС Кр.Партизан | Производственное отделение "Восточные электрические сети", Ремонтненский РЭС | Ростовская область | Ремонтненский район | 10/0,4 кВ | 0.025 | 0.01 | 0.01
382 | КТП-4442 ВЛ-10кВ №2 ПС Кр.Партизан | Производственное отделение "Восточные электрические сети", Ремонтненский РЭС | Ростовская область | Ремонтненский район | 10/0,4 кВ | 0.01 | 0.008 | 0.008
383 | КТП-4443 ВЛ-10кВ №2 ПС Кр.Партизан | Производственное отделение "Восточные электрические сети", Ремонтненский РЭС | Ростовская область | Ремонтненский район | 10/0,4 кВ | 0.04 | 0.01 | 0.01
384 | КТП-4444 ВЛ-10кВ №2 ПС Кр.Партизан | Производственное отделение "Восточные электрические сети", Ремонтненский РЭС | Ростовская область | Ремонтненский район | 10/0,4 кВ | 0.1 | 0.084 | 0.084
385 | КТП-4445 ВЛ-10кВ №7 ПС Кр.Партизан | Производственное отделение "Восточные электрические сети", Ремонтненский РЭС | Ростовская область | Ремонтненский район | 10/0,4 кВ | 0.1 | 0.081 | 0.081
386 | КТП-4446 ВЛ-10кВ №7 ПС Кр.Партизан | Производственное отделение "Восточные электрические сети", Ремонтненский РЭС | Ростовская область | Ремонтненский район | 10/0,4 кВ | 0.16 | 0.08 | 0.08
387 | КТП-4448 ВЛ-10кВ №7 ПС Кр.Партизан | Производственное отделение "Восточные электрические сети", Ремонтненский РЭС | Ростовская область | Ремонтненский район | 10/0,4 кВ | 0.025 | 0 | 0
388 | КТП-4449 ВЛ-10кВ №7 ПС Кр.Партизан | Производственное отделение "Восточные электрические сети", Ремонтненский РЭС | Ростовская область | Ремонтненский район | 10/0,4 кВ | 0.25 | 0.211 | 0.211
389 | СТП-4450 ВЛ-10кВ №7 ПС Кр.Партизан | Производственное отделение "Восточные электрические сети", Ремонтненский РЭС | Ростовская область | Ремонтненский район | 10/0,4 кВ | 0.01 | 0.008 | 0.008
390 | КТП-4451 ВЛ-10кВ №7 ПС Кр.Партизан | Производственное отделение "Восточные электрические сети", Ремонтненский РЭС | Ростовская область | Ремонтненский район | 10/0,4 кВ | 0.025 | 0.017 | 0.017
391 | КТП-4457 ВЛ-10кВ №7 ПС Кр.Партизан | Производственное отделение "Восточные электрические сети", Ремонтненский РЭС | Ростовская область | Ремонтненский район | 10/0,4 кВ | 0.025 | 0.02 | 0.02
392 | КТП-4458 ВЛ-10кВ №7 ПС Кр.Партизан | Производственное отделение "Восточные электрические сети", Ремонтненский РЭС | Ростовская область | Ремонтненский район | 10/0,4 кВ | 0.063 | 0.049 | 0.049
393 | КТП-4459 ВЛ-10кВ №7 ПС Кр.Партизан | Производственное отделение "Восточные электрические сети", Ремонтненский РЭС | Ростовская область | Ремонтненский район | 10/0,4 кВ | 0.025 | 0.01 | 0.01
394 | КТП-4460 ВЛ-10кВ №7 ПС Кр.Партизан | Производственное отделение "Восточные электрические сети", Ремонтненский РЭС | Ростовская область | Ремонтненский район | 10/0,4 кВ | 0.04 | 0.01 | 0.01
395 | КТП-4461 ВЛ-10кВ №7 ПС Кр.Партизан | Производственное отделение "Восточные электрические сети", Ремонтненский РЭС | Ростовская область | Ремонтненский район | 10/0,4 кВ | 0.025 | 0.019 | 0.019
396 | КТП-4465 ВЛ-10кВ №8 ПС Кр.Партизан | Производственное отделение "Восточные электрические сети", Ремонтненский РЭС | Ростовская область | Ремонтненский район | 10/0,4 кВ | 0.025 | 0.021 | 0.021
397 | КТП-4466 ВЛ-10кВ №8 ПС Кр.Партизан | Производственное отделение "Восточные электрические сети", Ремонтненский РЭС | Ростовская область | Ремонтненский район | 10/0,4 кВ | 0.025 | 0.02 | 0.02
398 | КТП-4467 ВЛ-10кВ №8 ПС Кр.Партизан | Производственное отделение "Восточные электрические сети", Ремонтненский РЭС | Ростовская область | Ремонтненский район | 10/0,4 кВ | 0.025 | 0.008 | 0.008
399 | КТП-4468 ВЛ-10кВ №8 ПС Кр.Партизан | Производственное отделение "Восточные электрические сети", Ремонтненский РЭС | Ростовская область | Ремонтненский район | 10/0,4 кВ | 0.025 | 0.019 | 0.019
400 | КТП-4469 ВЛ-10кВ №8 ПС Кр.Партизан | Производственное отделение "Восточные электрические сети", Ремонтненский РЭС | Ростовская область | Ремонтненский район | 10/0,4 кВ | 0.04 | 0.033 | 0.033
401 | КТП-4470 ВЛ-10кВ №8 ПС Кр.Партизан | Производственное отделение "Восточные электрические сети", Ремонтненский РЭС | Ростовская область | Ремонтненский район | 10/0,4 кВ | 0.025 | 0.019 | 0.019
402 | КТП-4471 ВЛ-10кВ №8 ПС Кр.Партизан | Производственное отделение "Восточные электрические сети", Ремонтненский РЭС | Ростовская область | Ремонтненский район | 10/0,4 кВ | 0.01 | 0.008 | 0.008
403 | КТП-4476 ВЛ-10кВ №8 ПС Кр.Партизан | Производственное отделение "Восточные электрические сети", Ремонтненский РЭС | Ростовская область | Ремонтненский район | 10/0,4 кВ | 0.04 | 0.032 | 0.032
404 | КТП-4499 ВЛ-10кВ №8 ПС Кр.Партизан | Производственное отделение "Восточные электрические сети", Ремонтненский РЭС | Ростовская область | Ремонтненский район | 10/0,4 кВ | 0.025 | 0.01 | 0.01
405 | КТП-4500 ВЛ-10кВ №8 ПС Кр.Партизан | Производственное отделение "Восточные электрические сети", Ремонтненский РЭС | Ростовская область | Ремонтненский район | 10/0,4 кВ | 0.025 | 0.01 | 0.01
406 | КТП-4501 ВЛ-10кВ №8 ПС Кр.Партизан | Производственное отделение "Восточные электрические сети", Ремонтненский РЭС | Ростовская область | Ремонтненский район | 10/0,4 кВ | 0.063 | 0.053 | 0.053
407 | СТП-4086 ВЛ-10кВ №8 ПС Кр.Партизан | Производственное отделение "Восточные электрические сети", Ремонтненский РЭС | Ростовская область | Ремонтненский район | 10/0,4 кВ | 0.01 | 0.006 | 0.006
408 | КТП-4504 ВЛ-10кВ №8 ПС Кр.Партизан | Производственное отделение "Восточные электрические сети", Ремонтненский РЭС | Ростовская область | Ремонтненский район | 10/0,4 кВ | 0.1 | 0.083 | 0.083
409 | КТП-4505 ВЛ-10кВ №8 ПС Кр.Партизан | Производственное отделение "Восточные электрические сети", Ремонтненский РЭС | Ростовская область | Ремонтненский район | 10/0,4 кВ | 0.4 | 0.34 | 0.34
410 | КТП-4464 ВЛ-10кВ №8 ПС Кр.Партизан | Производственное отделение "Восточные электрические сети", Ремонтненский РЭС | Ростовская область | Ремонтненский район | 10/0,4 кВ | 0.01 | 0.001 | 0.001
411 | КТП-4462 ВЛ-10кВ №9 ПС Кр.Партизан | Производственное отделение "Восточные электрические сети", Ремонтненский РЭС | Ростовская область | Ремонтненский район | 10/0,4 кВ | 0.063 | 0.05 | 0.05
412 | КТП-4486 ВЛ-10кВ №9 ПС Кр.Партизан | Производственное отделение "Восточные электрические сети", Ремонтненский РЭС | Ростовская область | Ремонтненский район | 10/0,4 кВ | 0.025 | 0.021 | 0.021
413 | КТП-4477 ВЛ-10кВ №9 ПС Кр.Партизан | Производственное отделение "Восточные электрические сети", Ремонтненский РЭС | Ростовская область | Ремонтненский район | 10/0,4 кВ | 0.01 | 0.001 | 0.001
414 | КТП-4507 ВЛ-10кВ №9 ПС Кр.Партизан | Производственное отделение "Восточные электрические сети", Ремонтненский РЭС | Ростовская область | Ремонтненский район | 10/0,4 кВ | 0.04 | 0.033 | 0.033
415 | КТП-4479 ВЛ-10кВ №9 ПС Кр.Партизан | Производственное отделение "Восточные электрические сети", Ремонтненский РЭС | Ростовская область | Ремонтненский район | 10/0,4 кВ | 0.025 | 0.02 | 0.02
416 | КТП-4480 ВЛ-10кВ №9 ПС Кр.Партизан | Производственное отделение "Восточные электрические сети", Ремонтненский РЭС | Ростовская область | Ремонтненский район | 10/0,4 кВ | 0.025 | 0.021 | 0.021
417 | СТП-4481 ВЛ-10кВ №9 ПС Кр.Партизан | Производственное отделение "Восточные электрические сети", Ремонтненский РЭС | Ростовская область | Ремонтненский район | 10/0,4 кВ | 0.01 | 0.005 | 0.005
418 | КТП-4483 ВЛ-10кВ №9 ПС Кр.Партизан | Производственное отделение "Восточные электрические сети", Ремонтненский РЭС | Ростовская область | Ремонтненский район | 10/0,4 кВ | 0.025 | 0.02 | 0.02
419 | КТП-4493 ВЛ-10кВ №9 ПС Кр.Партизан | Производственное отделение "Восточные электрические сети", Ремонтненский РЭС | Ростовская область | Ремонтненский район | 10/0,4 кВ | 0.025 | 0.02 | 0.02
420 | КТП-4068 ВЛ-10кВ №9 ПС Кр.Партизан | Производственное отделение "Восточные электрические сети", Ремонтненский РЭС | Ростовская область | Ремонтненский район | 10/0,4 кВ | 0.04 | 0.033 | 0.033
421 | КТП-4488 ВЛ-10кВ №9 ПС Кр.Партизан | Производственное отделение "Восточные электрические сети", Ремонтненский РЭС | Ростовская область | Ремонтненский район | 10/0,4 кВ | 0.063 | 0.053 | 0.053
422 | КТП-4489 ВЛ-10кВ №9 ПС Кр.Партизан | Производственное отделение "Восточные электрические сети", Ремонтненский РЭС | Ростовская область | Ремонтненский район | 10/0,4 кВ | 0.025 | 0.02 | 0.02
423 | КТП-4490 ВЛ-10кВ №9 ПС Кр.Партизан | Производственное отделение "Восточные электрические сети", Ремонтненский РЭС | Ростовская область | Ремонтненский район | 10/0,4 кВ | 0.04 | 0.032 | 0.032
424 | КТП-4491 ВЛ-10кВ №9 ПС Кр.Партизан | Производственное отделение "Восточные электрические сети", Ремонтненский РЭС | Ростовская область | Ремонтненский район | 10/0,4 кВ | 0.063 | 0.052 | 0.052
425 | КТП-4492 ВЛ-10кВ №9 ПС Кр.Партизан | Производственное отделение "Восточные электрические сети", Ремонтненский РЭС | Ростовская область | Ремонтненский район | 10/0,4 кВ | 0.063 | 0.058 | 0.058
426 | КТП-4495 ВЛ-10кВ №9 ПС Кр.Партизан | Производственное отделение "Восточные электрические сети", Ремонтненский РЭС | Ростовская область | Ремонтненский район | 10/0,4 кВ | 0.063 | 0.05 | 0.05
427 | КТП-4496 ВЛ-10кВ №9 ПС Кр.Партизан | Производственное отделение "Восточные электрические сети", Ремонтненский РЭС | Ростовская область | Ремонтненский район | 10/0,4 кВ | 0.025 | 0.02 | 0.02
428 | КТП-4498 ВЛ-10кВ №9 ПС Кр.Партизан | Производственное отделение "Восточные электрические сети", Ремонтненский РЭС | Ростовская область | Ремонтненский район | 10/0,4 кВ | 0.01 | 0.001 | 0.001
429 | КТП-4494 ВЛ-10кВ №9 ПС Кр.Партизан | Производственное отделение "Восточные электрические сети", Ремонтненский РЭС | Ростовская область | Ремонтненский район | 10/0,4 кВ | 0.025 | 0.02 | 0.02
430 | КТП-4377 ВЛ-10кВ №5 ПС Овцевод | Производственное отделение "Восточные электрические сети", Ремонтненский РЭС | Ростовская область | Ремонтненский район | 10/0,4 кВ | 0.04 | 0.03 | 0.03
431 | КТП-4378 ВЛ-10кВ №5 ПС Овцевод | Производственное отделение "Восточные электрические сети", Ремонтненский РЭС | Ростовская область | Ремонтненский район | 10/0,4 кВ | 0.025 | 0.01 | 0.01
432 | КТП-4577 ВЛ-10кВ №5 ПС Овцевод | Производственное отделение "Восточные электрические сети", Ремонтненский РЭС | Ростовская область | Ремонтненский район | 10/0,4 кВ | 0.025 | 0.02 | 0.02
433 | КТП-4380 ВЛ-10кВ №7 ПС Овцевод | Производственное отделение "Восточные электрические сети", Ремонтненский РЭС | Ростовская область | Ремонтненский район | 10/0,4 кВ | 0.04 | 0.034 | 0.034
434 | КТП-4545 ВЛ-10кВ №7 ПС Овцевод | Производственное отделение "Восточные электрические сети", Ремонтненский РЭС | Ростовская область | Ремонтненский район | 10/0,4 кВ | 0.1 | 0.01 | 0.01
435 | КТП-4547 ВЛ-10кВ №7 ПС Овцевод | Производственное отделение "Восточные электрические сети", Ремонтненский РЭС | Ростовская область | Ремонтненский район | 10/0,4 кВ | 0.063 | 0.053 | 0.053
436 | КТП-4544 ВЛ-10кВ №7 ПС Овцевод | Производственное отделение "Восточные электрические сети", Ремонтненский РЭС | Ростовская область | Ремонтненский район | 10/0,4 кВ | 0.1 | 0.079 | 0.079
437 | КТП-4537 ВЛ-10кВ №7 ПС Овцевод | Производственное отделение "Восточные электрические сети", Ремонтненский РЭС | Ростовская область | Ремонтненский район | 10/0,4 кВ | 0.1 | 0.063 | 0.063
438 | КТП-4536 ВЛ-10кВ №7 ПС Овцевод | Производственное отделение "Восточные электрические сети", Ремонтненский РЭС | Ростовская область | Ремонтненский район | 10/0,4 кВ | 0.16 | 0.11 | 0.11
439 | КТП-4546 ВЛ-10кВ №7 ПС Овцевод | Производственное отделение "Восточные электрические сети", Ремонтненский РЭС | Ростовская область | Ремонтненский район | 10/0,4 кВ | 0.025 | 0.017 | 0.017
440 | КТП-4647 ВЛ-10кВ №7 ПС Овцевод | Производственное отделение "Восточные электрические сети", Ремонтненский РЭС | Ростовская область | Ремонтненский район | 10/0,4 кВ | 0.1 | 0.075 | 0.075
441 | КТП-4535 ВЛ-10кВ №7 ПС Овцевод | Производственное отделение "Восточные электрические сети", Ремонтненский РЭС | Ростовская область | Ремонтненский район | 10/0,4 кВ | 0.025 | 0.02 | 0.02
442 | КТП-4538 ВЛ-10кВ №9 ПС Овцевод | Производственное отделение "Восточные электрические сети", Ремонтненский РЭС | Ростовская область | Ремонтненский район | 10/0,4 кВ | 0.063 | 0.02 | 0.02
443 | КТП-4452 ВЛ-10кВ №13 ПС Овцевод | Производственное отделение "Восточные электрические сети", Ремонтненский РЭС | Ростовская область | Ремонтненский район | 10/0,4 кВ | 0.025 | 0.016 | 0.016
444 | КТП-4453 ВЛ-10кВ №13 ПС Овцевод | Производственное отделение "Восточные электрические сети", Ремонтненский РЭС | Ростовская область | Ремонтненский район | 10/0,4 кВ | 0.025 | 0.02 | 0.02
445 | КТП-4454 ВЛ-10кВ №13 ПС Овцевод | Производственное отделение "Восточные электрические сети", Ремонтненский РЭС | Ростовская область | Ремонтненский район | 10/0,4 кВ | 0.1 | 0.081 | 0.081
446 | КТП-4455 ВЛ-10кВ №13 ПС Овцевод | Производственное отделение "Восточные электрические сети", Ремонтненский РЭС | Ростовская область | Ремонтненский район | 10/0,4 кВ | 0.04 | 0.019 | 0.019
447 | КТП-4456 ВЛ-10кВ №13 ПС Овцевод | Производственное отделение "Восточные электрические сети", Ремонтненский РЭС | Ростовская область | Ремонтненский район | 10/0,4 кВ | 0.025 | 0.021 | 0.021
448 | КТП-4522 ВЛ-10кВ №13 ПС Овцевод | Производственное отделение "Восточные электрические сети", Ремонтненский РЭС | Ростовская область | Ремонтненский район | 10/0,4 кВ | 0.01 | 0.001 | 0.001
449 | КТП-4523 ВЛ-10кВ №13 ПС Овцевод | Производственное отделение "Восточные электрические сети", Ремонтненский РЭС | Ростовская область | Ремонтненский район | 10/0,4 кВ | 0.01 | 0.001 | 0.001
450 | КТП-4524 ВЛ-10кВ №13 ПС Овцевод | Производственное отделение "Восточные электрические сети", Ремонтненский РЭС | Ростовская область | Ремонтненский район | 10/0,4 кВ | 0.01 | 0.008 | 0.008
451 | КТП-4525 ВЛ-10кВ №13 ПС Овцевод | Производственное отделение "Восточные электрические сети", Ремонтненский РЭС | Ростовская область | Ремонтненский район | 10/0,4 кВ | 0.025 | 0.02 | 0.02
452 | КТП-4527 ВЛ-10кВ №13 ПС Овцевод | Производственное отделение "Восточные электрические сети", Ремонтненский РЭС | Ростовская область | Ремонтненский район | 10/0,4 кВ | 0.025 | 0.02 | 0.02
453 | КТП-4529 ВЛ-10кВ №13 ПС Овцевод | Производственное отделение "Восточные электрические сети", Ремонтненский РЭС | Ростовская область | Ремонтненский район | 10/0,4 кВ | 0.025 | 0.021 | 0.021
454 | КТП-4530 ВЛ-10кВ №13 ПС Овцевод | Производственное отделение "Восточные электрические сети", Ремонтненский РЭС | Ростовская область | Ремонтненский район | 10/0,4 кВ | 0.02 | 0.001 | 0.001
455 | КТП-4531 ВЛ-10кВ №13 ПС Овцевод | Производственное отделение "Восточные электрические сети", Ремонтненский РЭС | Ростовская область | Ремонтненский район | 10/0,4 кВ | 0.01 | 0.001 | 0.001
456 | КТП-4539 ВЛ-10кВ №17 ПС Овцевод | Производственное отделение "Восточные электрические сети", Ремонтненский РЭС | Ростовская область | Ремонтненский район | 10/0,4 кВ | 0.025 | 0.02 | 0.02
457 | КТП-4540 ВЛ-10кВ №17 ПС Овцевод | Производственное отделение "Восточные электрические сети", Ремонтненский РЭС | Ростовская область | Ремонтненский район | 10/0,4 кВ | 0.025 | 0.019 | 0.019
458 | КТП-4541 ВЛ-10кВ №17 ПС Овцевод | Производственное отделение "Восточные электрические сети", Ремонтненский РЭС | Ростовская область | Ремонтненский район | 10/0,4 кВ | 0.025 | 0.021 | 0.021
459 | КТП-4543 ВЛ-10кВ №17 ПС Овцевод | Производственное отделение "Восточные электрические сети", Ремонтненский РЭС | Ростовская область | Ремонтненский район | 10/0,4 кВ | 0.025 | 0.02 | 0.02
460 | КТП-4575 ВЛ-10кВ №17 ПС Овцевод | Производственное отделение "Восточные электрические сети", Ремонтненский РЭС | Ростовская область | Ремонтненский район | 10/0,4 кВ | 0.025 | 0.02 | 0.02
461 | КТП-4382 ВЛ-10кВ №17 ПС Овцевод | Производственное отделение "Восточные электрические сети", Ремонтненский РЭС | Ростовская область | Ремонтненский район | 10/0,4 кВ | 0.025 | 0.02 | 0.02
462 | КТП-4383 ВЛ-10кВ №17 ПС Овцевод | Производственное отделение "Восточные электрические сети", Ремонтненский РЭС | Ростовская область | Ремонтненский район | 10/0,4 кВ | 0.025 | 0.01 | 0.01
463 | КТП-4384 ВЛ-10кВ №17 ПС Овцевод | Производственное отделение "Восточные электрические сети", Ремонтненский РЭС | Ростовская область | Ремонтненский район | 10/0,4 кВ | 0.025 | 0.021 | 0.021
464 | КТП-4650 ВЛ-10кВ №17 ПС Овцевод | Производственное отделение "Восточные электрические сети", Ремонтненский РЭС | Ростовская область | Ремонтненский район | 10/0,4 кВ | 0.025 | 0.016 | 0.016
465 | КТП-4689 ВЛ-10кВ №17 ПС Овцевод | Производственное отделение "Восточные электрические сети", Ремонтненский РЭС | Ростовская область | Ремонтненский район | 10/0,4 кВ | 0.025 | 0.01 | 0.01
466 | КТП-4317 ВЛ-10кВ №4 ПС Денисовская | Производственное отделение "Восточные электрические сети", Ремонтненский РЭС | Ростовская область | Ремонтненский район | 10/0,4 кВ | 0.1 | 0.088 | 0.088
467 | КТП-4318 ВЛ-10кВ №4 ПС Денисовская | Производственное отделение "Восточные электрические сети", Ремонтненский РЭС | Ростовская область | Ремонтненский район | 10/0,4 кВ | 0.03 | 0.022 | 0.022
468 | КТП-4319 ВЛ-10кВ №4 ПС Денисовская | Производственное отделение "Восточные электрические сети", Ремонтненский РЭС | Ростовская область | Ремонтненский район | 10/0,4 кВ | 0.063 | 0.029 | 0.029
469 | КТП-4320 ВЛ-10кВ №4 ПС Денисовская | Производственное отделение "Восточные электрические сети", Ремонтненский РЭС | Ростовская область | Ремонтненский район | 10/0,4 кВ | 0.1 | 0.085 | 0.085
470 | КТП-4321 ВЛ-10кВ №4 ПС Денисовская | Производственное отделение "Восточные электрические сети", Ремонтненский РЭС | Ростовская область | Ремонтненский район | 10/0,4 кВ | 0.16 | 0.095 | 0.0925
471 | КТП-4322 ВЛ-10кВ №4 ПС Денисовская | Производственное отделение "Восточные электрические сети", Ремонтненский РЭС | Ростовская область | Ремонтненский район | 10/0,4 кВ | 0.063 | 0.041 | 0.041
472 | ЗТП-4323 ВЛ-10кВ №4 ПС Денисовская | Производственное отделение "Восточные электрические сети", Ремонтненский РЭС | Ростовская область | Ремонтненский район | 10/0,4 кВ | 0.1 | 0.046 | 0.046
473 | КТП-4324 ВЛ-10кВ №4 ПС Денисовская | Производственное отделение "Восточные электрические сети", Ремонтненский РЭС | Ростовская область | Ремонтненский район | 10/0,4 кВ | 0.1 | 0.019 | 0.009
474 | КТП-4580 ВЛ-10кВ №4 ПС Денисовская | Производственное отделение "Восточные электрические сети", Ремонтненский РЭС | Ростовская область | Ремонтненский район | 10/0,4 кВ | 0.063 | 0.032 | 0.032
475 | ЗТП-4660 ВЛ-10кВ №4 ПС Денисовская | Производственное отделение "Восточные электрические сети", Ремонтненский РЭС | Ростовская область | Ремонтненский район | 10/0,4 кВ | 0.16 | 0.05 | 0.05
476 | КТП-4310 ВЛ-10кВ №5 ПС Денисовская | Производственное отделение "Восточные электрические сети", Ремонтненский РЭС | Ростовская область | Ремонтненский район | 10/0,4 кВ | 0.04 | 0.033 | 0.033
477 | КТП-4312 ВЛ-10кВ №5 ПС Денисовская | Производственное отделение "Восточные электрические сети", Ремонтненский РЭС | Ростовская область | Ремонтненский район | 10/0,4 кВ | 0.063 | 0.04 | 0.04
478 | КТП-4313 ВЛ-10кВ №5 ПС Денисовская | Производственное отделение "Восточные электрические сети", Ремонтненский РЭС | Ростовская область | Ремонтненский район | 10/0,4 кВ | 0.025 | 0.02 | 0.02
479 | КТП-4314 ВЛ-10кВ №5 ПС Денисовская | Производственное отделение "Восточные электрические сети", Ремонтненский РЭС | Ростовская область | Ремонтненский район | 10/0,4 кВ | 0.04 | 0.034 | 0.034
480 | КТП-4315 ВЛ-10кВ №5 ПС Денисовская | Производственное отделение "Восточные электрические сети", Ремонтненский РЭС | Ростовская область | Ремонтненский район | 10/0,4 кВ | 0.025 | 0.009 | 0.009
481 | КТП-4311 ВЛ-10кВ №5 ПС Денисовская | Производственное отделение "Восточные электрические сети", Ремонтненский РЭС | Ростовская область | Ремонтненский район | 10/0,4 кВ | 0.025 | 0.014 | 0.014
482 | КТП-4326 ВЛ-10кВ №5 ПС Денисовская | Производственное отделение "Восточные электрические сети", Ремонтненский РЭС | Ростовская область | Ремонтненский район | 10/0,4 кВ | 0.04 | 0.027 | 0.027
483 | КТП-4352 ВЛ-10кВ №5 ПС Денисовская | Производственное отделение "Восточные электрические сети", Ремонтненский РЭС | Ростовская область | Ремонтненский район | 10/0,4 кВ | 0.063 | 0.029 | 0.029
484 | КТП-4517 ВЛ-10кВ №5 ПС Денисовская | Производственное отделение "Восточные электрические сети", Ремонтненский РЭС | Ростовская область | Ремонтненский район | 10/0,4 кВ | 0.04 | 0.035 | 0.035
485 | КТП-4325 ВЛ-10кВ №6 ПС Денисовская | Производственное отделение "Восточные электрические сети", Ремонтненский РЭС | Ростовская область | Ремонтненский район | 10/0,4 кВ | 0.04 | 0.032 | 0.032
486 | КТП-4328 ВЛ-10кВ №6 ПС Денисовская | Производственное отделение "Восточные электрические сети", Ремонтненский РЭС | Ростовская область | Ремонтненский район | 10/0,4 кВ | 0.025 | 0.012 | 0.012
487 | КТП-4330 ВЛ-10кВ №6 ПС Денисовская | Производственное отделение "Восточные электрические сети", Ремонтненский РЭС | Ростовская область | Ремонтненский район | 10/0,4 кВ | 0.04 | 0.036 | 0.036
488 | КТП-4331 ВЛ-10кВ №6 ПС Денисовская | Производственное отделение "Восточные электрические сети", Ремонтненский РЭС | Ростовская область | Ремонтненский район | 10/0,4 кВ | 0.025 | 0.016 | 0.016
489 | КТП-4332 ВЛ-10кВ №6 ПС Денисовская | Производственное отделение "Восточные электрические сети", Ремонтненский РЭС | Ростовская область | Ремонтненский район | 10/0,4 кВ | 0.04 | 0.029 | 0.029
490 | КТП-4334 ВЛ-10кВ №6 ПС Денисовская | Производственное отделение "Восточные электрические сети", Ремонтненский РЭС | Ростовская область | Ремонтненский район | 10/0,4 кВ | 0.025 | 0.009 | 0.009
491 | КТП-4335 ВЛ-10кВ №6 ПС Денисовская | Производственное отделение "Восточные электрические сети", Ремонтненский РЭС | Ростовская область | Ремонтненский район | 10/0,4 кВ | 0.025 | 0.021 | 0.021
492 | КТП-4337 ВЛ-10кВ №6 ПС Денисовская | Производственное отделение "Восточные электрические сети", Ремонтненский РЭС | Ростовская область | Ремонтненский район | 10/0,4 кВ | 0.025 | 0.021 | 0.021
493 | КТП-4338 ВЛ-10кВ №6 ПС Денисовская | Производственное отделение "Восточные электрические сети", Ремонтненский РЭС | Ростовская область | Ремонтненский район | 10/0,4 кВ | 0.01 | 0.005 | 0.005
494 | КТП-4339 ВЛ-10кВ №6 ПС Денисовская | Производственное отделение "Восточные электрические сети", Ремонтненский РЭС | Ростовская область | Ремонтненский район | 10/0,4 кВ | 0.025 | 0.013 | 0.013
495 | КТП-4340 ВЛ-10кВ №6 ПС Денисовская | Производственное отделение "Восточные электрические сети", Ремонтненский РЭС | Ростовская область | Ремонтненский район | 10/0,4 кВ | 0.04 | 0.024 | 0.024
496 | КТП-4379 ВЛ-10кВ №6 ПС Денисовская | Производственное отделение "Восточные электрические сети", Ремонтненский РЭС | Ростовская область | Ремонтненский район | 10/0,4 кВ | 0.025 | 0.021 | 0.021
497 | КТП-4381 ВЛ-10кВ №6 ПС Денисовская | Производственное отделение "Восточные электрические сети", Ремонтненский РЭС | Ростовская область | Ремонтненский район | 10/0,4 кВ | 0.025 | 0.012 | 0.012
498 | КТП-4341 ВЛ-10кВ №6 ПС Денисовская | Производственное отделение "Восточные электрические сети", Ремонтненский РЭС | Ростовская область | Ремонтненский район | 10/0,4 кВ | 0.025 | 0.018 | 0.018
499 | КТП-4342 ВЛ-10кВ №6 ПС Денисовская | Производственное отделение "Восточные электрические сети", Ремонтненский РЭС | Ростовская область | Ремонтненский район | 10/0,4 кВ | 0.025 | 0.016 | 0.016
500 | КТП-4365 ВЛ-10кВ №6 ПС Денисовская | Производственное отделение "Восточные электрические сети", Ремонтненский РЭС | Ростовская область | Ремонтненский район | 10/0,4 кВ | 0.025 | 0.017 | 0.017
501 | КТП-4327 ВЛ-10кВ №6 ПС Денисовская | Производственное отделение "Восточные электрические сети", Ремонтненский РЭС | Ростовская область | Ремонтненский район | 10/0,4 кВ | 0.025 | 0.016 | 0.016
502 | КТП-4329 ВЛ-10кВ №6 ПС Денисовская | Производственное отделение "Восточные электрические сети", Ремонтненский РЭС | Ростовская область | Ремонтненский район | 10/0,4 кВ | 0.01 | 0.008 | 0.008
503 | КТП-4620 ВЛ-10кВ №6 ПС Денисовская | Производственное отделение "Восточные электрические сети", Ремонтненский РЭС | Ростовская область | Ремонтненский район | 10/0,4 кВ | 0.025 | 0.012 | 0.012
504 | КТП-4690 ВЛ-10кВ №6 ПС Денисовская | Производственное отделение "Восточные электрические сети", Ремонтненский РЭС | Ростовская область | Ремонтненский район | 10/0,4 кВ | 0.04 | 0.033 | 0.033
505 | КТП-4305 ВЛ-10кВ №7 ПС Денисовская | Производственное отделение "Восточные электрические сети", Ремонтненский РЭС | Ростовская область | Ремонтненский район | 10/0,4 кВ | 0.025 | 0.015 | 0.015
506 | КТП-4306 ВЛ-10кВ №7 ПС Денисовская | Производственное отделение "Восточные электрические сети", Ремонтненский РЭС | Ростовская область | Ремонтненский район | 10/0,4 кВ | 0.063 | 0.049 | 0.049
507 | КТП-4307 ВЛ-10кВ №7 ПС Денисовская | Производственное отделение "Восточные электрические сети", Ремонтненский РЭС | Ростовская область | Ремонтненский район | 10/0,4 кВ | 0.1 | 0.072 | 0.072
508 | КТП-4308 ВЛ-10кВ №7 ПС Денисовская | Производственное отделение "Восточные электрические сети", Ремонтненский РЭС | Ростовская область | Ремонтненский район | 10/0,4 кВ | 0.025 | 0.008 | 0.008
509 | КТП-4309 ВЛ-10кВ №7 ПС Денисовская | Производственное отделение "Восточные электрические сети", Ремонтненский РЭС | Ростовская область | Ремонтненский район | 10/0,4 кВ | 0.025 | 0.018 | 0.018
510 | КТП-4336 ВЛ-10кВ №7 ПС Денисовская | Производственное отделение "Восточные электрические сети", Ремонтненский РЭС | Ростовская область | Ремонтненский район | 10/0,4 кВ | 0.025 | 0.021 | 0.021
511 | КТП-4578 ВЛ-10кВ №7 ПС Денисовская | Производственное отделение "Восточные электрические сети", Ремонтненский РЭС | Ростовская область | Ремонтненский район | 10/0,4 кВ | 0.025 | 0.016 | 0.016
512 | КТП-4584 ВЛ-10кВ №7 ПС Денисовская | Производственное отделение "Восточные электрические сети", Ремонтненский РЭС | Ростовская область | Ремонтненский район | 10/0,4 кВ | 0.025 | 0.021 | 0.021
513 | КТП-4585 ВЛ-10кВ №7 ПС Денисовская | Производственное отделение "Восточные электрические сети", Ремонтненский РЭС | Ростовская область | Ремонтненский район | 10/0,4 кВ | 0.025 | 0.013 | 0.013
514 | КТП-4586 ВЛ-10кВ №7 ПС Денисовская | Производственное отделение "Восточные электрические сети", Ремонтненский РЭС | Ростовская область | Ремонтненский район | 10/0,4 кВ | 0.025 | 0.02 | 0.02
515 | КТП-4316 ВЛ-10кВ №8 ПС Денисовская | Производственное отделение "Восточные электрические сети", Ремонтненский РЭС | Ростовская область | Ремонтненский район | 10/0,4 кВ | 0.16 | 0.136 | 0.136
516 | КТП-4581 ВЛ-10кВ №8 ПС Денисовская | Производственное отделение "Восточные электрические сети", Ремонтненский РЭС | Ростовская область | Ремонтненский район | 10/0,4 кВ | 0.063 | 0.042 | 0.042
517 | КТП-4675 ВЛ-10кВ №8 ПС Денисовская | Производственное отделение "Восточные электрические сети", Ремонтненский РЭС | Ростовская область | Ремонтненский район | 10/0,4 кВ | 0.063 | 0.016 | 0.016
518 | КТП-4599 ВЛ-10кВ №8 ПС Денисовская | Производственное отделение "Восточные электрические сети", Ремонтненский РЭС | Ростовская область | Ремонтненский район | 10/0,4 кВ | 0.025 | 0.021 | 0.021
519 | ПС Зимовники ВЛ-10 кВ № 8 СТП-2834 | Производственное отделение "Восточные электрические сети", Зимовниковский РЭС | Ростовская область | Зимовниковский район | 10/0,4 кВ | 0.025 | 0.02 | 0.013
520 | ПС Зимовники ВЛ-10 кВ № 8 КТП-2007 | Производственное отделение "Восточные электрические сети", Зимовниковский РЭС | Ростовская область | Зимовниковский район | 10/0,4 кВ | 0.063 | 0.05 | 0.05
521 | ПС Зимовники ВЛ-10 кВ № 8 КТП-2006 | Производственное отделение "Восточные электрические сети", Зимовниковский РЭС | Ростовская область | Зимовниковский район | 10/0,4 кВ | 0.063 | 0.032 | 0.032
522 | ПС Зимовники ВЛ-10 кВ № 8 КТП-2004 | Производственное отделение "Восточные электрические сети", Зимовниковский РЭС | Ростовская область | Зимовниковский район | 10/0,4 кВ | 0.04 | 0.032 | 0.032
523 | ПС Зимовники ВЛ-10 кВ № 8 КТП-2005 | Производственное отделение "Восточные электрические сети", Зимовниковский РЭС | Ростовская область | Зимовниковский район | 10/0,4 кВ | 0.025 | 0.016 | 0.016
524 | ПС Зимовники ВЛ-10 кВ № 8 КТП-2002 | Производственное отделение "Восточные электрические сети", Зимовниковский РЭС | Ростовская область | Зимовниковский район | 10/0,4 кВ | 0.063 | 0.037 | 0.037
525 | ПС Зимовники ВЛ-10 кВ № 8 КТП-2011 | Производственное отделение "Восточные электрические сети", Зимовниковский РЭС | Ростовская область | Зимовниковский район | 10/0,4 кВ | 0.025 | 0.018 | 0.018
526 | ПС Зимовники ВЛ-10 кВ № 8 КТП-2180 | Производственное отделение "Восточные электрические сети", Зимовниковский РЭС | Ростовская область | Зимовниковский район | 10/0,4 кВ | 0.1 | 0.056 | 0.056
527 | ПС Зимовники ВЛ-10 кВ № 8 КТП-2010 | Производственное отделение "Восточные электрические сети", Зимовниковский РЭС | Ростовская область | Зимовниковский район | 10/0,4 кВ | 0.1 | 0.027 | 0.027
528 | ПС Зимовники ВЛ-10 кВ № 8 КТП-2001 | Производственное отделение "Восточные электрические сети", Зимовниковский РЭС | Ростовская область | Зимовниковский район | 10/0,4 кВ | 0.04 | 0.03 | 0.03
529 | ПС Зимовники ВЛ-10 кВ № 8 КТП-2003 | Производственное отделение "Восточные электрические сети", Зимовниковский РЭС | Ростовская область | Зимовниковский район | 10/0,4 кВ | 0.063 | 0.051 | 0.051
530 | ПС Зимовники ВЛ-10 кВ № 14 КТП-2161 | Производственное отделение "Восточные электрические сети", Зимовниковский РЭС | Ростовская область | Зимовниковский район | 10/0,4 кВ | 0.1 | 0.054 | 0.054
531 | ПС Зимовники ВЛ-10 кВ № 14 КТП-2842 | Производственное отделение "Восточные электрические сети", Зимовниковский РЭС | Ростовская область | Зимовниковский район | 10/0,4 кВ | 0.025 | 0.013 | 0.013
532 | ПС Зимовники ВЛ-10 кВ № 14 КТП-2026 | Производственное отделение "Восточные электрические сети", Зимовниковский РЭС | Ростовская область | Зимовниковский район | 10/0,4 кВ | 0.063 | 0.019 | 0.019
533 | ПС Зимовники ВЛ-10 кВ № 14 КТП-2027 | Производственное отделение "Восточные электрические сети", Зимовниковский РЭС | Ростовская область | Зимовниковский район | 10/0,4 кВ | 0.063 | 0.01 | 0.003
534 | ПС Зимовники ВЛ-10 кВ № 14 КТП-2028 | Производственное отделение "Восточные электрические сети", Зимовниковский РЭС | Ростовская область | Зимовниковский район | 10/0,4 кВ | 0.063 | 0.047 | 0.047
535 | ПС Зимовники ВЛ-10 кВ № 14 КТП-2747 | Производственное отделение "Восточные электрические сети", Зимовниковский РЭС | Ростовская область | Зимовниковский район | 10/0,4 кВ | 0.063 | 0 | 0
536 | ПС Зимовники ВЛ-10 кВ № 14 КТП-2036 | Производственное отделение "Восточные электрические сети", Зимовниковский РЭС | Ростовская область | Зимовниковский район | 10/0,4 кВ | 0.063 | 0.0051 | 0.0041
537 | ПС Зимовники ВЛ-10 кВ № 14 КТП-2314 | Производственное отделение "Восточные электрические сети", Зимовниковский РЭС | Ростовская область | Зимовниковский район | 10/0,4 кВ | 0.025 | 0.016 | 0.016
538 | ПС Зимовники ВЛ-10 кВ № 14 КТП-2059 | Производственное отделение "Восточные электрические сети", Зимовниковский РЭС | Ростовская область | Зимовниковский район | 10/0,4 кВ | 0.04 | 0.028 | 0.028
539 | ПС Зимовники ВЛ-10 кВ № 14 КТП-2061 | Производственное отделение "Восточные электрические сети", Зимовниковский РЭС | Ростовская область | Зимовниковский район | 10/0,4 кВ | 0.25 | 0.2 | 0.2
540 | ПС Зимовники ВЛ-10 кВ № 14 КТП-2063 | Производственное отделение "Восточные электрические сети", Зимовниковский РЭС | Ростовская область | Зимовниковский район | 10/0,4 кВ | 0.1 | 0.01 | 0.008
541 | ПС Зимовники ВЛ-10 кВ № 14 КТП-2066 | Производственное отделение "Восточные электрические сети", Зимовниковский РЭС | Ростовская область | Зимовниковский район | 10/0,4 кВ | 0.25 | 0.2 | 0.2
542 | ПС Зимовники ВЛ-10 кВ № 15 КТП-2086 | Производственное отделение "Восточные электрические сети", Зимовниковский РЭС | Ростовская область | Зимовниковский район | 10/0,4 кВ | 0.16 | 0.065 | 0.065
543 | ПС Зимовники ВЛ-10 кВ № 15 КТП-2118 | Производственное отделение "Восточные электрические сети", Зимовниковский РЭС | Ростовская область | Зимовниковский район | 10/0,4 кВ | 0.04 | 0.009 | 0.009
544 | ПС Зимовники ВЛ-10 кВ № 16 КТП-2822 | Производственное отделение "Восточные электрические сети", Зимовниковский РЭС | Ростовская область | Зимовниковский район | 10/0,4 кВ | 0.1 | 0.019 | 0.019
545 | ПС Зимовники ВЛ-10 кВ № 16 КТП-2710 | Производственное отделение "Восточные электрические сети", Зимовниковский РЭС | Ростовская область | Зимовниковский район | 10/0,4 кВ | 0.063 | 0.02 | 0.02
546 | ПС Зимовники ВЛ-10 кВ № 16 КТП-2098 | Производственное отделение "Восточные электрические сети", Зимовниковский РЭС | Ростовская область | Зимовниковский район | 10/0,4 кВ | 0.1 | 0.08 | 0.08
547 | ПС Зимовники ВЛ-10 кВ № 16 КТП-2095 | Производственное отделение "Восточные электрические сети", Зимовниковский РЭС | Ростовская область | Зимовниковский район | 10/0,4 кВ | 0.025 | 0.01 | 0.01
548 | ПС Зимовники ВЛ-10 кВ № 16 КТП-2191 | Производственное отделение "Восточные электрические сети", Зимовниковский РЭС | Ростовская область | Зимовниковский район | 10/0,4 кВ | 0.1 | 0.014 | 0.014
549 | ПС Зимовники ВЛ-10 кВ № 16 КТП-2096 | Производственное отделение "Восточные электрические сети", Зимовниковский РЭС | Ростовская область | Зимовниковский район | 10/0,4 кВ | 0.25 | 0.2 | 0.2
550 | ПС Василевская ВЛ-10 кВ № 8 КТП-2178 | Производственное отделение "Восточные электрические сети", Зимовниковский РЭС | Ростовская область | Зимовниковский район | 10/0,4 кВ | 0.16 | 0.097 | 0.097
551 | ПС Василевская ВЛ-10 кВ № 8 КТП-2676 | Производственное отделение "Восточные электрические сети", Зимовниковский РЭС | Ростовская область | Зимовниковский район | 10/0,4 кВ | 0.1 | 0.056 | 0.056
552 | ПС Василевская ВЛ-10 кВ № 8 КТП-2746 | Производственное отделение "Восточные электрические сети", Зимовниковский РЭС | Ростовская область | Зимовниковский район | 10/0,4 кВ | 0.1 | 0.051 | 0.051
553 | ПС Василевская ВЛ-10 кВ № 8 КТП-2081 | Производственное отделение "Восточные электрические сети", Зимовниковский РЭС | Ростовская область | Зимовниковский район | 10/0,4 кВ | 0.063 | 0.014 | 0.014
554 | ПС Василевская ВЛ-10 кВ № 4 КТП-2883 | Производственное отделение "Восточные электрические сети", Зимовниковский РЭС | Ростовская область | Зимовниковский район | 10/0,4 кВ | 0.04 | 0.023 | 0.023
555 | ПС Василевская ВЛ-10 кВ № 4 КТП-2884 | Производственное отделение "Восточные электрические сети", Зимовниковский РЭС | Ростовская область | Зимовниковский район | 10/0,4 кВ | 0.25 | 0.17 | 0.17
556 | ПС Василевская ВЛ-10 кВ № 16 КТП-2108 | Производственное отделение "Восточные электрические сети", Зимовниковский РЭС | Ростовская область | Зимовниковский район | 10/0,4 кВ | 0.04 | 0.03 | 0.03
557 | ПС Василевская ВЛ-10 кВ № 16 КТП-2109 | Производственное отделение "Восточные электрические сети", Зимовниковский РЭС | Ростовская область | Зимовниковский район | 10/0,4 кВ | 0.025 | 0.019 | 0.01
558 | ПС Василевская ВЛ-10 кВ № 16 КТП-2110 | Производственное отделение "Восточные электрические сети", Зимовниковский РЭС | Ростовская область | Зимовниковский район | 10/0,4 кВ | 0.063 | 0.051 | 0.025
559 | ПС Василевская ВЛ-10 кВ № 16 КТП-2111 | Производственное отделение "Восточные электрические сети", Зимовниковский РЭС | Ростовская область | Зимовниковский район | 10/0,4 кВ | 0.063 | 0.047 | 0.024
560 | ПС Василевская ВЛ-10 кВ № 16 КТП-2112 | Производственное отделение "Восточные электрические сети", Зимовниковский РЭС | Ростовская область | Зимовниковский район | 10/0,4 кВ | 0.04 | 0.032 | 0.032
561 | ПС Василевская ВЛ-10 кВ № 16 КТП-2113 | Производственное отделение "Восточные электрические сети", Зимовниковский РЭС | Ростовская область | Зимовниковский район | 10/0,4 кВ | 0.1 | 0.048 | 0.02
562 | ПС Василевская ВЛ-10 кВ № 16 КТП-2115 | Производственное отделение "Восточные электрические сети", Зимовниковский РЭС | Ростовская область | Зимовниковский район | 10/0,4 кВ | 0.1 | 0.065 | 0.032
563 | ПС Василевская ВЛ-10 кВ № 16 КТП-2116 | Производственное отделение "Восточные электрические сети", Зимовниковский РЭС | Ростовская область | Зимовниковский район | 10/0,4 кВ | 0.025 | 0.019 | 0.009
564 | ПС Василевская ВЛ-10 кВ № 16 КТП-2117 | Производственное отделение "Восточные электрические сети", Зимовниковский РЭС | Ростовская область | Зимовниковский район | 10/0,4 кВ | 0.063 | 0.044 | 0.022
565 | ПС Василевская ВЛ-10 кВ № 16 КТП-2120 | Производственное отделение "Восточные электрические сети", Зимовниковский РЭС | Ростовская область | Зимовниковский район | 10/0,4 кВ | 0.025 | 0.02 | 0.01
566 | ПС Василевская ВЛ-10 кВ № 16 КТП-2119 | Производственное отделение "Восточные электрические сети", Зимовниковский РЭС | Ростовская область | Зимовниковский район | 10/0,4 кВ | 0.063 | 0.052 | 0.026
567 | ПС Василевская ВЛ-10 кВ № 16 КТП-2121 | Производственное отделение "Восточные электрические сети", Зимовниковский РЭС | Ростовская область | Зимовниковский район | 10/0,4 кВ | 0.1 | 0.082 | 0.082
568 | ПС Василевская ВЛ-10 кВ № 16 КТП-2122 | Производственное отделение "Восточные электрические сети", Зимовниковский РЭС | Ростовская область | Зимовниковский район | 10/0,4 кВ | 0.04 | 0.032 | 0.032
569 | ПС Дружба ВЛ-10 кВ № 3 КТП-2181 | Производственное отделение "Восточные электрические сети", Зимовниковский РЭС | Ростовская область | Зимовниковский район | 10/0,4 кВ | 0.1 | 0.077 | 0.077
570 | ПС Дружба ВЛ-10 кВ № 3 КТП-2147 | Производственное отделение "Восточные электрические сети", Зимовниковский РЭС | Ростовская область | Зимовниковский район | 10/0,4 кВ | 0.063 | 0.018 | 0.018
571 | ПС Дружба ВЛ-10 кВ № 3 КТП-2148 | Производственное отделение "Восточные электрические сети", Зимовниковский РЭС | Ростовская область | Зимовниковский район | 10/0,4 кВ | 0.025 | 0.017 | 0.017
572 | ПС Дружба ВЛ-10 кВ № 6 КТП-2137 | Производственное отделение "Восточные электрические сети", Зимовниковский РЭС | Ростовская область | Зимовниковский район | 10/0,4 кВ | 0.16 | 0.046 | 0.045
573 | ПС Дружба ВЛ-10 кВ № 6 КТП-2890 | Производственное отделение "Восточные электрические сети", Зимовниковский РЭС | Ростовская область | Зимовниковский район | 10/0,4 кВ | 0.1 | 0.022 | 0.022
574 | ПС Дружба ВЛ-10 кВ № 6 КТП-2194 | Производственное отделение "Восточные электрические сети", Зимовниковский РЭС | Ростовская область | Зимовниковский район | 10/0,4 кВ | 0.1 | 0.022 | 0.022
575 | ПС Дружба ВЛ-10 кВ № 6 КТП-2138 | Производственное отделение "Восточные электрические сети", Зимовниковский РЭС | Ростовская область | Зимовниковский район | 10/0,4 кВ | 0.25 | 0.065 | 0.062
576 | ПС Дружба ВЛ-10 кВ № 6 КТП-2164 | Производственное отделение "Восточные электрические сети", Зимовниковский РЭС | Ростовская область | Зимовниковский район | 10/0,4 кВ | 0.1 | 0.031 | 0.031
577 | ПС Дружба ВЛ-10 кВ № 6 КТП-2139 | Производственное отделение "Восточные электрические сети", Зимовниковский РЭС | Ростовская область | Зимовниковский район | 10/0,4 кВ | 0.1 | 0.08 | 0.08
578 | ПС Дружба ВЛ-10 кВ № 6 КТП-2723 | Производственное отделение "Восточные электрические сети", Зимовниковский РЭС | Ростовская область | Зимовниковский район | 10/0,4 кВ | 0.063 | 0.052 | 0.052
579 | ПС Дружба ВЛ-10 кВ № 7 КТП-2187 | Производственное отделение "Восточные электрические сети", Зимовниковский РЭС | Ростовская область | Зимовниковский район | 10/0,4 кВ | 0.04 | 0.029 | 0.029
580 | ПС Дружба ВЛ-10 кВ № 7 КТП-2127 | Производственное отделение "Восточные электрические сети", Зимовниковский РЭС | Ростовская область | Зимовниковский район | 10/0,4 кВ | 0.16 | 0.073 | 0.073
581 | ПС Дружба ВЛ-10 кВ № 7 КТП-2126 | Производственное отделение "Восточные электрические сети", Зимовниковский РЭС | Ростовская область | Зимовниковский район | 10/0,4 кВ | 0.025 | 0.015 | 0.015
582 | ПС Дружба ВЛ-10 кВ № 7 КТП-2129 | Производственное отделение "Восточные электрические сети", Зимовниковский РЭС | Ростовская область | Зимовниковский район | 10/0,4 кВ | 0.16 | 0.02 | 0.02
583 | ПС Дружба ВЛ-10 кВ № 7 КТП-2830 | Производственное отделение "Восточные электрические сети", Зимовниковский РЭС | Ростовская область | Зимовниковский район | 10/0,4 кВ | 0.025 | 0.019 | 0.019
584 | ПС Дружба ВЛ-10 кВ № 7 КТП-2132 | Производственное отделение "Восточные электрические сети", Зимовниковский РЭС | Ростовская область | Зимовниковский район | 10/0,4 кВ | 0.063 | 0.025 | 0.025
585 | ПС Дружба ВЛ-10 кВ № 7 КТП-2128 | Производственное отделение "Восточные электрические сети", Зимовниковский РЭС | Ростовская область | Зимовниковский район | 10/0,4 кВ | 0.025 | 0.019 | 0.019
586 | ПС Дружба ВЛ-10 кВ № 7 КТП-2124 | Производственное отделение "Восточные электрические сети", Зимовниковский РЭС | Ростовская область | Зимовниковский район | 10/0,4 кВ | 0.1 | 0.047 | 0.047
587 | ПС Дружба ВЛ-10 кВ № 7 КТП-2153 | Производственное отделение "Восточные электрические сети", Зимовниковский РЭС | Ростовская область | Зимовниковский район | 10/0,4 кВ | 0.04 | 0.031 | 0.031
588 | ПС Дружба ВЛ-10 кВ № 8 КТП-2151 | Производственное отделение "Восточные электрические сети", Зимовниковский РЭС | Ростовская область | Зимовниковский район | 10/0,4 кВ | 0.025 | 0.019 | 0.019
589 | ПС Дружба ВЛ-10 кВ № 8 КТП-2836 | Производственное отделение "Восточные электрические сети", Зимовниковский РЭС | Ростовская область | Зимовниковский район | 10/0,4 кВ | 0.4 | 0.317 | 0.317
590 | ПС Дружба ВЛ-10 кВ № 8 КТП-2152 | Производственное отделение "Восточные электрические сети", Зимовниковский РЭС | Ростовская область | Зимовниковский район | 10/0,4 кВ | 0.1 | 0.081 | 0.081
591 | ПС Дружба ВЛ-10 кВ № 8 КТП-2154 | Производственное отделение "Восточные электрические сети", Зимовниковский РЭС | Ростовская область | Зимовниковский район | 10/0,4 кВ | 0.16 | 0.061 | 0.061
592 | ПС Дружба ВЛ-10 кВ № 8 КТП-2156 | Производственное отделение "Восточные электрические сети", Зимовниковский РЭС | Ростовская область | Зимовниковский район | 10/0,4 кВ | 0.04 | 0.032 | 0.032
593 | ПС Дружба ВЛ-10 кВ № 8 КТП-2159 | Производственное отделение "Восточные электрические сети", Зимовниковский РЭС | Ростовская область | Зимовниковский район | 10/0,4 кВ | 0.04 | 0.031 | 0.031
594 | ПС Дружба ВЛ-10 кВ № 8 КТП-2157 | Производственное отделение "Восточные электрические сети", Зимовниковский РЭС | Ростовская область | Зимовниковский район | 10/0,4 кВ | 0.063 | 0.015 | 0.015
595 | ПС Дружба ВЛ-10 кВ № 8 КТП-2829 | Производственное отделение "Восточные электрические сети", Зимовниковский РЭС | Ростовская область | Зимовниковский район | 10/0,4 кВ | 0.063 | 0.047 | 0.047
596 | ПС НС-2 ВЛ-6 кВ № 1 КТП-2598 | Производственное отделение "Восточные электрические сети", Зимовниковский РЭС | Ростовская область | Зимовниковский район | 6/0,4 кВ | 0.1 | 0.074 | 0.067
597 | ПС НС-2 ВЛ-6 кВ № 1 КТП-2607 | Производственное отделение "Восточные электрические сети", Зимовниковский РЭС | Ростовская область | Зимовниковский район | 6/0,4 кВ | 0.1 | 0.016 | 0.008
598 | ПС НС-2 ВЛ-6 кВ № 1 КТП-2606 | Производственное отделение "Восточные электрические сети", Зимовниковский РЭС | Ростовская область | Зимовниковский район | 6/0,4 кВ | 0.1 | 0.01 | 0.01
599 | ПС НС-2 ВЛ-6 кВ № 1 КТП-2608 | Производственное отделение "Восточные электрические сети", Зимовниковский РЭС | Ростовская область | Зимовниковский район | 6/0,4 кВ | 0.04 | 0.032 | 0.032
600 | ПС НС-2 ВЛ-6 кВ № 1 КТП-2878 | Производственное отделение "Восточные электрические сети", Зимовниковский РЭС | Ростовская область | Зимовниковский район | 6/0,4 кВ | 0.025 | 0.018 | 0.018
601 | ПС НС-2 ВЛ-6 кВ № 1 КТП-2597 | Производственное отделение "Восточные электрические сети", Зимовниковский РЭС | Ростовская область | Зимовниковский район | 6/0,4 кВ | 0.1 | 0.082 | 0.082
602 | ПС НС-2 ВЛ-6 кВ № 1 КТП-2654 | Производственное отделение "Восточные электрические сети", Зимовниковский РЭС | Ростовская область | Зимовниковский район | 6/0,4 кВ | 0.1 | 0.069 | 0.069
603 | ПС НС-2 ВЛ-6 кВ № 2 КТП-2635 | Производственное отделение "Восточные электрические сети", Зимовниковский РЭС | Ростовская область | Зимовниковский район | 6/0,4 кВ | 0.063 | 0.042 | 0.042
604 | ПС НС-2 ВЛ-6 кВ № 2 КТП-2616 | Производственное отделение "Восточные электрические сети", Зимовниковский РЭС | Ростовская область | Зимовниковский район | 6/0,4 кВ | 0.04 | 0.03 | 0.03
605 | ПС НС-2 ВЛ-6 кВ № 2 КТП-2647 | Производственное отделение "Восточные электрические сети", Зимовниковский РЭС | Ростовская область | Зимовниковский район | 6/0,4 кВ | 0.063 | 0.044 | 0.044
606 | ПС НС-2 ВЛ-6 кВ № 2 КТП-2870 | Производственное отделение "Восточные электрические сети", Зимовниковский РЭС | Ростовская область | Зимовниковский район | 6/0,4 кВ | 0.025 | 0.02 | 0.02
607 | ПС НС-2 ВЛ-6 кВ № 2 КТП-2619 | Производственное отделение "Восточные электрические сети", Зимовниковский РЭС | Ростовская область | Зимовниковский район | 6/0,4 кВ | 0.16 | 0.128 | 0.128
608 | ПС НС-2 ВЛ-6 кВ № 2 КТП-2622 | Производственное отделение "Восточные электрические сети", Зимовниковский РЭС | Ростовская область | Зимовниковский район | 6/0,4 кВ | 0.16 | 0.032 | 0.032
609 | ПС НС-2 ВЛ-6 кВ № 2 КТП-2623 | Производственное отделение "Восточные электрические сети", Зимовниковский РЭС | Ростовская область | Зимовниковский район | 6/0,4 кВ | 0.16 | 0.051 | 0.044
610 | ПС НС-2 ВЛ-6 кВ № 2 КТП-2624 | Производственное отделение "Восточные электрические сети", Зимовниковский РЭС | Ростовская область | Зимовниковский район | 6/0,4 кВ | 0.16 | 0.013 | 0.013
611 | ПС НС-2 ВЛ-6 кВ № 2 КТП-2626 | Производственное отделение "Восточные электрические сети", Зимовниковский РЭС | Ростовская область | Зимовниковский район | 6/0,4 кВ | 0.16 | 0.041 | 0.041
612 | ПС НС-2 ВЛ-6 кВ № 2 КТП-2876 | Производственное отделение "Восточные электрические сети", Зимовниковский РЭС | Ростовская область | Зимовниковский район | 6/0,4 кВ | 0.25 | 0.088 | 0.088
613 | ПС НС-2 ВЛ-6 кВ № 2 КТП-2651 | Производственное отделение "Восточные электрические сети", Зимовниковский РЭС | Ростовская область | Зимовниковский район | 6/0,4 кВ | 0.16 | 0.076 | 0.076
614 | ПС НС-2 ВЛ-6 кВ № 2 КТП-2632 | Производственное отделение "Восточные электрические сети", Зимовниковский РЭС | Ростовская область | Зимовниковский район | 6/0,4 кВ | 0.16 | 0.058 | 0.058
615 | ПС НС-2 ВЛ-6 кВ № 2 КТП-2617 | Производственное отделение "Восточные электрические сети", Зимовниковский РЭС | Ростовская область | Зимовниковский район | 6/0,4 кВ | 0.025 | 0.013 | 0.013
616 | ПС НС-2 ВЛ-6 кВ № 2 КТП-2630 | Производственное отделение "Восточные электрические сети", Зимовниковский РЭС | Ростовская область | Зимовниковский район | 6/0,4 кВ | 0.1 | 0.075 | 0.075
617 | ПС НС-2 ВЛ-6 кВ № 3 КТП-2825 | Производственное отделение "Восточные электрические сети", Зимовниковский РЭС | Ростовская область | Зимовниковский район | 6/0,4 кВ | 0.025 | 0.018 | 0.018
618 | ПС НС-2 ВЛ-6 кВ № 3 КТП-2600 | Производственное отделение "Восточные электрические сети", Зимовниковский РЭС | Ростовская область | Зимовниковский район | 6/0,4 кВ | 0.04 | 0.024 | 0.024
619 | ПС НС-2 ВЛ-6 кВ № 3 КТП-2602 | Производственное отделение "Восточные электрические сети", Зимовниковский РЭС | Ростовская область | Зимовниковский район | 6/0,4 кВ | 0.1 | 0.017 | 0.001
620 | ПС НС-2 ВЛ-6 кВ № 3 КТП-2603 | Производственное отделение "Восточные электрические сети", Зимовниковский РЭС | Ростовская область | Зимовниковский район | 6/0,4 кВ | 0.063 | 0.05 | 0.05
621 | ПС НС-2 ВЛ-6 кВ № 3 КТП-2604 | Производственное отделение "Восточные электрические сети", Зимовниковский РЭС | Ростовская область | Зимовниковский район | 6/0,4 кВ | 0.025 | 0.015 | 0.015
622 | ПС НС-2 ВЛ-6 кВ № 3 КТП-2605 | Производственное отделение "Восточные электрические сети", Зимовниковский РЭС | Ростовская область | Зимовниковский район | 6/0,4 кВ | 0.1 | 0.078 | 0.078
623 | ПС НС-2 ВЛ-6 кВ № 3 КТП-2637 | Производственное отделение "Восточные электрические сети", Зимовниковский РЭС | Ростовская область | Зимовниковский район | 6/0,4 кВ | 0.16 | 0.062 | 0.062
624 | ПС НС-2 ВЛ-6 кВ № 3 КТП-2638 | Производственное отделение "Восточные электрические сети", Зимовниковский РЭС | Ростовская область | Зимовниковский район | 6/0,4 кВ | 0.1 | 0.01 | 0.01
625 | ПС НС-2 ВЛ-6 кВ № 3 КТП-2639 | Производственное отделение "Восточные электрические сети", Зимовниковский РЭС | Ростовская область | Зимовниковский район | 6/0,4 кВ | 0.16 | 0.011 | 0.011
626 | ПС НС-2 ВЛ-6 кВ № 3 КТП-2640 | Производственное отделение "Восточные электрические сети", Зимовниковский РЭС | Ростовская область | Зимовниковский район | 6/0,4 кВ | 0.16 | 0.018 | 0.011
627 | ПС НС-2 ВЛ-6 кВ № 3 КТП-2644 | Производственное отделение "Восточные электрические сети", Зимовниковский РЭС | Ростовская область | Зимовниковский район | 6/0,4 кВ | 0.063 | 0.051 | 0.051
628 | ПС НС-2 ВЛ-6 кВ № 3 КТП-2819 | Производственное отделение "Восточные электрические сети", Зимовниковский РЭС | Ростовская область | Зимовниковский район | 6/0,4 кВ | 0.1 | 0.009 | 0.009
629 | ПС Наримановская ВЛ-10 кВ № 5 КТП-2045 | Производственное отделение "Восточные электрические сети", Зимовниковский РЭС | Ростовская область | Зимовниковский район | 10/0,4 кВ | 0.025 | 0.002 | 0.002
630 | ПС Наримановская ВЛ-10 кВ № 5 КТП-2050 | Производственное отделение "Восточные электрические сети", Зимовниковский РЭС | Ростовская область | Зимовниковский район | 10/0,4 кВ | 0.025 | 0.01 | 0.01
631 | ПС Наримановская ВЛ-10 кВ № 5 КТП-2048 | Производственное отделение "Восточные электрические сети", Зимовниковский РЭС | Ростовская область | Зимовниковский район | 10/0,4 кВ | 0.025 | 0.015 | 0.015
632 | ПС Наримановская ВЛ-10 кВ № 5 КТП-2792 | Производственное отделение "Восточные электрические сети", Зимовниковский РЭС | Ростовская область | Зимовниковский район | 10/0,4 кВ | 0.04 | 0.017 | 0.017
633 | ПС Наримановская ВЛ-10 кВ № 5 КТП-2052 | Производственное отделение "Восточные электрические сети", Зимовниковский РЭС | Ростовская область | Зимовниковский район | 10/0,4 кВ | 0.063 | 0.019 | 0.019
634 | ПС Наримановская ВЛ-10 кВ № 5 КТП-2056 | Производственное отделение "Восточные электрические сети", Зимовниковский РЭС | Ростовская область | Зимовниковский район | 10/0,4 кВ | 0.063 | 0.001 | 0.001
635 | ПС Наримановская ВЛ-10 кВ № 5 КТП-2053 | Производственное отделение "Восточные электрические сети", Зимовниковский РЭС | Ростовская область | Зимовниковский район | 10/0,4 кВ | 0.025 | 0.019 | 0.019
636 | ПС Наримановская ВЛ-10 кВ № 7 КТП-2044 | Производственное отделение "Восточные электрические сети", Зимовниковский РЭС | Ростовская область | Зимовниковский район | 10/0,4 кВ | 0.063 | 0.02 | 0.02
637 | ПС Наримановская ВЛ-10 кВ № 7 КТП-2043 | Производственное отделение "Восточные электрические сети", Зимовниковский РЭС | Ростовская область | Зимовниковский район | 10/0,4 кВ | 0.16 | 0.067 | 0.067
638 | ПС Наримановская ВЛ-10 кВ № 7 КТП-2029 | Производственное отделение "Восточные электрические сети", Зимовниковский РЭС | Ростовская область | Зимовниковский район | 10/0,4 кВ | 0.025 | 0.013 | 0.013
639 | ПС Наримановская ВЛ-10 кВ № 7 КТП-2030 | Производственное отделение "Восточные электрические сети", Зимовниковский РЭС | Ростовская область | Зимовниковский район | 10/0,4 кВ | 0.063 | 0.049 | 0.049
640 | ПС Наримановская ВЛ-10 кВ № 7 КТП-2040 | Производственное отделение "Восточные электрические сети", Зимовниковский РЭС | Ростовская область | Зимовниковский район | 10/0,4 кВ | 0.025 | 0.016 | 0.016
641 | ПС Наримановская ВЛ-10 кВ № 7 КТП-2041 | Производственное отделение "Восточные электрические сети", Зимовниковский РЭС | Ростовская область | Зимовниковский район | 10/0,4 кВ | 0.063 | 0.024 | 0.024
642 | ПС Наримановская ВЛ-10 кВ № 7 КТП-2062 | Производственное отделение "Восточные электрические сети", Зимовниковский РЭС | Ростовская область | Зимовниковский район | 10/0,4 кВ | 0.063 | 0.001 | 0.001
643 | ПС Наримановская ВЛ-10 кВ № 7 КТП-2839 | Производственное отделение "Восточные электрические сети", Зимовниковский РЭС | Ростовская область | Зимовниковский район | 10/0,4 кВ | 0.063 | 0.046 | 0.046
644 | ПС Наримановская ВЛ-10 кВ № 9 КТП-2067 | Производственное отделение "Восточные электрические сети", Зимовниковский РЭС | Ростовская область | Зимовниковский район | 10/0,4 кВ | 0.04 | 0.017 | 0.017
645 | ПС Наримановская ВЛ-10 кВ № 9 КТП-2074 | Производственное отделение "Восточные электрические сети", Зимовниковский РЭС | Ростовская область | Зимовниковский район | 10/0,4 кВ | 0.025 | 0.019 | 0.019
646 | ПС Наримановская ВЛ-10 кВ № 9 КТП-2073 | Производственное отделение "Восточные электрические сети", Зимовниковский РЭС | Ростовская область | Зимовниковский район | 10/0,4 кВ | 0.025 | 0.019 | 0.019
647 | ПС Наримановская ВЛ-10 кВ № 9 КТП-2065 | Производственное отделение "Восточные электрические сети", Зимовниковский РЭС | Ростовская область | Зимовниковский район | 10/0,4 кВ | 0.025 | 0.018 | 0.018
648 | ПС Наримановская ВЛ-10 кВ № 9 КТП-2064 | Производственное отделение "Восточные электрические сети", Зимовниковский РЭС | Ростовская область | Зимовниковский район | 10/0,4 кВ | 0.063 | 0.05 | 0.05
649 | ПС Наримановская ВЛ-10 кВ № 9 КТП-2077 | Производственное отделение "Восточные электрические сети", Зимовниковский РЭС | Ростовская область | Зимовниковский район | 10/0,4 кВ | 0.025 | 0.019 | 0.019
650 | ПС Наримановская ВЛ-10 кВ № 9 КТП-2070 | Производственное отделение "Восточные электрические сети", Зимовниковский РЭС | Ростовская область | Зимовниковский район | 10/0,4 кВ | 0.1 | 0.078 | 0.078
651 | ПС Наримановская ВЛ-10 кВ № 9 КТП-2068 | Производственное отделение "Восточные электрические сети", Зимовниковский РЭС | Ростовская область | Зимовниковский район | 10/0,4 кВ | 0.16 | 0.038 | 0.035
652 | ПС Наримановская ВЛ-10 кВ № 9 КТП-2069 | Производственное отделение "Восточные электрические сети", Зимовниковский РЭС | Ростовская область | Зимовниковский район | 10/0,4 кВ | 0.1 | 0.071 | 0.071
653 | ПС НС-4 ВЛ-6 кВ № 1 КТП-2210 | Производственное отделение "Восточные электрические сети", Зимовниковский РЭС | Ростовская область | Зимовниковский район | 6/0,4 кВ | 0.1 | 0.083 | 0.083
654 | ПС НС-4 ВЛ-6 кВ № 1 КТП-2838 | Производственное отделение "Восточные электрические сети", Зимовниковский РЭС | Ростовская область | Зимовниковский район | 6/0,4 кВ | 0.025 | 0.018 | 0.018
655 | ПС НС-4 ВЛ-6 кВ № 1 КТП-2213 | Производственное отделение "Восточные электрические сети", Зимовниковский РЭС | Ростовская область | Зимовниковский район | 6/0,4 кВ | 0.1 | 0.03 | 0.023
656 | ПС НС-4 ВЛ-6 кВ № 1 КТП-2224 | Производственное отделение "Восточные электрические сети", Зимовниковский РЭС | Ростовская область | Зимовниковский район | 6/0,4 кВ | 0.1 | 0.037 | 0.037
657 | ПС НС-4 ВЛ-6 кВ № 1 КТП-2764 | Производственное отделение "Восточные электрические сети", Зимовниковский РЭС | Ростовская область | Зимовниковский район | 6/0,4 кВ | 0.063 | 0.011 | 0.011
658 | ПС НС-4 ВЛ-6 кВ № 1 КТП-2763 | Производственное отделение "Восточные электрические сети", Зимовниковский РЭС | Ростовская область | Зимовниковский район | 6/0,4 кВ | 0.063 | 0.018 | 0.018
659 | ПС НС-4 ВЛ-6 кВ № 1 КТП-2765 | Производственное отделение "Восточные электрические сети", Зимовниковский РЭС | Ростовская область | Зимовниковский район | 6/0,4 кВ | 0.1 | 0.018 | 0.018
660 | ПС НС-4 ВЛ-6 кВ № 1 КТП-2727 | Производственное отделение "Восточные электрические сети", Зимовниковский РЭС | Ростовская область | Зимовниковский район | 6/0,4 кВ | 0.063 | 0.006 | 0.006
661 | ПС НС-4 ВЛ-6 кВ № 1 КТП-2215 | Производственное отделение "Восточные электрические сети", Зимовниковский РЭС | Ростовская область | Зимовниковский район | 6/0,4 кВ | 0.025 | 0.021 | 0.021
662 | ПС НС-4 ВЛ-6 кВ № 1 КТП-2229 | Производственное отделение "Восточные электрические сети", Зимовниковский РЭС | Ростовская область | Зимовниковский район | 6/0,4 кВ | 0.25 | 0.168 | 0.168
663 | ПС НС-4 ВЛ-6 кВ № 1 КТП-2225 | Производственное отделение "Восточные электрические сети", Зимовниковский РЭС | Ростовская область | Зимовниковский район | 6/0,4 кВ | 0.1 | 0.03 | 0.03
664 | ПС НС-4 ВЛ-6 кВ № 1 КТП-2212 | Производственное отделение "Восточные электрические сети", Зимовниковский РЭС | Ростовская область | Зимовниковский район | 6/0,4 кВ | 0.4 | 0.198 | 0.198
665 | ПС НС-4 ВЛ-6 кВ № 1 КТП-2221 | Производственное отделение "Восточные электрические сети", Зимовниковский РЭС | Ростовская область | Зимовниковский район | 6/0,4 кВ | 0.063 | 0.01 | 0.01
666 | ПС НС-4 ВЛ-6 кВ № 1 КТП-2783 | Производственное отделение "Восточные электрические сети", Зимовниковский РЭС | Ростовская область | Зимовниковский район | 6/0,4 кВ | 0.25 | 0.135 | 0.135
667 | ПС НС-4 ВЛ-6 кВ № 1 КТП-2837 | Производственное отделение "Восточные электрические сети", Зимовниковский РЭС | Ростовская область | Зимовниковский район | 6/0,4 кВ | 0.1 | 0.076 | 0.076
668 | ПС НС-4 ВЛ-6 кВ № 1 КТП-2226 | Производственное отделение "Восточные электрические сети", Зимовниковский РЭС | Ростовская область | Зимовниковский район | 6/0,4 кВ | 0.1 | 0.015 | 0.015
669 | ПС НС-4 ВЛ-6 кВ № 1 КТП-2892 | Производственное отделение "Восточные электрические сети", Зимовниковский РЭС | Ростовская область | Зимовниковский район | 6/0,4 кВ | 0.25 | 0.085 | 0.085
670 | ПС Харьковская ВЛ-10 кВ № 3 КТП-2243 | Производственное отделение "Восточные электрические сети", Зимовниковский РЭС | Ростовская область | Зимовниковский район | 10/0,4 кВ | 0.1 | 0.083 | 0.083
671 | ПС Харьковская ВЛ-10 кВ № 3 КТП-2739 | Производственное отделение "Восточные электрические сети", Зимовниковский РЭС | Ростовская область | Зимовниковский район | 10/0,4 кВ | 0.1 | 0.046 | 0.046
672 | ПС Харьковская ВЛ-10 кВ № 3 КТП-2738 | Производственное отделение "Восточные электрические сети", Зимовниковский РЭС | Ростовская область | Зимовниковский район | 10/0,4 кВ | 0.16 | 0.128 | 0.128
673 | ПС Харьковская ВЛ-10 кВ № 3 КТП-2211 | Производственное отделение "Восточные электрические сети", Зимовниковский РЭС | Ростовская область | Зимовниковский район | 10/0,4 кВ | 0.025 | 0.02 | 0.02
674 | ПС Харьковская ВЛ-10 кВ № 3 КТП-2737 | Производственное отделение "Восточные электрические сети", Зимовниковский РЭС | Ростовская область | Зимовниковский район | 10/0,4 кВ | 0.16 | 0.059 | 0.059
675 | ПС Харьковская ВЛ-10 кВ № 3 КТП-2732 | Производственное отделение "Восточные электрические сети", Зимовниковский РЭС | Ростовская область | Зимовниковский район | 10/0,4 кВ | 0.1 | 0.03 | 0.025
676 | ПС Харьковская ВЛ-10 кВ № 3 КТП-2729 | Производственное отделение "Восточные электрические сети", Зимовниковский РЭС | Ростовская область | Зимовниковский район | 10/0,4 кВ | 0.04 | 0.015 | 0.015
677 | ПС Харьковская ВЛ-10 кВ № 3 КТП-2730 | Производственное отделение "Восточные электрические сети", Зимовниковский РЭС | Ростовская область | Зимовниковский район | 10/0,4 кВ | 0.063 | 0.05 | 0.05
678 | ПС Харьковская ВЛ-10 кВ № 3 КТП-2240 | Производственное отделение "Восточные электрические сети", Зимовниковский РЭС | Ростовская область | Зимовниковский район | 10/0,4 кВ | 0.04 | 0.033 | 0.033
679 | ПС Харьковская ВЛ-10 кВ № 3 КТП-2731 | Производственное отделение "Восточные электрические сети", Зимовниковский РЭС | Ростовская область | Зимовниковский район | 10/0,4 кВ | 0.1 | 0.064 | 0.064
680 | ПС Харьковская ВЛ-10 кВ № 5 КТП-2209 | Производственное отделение "Восточные электрические сети", Зимовниковский РЭС | Ростовская область | Зимовниковский район | 10/0,4 кВ | 0.1 | 0.032 | 0.032
681 | ПС Харьковская ВЛ-10 кВ № 5 КТП-2726 | Производственное отделение "Восточные электрические сети", Зимовниковский РЭС | Ростовская область | Зимовниковский район | 10/0,4 кВ | 0.1 | 0.013 | 0.013
682 | ПС Харьковская ВЛ-10 кВ № 5 КТП-2228 | Производственное отделение "Восточные электрические сети", Зимовниковский РЭС | Ростовская область | Зимовниковский район | 10/0,4 кВ | 0.1 | 0.032 | 0.032
683 | ПС Харьковская ВЛ-10 кВ № 5 КТП-2734 | Производственное отделение "Восточные электрические сети", Зимовниковский РЭС | Ростовская область | Зимовниковский район | 10/0,4 кВ | 0.25 | 0.096 | 0.096
684 | ПС Харьковская ВЛ-10 кВ № 5 КТП-2762 | Производственное отделение "Восточные электрические сети", Зимовниковский РЭС | Ростовская область | Зимовниковский район | 10/0,4 кВ | 0.063 | 0.051 | 0.051
685 | ПС Харьковская ВЛ-10 кВ № 5 КТП-2728 | Производственное отделение "Восточные электрические сети", Зимовниковский РЭС | Ростовская область | Зимовниковский район | 10/0,4 кВ | 0.1 | 0.026 | 0.026
686 | ПС Харьковская ВЛ-10 кВ № 15 КТП-2232 | Производственное отделение "Восточные электрические сети", Зимовниковский РЭС | Ростовская область | Зимовниковский район | 10/0,4 кВ | 0.063 | 0.014 | 0.014
687 | ПС Харьковская ВЛ-10 кВ № 15 КТП-2236 | Производственное отделение "Восточные электрические сети", Зимовниковский РЭС | Ростовская область | Зимовниковский район | 10/0,4 кВ | 0.025 | 0.02 | 0.02
688 | ПС Харьковская ВЛ-10 кВ № 15 КТП-2868 | Производственное отделение "Восточные электрические сети", Зимовниковский РЭС | Ростовская область | Зимовниковский район | 10/0,4 кВ | 0.04 | 0.032 | 0.032
689 | ПС Харьковская ВЛ-10 кВ № 15 КТП-2238 | Производственное отделение "Восточные электрические сети", Зимовниковский РЭС | Ростовская область | Зимовниковский район | 10/0,4 кВ | 0.04 | 0.022 | 0.022
690 | ПС Харьковская ВЛ-10 кВ № 15 КТП-2237 | Производственное отделение "Восточные электрические сети", Зимовниковский РЭС | Ростовская область | Зимовниковский район | 10/0,4 кВ | 0.16 | 0.069 | 0.064
691 | ПС Конзаводская ВЛ-10 кВ № 1 КТП-2695 | Производственное отделение "Восточные электрические сети", Зимовниковский РЭС | Ростовская область | Зимовниковский район | 10/0,4 кВ | 0.04 | 0.029 | 0.029
692 | ПС Конзаводская ВЛ-10 кВ № 1 КТП-2696 | Производственное отделение "Восточные электрические сети", Зимовниковский РЭС | Ростовская область | Зимовниковский район | 10/0,4 кВ | 0.025 | 0.018 | 0.018
693 | ПС Конзаводская ВЛ-10 кВ № 5 КТП-2509 | Производственное отделение "Восточные электрические сети", Зимовниковский РЭС | Ростовская область | Зимовниковский район | 10/0,4 кВ | 0.16 | 0.076 | 0.076
694 | ПС Конзаводская ВЛ-10 кВ № 5 КТП-2510 | Производственное отделение "Восточные электрические сети", Зимовниковский РЭС | Ростовская область | Зимовниковский район | 10/0,4 кВ | 0.1 | 0.043 | 0.043
695 | ПС Конзаводская ВЛ-10 кВ № 5 КТП-2511 | Производственное отделение "Восточные электрические сети", Зимовниковский РЭС | Ростовская область | Зимовниковский район | 10/0,4 кВ | 0.1 | 0.017 | 0.017
696 | ПС Конзаводская ВЛ-10 кВ № 5 КТП-2512 | Производственное отделение "Восточные электрические сети", Зимовниковский РЭС | Ростовская область | Зимовниковский район | 10/0,4 кВ | 0.1 | 0.008 | 0.008
697 | ПС Конзаводская ВЛ-10 кВ № 5 КТП-2513 | Производственное отделение "Восточные электрические сети", Зимовниковский РЭС | Ростовская область | Зимовниковский район | 10/0,4 кВ | 0.063 | 0.048 | 0.048
698 | ПС Конзаводская ВЛ-10 кВ № 5 КТП-2887 | Производственное отделение "Восточные электрические сети", Зимовниковский РЭС | Ростовская область | Зимовниковский район | 10/0,4 кВ | 0.1 | 0.042 | 0.042
699 | ПС Конзаводская ВЛ-10 кВ № 5 КТП-2515 | Производственное отделение "Восточные электрические сети", Зимовниковский РЭС | Ростовская область | Зимовниковский район | 10/0,4 кВ | 0.315 | 0.144 | 0.143
700 | ПС Конзаводская ВЛ-10 кВ № 5 КТП-2516 | Производственное отделение "Восточные электрические сети", Зимовниковский РЭС | Ростовская область | Зимовниковский район | 10/0,4 кВ | 0.25 | 0.175 | 0.175
701 | ПС Конзаводская ВЛ-10 кВ № 5 КТП-2520 | Производственное отделение "Восточные электрические сети", Зимовниковский РЭС | Ростовская область | Зимовниковский район | 10/0,4 кВ | 0.1 | 0.05 | 0.05
702 | ПС Конзаводская ВЛ-10 кВ № 5 КТП-2807 | Производственное отделение "Восточные электрические сети", Зимовниковский РЭС | Ростовская область | Зимовниковский район | 10/0,4 кВ | 0.631 | 0.402 | 0.402
703 | ПС Конзаводская ВЛ-10 кВ № 5 КТП-2508 | Производственное отделение "Восточные электрические сети", Зимовниковский РЭС | Ростовская область | Зимовниковский район | 10/0,4 кВ | 0.1 | 0.021 | 0.021
704 | ПС Конзаводская ВЛ-10 кВ № 7 КТП-2491 | Производственное отделение "Восточные электрические сети", Зимовниковский РЭС | Ростовская область | Зимовниковский район | 10/0,4 кВ | 0.1 | 0.06 | 0.06
705 | ПС Конзаводская ВЛ-10 кВ № 7 КТП-2492 | Производственное отделение "Восточные электрические сети", Зимовниковский РЭС | Ростовская область | Зимовниковский район | 10/0,4 кВ | 0.16 | 0.073 | 0.073
706 | ПС Конзаводская ВЛ-10 кВ № 7 КТП-2864 | Производственное отделение "Восточные электрические сети", Зимовниковский РЭС | Ростовская область | Зимовниковский район | 10/0,4 кВ | 0.1 | 0.079 | 0.079
707 | ПС Конзаводская ВЛ-10 кВ № 9 КТП-2529 | Производственное отделение "Восточные электрические сети", Зимовниковский РЭС | Ростовская область | Зимовниковский район | 10/0,4 кВ | 0.04 | 0.022 | 0.015
708 | ПС Конзаводская ВЛ-10 кВ № 9 КТП-2808 | Производственное отделение "Восточные электрические сети", Зимовниковский РЭС | Ростовская область | Зимовниковский район | 10/0,4 кВ | 0.025 | 0.018 | 0.018
709 | ПС Конзаводская ВЛ-10 кВ № 9 КТП-2539 | Производственное отделение "Восточные электрические сети", Зимовниковский РЭС | Ростовская область | Зимовниковский район | 10/0,4 кВ | 0.063 | 0.016 | 0.016
710 | ПС Конзаводская ВЛ-10 кВ № 9 КТП-2771 | Производственное отделение "Восточные электрические сети", Зимовниковский РЭС | Ростовская область | Зимовниковский район | 10/0,4 кВ | 0.1 | 0.026 | 0.026
711 | ПС Конзаводская ВЛ-10 кВ № 9 КТП-2682 | Производственное отделение "Восточные электрические сети", Зимовниковский РЭС | Ростовская область | Зимовниковский район | 10/0,4 кВ | 0.25 | 0.108 | 0.108
712 | РП Целинное ВЛ-10 кВ № 4 КТП-2683 | Производственное отделение "Восточные электрические сети", Зимовниковский РЭС | Ростовская область | Зимовниковский район | 10/0,4 кВ | 0.25 | 0.082 | 0.082
713 | ПС Конзаводская ВЛ-10 кВ № 10 КТП-2547 | Производственное отделение "Восточные электрические сети", Зимовниковский РЭС | Ростовская область | Зимовниковский район | 10/0,4 кВ | 0.25 | 0.205 | 0.205
714 | ПС Конзаводская ВЛ-10 кВ № 10 КТП-2551 | Производственное отделение "Восточные электрические сети", Зимовниковский РЭС | Ростовская область | Зимовниковский район | 10/0,4 кВ | 0.04 | 0.029 | 0.029
715 | ПС Конзаводская ВЛ-10 кВ № 10 КТП-2552 | Производственное отделение "Восточные электрические сети", Зимовниковский РЭС | Ростовская область | Зимовниковский район | 10/0,4 кВ | 0.025 | 0.018 | 0.018
716 | ПС Конзаводская ВЛ-10 кВ № 10 КТП-2871 | Производственное отделение "Восточные электрические сети", Зимовниковский РЭС | Ростовская область | Зимовниковский район | 10/0,4 кВ | 0.16 | 0.056 | 0.056
717 | ПС Конзаводская ВЛ-10 кВ № 10 КТП-2895 | Производственное отделение "Восточные электрические сети", Зимовниковский РЭС | Ростовская область | Зимовниковский район | 10/0,4 кВ | 0.04 | 0.01 | 0.01
718 | ПС Н-Кировская ВЛ-10 кВ № 3 КТП-2558 | Производственное отделение "Восточные электрические сети", Зимовниковский РЭС | Ростовская область | Зимовниковский район | 10/0,4 кВ | 0.04 | 0.03 | 0.03
719 | ПС Н-Кировская ВЛ-10 кВ № 3 КТП-2559 | Производственное отделение "Восточные электрические сети", Зимовниковский РЭС | Ростовская область | Зимовниковский район | 10/0,4 кВ | 0.063 | 0.051 | 0.051
720 | ПС Н-Кировская ВЛ-10 кВ № 3 КТП-2560 | Производственное отделение "Восточные электрические сети", Зимовниковский РЭС | Ростовская область | Зимовниковский район | 10/0,4 кВ | 0.04 | 0.021 | 0.021
721 | ПС Н-Кировская ВЛ-10 кВ № 3 КТП-2561 | Производственное отделение "Восточные электрические сети", Зимовниковский РЭС | Ростовская область | Зимовниковский район | 10/0,4 кВ | 0.063 | 0.019 | 0.019
722 | ПС Н-Кировская ВЛ-10 кВ № 3 КТП-2566 | Производственное отделение "Восточные электрические сети", Зимовниковский РЭС | Ростовская область | Зимовниковский район | 10/0,4 кВ | 0.04 | 0.01 | 0.01
723 | ПС Н-Кировская ВЛ-10 кВ № 3 КТП-2563 | Производственное отделение "Восточные электрические сети", Зимовниковский РЭС | Ростовская область | Зимовниковский район | 10/0,4 кВ | 0.063 | 0.05 | 0.05
724 | ПС Н-Кировская ВЛ-10 кВ № 3 КТП-2567 | Производственное отделение "Восточные электрические сети", Зимовниковский РЭС | Ростовская область | Зимовниковский район | 10/0,4 кВ | 0.1 | 0.08 | 0.08
725 | ПС Н-Кировская ВЛ-10 кВ № 3 КТП-2590 | Производственное отделение "Восточные электрические сети", Зимовниковский РЭС | Ростовская область | Зимовниковский район | 10/0,4 кВ | 0.04 | 0.032 | 0.032
726 | ПС Н-Кировская ВЛ-10 кВ № 3 КТП-2564 | Производственное отделение "Восточные электрические сети", Зимовниковский РЭС | Ростовская область | Зимовниковский район | 10/0,4 кВ | 0.16 | 0.135 | 0.135
727 | ПС Н-Кировская ВЛ-10 кВ № 3 КТП-2568 | Производственное отделение "Восточные электрические сети", Зимовниковский РЭС | Ростовская область | Зимовниковский район | 10/0,4 кВ | 0.04 | 0.031 | 0.031
728 | ПС Н-Кировская ВЛ-10 кВ № 3 КТП-2743 | Производственное отделение "Восточные электрические сети", Зимовниковский РЭС | Ростовская область | Зимовниковский район | 10/0,4 кВ | 0.04 | 0.032 | 0.032
729 | ПС Н-Кировская ВЛ-10 кВ № 5 КТП-2581 | Производственное отделение "Восточные электрические сети", Зимовниковский РЭС | Ростовская область | Зимовниковский район | 10/0,4 кВ | 0.063 | 0.01 | 0.01
730 | ПС Н-Кировская ВЛ-10 кВ № 5 КТП-2674 | Производственное отделение "Восточные электрические сети", Зимовниковский РЭС | Ростовская область | Зимовниковский район | 10/0,4 кВ | 0.04 | 0.029 | 0.029
731 | ПС Н-Кировская ВЛ-10 кВ № 5 КТП-2574 | Производственное отделение "Восточные электрические сети", Зимовниковский РЭС | Ростовская область | Зимовниковский район | 10/0,4 кВ | 0.1 | 0.013 | 0.013
732 | ПС Н-Кировская ВЛ-10 кВ № 5 КТП-2575 | Производственное отделение "Восточные электрические сети", Зимовниковский РЭС | Ростовская область | Зимовниковский район | 10/0,4 кВ | 0.25 | 0.098 | 0.098
733 | ПС Н-Кировская ВЛ-10 кВ № 5 КТП-2675 | Производственное отделение "Восточные электрические сети", Зимовниковский РЭС | Ростовская область | Зимовниковский район | 10/0,4 кВ | 0.1 | 0.019 | 0.019
734 | ПС Н-Кировская ВЛ-10 кВ № 5 КТП-2573 | Производственное отделение "Восточные электрические сети", Зимовниковский РЭС | Ростовская область | Зимовниковский район | 10/0,4 кВ | 0.25 | 0.197 | 0.19
735 | ПС Н-Кировская ВЛ-10 кВ № 5 КТП-2572 | Производственное отделение "Восточные электрические сети", Зимовниковский РЭС | Ростовская область | Зимовниковский район | 10/0,4 кВ | 0.16 | 0.107 | 0.107
736 | ПС Н-Кировская ВЛ-10 кВ № 5 КТП-2673 | Производственное отделение "Восточные электрические сети", Зимовниковский РЭС | Ростовская область | Зимовниковский район | 10/0,4 кВ | 0.25 | 0.163 | 0.163
737 | ПС Н-Кировская ВЛ-10 кВ № 5 КТП-2795 | Производственное отделение "Восточные электрические сети", Зимовниковский РЭС | Ростовская область | Зимовниковский район | 10/0,4 кВ | 0.063 | 0.018 | 0.013
738 | ПС Н-Кировская ВЛ-10 кВ № 6 КТП-2592 | Производственное отделение "Восточные электрические сети", Зимовниковский РЭС | Ростовская область | Зимовниковский район | 10/0,4 кВ | 0.063 | 0.054 | 0.054
739 | ПС Н-Кировская ВЛ-10 кВ № 6 КТП-2593 | Производственное отделение "Восточные электрические сети", Зимовниковский РЭС | Ростовская область | Зимовниковский район | 10/0,4 кВ | 0.04 | 0.032 | 0.032
740 | ПС Н-Кировская ВЛ-10 кВ № 6 КТП-2576 | Производственное отделение "Восточные электрические сети", Зимовниковский РЭС | Ростовская область | Зимовниковский район | 10/0,4 кВ | 0.063 | 0.047 | 0.047
741 | ПС Н-Кировская ВЛ-10 кВ № 6 КТП-2778 | Производственное отделение "Восточные электрические сети", Зимовниковский РЭС | Ростовская область | Зимовниковский район | 10/0,4 кВ | 0.063 | 0.016 | 0.016
742 | ПС Н-Кировская ВЛ-10 кВ № 6 КТП-2571 | Производственное отделение "Восточные электрические сети", Зимовниковский РЭС | Ростовская область | Зимовниковский район | 10/0,4 кВ | 0.1 | 0.03 | 0.03
743 | ПС Н-Кировская ВЛ-10 кВ № 9 КТП-2579 | Производственное отделение "Восточные электрические сети", Зимовниковский РЭС | Ростовская область | Зимовниковский район | 10/0,4 кВ | 0.1 | 0.082 | 0.082
744 | ПС Н-Кировская ВЛ-10 кВ № 9 КТП-2578 | Производственное отделение "Восточные электрические сети", Зимовниковский РЭС | Ростовская область | Зимовниковский район | 10/0,4 кВ | 0.1 | 0.076 | 0.076
745 | ПС Н-Кировская ВЛ-10 кВ № 9 КТП-2580 | Производственное отделение "Восточные электрические сети", Зимовниковский РЭС | Ростовская область | Зимовниковский район | 10/0,4 кВ | 0.063 | 0.01 | 0.01
746 | ПС Н-Кировская ВЛ-10 кВ № 9 КТП-2585 | Производственное отделение "Восточные электрические сети", Зимовниковский РЭС | Ростовская область | Зимовниковский район | 10/0,4 кВ | 0.025 | 0.019 | 0.019
747 | ПС Н-Кировская ВЛ-10 кВ № 9 КТП-2584 | Производственное отделение "Восточные электрические сети", Зимовниковский РЭС | Ростовская область | Зимовниковский район | 10/0,4 кВ | 0.025 | 0.014 | 0.014
748 | ПС Скиба ВЛ-10 кВ № 3 КТП-2363 | Производственное отделение "Восточные электрические сети", Зимовниковский РЭС | Ростовская область | Зимовниковский район | 10/0,4 кВ | 0.16 | 0.129 | 0.129
749 | ПС Скиба ВЛ-10 кВ № 3 КТП-2362 | Производственное отделение "Восточные электрические сети", Зимовниковский РЭС | Ростовская область | Зимовниковский район | 10/0,4 кВ | 0.1 | 0.08 | 0.08
750 | ПС Скиба ВЛ-10 кВ № 3 КТП-2360 | Производственное отделение "Восточные электрические сети", Зимовниковский РЭС | Ростовская область | Зимовниковский район | 10/0,4 кВ | 0.025 | 0.02 | 0.02
751 | ПС Скиба ВЛ-10 кВ № 3 КТП-2361 | Производственное отделение "Восточные электрические сети", Зимовниковский РЭС | Ростовская область | Зимовниковский район | 10/0,4 кВ | 0.1 | 0.074 | 0.074
752 | ПС Скиба ВЛ-10 кВ № 3 КТП-2359 | Производственное отделение "Восточные электрические сети", Зимовниковский РЭС | Ростовская область | Зимовниковский район | 10/0,4 кВ | 0.025 | 0.018 | 0.018
753 | ПС Скиба ВЛ-10 кВ № 5 КТП-2368 | Производственное отделение "Восточные электрические сети", Зимовниковский РЭС | Ростовская область | Зимовниковский район | 10/0,4 кВ | 0.025 | 0.018 | 0.018
754 | ПС Скиба ВЛ-10 кВ № 5 КТП-2369 | Производственное отделение "Восточные электрические сети", Зимовниковский РЭС | Ростовская область | Зимовниковский район | 10/0,4 кВ | 0.025 | 0.019 | 0.019
755 | ПС Скиба ВЛ-10 кВ № 5 КТП-2366 | Производственное отделение "Восточные электрические сети", Зимовниковский РЭС | Ростовская область | Зимовниковский район | 10/0,4 кВ | 0.025 | 0.018 | 0.018
756 | ПС Скиба ВЛ-10 кВ № 5 КТП-2370 | Производственное отделение "Восточные электрические сети", Зимовниковский РЭС | Ростовская область | Зимовниковский район | 10/0,4 кВ | 0.025 | 0.019 | 0.019
757 | ПС Скиба ВЛ-10 кВ № 5 КТП-2371 | Производственное отделение "Восточные электрические сети", Зимовниковский РЭС | Ростовская область | Зимовниковский район | 10/0,4 кВ | 0.025 | 0.019 | 0.019
758 | ПС Скиба ВЛ-10 кВ № 5 КТП-2373 | Производственное отделение "Восточные электрические сети", Зимовниковский РЭС | Ростовская область | Зимовниковский район | 10/0,4 кВ | 0.1 | 0.083 | 0.083
759 | ПС Скиба ВЛ-10 кВ № 5 КТП-2375 | Производственное отделение "Восточные электрические сети", Зимовниковский РЭС | Ростовская область | Зимовниковский район | 10/0,4 кВ | 0.063 | 0.052 | 0.052
760 | ПС Скиба ВЛ-10 кВ № 7 КТП-2758 | Производственное отделение "Восточные электрические сети", Зимовниковский РЭС | Ростовская область | Зимовниковский район | 10/0,4 кВ | 0.025 | 0.016 | 0.016
761 | ПС Скиба ВЛ-10 кВ № 7 КТП-2364 | Производственное отделение "Восточные электрические сети", Зимовниковский РЭС | Ростовская область | Зимовниковский район | 10/0,4 кВ | 0.04 | 0.032 | 0.032
762 | ПС Скиба ВЛ-10 кВ № 7 КТП-2523 | Производственное отделение "Восточные электрические сети", Зимовниковский РЭС | Ростовская область | Зимовниковский район | 10/0,4 кВ | 0.025 | 0.019 | 0.019
763 | ПС Скиба ВЛ-10 кВ № 7 КТП-2788 | Производственное отделение "Восточные электрические сети", Зимовниковский РЭС | Ростовская область | Зимовниковский район | 10/0,4 кВ | 0.025 | 0.02 | 0.02
764 | ПС Скиба ВЛ-10 кВ № 7 КТП-2502 | Производственное отделение "Восточные электрические сети", Зимовниковский РЭС | Ростовская область | Зимовниковский район | 10/0,4 кВ | 0.1 | 0.042 | 0.039
765 | ПС Скиба ВЛ-10 кВ № 7 КТП-2503 | Производственное отделение "Восточные электрические сети", Зимовниковский РЭС | Ростовская область | Зимовниковский район | 10/0,4 кВ | 0.063 | 0.05 | 0.05
766 | ПС Скиба ВЛ-10 кВ № 7 КТП-2504 | Производственное отделение "Восточные электрические сети", Зимовниковский РЭС | Ростовская область | Зимовниковский район | 10/0,4 кВ | 0.025 | 0.019 | 0.019
767 | ПС Скиба ВЛ-10 кВ № 7 КТП-2505 | Производственное отделение "Восточные электрические сети", Зимовниковский РЭС | Ростовская область | Зимовниковский район | 10/0,4 кВ | 0.063 | 0.051 | 0.051
768 | ПС Скиба ВЛ-10 кВ № 7 КТП-2790 | Производственное отделение "Восточные электрические сети", Зимовниковский РЭС | Ростовская область | Зимовниковский район | 10/0,4 кВ | 0.04 | 0.031 | 0.031
769 | ПС Скиба ВЛ-10 кВ № 7 КТП-2499 | Производственное отделение "Восточные электрические сети", Зимовниковский РЭС | Ростовская область | Зимовниковский район | 10/0,4 кВ | 0.04 | 0.032 | 0.032
770 | ПС Скиба ВЛ-10 кВ № 7 КТП-2798 | Производственное отделение "Восточные электрические сети", Зимовниковский РЭС | Ростовская область | Зимовниковский район | 10/0,4 кВ | 0.025 | 0.02 | 0.02
771 | ПС Скиба ВЛ-10 кВ № 7 КТП-2797 | Производственное отделение "Восточные электрические сети", Зимовниковский РЭС | Ростовская область | Зимовниковский район | 10/0,4 кВ | 0.063 | 0.051 | 0.051
772 | ПС Скиба ВЛ-10 кВ № 7 КТП-2794 | Производственное отделение "Восточные электрические сети", Зимовниковский РЭС | Ростовская область | Зимовниковский район | 10/0,4 кВ | 0.16 | 0.128 | 0.128
773 | ПС Скиба ВЛ-10 кВ № 7 КТП-2493 | Производственное отделение "Восточные электрические сети", Зимовниковский РЭС | Ростовская область | Зимовниковский район | 10/0,4 кВ | 0.063 | 0.052 | 0.052
774 | ПС Скиба ВЛ-10 кВ № 7 КТП-2793 | Производственное отделение "Восточные электрические сети", Зимовниковский РЭС | Ростовская область | Зимовниковский район | 10/0,4 кВ | 0.04 | 0.02 | 0.02
775 | ПС Скиба ВЛ-10 кВ № 7 КТП-2694 | Производственное отделение "Восточные электрические сети", Зимовниковский РЭС | Ростовская область | Зимовниковский район | 10/0,4 кВ | 0.063 | 0.019 | 0.019
776 | ПС Скиба ВЛ-10 кВ № 7 КТП-2791 | Производственное отделение "Восточные электрические сети", Зимовниковский РЭС | Ростовская область | Зимовниковский район | 10/0,4 кВ | 0.04 | 0.013 | 0.013
777 | ПС Скиба ВЛ-10 кВ № 7 КТП-2490 | Производственное отделение "Восточные электрические сети", Зимовниковский РЭС | Ростовская область | Зимовниковский район | 10/0,4 кВ | 0.063 | 0.05 | 0.05
778 | ПС Скиба ВЛ-10 кВ № 7 КТП-2800 | Производственное отделение "Восточные электрические сети", Зимовниковский РЭС | Ростовская область | Зимовниковский район | 10/0,4 кВ | 0.04 | 0.032 | 0.032
779 | ПС Скиба ВЛ-10 кВ № 7 КТП-2681 | Производственное отделение "Восточные электрические сети", Зимовниковский РЭС | Ростовская область | Зимовниковский район | 10/0,4 кВ | 0.025 | 0.02 | 0.02
780 | ПС Скиба ВЛ-10 кВ № 11 КТП-2401 | Производственное отделение "Восточные электрические сети", Зимовниковский РЭС | Ростовская область | Зимовниковский район | 10/0,4 кВ | 0.16 | 0.05 | 0.05
781 | ПС Скиба ВЛ-10 кВ № 11 КТП-2376 | Производственное отделение "Восточные электрические сети", Зимовниковский РЭС | Ростовская область | Зимовниковский район | 10/0,4 кВ | 0.1 | 0.049 | 0.044
782 | ПС Скиба ВЛ-10 кВ № 11 КТП-2402 | Производственное отделение "Восточные электрические сети", Зимовниковский РЭС | Ростовская область | Зимовниковский район | 10/0,4 кВ | 0.16 | 0.117 | 0.117
783 | ПС Скиба ВЛ-10 кВ № 11 КТП-2680 | Производственное отделение "Восточные электрические сети", Зимовниковский РЭС | Ростовская область | Зимовниковский район | 10/0,4 кВ | 0.1 | 0.016 | 0.016
784 | ПС Скиба ВЛ-10 кВ № 11 КТП-2406 | Производственное отделение "Восточные электрические сети", Зимовниковский РЭС | Ростовская область | Зимовниковский район | 10/0,4 кВ | 0.063 | 0.05 | 0.05
785 | ПС Скиба ВЛ-10 кВ № 11 КТП-2380 | Производственное отделение "Восточные электрические сети", Зимовниковский РЭС | Ростовская область | Зимовниковский район | 10/0,4 кВ | 0.16 | 0.0378 | 0.0328
786 | ПС Скиба ВЛ-10 кВ № 11 КТП-2400 | Производственное отделение "Восточные электрические сети", Зимовниковский РЭС | Ростовская область | Зимовниковский район | 10/0,4 кВ | 0.063 | 0.01 | 0.01
787 | ПС Скиба ВЛ-10 кВ № 11 КТП-2378 | Производственное отделение "Восточные электрические сети", Зимовниковский РЭС | Ростовская область | Зимовниковский район | 10/0,4 кВ | 0.063 | 0.002 | 0.002
788 | ПС Улановская ВЛ-10 кВ № 1 КТП-2478 | Производственное отделение "Восточные электрические сети", Зимовниковский РЭС | Ростовская область | Зимовниковский район | 10/0,4 кВ | 0.1 | 0.083 | 0.083
789 | ПС Улановская ВЛ-10 кВ № 1 СТП-2476 | Производственное отделение "Восточные электрические сети", Зимовниковский РЭС | Ростовская область | Зимовниковский район | 10/0,4 кВ | 0.01 | 0.007 | 0.007
790 | ПС Улановская ВЛ-10 кВ № 1 КТП-2479 | Производственное отделение "Восточные электрические сети", Зимовниковский РЭС | Ростовская область | Зимовниковский район | 10/0,4 кВ | 0.063 | 0.05 | 0.05
791 | ПС Улановская ВЛ-10 кВ № 1 КТП-2481 | Производственное отделение "Восточные электрические сети", Зимовниковский РЭС | Ростовская область | Зимовниковский район | 10/0,4 кВ | 0.063 | 0.051 | 0.051
792 | ПС Улановская ВЛ-10 кВ № 1 КТП-2483 | Производственное отделение "Восточные электрические сети", Зимовниковский РЭС | Ростовская область | Зимовниковский район | 10/0,4 кВ | 0.1 | 0.08 | 0.066
793 | ПС Улановская ВЛ-10 кВ № 1 КТП-2482 | Производственное отделение "Восточные электрические сети", Зимовниковский РЭС | Ростовская область | Зимовниковский район | 10/0,4 кВ | 0.063 | 0.051 | 0.051
794 | ПС Улановская ВЛ-10 кВ № 1 КТП-2458 | Производственное отделение "Восточные электрические сети", Зимовниковский РЭС | Ростовская область | Зимовниковский район | 10/0,4 кВ | 0.025 | 0.02 | 0.02
795 | ПС Улановская ВЛ-10 кВ № 2 КТП-2769 | Производственное отделение "Восточные электрические сети", Зимовниковский РЭС | Ростовская область | Зимовниковский район | 10/0,4 кВ | 0.063 | 0.05 | 0.05
796 | ПС Улановская ВЛ-10 кВ № 2 КТП-2473 | Производственное отделение "Восточные электрические сети", Зимовниковский РЭС | Ростовская область | Зимовниковский район | 10/0,4 кВ | 0.04 | 0.03 | 0.03
797 | ПС Улановская ВЛ-10 кВ № 2 КТП-2475 | Производственное отделение "Восточные электрические сети", Зимовниковский РЭС | Ростовская область | Зимовниковский район | 10/0,4 кВ | 0.04 | 0.027 | 0.027
798 | ПС Улановская ВЛ-10 кВ № 3 КТП-2455 | Производственное отделение "Восточные электрические сети", Зимовниковский РЭС | Ростовская область | Зимовниковский район | 10/0,4 кВ | 0.025 | 0.019 | 0.019
799 | ПС Улановская ВЛ-10 кВ № 3 КТП-2459 | Производственное отделение "Восточные электрические сети", Зимовниковский РЭС | Ростовская область | Зимовниковский район | 10/0,4 кВ | 0.025 | 0.016 | 0.016
800 | ПС Улановская ВЛ-10 кВ № 3 КТП-2468 | Производственное отделение "Восточные электрические сети", Зимовниковский РЭС | Ростовская область | Зимовниковский район | 10/0,4 кВ | 0.025 | 0.017 | 0.017
801 | ПС Улановская ВЛ-10 кВ № 3 КТП-2185 | Производственное отделение "Восточные электрические сети", Зимовниковский РЭС | Ростовская область | Зимовниковский район | 10/0,4 кВ | 0.025 | 0.019 | 0.019
802 | ПС Улановская ВЛ-10 кВ № 3 КТП-2457 | Производственное отделение "Восточные электрические сети", Зимовниковский РЭС | Ростовская область | Зимовниковский район | 10/0,4 кВ | 0.025 | 0.018 | 0.018
803 | ПС Улановская ВЛ-10 кВ № 3 КТП-2461 | Производственное отделение "Восточные электрические сети", Зимовниковский РЭС | Ростовская область | Зимовниковский район | 10/0,4 кВ | 0.1 | 0.052 | 0.052
804 | ПС Улановская ВЛ-10 кВ № 3 КТП-2465 | Производственное отделение "Восточные электрические сети", Зимовниковский РЭС | Ростовская область | Зимовниковский район | 10/0,4 кВ | 0.063 | 0.051 | 0.051
805 | ПС Улановская ВЛ-10 кВ № 3 КТП-2184 | Производственное отделение "Восточные электрические сети", Зимовниковский РЭС | Ростовская область | Зимовниковский район | 10/0,4 кВ | 0.063 | 0.05 | 0.05
806 | ПС Улановская ВЛ-10 кВ № 3 КТП-2486 | Производственное отделение "Восточные электрические сети", Зимовниковский РЭС | Ростовская область | Зимовниковский район | 10/0,4 кВ | 0.04 | 0.032 | 0.032
807 | ПС Улановская ВЛ-10 кВ № 3 КТП-2466 | Производственное отделение "Восточные электрические сети", Зимовниковский РЭС | Ростовская область | Зимовниковский район | 10/0,4 кВ | 0.025 | 0.019 | 0.019
808 | ПС Улановская ВЛ-10 кВ № 3 СТП-2484 | Производственное отделение "Восточные электрические сети", Зимовниковский РЭС | Ростовская область | Зимовниковский район | 10/0,4 кВ | 0.01 | 0.004 | 0.004
809 | ПС Улановская ВЛ-10 кВ № 3 СТП-2467 | Производственное отделение "Восточные электрические сети", Зимовниковский РЭС | Ростовская область | Зимовниковский район | 10/0,4 кВ | 0.01 | 0.005 | 0.005
810 | ПС Улановская ВЛ-10 кВ № 4 КТП-2452 | Производственное отделение "Восточные электрические сети", Зимовниковский РЭС | Ростовская область | Зимовниковский район | 10/0,4 кВ | 0.16 | 0.131 | 0.131
811 | ПС Улановская ВЛ-10 кВ № 4 КТП-2450 | Производственное отделение "Восточные электрические сети", Зимовниковский РЭС | Ростовская область | Зимовниковский район | 10/0,4 кВ | 0.04 | 0.032 | 0.032
812 | ПС Улановская ВЛ-10 кВ № 4 КТП-2756 | Производственное отделение "Восточные электрические сети", Зимовниковский РЭС | Ростовская область | Зимовниковский район | 10/0,4 кВ | 0.063 | 0.05 | 0.05
813 | ПС Улановская ВЛ-10 кВ № 4 КТП-2453 | Производственное отделение "Восточные электрические сети", Зимовниковский РЭС | Ростовская область | Зимовниковский район | 10/0,4 кВ | 0.025 | 0.019 | 0.019
814 | ПС Улановская ВЛ-10 кВ № 4 КТП-2454 | Производственное отделение "Восточные электрические сети", Зимовниковский РЭС | Ростовская область | Зимовниковский район | 10/0,4 кВ | 0.025 | 0.019 | 0.019
815 | ПС Улановская ВЛ-10 кВ № 4 КТП-2451 | Производственное отделение "Восточные электрические сети", Зимовниковский РЭС | Ростовская область | Зимовниковский район | 10/0,4 кВ | 0.025 | 0.018 | 0.018
816 | ПС Улановская ВЛ-10 кВ № 5 КТП-2444 | Производственное отделение "Восточные электрические сети", Зимовниковский РЭС | Ростовская область | Зимовниковский район | 10/0,4 кВ | 0.1 | 0.01 | 0.001
817 | ПС Улановская ВЛ-10 кВ № 5 КТП-2446 | Производственное отделение "Восточные электрические сети", Зимовниковский РЭС | Ростовская область | Зимовниковский район | 10/0,4 кВ | 0.25 | 0.05 | 0.041
818 | ПС Улановская ВЛ-10 кВ № 5 КТП-2447 | Производственное отделение "Восточные электрические сети", Зимовниковский РЭС | Ростовская область | Зимовниковский район | 10/0,4 кВ | 0.16 | 0.003 | 0.001
819 | ПС Улановская ВЛ-10 кВ № 5 КТП-2745 | Производственное отделение "Восточные электрические сети", Зимовниковский РЭС | Ростовская область | Зимовниковский район | 10/0,4 кВ | 0.063 | 0.03 | 0.028
820 | ПС Улановская ВЛ-10 кВ № 5 КТП-2448 | Производственное отделение "Восточные электрические сети", Зимовниковский РЭС | Ростовская область | Зимовниковский район | 10/0,4 кВ | 0.372 | 0.169 | 0.159
821 | ПС Хуторская ВЛ-10 кВ № 3 КТП-2357 | Производственное отделение "Восточные электрические сети", Зимовниковский РЭС | Ростовская область | Зимовниковский район | 10/0,4 кВ | 0.063 | 0.048 | 0.048
822 | ПС Хуторская ВЛ-10 кВ № 3 КТП-2766 | Производственное отделение "Восточные электрические сети", Зимовниковский РЭС | Ростовская область | Зимовниковский район | 10/0,4 кВ | 0.025 | 0.014 | 0.014
823 | ПС Хуторская ВЛ-10 кВ №4 КТП-2415 | Производственное отделение "Восточные электрические сети", Зимовниковский РЭС | Ростовская область | Зимовниковский район | 10/0,4 кВ | 0.16 | 0.088 | 0.088
824 | ПС Хуторская ВЛ-10 кВ №4 КТП-2487 | Производственное отделение "Восточные электрические сети", Зимовниковский РЭС | Ростовская область | Зимовниковский район | 10/0,4 кВ | 0.04 | 0.029 | 0.029
825 | ПС Хуторская ВЛ-10 кВ №4 КТП-2423 | Производственное отделение "Восточные электрические сети", Зимовниковский РЭС | Ростовская область | Зимовниковский район | 10/0,4 кВ | 0.1 | 0.03 | 0.03
826 | ПС Хуторская ВЛ-10 кВ №4 КТП-2424 | Производственное отделение "Восточные электрические сети", Зимовниковский РЭС | Ростовская область | Зимовниковский район | 10/0,4 кВ | 0.025 | 0.02 | 0.02
827 | ПС Хуторская ВЛ-10 кВ №4 КТП-2425 | Производственное отделение "Восточные электрические сети", Зимовниковский РЭС | Ростовская область | Зимовниковский район | 10/0,4 кВ | 0.063 | 0.05 | 0.05
828 | ПС Хуторская ВЛ-10 кВ №4 КТП-2426 | Производственное отделение "Восточные электрические сети", Зимовниковский РЭС | Ростовская область | Зимовниковский район | 10/0,4 кВ | 0.025 | 0.017 | 0.017
829 | ПС Хуторская ВЛ-10 кВ №4 КТП-2721 | Производственное отделение "Восточные электрические сети", Зимовниковский РЭС | Ростовская область | Зимовниковский район | 10/0,4 кВ | 0.063 | 0.048 | 0.048
830 | ПС Хуторская ВЛ-10 кВ №4 КТП-2427 | Производственное отделение "Восточные электрические сети", Зимовниковский РЭС | Ростовская область | Зимовниковский район | 10/0,4 кВ | 0.063 | 0.048 | 0.048
831 | ПС Хуторская ВЛ-10 кВ №4 КТП-2413 | Производственное отделение "Восточные электрические сети", Зимовниковский РЭС | Ростовская область | Зимовниковский район | 10/0,4 кВ | 0.063 | 0.051 | 0.051
832 | ПС Хуторская ВЛ-10 кВ №4 КТП-2782 | Производственное отделение "Восточные электрические сети", Зимовниковский РЭС | Ростовская область | Зимовниковский район | 10/0,4 кВ | 0.063 | 0.048 | 0.048
833 | ПС Хуторская ВЛ-10 кВ №4 КТП-2411 | Производственное отделение "Восточные электрические сети", Зимовниковский РЭС | Ростовская область | Зимовниковский район | 10/0,4 кВ | 0.025 | 0.018 | 0.018
834 | ПС Хуторская ВЛ-10 кВ №4 КТП-2433 | Производственное отделение "Восточные электрические сети", Зимовниковский РЭС | Ростовская область | Зимовниковский район | 10/0,4 кВ | 0.025 | 0.019 | 0.019
835 | ПС Хуторская ВЛ-10 кВ №4 КТП-2720 | Производственное отделение "Восточные электрические сети", Зимовниковский РЭС | Ростовская область | Зимовниковский район | 10/0,4 кВ | 0.01 | 0.004 | 0.004
836 | ПС Хуторская ВЛ-10 кВ №4 КТП-2430 | Производственное отделение "Восточные электрические сети", Зимовниковский РЭС | Ростовская область | Зимовниковский район | 10/0,4 кВ | 0.063 | 0.048 | 0.048
837 | ПС Хуторская ВЛ-10 кВ №4 КТП-2428 | Производственное отделение "Восточные электрические сети", Зимовниковский РЭС | Ростовская область | Зимовниковский район | 10/0,4 кВ | 0.025 | 0.016 | 0.016
838 | ПС Хуторская ВЛ-10 кВ №4 КТП-2060 | Производственное отделение "Восточные электрические сети", Зимовниковский РЭС | Ростовская область | Зимовниковский район | 10/0,4 кВ | 0.1 | 0.078 | 0.078
839 | ПС Хуторская ВЛ-10 кВ №4 КТП-2434 | Производственное отделение "Восточные электрические сети", Зимовниковский РЭС | Ростовская область | Зимовниковский район | 10/0,4 кВ | 0.1 | 0.037 | 0.037
840 | ПС Хуторская ВЛ-10 кВ №4 КТП-2435 | Производственное отделение "Восточные электрические сети", Зимовниковский РЭС | Ростовская область | Зимовниковский район | 10/0,4 кВ | 0.025 | 0.02 | 0.02
841 | ПС Хуторская ВЛ-10 кВ №5 КТП-2347 | Производственное отделение "Восточные электрические сети", Зимовниковский РЭС | Ростовская область | Зимовниковский район | 10/0,4 кВ | 0.025 | 0.016 | 0.016
842 | ПС Хуторская ВЛ-10 кВ №5 КТП-2345 | Производственное отделение "Восточные электрические сети", Зимовниковский РЭС | Ростовская область | Зимовниковский район | 10/0,4 кВ | 0.025 | 0.019 | 0.019
843 | ПС Хуторская ВЛ-10 кВ №5 КТП-2344 | Производственное отделение "Восточные электрические сети", Зимовниковский РЭС | Ростовская область | Зимовниковский район | 10/0,4 кВ | 0.16 | 0.131 | 0.131
844 | ПС Хуторская ВЛ-10 кВ №5 КТП-2337 | Производственное отделение "Восточные электрические сети", Зимовниковский РЭС | Ростовская область | Зимовниковский район | 10/0,4 кВ | 0.025 | 0.017 | 0.017
845 | ПС Хуторская ВЛ-10 кВ №5 КТП-2343 | Производственное отделение "Восточные электрические сети", Зимовниковский РЭС | Ростовская область | Зимовниковский район | 10/0,4 кВ | 0.063 | 0.051 | 0.051
846 | ПС Хуторская ВЛ-10 кВ №5 КТП-2382 | Производственное отделение "Восточные электрические сети", Зимовниковский РЭС | Ростовская область | Зимовниковский район | 10/0,4 кВ | 0.063 | 0.05 | 0.05
847 | ПС Хуторская ВЛ-10 кВ №5 КТП-2341 | Производственное отделение "Восточные электрические сети", Зимовниковский РЭС | Ростовская область | Зимовниковский район | 10/0,4 кВ | 0.063 | 0.05 | 0.05
848 | ПС Хуторская ВЛ-10 кВ №5 КТП-2338 | Производственное отделение "Восточные электрические сети", Зимовниковский РЭС | Ростовская область | Зимовниковский район | 10/0,4 кВ | 0.025 | 0.018 | 0.018
849 | ПС Хуторская ВЛ-10 кВ №5 КТП-2678 | Производственное отделение "Восточные электрические сети", Зимовниковский РЭС | Ростовская область | Зимовниковский район | 10/0,4 кВ | 0.063 | 0.053 | 0.053
850 | ПС Хуторская ВЛ-10 кВ №5 КТП-2356 | Производственное отделение "Восточные электрические сети", Зимовниковский РЭС | Ростовская область | Зимовниковский район | 10/0,4 кВ | 0.025 | 0.019 | 0.019
851 | ПС Хуторская ВЛ-10 кВ №5 КТП-2355 | Производственное отделение "Восточные электрические сети", Зимовниковский РЭС | Ростовская область | Зимовниковский район | 10/0,4 кВ | 0.04 | 0.032 | 0.032
852 | ПС Хуторская ВЛ-10 кВ №7 КТП-2390 | Производственное отделение "Восточные электрические сети", Зимовниковский РЭС | Ростовская область | Зимовниковский район | 10/0,4 кВ | 0.025 | 0.006 | 0.006
853 | ПС Хуторская ВЛ-10 кВ №7 КТП-2381 | Производственное отделение "Восточные электрические сети", Зимовниковский РЭС | Ростовская область | Зимовниковский район | 10/0,4 кВ | 0.063 | 0.051 | 0.051
854 | ПС Хуторская ВЛ-10 кВ №7 СТП-2388 | Производственное отделение "Восточные электрические сети", Зимовниковский РЭС | Ростовская область | Зимовниковский район | 10/0,4 кВ | 0.01 | 0.004 | 0.004
855 | ПС Хуторская ВЛ-10 кВ №7 КТП-2386 | Производственное отделение "Восточные электрические сети", Зимовниковский РЭС | Ростовская область | Зимовниковский район | 10/0,4 кВ | 0.1 | 0.075 | 0.05
856 | ПС Хуторская ВЛ-10 кВ №7 КТП-2393 | Производственное отделение "Восточные электрические сети", Зимовниковский РЭС | Ростовская область | Зимовниковский район | 10/0,4 кВ | 0.025 | 0.019 | 0.019
857 | ПС Хуторская ВЛ-10 кВ №7 КТП-2780 | Производственное отделение "Восточные электрические сети", Зимовниковский РЭС | Ростовская область | Зимовниковский район | 10/0,4 кВ | 0.025 | 0.017 | 0.017
858 | ПС Хуторская ВЛ-10 кВ №7 КТП-2716 | Производственное отделение "Восточные электрические сети", Зимовниковский РЭС | Ростовская область | Зимовниковский район | 10/0,4 кВ | 0.025 | 0.02 | 0.013
859 | ПС Хуторская ВЛ-10 кВ №7 СТП-2717 | Производственное отделение "Восточные электрические сети", Зимовниковский РЭС | Ростовская область | Зимовниковский район | 10/0,4 кВ | 0.01 | 0.004 | 0.004
860 | ПС Хуторская ВЛ-10 кВ №7 КТП-2391 | Производственное отделение "Восточные электрические сети", Зимовниковский РЭС | Ростовская область | Зимовниковский район | 10/0,4 кВ | 0.025 | 0.018 | 0.018
861 | ПС Хуторская ВЛ-10 кВ №10 КТП-2439 | Производственное отделение "Восточные электрические сети", Зимовниковский РЭС | Ростовская область | Зимовниковский район | 10/0,4 кВ | 0.063 | 0.01 | 0.01
862 | ПС Хуторская ВЛ-10 кВ №10 КТП-2610 | Производственное отделение "Восточные электрические сети", Зимовниковский РЭС | Ростовская область | Зимовниковский район | 10/0,4 кВ | 0.063 | 0.01 | 0.01
863 | ПС Хуторская ВЛ-10 кВ №10 КТП-2655 | Производственное отделение "Восточные электрические сети", Зимовниковский РЭС | Ростовская область | Зимовниковский район | 10/0,4 кВ | 0.063 | 0.01 | 0.01
864 | ПС Хуторская ВЛ-10 кВ №10 КТП-2335 | Производственное отделение "Восточные электрические сети", Зимовниковский РЭС | Ростовская область | Зимовниковский район | 10/0,4 кВ | 0.063 | 0.01 | 0.01
865 | ПС Хуторская ВЛ-10 кВ №10 КТП-2408 | Производственное отделение "Восточные электрические сети", Зимовниковский РЭС | Ростовская область | Зимовниковский район | 10/0,4 кВ | 0.04 | 0.032 | 0.032
866 | ПС Хуторская ВЛ-10 кВ №10 КТП-2438 | Производственное отделение "Восточные электрические сети", Зимовниковский РЭС | Ростовская область | Зимовниковский район | 10/0,4 кВ | 0.1 | 0.01 | 0.01
867 | ПС Хуторская ВЛ-10 кВ №10 КТП-2596 | Производственное отделение "Восточные электрические сети", Зимовниковский РЭС | Ростовская область | Зимовниковский район | 10/0,4 кВ | 0.063 | 0.001 | 0.001
868 | ПС Хуторская ВЛ-10 кВ №10 КТП-2099 | Производственное отделение "Восточные электрические сети", Зимовниковский РЭС | Ростовская область | Зимовниковский район | 10/0,4 кВ | 0.063 | 0.01 | 0.01
869 | ПС Хуторская ВЛ-10 кВ №10 КТП-2440 | Производственное отделение "Восточные электрические сети", Зимовниковский РЭС | Ростовская область | Зимовниковский район | 10/0,4 кВ | 0.16 | 0.128 | 0.128
870 | ПС Хуторская ВЛ-10 кВ №10 КТП-2441 | Производственное отделение "Восточные электрические сети", Зимовниковский РЭС | Ростовская область | Зимовниковский район | 10/0,4 кВ | 0.16 | 0.128 | 0.128
871 | ПС Хуторская ВЛ-10 кВ №16 КТП-2416 | Производственное отделение "Восточные электрические сети", Зимовниковский РЭС | Ростовская область | Зимовниковский район | 10/0,4 кВ | 0.025 | 0.018 | 0.018
872 | ПС Хуторская ВЛ-10 кВ №16 КТП-2417 | Производственное отделение "Восточные электрические сети", Зимовниковский РЭС | Ростовская область | Зимовниковский район | 10/0,4 кВ | 0.04 | 0.032 | 0.032
873 | ПС Хуторская ВЛ-10 кВ №16 КТП-2420 | Производственное отделение "Восточные электрические сети", Зимовниковский РЭС | Ростовская область | Зимовниковский район | 10/0,4 кВ | 0.063 | 0.05 | 0.05
874 | ПС Хуторская ВЛ-10 кВ №16 КТП-2418 | Производственное отделение "Восточные электрические сети", Зимовниковский РЭС | Ростовская область | Зимовниковский район | 10/0,4 кВ | 0.063 | 0.05 | 0.05
875 | ПС Хуторская ВЛ-10 кВ №16 КТП-2419 | Производственное отделение "Восточные электрические сети", Зимовниковский РЭС | Ростовская область | Зимовниковский район | 10/0,4 кВ | 0.04 | 0.032 | 0.032
876 | ПС Хуторская ВЛ-10 кВ №16 КТП-2442 | Производственное отделение "Восточные электрические сети", Зимовниковский РЭС | Ростовская область | Зимовниковский район | 10/0,4 кВ | 0.063 | 0.047 | 0.047
877 | ПС Гашунская ВЛ-10 кВ №1 КТП-2249 | Производственное отделение "Восточные электрические сети", Зимовниковский РЭС | Ростовская область | Зимовниковский район | 10/0,4 кВ | 0.063 | 0.051 | 0.051
878 | ПС Гашунская ВЛ-10 кВ №1 КТП-2258 | Производственное отделение "Восточные электрические сети", Зимовниковский РЭС | Ростовская область | Зимовниковский район | 10/0,4 кВ | 0.025 | 0.017 | 0.017
879 | ПС Гашунская ВЛ-10 кВ №1 КТП-2255 | Производственное отделение "Восточные электрические сети", Зимовниковский РЭС | Ростовская область | Зимовниковский район | 10/0,4 кВ | 0.025 | 0.02 | 0.02
880 | ПС Гашунская ВЛ-10 кВ №1 КТП-2266 | Производственное отделение "Восточные электрические сети", Зимовниковский РЭС | Ростовская область | Зимовниковский район | 10/0,4 кВ | 0.1 | 0.08 | 0.08
881 | ПС Гашунская ВЛ-10 кВ №1 КТП-2248 | Производственное отделение "Восточные электрические сети", Зимовниковский РЭС | Ростовская область | Зимовниковский район | 10/0,4 кВ | 0.025 | 0.018 | 0.018
882 | ПС Гашунская ВЛ-10 кВ №1 КТП-2702 | Производственное отделение "Восточные электрические сети", Зимовниковский РЭС | Ростовская область | Зимовниковский район | 10/0,4 кВ | 0.025 | 0.02 | 0.02
883 | ПС Гашунская ВЛ-10 кВ №1 КТП-2257 | Производственное отделение "Восточные электрические сети", Зимовниковский РЭС | Ростовская область | Зимовниковский район | 10/0,4 кВ | 0.1 | 0.08 | 0.08
884 | ПС Гашунская ВЛ-10 кВ №1 КТП-2259 | Производственное отделение "Восточные электрические сети", Зимовниковский РЭС | Ростовская область | Зимовниковский район | 10/0,4 кВ | 0.16 | 0.096 | 0.096
885 | ПС Гашунская ВЛ-10 кВ №1 КТП-2264 | Производственное отделение "Восточные электрические сети", Зимовниковский РЭС | Ростовская область | Зимовниковский район | 10/0,4 кВ | 0.1 | 0.046 | 0.046
886 | ПС Гашунская ВЛ-10 кВ №1 КТП-2267 | Производственное отделение "Восточные электрические сети", Зимовниковский РЭС | Ростовская область | Зимовниковский район | 10/0,4 кВ | 0.025 | 0.018 | 0.018
887 | ПС Гашунская ВЛ-10 кВ №2 КТП-2286 | Производственное отделение "Восточные электрические сети", Зимовниковский РЭС | Ростовская область | Зимовниковский район | 10/0,4 кВ | 0.01 | 0.004 | 0.004
888 | ПС Гашунская ВЛ-10 кВ №2 КТП-2270 | Производственное отделение "Восточные электрические сети", Зимовниковский РЭС | Ростовская область | Зимовниковский район | 10/0,4 кВ | 0.063 | 0.051 | 0.051
889 | ПС Гашунская ВЛ-10 кВ №2 КТП-2269 | Производственное отделение "Восточные электрические сети", Зимовниковский РЭС | Ростовская область | Зимовниковский район | 10/0,4 кВ | 0.16 | 0.114 | 0.114
890 | ПС Гашунская ВЛ-10 кВ № 6 КТП-2253 | Производственное отделение "Восточные электрические сети", Зимовниковский РЭС | Ростовская область | Зимовниковский район | 10/0,4 кВ | 0.025 | 0.019 | 0.019
891 | ПС Гашунская ВЛ-10 кВ № 6 КТП-2489 | Производственное отделение "Восточные электрические сети", Зимовниковский РЭС | Ростовская область | Зимовниковский район | 10/0,4 кВ | 0.1 | 0.05 | 0.05
892 | ПС Гашунская ВЛ-10 кВ № 6 КТП-2495 | Производственное отделение "Восточные электрические сети", Зимовниковский РЭС | Ростовская область | Зимовниковский район | 10/0,4 кВ | 0.025 | 0.019 | 0.019
893 | ПС Гашунская ВЛ-10 кВ № 6 КТП-2496 | Производственное отделение "Восточные электрические сети", Зимовниковский РЭС | Ростовская область | Зимовниковский район | 10/0,4 кВ | 0.025 | 0.019 | 0.019
894 | ПС Гашунская ВЛ-10 кВ № 9 КТП-2705 | Производственное отделение "Восточные электрические сети", Зимовниковский РЭС | Ростовская область | Зимовниковский район | 10/0,4 кВ | 0.025 | 0.018 | 0.018
895 | ПС Гашунская ВЛ-10 кВ № 9 КТП-2289 | Производственное отделение "Восточные электрические сети", Зимовниковский РЭС | Ростовская область | Зимовниковский район | 10/0,4 кВ | 0.16 | 0.069 | 0.069
896 | ПС Гашунская ВЛ-10 кВ № 9 КТП-2285 | Производственное отделение "Восточные электрические сети", Зимовниковский РЭС | Ростовская область | Зимовниковский район | 10/0,4 кВ | 0.04 | 0.031 | 0.031
897 | ПС Гашунская ВЛ-10 кВ № 13 КТП-2279 | Производственное отделение "Восточные электрические сети", Зимовниковский РЭС | Ростовская область | Зимовниковский район | 10/0,4 кВ | 0.1 | 0.018 | 0.018
898 | ПС Гашунская ВЛ-10 кВ № 13 КТП-2299 | Производственное отделение "Восточные электрические сети", Зимовниковский РЭС | Ростовская область | Зимовниковский район | 10/0,4 кВ | 0.025 | 0.017 | 0.017
899 | ПС Гашунская ВЛ-10 кВ № 13 КТП-2291 | Производственное отделение "Восточные электрические сети", Зимовниковский РЭС | Ростовская область | Зимовниковский район | 10/0,4 кВ | 0.1 | 0.043 | 0.043
900 | ПС Гашунская ВЛ-10 кВ № 13 КТП-2272 | Производственное отделение "Восточные электрические сети", Зимовниковский РЭС | Ростовская область | Зимовниковский район | 10/0,4 кВ | 0.1 | 0.078 | 0.078
901 | ПС Гашунская ВЛ-10 кВ № 13 КТП-2292 | Производственное отделение "Восточные электрические сети", Зимовниковский РЭС | Ростовская область | Зимовниковский район | 10/0,4 кВ | 0.25 | 0.137 | 0.137
902 | ПС Гашунская ВЛ-10 кВ № 13 КТП-2499 | Производственное отделение "Восточные электрические сети", Зимовниковский РЭС | Ростовская область | Зимовниковский район | 10/0,4 кВ | 0.025 | 0.02 | 0.02
903 | ПС Гашунская ВЛ-10 кВ № 13 КТП-2296 | Производственное отделение "Восточные электрические сети", Зимовниковский РЭС | Ростовская область | Зимовниковский район | 10/0,4 кВ | 0.1 | 0.01 | 0.01
904 | ПС Гашунская ВЛ-10 кВ № 13 КТП-2295 | Производственное отделение "Восточные электрические сети", Зимовниковский РЭС | Ростовская область | Зимовниковский район | 10/0,4 кВ | 0.25 | 0.058 | 0.058
905 | ПС Гашунская ВЛ-10 кВ № 13 КТП-2297 | Производственное отделение "Восточные электрические сети", Зимовниковский РЭС | Ростовская область | Зимовниковский район | 10/0,4 кВ | 0.1 | 0.028 | 0.028
906 | ПС Гашунская ВЛ-10 кВ № 13 КТП-2298 | Производственное отделение "Восточные электрические сети", Зимовниковский РЭС | Ростовская область | Зимовниковский район | 10/0,4 кВ | 0.025 | 0.018 | 0.018
907 | ПС Гашунская ВЛ-10 кВ № 13 КТП-2293 | Производственное отделение "Восточные электрические сети", Зимовниковский РЭС | Ростовская область | Зимовниковский район | 10/0,4 кВ | 0.16 | 0.01 | 0.01
908 | ПС Гашунская ВЛ-10 кВ № 13 КТП-2278 | Производственное отделение "Восточные электрические сети", Зимовниковский РЭС | Ростовская область | Зимовниковский район | 10/0,4 кВ | 0.1 | 0.046 | 0.046
909 | ПС Гашунская ВЛ-10 кВ № 13 КТП-2284 | Производственное отделение "Восточные электрические сети", Зимовниковский РЭС | Ростовская область | Зимовниковский район | 10/0,4 кВ | 0.16 | 0.026 | 0.019
910 | ПС Гашунская ВЛ-10 кВ № 13 КТП-2294 | Производственное отделение "Восточные электрические сети", Зимовниковский РЭС | Ростовская область | Зимовниковский район | 10/0,4 кВ | 0.16 | 0.013 | 0.013
911 | ПС Глубокинская ВЛ-10 кВ № 1 КТП-2652 | Производственное отделение "Восточные электрические сети", Зимовниковский РЭС | Ростовская область | Зимовниковский район | 10/0,4 кВ | 0.04 | 0.032 | 0.032
912 | ПС Глубокинская ВЛ-10 кВ № 1 КТП-2302 | Производственное отделение "Восточные электрические сети", Зимовниковский РЭС | Ростовская область | Зимовниковский район | 10/0,4 кВ | 0.025 | 0.014 | 0.014
913 | ПС Глубокинская ВЛ-10 кВ № 1 КТП-2305 | Производственное отделение "Восточные электрические сети", Зимовниковский РЭС | Ростовская область | Зимовниковский район | 10/0,4 кВ | 0.1 | 0.08 | 0.08
914 | ПС Глубокинская ВЛ-10 кВ № 1 КТП-2601 | Производственное отделение "Восточные электрические сети", Зимовниковский РЭС | Ростовская область | Зимовниковский район | 10/0,4 кВ | 0.025 | 0.019 | 0.019
915 | ПС Глубокинская ВЛ-10 кВ № 1 КТП-2307 | Производственное отделение "Восточные электрические сети", Зимовниковский РЭС | Ростовская область | Зимовниковский район | 10/0,4 кВ | 0.063 | 0.05 | 0.05
916 | ПС Глубокинская ВЛ-10 кВ № 1 КТП-2649 | Производственное отделение "Восточные электрические сети", Зимовниковский РЭС | Ростовская область | Зимовниковский район | 10/0,4 кВ | 0.16 | 0.06 | 0.06
917 | ПС Глубокинская ВЛ-10 кВ № 1 КТП-2488 | Производственное отделение "Восточные электрические сети", Зимовниковский РЭС | Ростовская область | Зимовниковский район | 10/0,4 кВ | 0.063 | 0.008 | 0.008
918 | ПС Глубокинская ВЛ-10 кВ № 1 КТП-2879 | Производственное отделение "Восточные электрические сети", Зимовниковский РЭС | Ростовская область | Зимовниковский район | 10/0,4 кВ | 0.1 | 0.013 | 0.013
919 | ПС Глубокинская ВЛ-10 кВ № 1 КТП-2648 | Производственное отделение "Восточные электрические сети", Зимовниковский РЭС | Ростовская область | Зимовниковский район | 10/0,4 кВ | 0.063 | 0.034 | 0.034
920 | ПС Глубокинская ВЛ-10 кВ № 1 КТП-2309 | Производственное отделение "Восточные электрические сети", Зимовниковский РЭС | Ростовская область | Зимовниковский район | 10/0,4 кВ | 0.04 | 0.032 | 0.032
921 | ПС Глубокинская ВЛ-10 кВ № 1 КТП-2587 | Производственное отделение "Восточные электрические сети", Зимовниковский РЭС | Ростовская область | Зимовниковский район | 10/0,4 кВ | 0.1 | 0.079 | 0.079
922 | ПС Глубокинская ВЛ-10 кВ № 1 КТП-2304 | Производственное отделение "Восточные электрические сети", Зимовниковский РЭС | Ростовская область | Зимовниковский район | 10/0,4 кВ | 0.16 | 0.01 | 0.01
923 | ПС Глубокинская ВЛ-10 кВ № 1 КТП-2306 | Производственное отделение "Восточные электрические сети", Зимовниковский РЭС | Ростовская область | Зимовниковский район | 10/0,4 кВ | 0.04 | 0.032 | 0.032
924 | ПС Глубокинская ВЛ-10 кВ № 1 КТП-2646 | Производственное отделение "Восточные электрические сети", Зимовниковский РЭС | Ростовская область | Зимовниковский район | 10/0,4 кВ | 0.063 | 0.048 | 0.048
925 | ПС Глубокинская ВЛ-10 кВ № 1 КТП-2650 | Производственное отделение "Восточные электрические сети", Зимовниковский РЭС | Ростовская область | Зимовниковский район | 10/0,4 кВ | 0.16 | 0.026 | 0.026
926 | ПС Глубокинская ВЛ-10 кВ № 2 КТП-2395 | Производственное отделение "Восточные электрические сети", Зимовниковский РЭС | Ростовская область | Зимовниковский район | 10/0,4 кВ | 0.025 | 0.019 | 0.019
927 | ПС Глубокинская ВЛ-10 кВ № 2 КТП-2396 | Производственное отделение "Восточные электрические сети", Зимовниковский РЭС | Ростовская область | Зимовниковский район | 10/0,4 кВ | 0.025 | 0.019 | 0.019
928 | ПС Глубокинская ВЛ-10 кВ № 2 КТП-2353 | Производственное отделение "Восточные электрические сети", Зимовниковский РЭС | Ростовская область | Зимовниковский район | 10/0,4 кВ | 0.063 | 0.048 | 0.048
929 | ПС Глубокинская ВЛ-10 кВ № 2 СТП-2175 | Производственное отделение "Восточные электрические сети", Зимовниковский РЭС | Ростовская область | Зимовниковский район | 10/0,4 кВ | 0.01 | 0.006 | 0.006
930 | ПС Глубокинская ВЛ-10 кВ № 2 КТП-2742 | Производственное отделение "Восточные электрические сети", Зимовниковский РЭС | Ростовская область | Зимовниковский район | 10/0,4 кВ | 0.025 | 0.018 | 0.018
931 | ПС Глубокинская ВЛ-10 кВ № 2 КТП-2385 | Производственное отделение "Восточные электрические сети", Зимовниковский РЭС | Ростовская область | Зимовниковский район | 10/0,4 кВ | 0.1 | 0.08 | 0.08
932 | ПС Глубокинская ВЛ-10 кВ № 2 КТП-2301 | Производственное отделение "Восточные электрические сети", Зимовниковский РЭС | Ростовская область | Зимовниковский район | 10/0,4 кВ | 0.025 | 0.017 | 0.017
933 | ПС Глубокинская ВЛ-10 кВ № 2 КТП-2303 | Производственное отделение "Восточные электрические сети", Зимовниковский РЭС | Ростовская область | Зимовниковский район | 10/0,4 кВ | 0.04 | 0.031 | 0.031
934 | ПС Глубокинская ВЛ-10 кВ № 2 КТП-2350 | Производственное отделение "Восточные электрические сети", Зимовниковский РЭС | Ростовская область | Зимовниковский район | 10/0,4 кВ | 0.04 | 0.026 | 0.026
935 | ПС Глубокинская ВЛ-10 кВ № 6 КТП-2312 | Производственное отделение "Восточные электрические сети", Зимовниковский РЭС | Ростовская область | Зимовниковский район | 10/0,4 кВ | 0.1 | 0.001 | 0.001
936 | ПС Глубокинская ВЛ-10 кВ № 6 КТП-2313 | Производственное отделение "Восточные электрические сети", Зимовниковский РЭС | Ростовская область | Зимовниковский район | 10/0,4 кВ | 0.1 | 0.01 | 0.01
937 | ПС Глубокинская ВЛ-10 кВ № 6 КТП-2315 | Производственное отделение "Восточные электрические сети", Зимовниковский РЭС | Ростовская область | Зимовниковский район | 10/0,4 кВ | 0.16 | 0.01 | 0.005
938 | ПС Глубокинская ВЛ-10 кВ № 6 КТП-2317 | Производственное отделение "Восточные электрические сети", Зимовниковский РЭС | Ростовская область | Зимовниковский район | 10/0,4 кВ | 0.063 | 0.048 | 0.048
939 | ПС Глубокинская ВЛ-10 кВ № 6 КТП-2318 | Производственное отделение "Восточные электрические сети", Зимовниковский РЭС | Ростовская область | Зимовниковский район | 10/0,4 кВ | 0.063 | 0.033 | 0.033
940 | ПС Глубокинская ВЛ-10 кВ № 6 КТП-2311 | Производственное отделение "Восточные электрические сети", Зимовниковский РЭС | Ростовская область | Зимовниковский район | 10/0,4 кВ | 0.16 | 0.085 | 0.085
941 | ПС Глубокинская ВЛ-10 кВ № 6 КТП-2316 | Производственное отделение "Восточные электрические сети", Зимовниковский РЭС | Ростовская область | Зимовниковский район | 10/0,4 кВ | 0.1 | 0.081 | 0.081
942 | ПС Глубокинская ВЛ-10 кВ № 6 КТП-2857 | Производственное отделение "Восточные электрические сети", Зимовниковский РЭС | Ростовская область | Зимовниковский район | 10/0,4 кВ | 0.4 | 0.32 | 0.32
943 | ПС Глубокинская ВЛ-10 кВ № 6 КТП-2583 | Производственное отделение "Восточные электрические сети", Зимовниковский РЭС | Ростовская область | Зимовниковский район | 10/0,4 кВ | 0.1 | 0.01 | 0.01
944 | ПС Глубокинская ВЛ-10 кВ № 7 КТП-2333 | Производственное отделение "Восточные электрические сети", Зимовниковский РЭС | Ростовская область | Зимовниковский район | 10/0,4 кВ | 0.025 | 0.019 | 0.019
945 | ПС Глубокинская ВЛ-10 кВ № 7 КТП-2336 | Производственное отделение "Восточные электрические сети", Зимовниковский РЭС | Ростовская область | Зимовниковский район | 10/0,4 кВ | 0.063 | 0.058 | 0.0505
946 | ПС Глубокинская ВЛ-10 кВ № 7 КТП-2324 | Производственное отделение "Восточные электрические сети", Зимовниковский РЭС | Ростовская область | Зимовниковский район | 10/0,4 кВ | 0.063 | 0.051 | 0.051
947 | ПС Глубокинская ВЛ-10 кВ № 7 КТП-2323 | Производственное отделение "Восточные электрические сети", Зимовниковский РЭС | Ростовская область | Зимовниковский район | 10/0,4 кВ | 0.025 | 0.019 | 0.019
948 | ПС Глубокинская ВЛ-10 кВ № 7 КТП-2334 | Производственное отделение "Восточные электрические сети", Зимовниковский РЭС | Ростовская область | Зимовниковский район | 10/0,4 кВ | 0.025 | 0.018 | 0.018
949 | ПС Глубокинская ВЛ-10 кВ № 7 КТП-2335 | Производственное отделение "Восточные электрические сети", Зимовниковский РЭС | Ростовская область | Зимовниковский район | 10/0,4 кВ | 0.063 | 0.049 | 0.049
950 | ПС Глубокинская ВЛ-10 кВ № 7 КТП-2331 | Производственное отделение "Восточные электрические сети", Зимовниковский РЭС | Ростовская область | Зимовниковский район | 10/0,4 кВ | 0.04 | 0.032 | 0.032
951 | ПС Глубокинская ВЛ-10 кВ № 7 КТП-2332 | Производственное отделение "Восточные электрические сети", Зимовниковский РЭС | Ростовская область | Зимовниковский район | 10/0,4 кВ | 0.04 | 0.032 | 0.032
952 | ПС Глубокинская ВЛ-10 кВ № 7 КТП-2326 | Производственное отделение "Восточные электрические сети", Зимовниковский РЭС | Ростовская область | Зимовниковский район | 10/0,4 кВ | 0.063 | 0.048 | 0.048
953 | ПС Глубокинская ВЛ-10 кВ № 7 КТП-2320 | Производственное отделение "Восточные электрические сети", Зимовниковский РЭС | Ростовская область | Зимовниковский район | 10/0,4 кВ | 0.025 | 0.017 | 0.017
954 | ПС Глубокинская ВЛ-10 кВ № 7 КТП-2321 | Производственное отделение "Восточные электрические сети", Зимовниковский РЭС | Ростовская область | Зимовниковский район | 10/0,4 кВ | 0.025 | 0.019 | 0.019
955 | ПС Глубокинская ВЛ-10 кВ № 7 КТП-2328 | Производственное отделение "Восточные электрические сети", Зимовниковский РЭС | Ростовская область | Зимовниковский район | 10/0,4 кВ | 0.063 | 0.033 | 0.033
956 | ПС Глубокинская ВЛ-10 кВ № 7 КТП-2329 | Производственное отделение "Восточные электрические сети", Зимовниковский РЭС | Ростовская область | Зимовниковский район | 10/0,4 кВ | 0.063 | 0.052 | 0.052
957 | ПС Глубокинская ВЛ-10 кВ № 7 КТП-2831 | Производственное отделение "Восточные электрические сети", Зимовниковский РЭС | Ростовская область | Зимовниковский район | 10/0,4 кВ | 0.063 | 0.051 | 0.051
958 | ПС Почтовская ВЛ 10 кВ №6 КТП 7101 | Производственное отделение "Восточные электрические сети", Константиновский РЭС | Ростовская область | Константиновский район | 10/0,4 кВ | 0.16 | 0.063459 | 0
959 | ПС Савельевская ВЛ 10 кВ №5 КТП 7165 | Производственное отделение "Восточные электрические сети", Константиновский РЭС | Ростовская область | Константиновский район | 10/0,4 кВ | 0.25 | 0.080965 | 0
960 | ПС Почтовская ВЛ 10 кВ №1 КТП 7052 | Производственное отделение "Восточные электрические сети", Константиновский РЭС | Ростовская область | Константиновский район | 10/0,4 кВ | 0.25 | 0.078776 | 0.038776
961 | ПС Мариинская ВЛ 10 кВ №11 КТП 7382 | Производственное отделение "Восточные электрические сети", Константиновский РЭС | Ростовская область | Константиновский район | 10/0,4 кВ | 0.25 | 0.080965 | 0
962 | ПС Николаевская ВЛ 10 кВ №4 КТП 7393 | Производственное отделение "Восточные электрические сети", Константиновский РЭС | Ростовская область | Константиновский район | 10/0,4 кВ | 0.04 | 0.010941 | 0.00094118
963 | ПС Белянская ВЛ 10 кВ №9 КТП 7434 | Производственное отделение "Восточные электрические сети", Константиновский РЭС | Ростовская область | Константиновский район | 10/0,4 кВ | 0.1 | 0.016412 | 0.0089118
964 | ПС Крюковская ВЛ 10 кВ №6 КТП 7069 | Производственное отделение "Восточные электрические сети", Константиновский РЭС | Ростовская область | Константиновский район | 10/0,4 кВ | 0.1 | 0.017506 | 0
965 | ПС Николаевская ВЛ 10 кВ №4 КТП 7368 | Производственное отделение "Восточные электрические сети", Константиновский РЭС | Ростовская область | Константиновский район | 10/0,4 кВ | 0.063 | 0.054706 | 0
966 | ПС Мариинская ВЛ 10 кВ №11 КТП 7373 | Производственное отделение "Восточные электрические сети", Константиновский РЭС | Ростовская область | Константиновский район | 10/0,4 кВ | 0.063 | 0.014224 | 0
967 | ПС Николаевская ВЛ 10 кВ №5 КТП 7439 | Производственное отделение "Восточные электрические сети", Константиновский РЭС | Ростовская область | Константиновский район | 10/0,4 кВ | 0.16 | 0.053612 | 0
968 | ПС Стычна ВЛ 10 кВ №9 КТП 7313 | Производственное отделение "Восточные электрические сети", Константиновский РЭС | Ростовская область | Константиновский район | 10/0,4 кВ | 0.1 | 0.017506 | 0.017506
969 | ПС Белянская ВЛ 10 кВ №4 КТП 7414 | Производственное отделение "Восточные электрические сети", Константиновский РЭС | Ростовская область | Константиновский район | 10/0,4 кВ | 0.1 | 0.017506 | 0.010006
970 | ПС Белянская ВЛ 10 кВ №2 КТП 7308 | Производственное отделение "Восточные электрические сети", Константиновский РЭС | Ростовская область | Константиновский район | 10/0,4 кВ | 0.1 | 0.016412 | 0.016412
971 | ПС Белянская ВЛ 10 кВ №2 КТП 7310 | Производственное отделение "Восточные электрические сети", Константиновский РЭС | Ростовская область | Константиновский район | 10/0,4 кВ | 0.04 | 0.019694 | 0.012194
972 | ПС Белянская ВЛ 10 кВ №2 КТП 7307 | Производственное отделение "Восточные электрические сети", Константиновский РЭС | Ростовская область | Константиновский район | 10/0,4 кВ | 0.063 | 0.0186 | 0
973 | ПС Белянская ВЛ 10 кВ №9 КТП 7306 | Производственное отделение "Восточные электрические сети", Константиновский РЭС | Ростовская область | Константиновский район | 10/0,4 кВ | 0.063 | 0.017506 | 0
974 | ПС Почтовская ВЛ 10 кВ №1 КТП 7085 | Производственное отделение "Восточные электрические сети", Константиновский РЭС | Ростовская область | Константиновский район | 10/0,4 кВ | 0.1 | 0.022976 | 0
975 | ПС Н-Журавская ВЛ 10 кВ №3 КТП 7088 | Производственное отделение "Восточные электрические сети", Константиновский РЭС | Ростовская область | Константиновский район | 10/0,4 кВ | 0.1 | 0.016412 | 0
976 | ПС Савельевская ВЛ 10 кВ №2 КТП 7199 | Производственное отделение "Восточные электрические сети", Константиновский РЭС | Ростовская область | Константиновский район | 10/0,4 кВ | 0.04 | 0.017506 | 0.010006
977 | ПС Богоявленовская ВЛ 10 кВ №1 КТП 7136 | Производственное отделение "Восточные электрические сети", Константиновский РЭС | Ростовская область | Константиновский район | 10/0,4 кВ | 0.063 | 0.014224 | 0
978 | ПС Мариинская ВЛ 10 кВ №12 КТП 7383 | Производственное отделение "Восточные электрические сети", Константиновский РЭС | Ростовская область | Константиновский район | 10/0,4 кВ | 0.1 | 0.022976 | 0
979 | ПС Мариинская ВЛ 10 кВ №12 КТП 7385 | Производственное отделение "Восточные электрические сети", Константиновский РЭС | Ростовская область | Константиновский район | 10/0,4 кВ | 0.063 | 0.013129 | 0
980 | ПС Мариинская ВЛ 10 кВ №11 КТП 7375 | Производственное отделение "Восточные электрические сети", Константиновский РЭС | Ростовская область | Константиновский район | 10/0,4 кВ | 0.25 | 0.079871 | 0
981 | ПС Мариинская ВЛ 10 кВ №11 КТП 7378 | Производственное отделение "Восточные электрические сети", Константиновский РЭС | Ростовская область | Константиновский район | 10/0,4 кВ | 0.1 | 0.024071 | 0
982 | ПС Мариинская ВЛ 10 кВ №12 КТП 7386 | Производственное отделение "Восточные электрические сети", Константиновский РЭС | Ростовская область | Константиновский район | 10/0,4 кВ | 0.1 | 0.024071 | 0
983 | ПС Почтовская ВЛ 10 кВ №1 КТП 7224 | Производственное отделение "Восточные электрические сети", Константиновский РЭС | Ростовская область | Константиновский район | 10/0,4 кВ | 0.1 | 0.024071 | 0
984 | ПС Богоявленовская ВЛ 10 кВ №1 КТП 7276 | Производственное отделение "Восточные электрические сети", Константиновский РЭС | Ростовская область | Константиновский район | 10/0,4 кВ | 0.063 | 0.014224 | 0
985 | ПС Богоявленовская ВЛ 10 кВ №1 КТП 7242 | Производственное отделение "Восточные электрические сети", Константиновский РЭС | Ростовская область | Константиновский район | 10/0,4 кВ | 0.063 | 0.013129 | 0
986 | ПС Богоявленовская ВЛ 10 кВ №1 КТП 7135 | Производственное отделение "Восточные электрические сети", Константиновский РЭС | Ростовская область | Константиновский район | 10/0,4 кВ | 0.063 | 0.013129 | 0
987 | ПС Богоявленовская ВЛ 10 кВ №1 КТП 7157 | Производственное отделение "Восточные электрические сети", Константиновский РЭС | Ростовская область | Константиновский район | 10/0,4 кВ | 0.1 | 0.022976 | 0
988 | ПС Богоявленовская ВЛ 10 кВ №3 КТП 7140 | Производственное отделение "Восточные электрические сети", Константиновский РЭС | Ростовская область | Константиновский район | 10/0,4 кВ | 0.16 | 0.052518 | 0
989 | ПС Почтовская Вл 10 кВ №2 КТП 7094 | Производственное отделение "Восточные электрические сети", Константиновский РЭС | Ростовская область | Константиновский район | 10/0,4 кВ | 0.1 | 0.022976 | 0.015476
990 | ПС Почтовская ВЛ 10 кВ №1 КТП 7063 | Производственное отделение "Восточные электрические сети", Константиновский РЭС | Ростовская область | Константиновский район | 10/0,4 кВ | 0.1 | 0.014224 | 0
991 | ПС Почтовская ВЛ 10 кВ №1 КТП 7055 | Производственное отделение "Восточные электрические сети", Константиновский РЭС | Ростовская область | Константиновский район | 10/0,4 кВ | 0.1 | 0.021882 | 0.0068824
992 | ПС Почтовская ВЛ 10 кВ №1 КТП 7225 | Производственное отделение "Восточные электрические сети", Константиновский РЭС | Ростовская область | Константиновский район | 10/0,4 кВ | 0.04 | 0.010941 | 0
993 | ПС Почтовская ВЛ 10 кВ №1 КТП 7053 | Производственное отделение "Восточные электрические сети", Константиновский РЭС | Ростовская область | Константиновский район | 10/0,4 кВ | 0.063 | 0.014224 | 0
994 | ПС Константиновская ВЛ 10 кВ №17 ЗТП 7005 | Производственное отделение "Восточные электрические сети", Константиновский РЭС | Ростовская область | Константиновский район | 10/0,4 кВ | 0.25 | 0.077682 | 0.062682
995 | ПС Константиновская ВЛ 10 кВ №15 КТП 7011 | Производственное отделение "Восточные электрические сети", Константиновский РЭС | Ростовская область | Константиновский район | 10/0,4 кВ | 0.063 | 0.014224 | 0.0067235
996 | ПС Стычная ВЛ 10 кВ №9 КТП 7326 | Производственное отделение "Восточные электрические сети", Константиновский РЭС | Ростовская область | Константиновский район | 10/0,4 кВ | 0.16 | 0.053612 | 0.046112
997 | ПС КГУ ВЛ 10 кВ №21 КТП 7128 | Производственное отделение "Восточные электрические сети", Константиновский РЭС | Ростовская область | Константиновский район | 10/0,4 кВ | 0.04 | 0.0087529 | 0
998 | ПС КГУ ВЛ 10 кВ №21 КТП 7129 | Производственное отделение "Восточные электрические сети", Константиновский РЭС | Ростовская область | Константиновский район | 10/0,4 кВ | 0.063 | 0.015318 | 0.0078176
999 | ПС КГУ ВЛ 10 кВ №28 КТП 7275 | Производственное отделение "Восточные электрические сети", Константиновский РЭС | Ростовская область | Константиновский район | 10/0,4 кВ | 0.04 | 0.010941 | 0
1000 | ПС КГУ ВЛ 10 кВ №21 КТП 7130 | Производственное отделение "Восточные электрические сети", Константиновский РЭС | Ростовская область | Константиновский район | 10/0,4 кВ | 0.1 | 0.015318 | 0
1001 | ПС КГУ ВЛ 10 кВ №21 КТП 7132 | Производственное отделение "Восточные электрические сети", Константиновский РЭС | Ростовская область | Константиновский район | 10/0,4 кВ | 0.4 | 0.087529 | 0
1002 | ПС Крюковская ВЛ 10 кВ №6 КТП 7201 | Производственное отделение "Восточные электрические сети", Константиновский РЭС | Ростовская область | Константиновский район | 10/0,4 кВ | 0.063 | 0.014224 | 0
1003 | ПС Богоявленовская ВЛ 10 кВ №1 КТП 7125 | Производственное отделение "Восточные электрические сети", Константиновский РЭС | Ростовская область | Константиновский район | 10/0,4 кВ | 0.16 | 0.054706 | 0
1004 | ПС КГУ ВЛ 10 кВ №24 КТП 7192 | Производственное отделение "Восточные электрические сети", Константиновский РЭС | Ростовская область | Константиновский район | 10/0,4 кВ | 0.1 | 0.016412 | 0
1005 | ПС Богоявленовская ВЛ 10 кВ №1 КТП 7122 | Производственное отделение "Восточные электрические сети", Константиновский РЭС | Ростовская область | Константиновский район | 10/0,4 кВ | 0.04 | 0.014224 | 0.014224
1006 | ПС Богоявленовская ВЛ 10 кВ №1 КТП 7123 | Производственное отделение "Восточные электрические сети", Константиновский РЭС | Ростовская область | Константиновский район | 10/0,4 кВ | 0.16 | 0.053612 | 0.046112
1007 | ПС Богоявленовская ВЛ 10 кВ №1 КТП 7124 | Производственное отделение "Восточные электрические сети", Константиновский РЭС | Ростовская область | Константиновский район | 10/0,4 кВ | 0.063 | 0.014224 | 0
1008 | ПС Богоявленовская ВЛ 10 кВ №1 КТП 7127 | Производственное отделение "Восточные электрические сети", Константиновский РЭС | Ростовская область | Константиновский район | 10/0,4 кВ | 0.04 | 0.0098471 | 0.0098471
1009 | ПС Почтовская ВЛ 10 кВ №6 КТП 7109 | Производственное отделение "Восточные электрические сети", Константиновский РЭС | Ростовская область | Константиновский район | 10/0,4 кВ | 0.1 | 0.0186 | 0
1010 | ПС Богоявленовская ВЛ 10 кВ №7 КТП 7156 | Производственное отделение "Восточные электрические сети", Константиновский РЭС | Ростовская область | Константиновский район | 10/0,4 кВ | 0.063 | 0.014224 | 0
1011 | ПС Богоявленовская ВЛ 10 кВ №3 КТП 7139 | Производственное отделение "Восточные электрические сети", Константиновский РЭС | Ростовская область | Константиновский район | 10/0,4 кВ | 0.1 | 0.0186 | 0
1012 | ПС Н-Журавская ВЛ 10 кВ №1 КТП 7210 | Производственное отделение "Восточные электрические сети", Константиновский РЭС | Ростовская область | Константиновский район | 10/0,4 кВ | 0.16 | 0.015318 | 0
1013 | ПС Н-Журавская ВЛ 10 кВ №1 КТП 7081 | Производственное отделение "Восточные электрические сети", Константиновский РЭС | Ростовская область | Константиновский район | 10/0,4 кВ | 0.063 | 0.015318 | 0.00031765
1014 | ПС Н-Журавская ВЛ 10 кВ №2 КТП 7046 | Производственное отделение "Восточные электрические сети", Константиновский РЭС | Ростовская область | Константиновский район | 10/0,4 кВ | 0.16 | 0.082059 | 0.052059
1015 | ПС Н-Журавская ВЛ 10 кВ №2 КТП 7026 | Производственное отделение "Восточные электрические сети", Константиновский РЭС | Ростовская область | Константиновский район | 10/0,4 кВ | 0.16 | 0.0186 | 0.0186
1016 | ПС Н-Журавская ВЛ 10 кВ №1 КТП 7083 | Производственное отделение "Восточные электрические сети", Константиновский РЭС | Ростовская область | Константиновский район | 10/0,4 кВ | 0.063 | 0.014224 | 0.0067235
1017 | ПС КГУ ВЛ 10 кВ №24 КТП 7190 | Производственное отделение "Восточные электрические сети", Константиновский РЭС | Ростовская область | Константиновский район | 10/0,4 кВ | 0.063 | 0.016412 | 0
1018 | ПС Н-Журавская ВЛ 10 кВ №3 КТП 7087 | Производственное отделение "Восточные электрические сети", Константиновский РЭС | Ростовская область | Константиновский район | 10/0,4 кВ | 0.16 | 0.054706 | 0
1019 | ПС Н-Журавская ВЛ 10 кВ №3 КТП 7089 | Производственное отделение "Восточные электрические сети", Константиновский РЭС | Ростовская область | Константиновский район | 10/0,4 кВ | 0.1 | 0.017506 | 0
1020 | ПС Н-Журавская ВЛ 10 кВ №3 КТП 7274 | Производственное отделение "Восточные электрические сети", Константиновский РЭС | Ростовская область | Константиновский район | 10/0,4 кВ | 0.16 | 0.052518 | 0
1021 | ПС КГУ ВЛ 10 кВ №21 КТП 7219 | Производственное отделение "Восточные электрические сети", Константиновский РЭС | Ростовская область | Константиновский район | 10/0,4 кВ | 0.16 | 0.053612 | 0.053612
1022 | ПС Н-Журавская ВЛ 10 кВ №2 КТП 7029 | Производственное отделение "Восточные электрические сети", Константиновский РЭС | Ростовская область | Константиновский район | 10/0,4 кВ | 0.1 | 0.0186 | 0
1023 | ПС Н-Журавская ВЛ 10 кВ №2 КТП 7028 | Производственное отделение "Восточные электрические сети", Константиновский РЭС | Ростовская область | Константиновский район | 10/0,4 кВ | 0.16 | 0.052518 | 0
1024 | ПС Н-Журавская ВЛ 10 кВ №2 КТП 7272 | Производственное отделение "Восточные электрические сети", Константиновский РЭС | Ростовская область | Константиновский район | 10/0,4 кВ | 0.1 | 0.0186 | 0
1025 | ПС Богоявленовская ВЛ 10 кВ №3 КТП 7253 | Производственное отделение "Восточные электрические сети", Константиновский РЭС | Ростовская область | Константиновский район | 10/0,4 кВ | 0.1 | 0.015318 | 0.0078176
1026 | ПС Константиновская ВЛ 10 кВ №15 КТП 7021 | Производственное отделение "Восточные электрические сети", Константиновский РЭС | Ростовская область | Константиновский район | 10/0,4 кВ | 0.16 | 0.0186 | 0.0086
1027 | ПС Почтовская ВЛ 10 кВ №8 КТП 7119 | Производственное отделение "Восточные электрические сети", Константиновский РЭС | Ростовская область | Константиновский район | 10/0,4 кВ | 0.1 | 0.053612 | 0
1028 | ПС Почтовская ВЛ 10 кВ №8 КТП 7113 | Производственное отделение "Восточные электрические сети", Константиновский РЭС | Ростовская область | Константиновский район | 10/0,4 кВ | 0.16 | 0.0558 | 0.0333
1029 | ПС Почтовская ВЛ 10 кВ №8 КТП 7115 | Производственное отделение "Восточные электрические сети", Константиновский РЭС | Ростовская область | Константиновский район | 10/0,4 кВ | 0.1 | 0.0186 | 0
1030 | ПС Крюковская ВЛ 10 кВ №15 КТП 7077 | Производственное отделение "Восточные электрические сети", Константиновский РЭС | Ростовская область | Константиновский район | 10/0,4 кВ | 0.063 | 0.015318 | 0.00031765
1031 | ПС Крюковская ВЛ 10 кВ №15 КТП 7079 | Производственное отделение "Восточные электрические сети", Константиновский РЭС | Ростовская область | Константиновский район | 10/0,4 кВ | 0.1 | 0.019694 | 0.019694
1032 | ПС Савельевская ВЛ 10 кВ №5 КТП 7265 | Производственное отделение "Восточные электрические сети", Константиновский РЭС | Ростовская область | Константиновский район | 10/0,4 кВ | 0.063 | 0.015318 | 0.015318
1033 | ПС Н-Журавская ВЛ 10 кВ №2 КТП 7076 | Производственное отделение "Восточные электрические сети", Константиновский РЭС | Ростовская область | Константиновский район | 10/0,4 кВ | 0.063 | 0.020788 | 0
1034 | ПС Крюковская ВЛ 10 кВ №15 КТП 7080 | Производственное отделение "Восточные электрические сети", Константиновский РЭС | Ростовская область | Константиновский район | 10/0,4 кВ | 0.18 | 0.042671 | 0.042671
1035 | ПС Крюковская ВЛ 10 кВ №15 КТП 7075 | Производственное отделение "Восточные электрические сети", Константиновский РЭС | Ростовская область | Константиновский район | 10/0,4 кВ | 0.25 | 0.080965 | 0.073465
1036 | ПС Крюковская ВЛ 10 кВ №17 КТП 7277 | Производственное отделение "Восточные электрические сети", Константиновский РЭС | Ростовская область | Константиновский район | 10/0,4 кВ | 0.16 | 0.052518 | 0.015018
1037 | ПС Крюковская ВЛ 10 кВ №17 КТП 7243 | Производственное отделение "Восточные электрические сети", Константиновский РЭС | Ростовская область | Константиновский район | 10/0,4 кВ | 0.25 | 0.078776 | 0.063776
1038 | ПС Савельевская ВЛ 10 кВ №5 КТП 7187 | Производственное отделение "Восточные электрические сети", Константиновский РЭС | Ростовская область | Константиновский район | 10/0,4 кВ | 0.16 | 0.052518 | 0.030018
1039 | ПС Савельевская ВЛ 10 кВ №5 КТП 7167 | Производственное отделение "Восточные электрические сети", Константиновский РЭС | Ростовская область | Константиновский район | 10/0,4 кВ | 0.16 | 0.017506 | 0
1040 | ПС Савельевская ВЛ 10 кВ №5 КТП 7166 | Производственное отделение "Восточные электрические сети", Константиновский РЭС | Ростовская область | Константиновский район | 10/0,4 кВ | 0.16 | 0.054706 | 0
1041 | ПС Савельевская ВЛ 10 кВ №1 КТП 7160 | Производственное отделение "Восточные электрические сети", Константиновский РЭС | Ростовская область | Константиновский район | 10/0,4 кВ | 0.063 | 0.015318 | 0.0078176
1042 | ПС Савельевская ВЛ 10 кВ №5 КТП 7169 | Производственное отделение "Восточные электрические сети", Константиновский РЭС | Ростовская область | Константиновский район | 10/0,4 кВ | 0.16 | 0.015318 | 0.0078176
1043 | ПС Савельевская ВЛ 10 кВ №5 КТП 7170 | Производственное отделение "Восточные электрические сети", Константиновский РЭС | Ростовская область | Константиновский район | 10/0,4 кВ | 0.16 | 0.0558 | 0
1044 | ПС Н-Журавская ВЛ 10 кВ №2 КТП 7024 | Производственное отделение "Восточные электрические сети", Константиновский РЭС | Ростовская область | Константиновский район | 10/0,4 кВ | 0.1 | 0.020788 | 0
1045 | ПС Константиновская ВЛ 10 кВ №15 КТП 7004 | Производственное отделение "Восточные электрические сети", Константиновский РЭС | Ростовская область | Константиновский район | 10/0,4 кВ | 0.16 | 0.0558 | 0
1046 | ПС Константиновская ВЛ 10 кВ №15 КТП 7013 | Производственное отделение "Восточные электрические сети", Константиновский РЭС | Ростовская область | Константиновский район | 10/0,4 кВ | 0.16 | 0.052518 | 0.015018
1047 | ПС Н-Журавская ВЛ 10 кВ №2 КТП 7034 | Производственное отделение "Восточные электрические сети", Константиновский РЭС | Ростовская область | Константиновский район | 10/0,4 кВ | 0.16 | 0.024071 | 0
1048 | ПС Почтовская ВЛ 10 кВ №6 КТП 7009 | Производственное отделение "Восточные электрические сети", Константиновский РЭС | Ростовская область | Константиновский район | 10/0,4 кВ | 0.063 | 0.016412 | 0
1049 | ПС Константиновская ВЛ 10 кВ №15 КТП 7020 | Производственное отделение "Восточные электрические сети", Константиновский РЭС | Ростовская область | Константиновский район | 10/0,4 кВ | 0.1 | 0.022976 | 0
1050 | ПС Белянская ВЛ 10 кВ №9 КТП 7350 | Производственное отделение "Восточные электрические сети", Константиновский РЭС | Ростовская область | Константиновский район | 10/0,4 кВ | 0.063 | 0.016412 | 0.0089118
1051 | ПС КГУ ВЛ 10 кВ №26 ЗТП 7218 | Производственное отделение "Восточные электрические сети", Константиновский РЭС | Ростовская область | Константиновский район | 10/0,4 кВ | 0.25 | 0.078776 | 0.061276
1052 | ПС Белянская ВЛ 10 кВ №9 КТП 7362 | Производственное отделение "Восточные электрические сети", Константиновский РЭС | Ростовская область | Константиновский район | 10/0,4 кВ | 0.063 | 0.016412 | 0.016412
1053 | ПС Белянская ВЛ 10 кВ №9 КТП 7356 | Производственное отделение "Восточные электрические сети", Константиновский РЭС | Ростовская область | Константиновский район | 10/0,4 кВ | 0.16 | 0.0558 | 0.0483
1054 | ПС Стычная ВЛ 10 кВ №5 КТП 7338 | Производственное отделение "Восточные электрические сети", Константиновский РЭС | Ростовская область | Константиновский район | 10/0,4 кВ | 0.1 | 0.022976 | 0
1055 | ПС Стычная ВЛ 10 кВ №5 КТП 7316 | Производственное отделение "Восточные электрические сети", Константиновский РЭС | Ростовская область | Константиновский район | 10/0,4 кВ | 0.063 | 0.015318 | 0
1056 | ПС Почтовская ВЛ 10 кВ №6 КТП 7103 | Производственное отделение "Восточные электрические сети", Константиновский РЭС | Ростовская область | Константиновский район | 10/0,4 кВ | 0.25 | 0.077682 | 0
1057 | ПС Почтовская ВЛ 10 кВ №1 КТП 7064 | Производственное отделение "Восточные электрические сети", Константиновский РЭС | Ростовская область | Константиновский район | 10/0,4 кВ | 0.063 | 0.013129 | 0.0056294
1058 | ПС Почтовская ВЛ 10 кВ №6 КТП 7205 | Производственное отделение "Восточные электрические сети", Константиновский РЭС | Ростовская область | Константиновский район | 10/0,4 кВ | 0.4 | 0.11598 | 0.11598
1059 | ПС Почтовская ВЛ 10 кВ №6 КТП 7108 | Производственное отделение "Восточные электрические сети", Константиновский РЭС | Ростовская область | Константиновский район | 10/0,4 кВ | 0.1 | 0.017506 | 0.017506
1060 | ПС Почтовская ВЛ 10 кВ №6 КТП 7106 | Производственное отделение "Восточные электрические сети", Константиновский РЭС | Ростовская область | Константиновский район | 10/0,4 кВ | 0.1 | 0.0186 | 0.0186
1061 | ПС Савельевская ВЛ 10 кВ №1 КТП 7206 | Производственное отделение "Восточные электрические сети", Константиновский РЭС | Ростовская область | Константиновский район | 10/0,4 кВ | 0.063 | 0.014224 | 0.0067235
1062 | ПС Савельевская ВЛ 10 кВ №5 КТП 7164 | Производственное отделение "Восточные электрические сети", Константиновский РЭС | Ростовская область | Константиновский район | 10/0,4 кВ | 0.1 | 0.0558 | 0.0158
1063 | ПС Савельевская ВЛ 10 кВ №2 КТП 7208 | Производственное отделение "Восточные электрические сети", Константиновский РЭС | Ростовская область | Константиновский район | 10/0,4 кВ | 0.1 | 0.019694 | 0
1064 | ПС Стычная ВЛ 10 кВ №9 КТП 7340 | Производственное отделение "Восточные электрические сети", Константиновский РЭС | Ростовская область | Константиновский район | 10/0,4 кВ | 0.1 | 0.019694 | 0.019694
1065 | ПС Стычная ВЛ 10 кВ №5 КТП 7334 | Производственное отделение "Восточные электрические сети", Константиновский РЭС | Ростовская область | Константиновский район | 10/0,4 кВ | 0.16 | 0.0558 | 0.0483
1066 | ПС Стычная ВЛ 10 кВ №9 КТП 7343 | Производственное отделение "Восточные электрические сети", Константиновский РЭС | Ростовская область | Константиновский район | 10/0,4 кВ | 0.063 | 0.015318 | 0.015318
1067 | ПС Стычная ВЛ 10 кВ №9 КТП 7323 | Производственное отделение "Восточные электрические сети", Константиновский РЭС | Ростовская область | Константиновский район | 10/0,4 кВ | 0.1 | 0.020788 | 0.020788
1068 | ПС Стычная ВЛ 10 кВ №9 КТП 7321 | Производственное отделение "Восточные электрические сети", Константиновский РЭС | Ростовская область | Константиновский район | 10/0,4 кВ | 0.063 | 0.017506 | 0.012506
1069 | ПС Стычная ВЛ 10 кВ №5 КТП 7322 | Производственное отделение "Восточные электрические сети", Константиновский РЭС | Ростовская область | Константиновский район | 10/0,4 кВ | 0.04 | 0.022976 | 0.022976
1070 | ПС Стычная ВЛ 10 кВ №5 КТП 7341 | Производственное отделение "Восточные электрические сети", Константиновский РЭС | Ростовская область | Константиновский район | 10/0,4 кВ | 0.1 | 0.013129 | 0
1071 | ПС Стычная ВЛ 10 кВ №5 КТП 7335 | Производственное отделение "Восточные электрические сети", Константиновский РЭС | Ростовская область | Константиновский район | 10/0,4 кВ | 0.063 | 0.014224 | 0
1072 | ПС Стычная ВЛ 10 кВ №5 КТП 7339 | Производственное отделение "Восточные электрические сети", Константиновский РЭС | Ростовская область | Константиновский район | 10/0,4 кВ | 0.1 | 0.0186 | 0.0111
1073 | ПС Стычная ВЛ 10 кВ №5 КТП 7331 | Производственное отделение "Восточные электрические сети", Константиновский РЭС | Ростовская область | Константиновский район | 10/0,4 кВ | 0.25 | 0.078776 | 0
1074 | ПС Стычная ВЛ 10 кВ №5 КТП 7336 | Производственное отделение "Восточные электрические сети", Константиновский РЭС | Ростовская область | Константиновский район | 10/0,4 кВ | 0.04 | 0.0098471 | 0.0098471
1075 | ПС Стычная ВЛ 10 кВ №9 КТП 7327 | Производственное отделение "Восточные электрические сети", Константиновский РЭС | Ростовская область | Константиновский район | 10/0,4 кВ | 0.1 | 0.024071 | 0
1076 | ПС Почтовская ВЛ 10 кВ №6 КТП 7262 | Производственное отделение "Восточные электрические сети", Константиновский РЭС | Ростовская область | Константиновский район | 10/0,4 кВ | 0.16 | 0.056894 | 0.056894
1077 | ПС Стычная ВЛ 10 кВ №9 КТП 7329 | Производственное отделение "Восточные электрические сети", Константиновский РЭС | Ростовская область | Константиновский район | 10/0,4 кВ | 0.1 | 0.025165 | 0.017665
1078 | ПС Почтовская ВЛ 10 кВ №6 КТП 7104 | Производственное отделение "Восточные электрические сети", Константиновский РЭС | Ростовская область | Константиновский район | 10/0,4 кВ | 0.16 | 0.053612 | 0.011112
1079 | ПС Стычная ВЛ 10 кВ №9 КТП 7436 | Производственное отделение "Восточные электрические сети", Константиновский РЭС | Ростовская область | Константиновский район | 10/0,4 кВ | 0.063 | 0.012035 | 0
1080 | ПС Стычная ВЛ 10 кВ №9 КТП 7330 | Производственное отделение "Восточные электрические сети", Константиновский РЭС | Ростовская область | Константиновский район | 10/0,4 кВ | 0.16 | 0.053612 | 0
1081 | ПС Стычная ВЛ 10 кВ №9 КТП 7328 | Производственное отделение "Восточные электрические сети", Константиновский РЭС | Ростовская область | Константиновский район | 10/0,4 кВ | 0.1 | 0.024071 | 0
1082 | ПС Белянская ВЛ 10 кВ №8 КТП 7345 | Производственное отделение "Восточные электрические сети", Константиновский РЭС | Ростовская область | Константиновский район | 10/0,4 кВ | 0.1 | 0.025165 | 0
1083 | ПС Почтовская ВЛ 10 кВ №1 КТП 7049 | Производственное отделение "Восточные электрические сети", Константиновский РЭС | Ростовская область | Константиновский район | 10/0,4 кВ | 0.063 | 0.014224 | 0.0067235
1084 | ПС Константиновская ВЛ 10 кВ №15 КТП 7062 | Производственное отделение "Восточные электрические сети", Константиновский РЭС | Ростовская область | Константиновский район | 10/0,4 кВ | 0.1 | 0.024071 | 0.016571
1085 | ПС Савельевская ВЛ 10 кВ №2 КТП 7216 | Производственное отделение "Восточные электрические сети", Константиновский РЭС | Ростовская область | Константиновский район | 10/0,4 кВ | 0.16 | 0.0558 | 0.0483
1086 | ПС Почтовская ВЛ 10 кВ №6 КТП 7173 | Производственное отделение "Восточные электрические сети", Константиновский РЭС | Ростовская область | Константиновский район | 10/0,4 кВ | 0.1 | 0.025165 | 0.010165
1087 | ПС КГУ ВЛ 10 кВ №22 КТП 7197 | Производственное отделение "Восточные электрические сети", Константиновский РЭС | Ростовская область | Константиновский район | 10/0,4 кВ | 0.063 | 0.013129 | 0
1088 | ПС Савельевская ВЛ 10 кВ №5 КТП 7171 | Производственное отделение "Восточные электрические сети", Константиновский РЭС | Ростовская область | Константиновский район | 10/0,4 кВ | 0.04 | 0.010941 | 0.010941
1089 | ПС Савельевская ВЛ 10 кВ №2 КТП 7175 | Производственное отделение "Восточные электрические сети", Константиновский РЭС | Ростовская область | Константиновский район | 10/0,4 кВ | 0.16 | 0.025165 | 0
1090 | ПС Савельевская ВЛ 10 кВ №2 КТП 7176 | Производственное отделение "Восточные электрические сети", Константиновский РЭС | Ростовская область | Константиновский район | 10/0,4 кВ | 0.063 | 0.013129 | 0.0056294
1091 | ПС КГУ ВЛ 10 кВ №24 КТП 7291 | Производственное отделение "Восточные электрические сети", Константиновский РЭС | Ростовская область | Константиновский район | 10/0,4 кВ | 0.25 | 0.071118 | 0.063618
1092 | ПС Почтовская ВЛ 10 кВ №6 КТП 7273 | Производственное отделение "Восточные электрические сети", Константиновский РЭС | Ростовская область | Константиновский район | 10/0,4 кВ | 0.063 | 0.013129 | 0
1093 | ПС Богоявленовская ВЛ 10 кВ №3 КТП 7141 | Производственное отделение "Восточные электрические сети", Константиновский РЭС | Ростовская область | Константиновский район | 10/0,4 кВ | 0.1 | 0.025165 | 0
1094 | ПС Богоявленовская ВЛ 10 кВ №3 КТП 7149 | Производственное отделение "Восточные электрические сети", Константиновский РЭС | Ростовская область | Константиновский район | 10/0,4 кВ | 0.16 | 0.0558 | 0
1095 | ПС Почтовская ВЛ 10 кВ №6 КТП 7107 | Производственное отделение "Восточные электрические сети", Константиновский РЭС | Ростовская область | Константиновский район | 10/0,4 кВ | 0.063 | 0.015318 | 0
1096 | ПС Почтовская ВЛ 10 кВ №6 КТП 7204 | Производственное отделение "Восточные электрические сети", Константиновский РЭС | Ростовская область | Константиновский район | 10/0,4 кВ | 0.16 | 0.054706 | 0
1097 | ПС Савельевская ВЛ 10 кВ №1 КТП 7200 | Производственное отделение "Восточные электрические сети", Константиновский РЭС | Ростовская область | Константиновский район | 10/0,4 кВ | 0.063 | 0.020788 | 0.013288
1098 | ПС Савельевская ВЛ 10 кВ №2 КТП 7172 | Производственное отделение "Восточные электрические сети", Константиновский РЭС | Ростовская область | Константиновский район | 10/0,4 кВ | 0.1 | 0.025165 | 0
1099 | ПС Н-Журавская ВЛ 10 кВ №3 КТП 7209 | Производственное отделение "Восточные электрические сети", Константиновский РЭС | Ростовская область | Константиновский район | 10/0,4 кВ | 0.1 | 0.025165 | 0.025165
1100 | ПС Н-Журавская ВЛ 10 кВ №2 КТП 7031 | Производственное отделение "Восточные электрические сети", Константиновский РЭС | Ростовская область | Константиновский район | 10/0,4 кВ | 0.1 | 0.024071 | 0.016571
1101 | ПС Н-Журавская ВЛ 10 кВ №2 КТП 7025 | Производственное отделение "Восточные электрические сети", Константиновский РЭС | Ростовская область | Константиновский район | 10/0,4 кВ | 0.4 | 0.10722 | 0.10722
1102 | ПС Константиновская ВЛ 10 кВ №15 КТП 7207 | Производственное отделение "Восточные электрические сети", Константиновский РЭС | Ростовская область | Константиновский район | 10/0,4 кВ | 0.1 | 0.025165 | 0.025165
1103 | ПС Почтовская ВЛ 10 кВ №1 КТП 7059 | Производственное отделение "Восточные электрические сети", Константиновский РЭС | Ростовская область | Константиновский район | 10/0,4 кВ | 0.063 | 0.010941 | 0
1104 | ПС Почтовская ВЛ 10 кВ №1 КТП 7051 | Производственное отделение "Восточные электрические сети", Константиновский РЭС | Ростовская область | Константиновский район | 10/0,4 кВ | 0.063 | 0.012035 | 0
1105 | ПС Почтовская ВЛ 10 кВ №8 КТП 7120 | Производственное отделение "Восточные электрические сети", Константиновский РЭС | Ростовская область | Константиновский район | 10/0,4 кВ | 0.16 | 0.0558 | 0
1106 | ПС Богоявленовская ВЛ 10 кВ №3 КТП 7145 | Производственное отделение "Восточные электрические сети", Константиновский РЭС | Ростовская область | Константиновский район | 10/0,4 кВ | 0.04 | 0.0098471 | 0.0023471
1107 | ПС Почтовская ВЛ 10 кВ №8 КТП 7114 | Производственное отделение "Восточные электрические сети", Константиновский РЭС | Ростовская область | Константиновский район | 10/0,4 кВ | 0.16 | 0.024071 | 0
1108 | ПС Богоявленовская ВЛ 10 кВ №1 КТП 7137 | Производственное отделение "Восточные электрические сети", Константиновский РЭС | Ростовская область | Константиновский район | 10/0,4 кВ | 0.25 | 0.067835 | 0.067835
1109 | ПС Н-Журавская ВЛ 10 кВ №2 КТП 7035 | Производственное отделение "Восточные электрические сети", Константиновский РЭС | Ростовская область | Константиновский район | 10/0,4 кВ | 0.063 | 0.014224 | 0
1110 | ПС КГУ ВЛ 10 кВ №24 КТП 7289 | Производственное отделение "Восточные электрические сети", Константиновский РЭС | Ростовская область | Константиновский район | 10/0,4 кВ | 0.06 | 0.022976 | 0.015476
1111 | ПС КГУ ВЛ 10 кВ №24 КТП 7290 | Производственное отделение "Восточные электрические сети", Константиновский РЭС | Ростовская область | Константиновский район | 10/0,4 кВ | 0.1 | 0.0186 | 0.0036
1112 | ПС Константиновская ВЛ 10 кВ №15 КТП 7016 | Производственное отделение "Восточные электрические сети", Константиновский РЭС | Ростовская область | Константиновский район | 10/0,4 кВ | 0.1 | 0.017506 | 0.017506
1113 | ПС Крюковская ВЛ 10 кВ №15 КТП 7072 | Производственное отделение "Восточные электрические сети", Константиновский РЭС | Ростовская область | Константиновский район | 10/0,4 кВ | 0.16 | 0.052518 | 0
1114 | ПС Крюковская ВЛ 10 кВ №15 КТП 7073 | Производственное отделение "Восточные электрические сети", Константиновский РЭС | Ростовская область | Константиновский район | 10/0,4 кВ | 0.063 | 0.010941 | 0
1115 | ПС Крюковская ВЛ 10 кВ №15 КТП 7074 | Производственное отделение "Восточные электрические сети", Константиновский РЭС | Ростовская область | Константиновский район | 10/0,4 кВ | 0.1 | 0.019694 | 0
1116 | ПС Стычна ВЛ 10 кВ №5 КТП 7232 | Производственное отделение "Восточные электрические сети", Константиновский РЭС | Ростовская область | Константиновский район | 10/0,4 кВ | 0.063 | 0.013129 | 0
1117 | ПС Константиновская ВЛ 10 кВ №15 КТП 7017 | Производственное отделение "Восточные электрические сети", Константиновский РЭС | Ростовская область | Константиновский район | 10/0,4 кВ | 0.063 | 0.013129 | 0.013129
1118 | ПС Стычная ВЛ 10 кВ №9 КТП 7318 | Производственное отделение "Восточные электрические сети", Константиновский РЭС | Ростовская область | Константиновский район | 10/0,4 кВ | 0.16 | 0.056894 | 0.056894
1119 | ПС Савельевская ВЛ 10 кВ №2 КТП 7203 | Производственное отделение "Восточные электрические сети", Константиновский РЭС | Ростовская область | Константиновский район | 10/0,4 кВ | 0.1 | 0.020788 | 0
1120 | ПС Богоявленовская ВЛ 10 кВ №3 КТП 7227 | Производственное отделение "Восточные электрические сети", Константиновский РЭС | Ростовская область | Константиновский район | 10/0,4 кВ | 0.25 | 0.068929 | 0.061429
1121 | ПС Богоявленовская ВЛ 10 кВ №3 КТП 7142 | Производственное отделение "Восточные электрические сети", Константиновский РЭС | Ростовская область | Константиновский район | 10/0,4 кВ | 0.05 | 0.012035 | 0
1122 | ПС Савельевская ВЛ 10 кВ №5 КТП 7138 | Производственное отделение "Восточные электрические сети", Константиновский РЭС | Ростовская область | Константиновский район | 10/0,4 кВ | 0.16 | 0.056894 | 0.056894
1123 | ПС Белянская ВЛ 10 кВ №8 КТП 7348 | Производственное отделение "Восточные электрические сети", Константиновский РЭС | Ростовская область | Константиновский район | 10/0,4 кВ | 0.063 | 0.014224 | 0.014224
1124 | ПС КГУ ВЛ 10 кВ №21 КТП 7131 | Производственное отделение "Восточные электрические сети", Константиновский РЭС | Ростовская область | Константиновский район | 10/0,4 кВ | 0.16 | 0.054706 | 0
1125 | ПС Богоявленовская ВЛ 10 кВ №1 КТП 7211 | Производственное отделение "Восточные электрические сети", Константиновский РЭС | Ростовская область | Константиновский район | 10/0,4 кВ | 0.1 | 0.022976 | 0
1126 | ПС Константиновская ВЛ 10 кВ №15 КТП 7019 | Производственное отделение "Восточные электрические сети", Константиновский РЭС | Ростовская область | Константиновский район | 10/0,4 кВ | 0.16 | 0.0558 | 0
1127 | ПС Николаевская ВЛ 10 кВ №11 КТП 7395 | Производственное отделение "Восточные электрические сети", Константиновский РЭС | Ростовская область | Константиновский район | 10/0,4 кВ | 0.16 | 0.056894 | 0
1128 | ПС Савельевская ВЛ 10 кВ №5 КТП 7184 | Производственное отделение "Восточные электрические сети", Константиновский РЭС | Ростовская область | Константиновский район | 10/0,4 кВ | 0.063 | 0.015318 | 0.015318
1129 | ПС Белянская ВЛ 10 кВ №2 КТП 7309 | Производственное отделение "Восточные электрические сети", Константиновский РЭС | Ростовская область | Константиновский район | 10/0,4 кВ | 0.16 | 0.044859 | 0
1130 | ПС Богоявленовская ВЛ 10 кВ №1 КТП 7228 | Производственное отделение "Восточные электрические сети", Константиновский РЭС | Ростовская область | Константиновский район | 10/0,4 кВ | 0.06 | 0.021882 | 0.0068824
1131 | ПС Николаевская ВЛ 10 кВ №11 КТП 7401 | Производственное отделение "Восточные электрические сети", Константиновский РЭС | Ростовская область | Константиновский район | 10/0,4 кВ | 0.25 | 0.070024 | 0
1132 | ПС Крюковская ВЛ 10 кВ №17 КТП 7270 | Производственное отделение "Восточные электрические сети", Константиновский РЭС | Ростовская область | Константиновский район | 10/0,4 кВ | 0.1 | 0.0186 | 0.0186
1133 | ПС Крюковская ВЛ 10 кВ №17 КТП 7182 | Производственное отделение "Восточные электрические сети", Константиновский РЭС | Ростовская область | Константиновский район | 10/0,4 кВ | 0.1 | 0.016412 | 0
1134 | ПС Крюковская ВЛ 10 кВ №6 КТП 7066 | Производственное отделение "Восточные электрические сети", Константиновский РЭС | Ростовская область | Константиновский район | 10/0,4 кВ | 0.1 | 0.016412 | 0.016412
1135 | ПС Стычная ВЛ 10 кВ №9 КТП 7314 | Производственное отделение "Восточные электрические сети", Константиновский РЭС | Ростовская область | Константиновский район | 10/0,4 кВ | 0.25 | 0.070024 | 0.050024
1136 | ПС Савельевская ВЛ 10 кВ №2 КТП 7174 | Производственное отделение "Восточные электрические сети", Константиновский РЭС | Ростовская область | Константиновский район | 10/0,4 кВ | 0.16 | 0.053612 | 0
1137 | ПС Почтовская ВЛ 10 кВ №6 КТП 7102 | Производственное отделение "Восточные электрические сети", Константиновский РЭС | Ростовская область | Константиновский район | 10/0,4 кВ | 0.25 | 0.085341 | 0
1138 | ПС Н-Журавская ВЛ 10 кВ №3 КТП 7068 | Производственное отделение "Восточные электрические сети", Константиновский РЭС | Ростовская область | Константиновский район | 10/0,4 кВ | 0.1 | 0.016412 | 0
1139 | ПС Николаевская ВЛ 10 кВ №11 КТП 7424 | Производственное отделение "Восточные электрические сети", Константиновский РЭС | Ростовская область | Константиновский район | 10/0,4 кВ | 0.1 | 0.019694 | 0
1140 | ПС Николаевская ВЛ 10 кВ №11 КТП 7409 | Производственное отделение "Восточные электрические сети", Константиновский РЭС | Ростовская область | Константиновский район | 10/0,4 кВ | 0.16 | 0.052518 | 0
1141 | ПС Николаевская ВЛ 10 кВ №11 КТП 7413 | Производственное отделение "Восточные электрические сети", Константиновский РЭС | Ростовская область | Константиновский район | 10/0,4 кВ | 0.063 | 0.012035 | 0
1142 | ПС Николаевксая ВЛ 10 кВ №4 КТП 7390 | Производственное отделение "Восточные электрические сети", Константиновский РЭС | Ростовская область | Константиновский район | 10/0,4 кВ | 0.25 | 0.077682 | 0
1143 | ПС Николаевская ВЛ 10 кВ №11 КТП 7398 | Производственное отделение "Восточные электрические сети", Константиновский РЭС | Ростовская область | Константиновский район | 10/0,4 кВ | 0.25 | 0.088624 | 0
1144 | ПС Крюковская ВЛ 10 кВ №6 КТП 7202 | Производственное отделение "Восточные электрические сети", Константиновский РЭС | Ростовская область | Константиновский район | 10/0,4 кВ | 0.063 | 0.012035 | 0
1145 | ПС Крюковская ВЛ 10 кВ №6 КТП 7067 | Производственное отделение "Восточные электрические сети", Константиновский РЭС | Ростовская область | Константиновский район | 10/0,4 кВ | 0.1 | 0.017506 | 0
1146 | ПС Крюковская ВЛ 10 кВ №6 КТП 7071 | Производственное отделение "Восточные электрические сети", Константиновский РЭС | Ростовская область | Константиновский район | 10/0,4 кВ | 0.063 | 0.013129 | 0.013129
1147 | ПС Крюковская ВЛ 10 кВ №6 КТП 7070 | Производственное отделение "Восточные электрические сети", Константиновский РЭС | Ростовская область | Константиновский район | 10/0,4 кВ | 0.063 | 0.012035 | 0
1148 | ПС Константиновская ВЛ 10 кВ №18 КТП 7040 | Производственное отделение "Восточные электрические сети", Константиновский РЭС | Ростовская область | Константиновский район | 10/0,4 кВ | 0.16 | 0.053612 | 0.053612
1149 | ПС Н-Журавская ВЛ 10 кВ №2 КТП 7030 | Производственное отделение "Восточные электрические сети", Константиновский РЭС | Ростовская область | Константиновский район | 10/0,4 кВ | 0.16 | 0.053612 | 0
1150 | ПС Крюковская ВЛ 10 кВ №15 КТП 7230 | Производственное отделение "Восточные электрические сети", Константиновский РЭС | Ростовская область | Константиновский район | 10/0,4 кВ | 0.18 | 0.043765 | 0.043765
1151 | ПС Николаевская ВЛ 10 кВ №11 КТП 7410 | Производственное отделение "Восточные электрические сети", Константиновский РЭС | Ростовская область | Константиновский район | 10/0,4 кВ | 0.16 | 0.050329 | 0
1152 | ПС Белянская ВЛ 10 кВ №1 КТП 7300 | Производственное отделение "Восточные электрические сети", Константиновский РЭС | Ростовская область | Константиновский район | 10/0,4 кВ | 0.063 | 0.012035 | 0.012035
1153 | ПС Мариинская ВЛ 10 кВ №12 КТП 7384 | Производственное отделение "Восточные электрические сети", Константиновский РЭС | Ростовская область | Константиновский район | 10/0,4 кВ | 0.063 | 0.013129 | 0.0056294
1154 | ПС Николаевская ВЛ 10 кВ № 4 КТП 7392 | Производственное отделение "Восточные электрические сети", Константиновский РЭС | Ростовская область | Константиновский район | 10/0,4 кВ | 0.4 | 0.10613 | 0
1155 | ПС Николаевская ВЛ 10 кВ №11 КТП 7397 | Производственное отделение "Восточные электрические сети", Константиновский РЭС | Ростовская область | Константиновский район | 10/0,4 кВ | 0.25 | 0.084247 | 0.076747
1156 | ПС Николаевская ВЛ 10 кВ №11 КТП 7396 | Производственное отделение "Восточные электрические сети", Константиновский РЭС | Ростовская область | Константиновский район | 10/0,4 кВ | 0.16 | 0.044859 | 0
1157 | ПС Николаевская ВЛ 10 кВ № 4 КТП 7399 | Производственное отделение "Восточные электрические сети", Константиновский РЭС | Ростовская область | Константиновский район | 10/0,4 кВ | 0.25 | 0.089718 | 0
1158 | ПС Николаевская ВЛ 10 кВ №11 КТП 7389 | Производственное отделение "Восточные электрические сети", Константиновский РЭС | Ростовская область | Константиновский район | 10/0,4 кВ | 0.1 | 0.020788 | 0.013288
1159 | ПС Николаевская ВЛ 10 кВ №11 КТП 7402 | Производственное отделение "Восточные электрические сети", Константиновский РЭС | Ростовская область | Константиновский район | 10/0,4 кВ | 0.16 | 0.020788 | 0
1160 | ПС Николаевская ВЛ 10 кВ №11 КТП 7408 | Производственное отделение "Восточные электрические сети", Константиновский РЭС | Ростовская область | Константиновский район | 10/0,4 кВ | 0.1 | 0.077682 | 0
1161 | ПС Николаевская ВЛ 10 кВ №11 КТП 7400 | Производственное отделение "Восточные электрические сети", Константиновский РЭС | Ростовская область | Константиновский район | 10/0,4 кВ | 0.1 | 0.020788 | 0.013288
1162 | ПС Белянская ВЛ 10 кВ №9 КТП 7351 | Производственное отделение "Восточные электрические сети", Константиновский РЭС | Ростовская область | Константиновский район | 10/0,4 кВ | 0.063 | 0.010941 | 0.010941
1163 | ПС Белянская ВЛ 10 кВ №9 КТП 7353 | Производственное отделение "Восточные электрические сети", Константиновский РЭС | Ростовская область | Константиновский район | 10/0,4 кВ | 0.1 | 0.022976 | 0
1164 | ПС Белянская ВЛ 10 кВ №9 КТП 7358 | Производственное отделение "Восточные электрические сети", Константиновский РЭС | Ростовская область | Константиновский район | 10/0,4 кВ | 0.1 | 0.021882 | 0
1165 | ПС Белянская ВЛ 10 кВ №9 КТП 7359 | Производственное отделение "Восточные электрические сети", Константиновский РЭС | Ростовская область | Константиновский район | 10/0,4 кВ | 0.16 | 0.049235 | 0
1166 | ПС Белянская ВЛ 10 кВ №9 КТП 7354 | Производственное отделение "Восточные электрические сети", Константиновский РЭС | Ростовская область | Константиновский район | 10/0,4 кВ | 0.1 | 0.012035 | 0
1167 | ПС Николаевская ВЛ 10 кВ №4 КТП 7427 | Производственное отделение "Восточные электрические сети", Константиновский РЭС | Ростовская область | Константиновский район | 10/0,4 кВ | 0.25 | 0.076588 | 0
1168 | ПС Стычная ВЛ 10 кВ №5 КТП 7333 | Производственное отделение "Восточные электрические сети", Константиновский РЭС | Ростовская область | Константиновский район | 10/0,4 кВ | 0.04 | 0.021882 | 0.014382
1169 | ПС Стычная ВЛ 10 кВ №5 КТП 7363 | Производственное отделение "Восточные электрические сети", Константиновский РЭС | Ростовская область | Константиновский район | 10/0,4 кВ | 0.16 | 0.048141 | 0
1170 | ПС Константиновская ВЛ 10 кВ №15 КТП 7295 | Производственное отделение "Восточные электрические сети", Константиновский РЭС | Ростовская область | Константиновский район | 10/0,4 кВ | 0.1 | 0.032824 | 0.015324
1171 | ПС Константиновская ВЛ 10 кВ №15 КТП 7010 | Производственное отделение "Восточные электрические сети", Константиновский РЭС | Ростовская область | Константиновский район | 10/0,4 кВ | 0.16 | 0.026259 | 0
1172 | ПС КГУ ВЛ 10 кВ №21 КТП 7251 | Производственное отделение "Восточные электрические сети", Константиновский РЭС | Ростовская область | Константиновский район | 10/0,4 кВ | 0.1 | 0.021882 | 0.014382
1173 | ПС Константиновская ВЛ 10 кВ №15 КТП 7001 | Производственное отделение "Восточные электрические сети", Константиновский РЭС | Ростовская область | Константиновский район | 10/0,4 кВ | 0.16 | 0.049235 | 0
1174 | ПС Савельевская ВЛ 10 кВ №7 КТП 7180 | Производственное отделение "Восточные электрические сети", Константиновский РЭС | Ростовская область | Константиновский район | 10/0,4 кВ | 0.1 | 0.020788 | 0
1175 | ПС Николаевская ВЛ 10 кВ №4 КТП 7446 | Производственное отделение "Восточные электрические сети", Константиновский РЭС | Ростовская область | Константиновский район | 10/0,4 кВ | 0.16 | 0.047047 | 0
1176 | ПС Белянская ВЛ 10 кВ №8 КТП 7344 | Производственное отделение "Восточные электрические сети", Константиновский РЭС | Ростовская область | Константиновский район | 10/0,4 кВ | 0.16 | 0.020788 | 0
1177 | ПС Савельевская ВЛ 10 кВ №5 КТП 7186 | Производственное отделение "Восточные электрические сети", Константиновский РЭС | Ростовская область | Константиновский район | 10/0,4 кВ | 0.06 | 0.022976 | 0.020476
1178 | ПС Мариинская ВЛ 10 кВ №11 КТП 7377 | Производственное отделение "Восточные электрические сети", Константиновский РЭС | Ростовская область | Константиновский район | 10/0,4 кВ | 0.1 | 0.021882 | 0
1179 | ПС Богоявленовская ВЛ 10 кВ №3 КТП 7146 | Производственное отделение "Восточные электрические сети", Константиновский РЭС | Ростовская область | Константиновский район | 10/0,4 кВ | 0.16 | 0.044859 | 0
1180 | ПС Савельевская ВЛ 10 кВ №5 КТП 7163 | Производственное отделение "Восточные электрические сети", Константиновский РЭС | Ростовская область | Константиновский район | 10/0,4 кВ | 0.16 | 0.045 | 0
1181 | ПС Почтовская ВЛ 10 кВ №1 КТП 7054 | Производственное отделение "Восточные электрические сети", Константиновский РЭС | Ростовская область | Константиновский район | 10/0,4 кВ | 0.25 | 0.076588 | 0.059088
1182 | ПС КГУ ВЛ 10 кВ №21 КТП 7246 | Производственное отделение "Восточные электрические сети", Константиновский РЭС | Ростовская область | Константиновский район | 10/0,4 кВ | 0.063 | 0.012035 | 0
1183 | ПС Белянская ВЛ 10 кВ №2 КТП 7303 | Производственное отделение "Восточные электрические сети", Константиновский РЭС | Ростовская область | Константиновский район | 10/0,4 кВ | 0.1 | 0.0186 | 0.0186
1184 | ПС КГУ ВЛ 10 кВ №24 КТП 7191 | Производственное отделение "Восточные электрические сети", Константиновский РЭС | Ростовская область | Константиновский район | 10/0,4 кВ | 0.063 | 0.021882 | 0
1185 | ПС КГУ ВЛ 10 кВ №21 КТП 7236 | Производственное отделение "Восточные электрические сети", Константиновский РЭС | Ростовская область | Константиновский район | 10/0,4 кВ | 0.063 | 0.016412 | 0
1186 | ПС КГУ ВЛ 10 кВ №24 КТП 7252 | Производственное отделение "Восточные электрические сети", Константиновский РЭС | Ростовская область | Константиновский район | 10/0,4 кВ | 0.1 | 0.032824 | 0
1187 | ПС КГУ ВЛ 10 кВ №24 КТП 7188 | Производственное отделение "Восточные электрические сети", Константиновский РЭС | Ростовская область | Константиновский район | 10/0,4 кВ | 0.25 | 0.076588 | 0
1188 | ПС КГУ ВЛ 10 кВ №21 КТП 7237 | Производственное отделение "Восточные электрические сети", Константиновский РЭС | Ростовская область | Константиновский район | 10/0,4 кВ | 0.16 | 0.052518 | 0
1189 | ПС Почтовская ВЛ 10 кВ №1 КТП 7283 | Производственное отделение "Восточные электрические сети", Константиновский РЭС | Ростовская область | Константиновский район | 10/0,4 кВ | 0.01 | 0.0032824 | 0.00078235
1190 | ПС Константиновская ВЛ 10 кВ №15 КТП 7284 | Производственное отделение "Восточные электрические сети", Константиновский РЭС | Ростовская область | Константиновский район | 10/0,4 кВ | 0.025 | 0.0065647 | 0
1191 | ПС Почтовская ВЛ 10 кВ №6 КТП 7095 | Производственное отделение "Восточные электрические сети", Константиновский РЭС | Ростовская область | Константиновский район | 10/0,4 кВ | 0.1 | 0.0186 | 0
1192 | ПС Савельевская ВЛ 10 кВ №5 КТП 7187 | Производственное отделение "Восточные электрические сети", Константиновский РЭС | Ростовская область | Константиновский район | 10/0,4 кВ | 0.16 | 0.052518 | 0.030018
1193 | ПС КГУ ВЛ 10 кВ №26 КТП 7153 | Производственное отделение "Восточные электрические сети", Константиновский РЭС | Ростовская область | Константиновский район | 10/0,4 кВ | 0.025 | 0.0076588 | 0
1194 | ПС Белянская ВЛ 10 кВ №8 КТП 7346 | Производственное отделение "Восточные электрические сети", Константиновский РЭС | Ростовская область | Константиновский район | 10/0,4 кВ | 0.063 | 0.014224 | 0
1195 | ПС Белянская ВЛ 10 кВ №8 КТП 7347 | Производственное отделение "Восточные электрические сети", Константиновский РЭС | Ростовская область | Константиновский район | 10/0,4 кВ | 0.063 | 0.013129 | 0
1196 | ПС Белянская ВЛ 10 кВ №8 КТП 7349 | Производственное отделение "Восточные электрические сети", Константиновский РЭС | Ростовская область | Константиновский район | 10/0,4 кВ | 0.063 | 0.013129 | 0
1197 | ПС Белянская ВЛ 10 кВ №8 КТП 7345 | Производственное отделение "Восточные электрические сети", Константиновский РЭС | Ростовская область | Константиновский район | 10/0,4 кВ | 0.1 | 0.010941 | 0
1198 | ПС Белянская ВЛ 10 кВ №8 КТП 7342 | Производственное отделение "Восточные электрические сети", Константиновский РЭС | Ростовская область | Константиновский район | 10/0,4 кВ | 0.04 | 0.0098471 | 0
1199 | ПС Заветинская 110/35/10кВ, ВЛ 10кВ №3, ТП №5005 | Производственное отделение "Восточные электрические сети", Заветинский РЭС | Ростовская область | Заветинский район | 10/0,4 кВ | 0.04 | 0.011 | 0.011
1200 | ПС Заветинская 110/35/10кВ, ВЛ 10кВ №3, ТП №5427 | Производственное отделение "Восточные электрические сети", Заветинский РЭС | Ростовская область | Заветинский район | 10/0,4 кВ | 0.16 | 0.125 | 0.118
1201 | ПС Заветинская 110/35/10кВ, ВЛ 10кВ №3, ТП №5448 | Производственное отделение "Восточные электрические сети", Заветинский РЭС | Ростовская область | Заветинский район | 10/0,4 кВ | 0.1 | 0.057 | 0.057
1202 | ПС Заветинская 110/35/10кВ, ВЛ 10кВ №3, ТП №5496 | Производственное отделение "Восточные электрические сети", Заветинский РЭС | Ростовская область | Заветинский район | 10/0,4 кВ | 0.16 | 0.128 | 0.128
1203 | ПС Заветинская 110/35/10кВ, ВЛ 10кВ №3, ТП №5008 | Производственное отделение "Восточные электрические сети", Заветинский РЭС | Ростовская область | Заветинский район | 10/0,4 кВ | 0.025 | 0.009 | 0.009
1204 | ПС Заветинская 110/35/10кВ, ВЛ 10кВ №3, ТП №5520 | Производственное отделение "Восточные электрические сети", Заветинский РЭС | Ростовская область | Заветинский район | 10/0,4 кВ | 0.063 | 0.036 | 0.036
1205 | ПС Заветинская 110/35/10кВ, ВЛ 10кВ №3, ТП №5455 | Производственное отделение "Восточные электрические сети", Заветинский РЭС | Ростовская область | Заветинский район | 10/0,4 кВ | 0.04 | 0.03 | 0.03
1206 | ПС Заветинская 110/35/10кВ, ВЛ 10кВ №8, ТП №5050 | Производственное отделение "Восточные электрические сети", Заветинский РЭС | Ростовская область | Заветинский район | 10/0,4 кВ | 0.01 | 0.008 | 0.008
1207 | ПС Заветинская 110/35/10кВ, ВЛ 10кВ №8, ТП №5054 | Производственное отделение "Восточные электрические сети", Заветинский РЭС | Ростовская область | Заветинский район | 10/0,4 кВ | 0.025 | 0.02 | 0.02
1208 | ПС Заветинская 110/35/10кВ, ВЛ 10кВ №8, ТП №5049 | Производственное отделение "Восточные электрические сети", Заветинский РЭС | Ростовская область | Заветинский район | 10/0,4 кВ | 0.1 | 0.082 | 0.082
1209 | ПС Заветинская 110/35/10кВ, ВЛ 10кВ №8, ТП №5051 | Производственное отделение "Восточные электрические сети", Заветинский РЭС | Ростовская область | Заветинский район | 10/0,4 кВ | 0.01 | 0.008 | 0.008
1210 | ПС Заветинская 110/35/10кВ, ВЛ 10кВ №8, ТП №5052 | Производственное отделение "Восточные электрические сети", Заветинский РЭС | Ростовская область | Заветинский район | 10/0,4 кВ | 0.01 | 0.008 | 0.008
1211 | ПС Заветинская 110/35/10кВ, ВЛ 10кВ №8, ТП №5053 | Производственное отделение "Восточные электрические сети", Заветинский РЭС | Ростовская область | Заветинский район | 10/0,4 кВ | 0.025 | 0.02 | 0.02
1212 | ПС Заветинская 110/35/10кВ, ВЛ 10кВ №8, ТП №5048 | Производственное отделение "Восточные электрические сети", Заветинский РЭС | Ростовская область | Заветинский район | 10/0,4 кВ | 0.1 | 0.071 | 0.071
1213 | ПС Заветинская 110/35/10кВ, ВЛ 10кВ №8, ТП №5042 | Производственное отделение "Восточные электрические сети", Заветинский РЭС | Ростовская область | Заветинский район | 10/0,4 кВ | 0.1 | 0.082 | 0.082
1214 | ПС Заветинская 110/35/10кВ, ВЛ 10кВ №8, ТП №5550 | Производственное отделение "Восточные электрические сети", Заветинский РЭС | Ростовская область | Заветинский район | 10/0,4 кВ | 0.063 | 0.024 | 0.024
1215 | ПС Заветинская 110/35/10кВ, ВЛ 10кВ №13, ТП №5023 | Производственное отделение "Восточные электрические сети", Заветинский РЭС | Ростовская область | Заветинский район | 10/0,4 кВ | 0.025 | 0.02 | 0.02
1216 | ПС Заветинская 110/35/10кВ, ВЛ 10кВ №13, ТП №5024 | Производственное отделение "Восточные электрические сети", Заветинский РЭС | Ростовская область | Заветинский район | 10/0,4 кВ | 0.025 | 0.013 | 0.013
1217 | ПС Заветинская 110/35/10кВ, ВЛ 10кВ №13, ТП №5025 | Производственное отделение "Восточные электрические сети", Заветинский РЭС | Ростовская область | Заветинский район | 10/0,4 кВ | 0.063 | 0.047 | 0.047
1218 | ПС Заветинская 110/35/10кВ, ВЛ 10кВ №13, ТП №5022 | Производственное отделение "Восточные электрические сети", Заветинский РЭС | Ростовская область | Заветинский район | 10/0,4 кВ | 0.04 | 0.028 | 0.028
1219 | ПС Заветинская 110/35/10кВ, ВЛ 10кВ №13, ТП №5019 | Производственное отделение "Восточные электрические сети", Заветинский РЭС | Ростовская область | Заветинский район | 10/0,4 кВ | 0.063 | 0.045 | 0.045
1220 | ПС Заветинская 110/35/10кВ, ВЛ 10кВ №13, ТП №5478 | Производственное отделение "Восточные электрические сети", Заветинский РЭС | Ростовская область | Заветинский район | 10/0,4 кВ | 0.025 | 0.01 | 0.01
1221 | ПС Заветинская 110/35/10кВ, ВЛ 10кВ №13, ТП №5013 | Производственное отделение "Восточные электрические сети", Заветинский РЭС | Ростовская область | Заветинский район | 10/0,4 кВ | 0.025 | 0.018 | 0.018
1222 | ПС Заветинская 110/35/10кВ, ВЛ 10кВ №13, ТП №5016 | Производственное отделение "Восточные электрические сети", Заветинский РЭС | Ростовская область | Заветинский район | 10/0,4 кВ | 0.1 | 0.081 | 0.081
1223 | ПС Заветинская 110/35/10кВ, ВЛ 10кВ №13, ТП №5014 | Производственное отделение "Восточные электрические сети", Заветинский РЭС | Ростовская область | Заветинский район | 10/0,4 кВ | 0.04 | 0.026 | 0.026
1224 | ПС Заветинская 110/35/10кВ, ВЛ 10кВ №13, ТП №5017 | Производственное отделение "Восточные электрические сети", Заветинский РЭС | Ростовская область | Заветинский район | 10/0,4 кВ | 0.1 | 0.084 | 0.084
1225 | ПС Заветинская 110/35/10кВ, ВЛ 10кВ №13, ТП №5012 | Производственное отделение "Восточные электрические сети", Заветинский РЭС | Ростовская область | Заветинский район | 10/0,4 кВ | 0.025 | 0.019 | 0.019
1226 | ПС Заветинская 110/35/10кВ, ВЛ 10кВ №13, ТП №5020 | Производственное отделение "Восточные электрические сети", Заветинский РЭС | Ростовская область | Заветинский район | 10/0,4 кВ | 0.025 | 0.018 | 0.018
1227 | ПС Заветинская 110/35/10кВ, ВЛ 10кВ №17, ТП №5009 | Производственное отделение "Восточные электрические сети", Заветинский РЭС | Ростовская область | Заветинский район | 10/0,4 кВ | 0.025 | 0.019 | 0.019
1228 | ПС Заветинская 110/35/10кВ, ВЛ 10кВ №17, ТП №5495 | Производственное отделение "Восточные электрические сети", Заветинский РЭС | Ростовская область | Заветинский район | 10/0,4 кВ | 0.025 | 0.02 | 0.02
1229 | ПС Заветинская 110/35/10кВ, ВЛ 10кВ №17, ТП №5006 | Производственное отделение "Восточные электрические сети", Заветинский РЭС | Ростовская область | Заветинский район | 10/0,4 кВ | 0.025 | 0.019 | 0.019
1230 | ПС Заветинская 110/35/10кВ, ВЛ 10кВ №17, ТП №5007 | Производственное отделение "Восточные электрические сети", Заветинский РЭС | Ростовская область | Заветинский район | 10/0,4 кВ | 0.025 | 0.018 | 0.018
1231 | ПС Заветинская 110/35/10кВ, ВЛ 10кВ №17, ТП №5004 | Производственное отделение "Восточные электрические сети", Заветинский РЭС | Ростовская область | Заветинский район | 10/0,4 кВ | 0.025 | 0.019 | 0.019
1232 | ПС Заветинская 110/35/10кВ, ВЛ 10кВ №17, ТП №5018 | Производственное отделение "Восточные электрические сети", Заветинский РЭС | Ростовская область | Заветинский район | 10/0,4 кВ | 0.1 | 0.067 | 0.067
1233 | ПС Заветинская 110/35/10кВ, ВЛ 10кВ №17, ТП №5209 | Производственное отделение "Восточные электрические сети", Заветинский РЭС | Ростовская область | Заветинский район | 10/0,4 кВ | 0.1 | 0.078 | 0.078
1234 | ПС Никольская 35/10кВ, ВЛ 10кВ №1, ТП №5003 | Производственное отделение "Восточные электрические сети", Заветинский РЭС | Ростовская область | Заветинский район | 10/0,4 кВ | 0.1 | 0.078 | 0.078
1235 | ПС Заветинская 110/35/10кВ, ВЛ 10кВ №19, ТП №5063 | Производственное отделение "Восточные электрические сети", Заветинский РЭС | Ростовская область | Заветинский район | 10/0,4 кВ | 0.01 | 0.002 | 0.002
1236 | ПС Заветинская 110/35/10кВ, ВЛ 10кВ №19, ТП №5445 | Производственное отделение "Восточные электрические сети", Заветинский РЭС | Ростовская область | Заветинский район | 10/0,4 кВ | 0.01 | 0.008 | 0.008
1237 | ПС Заветинская 110/35/10кВ, ВЛ 10кВ №19, ТП №5047 | Производственное отделение "Восточные электрические сети", Заветинский РЭС | Ростовская область | Заветинский район | 10/0,4 кВ | 0.04 | 0.032 | 0.027
1238 | ПС Заветинская 110/35/10кВ, ВЛ 10кВ №19, ТП №5046 | Производственное отделение "Восточные электрические сети", Заветинский РЭС | Ростовская область | Заветинский район | 10/0,4 кВ | 0.04 | 0.032 | 0.032
1239 | ПС Заветинская 110/35/10кВ, ВЛ 10кВ №19, ТП №5056 | Производственное отделение "Восточные электрические сети", Заветинский РЭС | Ростовская область | Заветинский район | 10/0,4 кВ | 0.1 | 0.082 | 0.082
1240 | ПС Заветинская 110/35/10кВ, ВЛ 10кВ №19, ТП №5057 | Производственное отделение "Восточные электрические сети", Заветинский РЭС | Ростовская область | Заветинский район | 10/0,4 кВ | 0.01 | 0.008 | 0.008
1241 | ПС Заветинская 110/35/10кВ, ВЛ 10кВ №19, ТП №5060 | Производственное отделение "Восточные электрические сети", Заветинский РЭС | Ростовская область | Заветинский район | 10/0,4 кВ | 0.063 | 0.037 | 0.037
1242 | ПС Заветинская 110/35/10кВ, ВЛ 10кВ №19, ТП №5062 | Производственное отделение "Восточные электрические сети", Заветинский РЭС | Ростовская область | Заветинский район | 10/0,4 кВ | 0.063 | 0.052 | 0.052
1243 | ПС Никольская 35/10кВ, ВЛ 10кВ №1, ТП №5381 | Производственное отделение "Восточные электрические сети", Заветинский РЭС | Ростовская область | Заветинский район | 10/0,4 кВ | 0.025 | 0.019 | 0.019
1244 | ПС Никольская 35/10кВ, ВЛ 10кВ №1, ТП №5380 | Производственное отделение "Восточные электрические сети", Заветинский РЭС | Ростовская область | Заветинский район | 10/0,4 кВ | 0.04 | 0.032 | 0.032
1245 | ПС Никольская 35/10кВ, ВЛ 10кВ №1, ТП №5379 | Производственное отделение "Восточные электрические сети", Заветинский РЭС | Ростовская область | Заветинский район | 10/0,4 кВ | 0.1 | 0.073 | 0.073
1246 | ПС Никольская 35/10кВ, ВЛ 10кВ №1, ТП №5377 | Производственное отделение "Восточные электрические сети", Заветинский РЭС | Ростовская область | Заветинский район | 10/0,4 кВ | 0.025 | 0.016 | 0.016
1247 | ПС Никольская 35/10кВ, ВЛ 10кВ №1, ТП №5376 | Производственное отделение "Восточные электрические сети", Заветинский РЭС | Ростовская область | Заветинский район | 10/0,4 кВ | 0.04 | 0.031 | 0.031
1248 | ПС Никольская 35/10кВ, ВЛ 10кВ №1, ТП №5375 | Производственное отделение "Восточные электрические сети", Заветинский РЭС | Ростовская область | Заветинский район | 10/0,4 кВ | 0.04 | 0.014 | 0.014
1249 | ПС Никольская 35/10кВ, ВЛ 10кВ №1, ТП №5374 | Производственное отделение "Восточные электрические сети", Заветинский РЭС | Ростовская область | Заветинский район | 10/0,4 кВ | 0.063 | 0.051 | 0.051
1250 | ПС Никольская 35/10кВ, ВЛ 10кВ №1, ТП №5373 | Производственное отделение "Восточные электрические сети", Заветинский РЭС | Ростовская область | Заветинский район | 10/0,4 кВ | 0.04 | 0.033 | 0.033
1251 | ПС Никольская 35/10кВ, ВЛ 10кВ №1, ТП №5372 | Производственное отделение "Восточные электрические сети", Заветинский РЭС | Ростовская область | Заветинский район | 10/0,4 кВ | 0.1 | 0.077 | 0.077
1252 | ПС Никольская 35/10кВ, ВЛ 10кВ №1, ТП №5513 | Производственное отделение "Восточные электрические сети", Заветинский РЭС | Ростовская область | Заветинский район | 10/0,4 кВ | 0.063 | 0.041 | 0.041
1253 | ПС Никольская 35/10кВ, ВЛ 10кВ №1, ТП №5370 | Производственное отделение "Восточные электрические сети", Заветинский РЭС | Ростовская область | Заветинский район | 10/0,4 кВ | 0.025 | 0 | 0
1254 | ПС Никольская 35/10кВ, ВЛ 10кВ №1, ТП №5371 | Производственное отделение "Восточные электрические сети", Заветинский РЭС | Ростовская область | Заветинский район | 10/0,4 кВ | 0.16 | 0.127 | 0.127
1255 | ПС Никольская 35/10кВ, ВЛ 10кВ №1, ТП №5383 | Производственное отделение "Восточные электрические сети", Заветинский РЭС | Ростовская область | Заветинский район | 10/0,4 кВ | 0.025 | 0.016 | 0.016
1256 | ПС Никольская 35/10кВ, ВЛ 10кВ №1, ТП №5384 | Производственное отделение "Восточные электрические сети", Заветинский РЭС | Ростовская область | Заветинский район | 10/0,4 кВ | 0.025 | 0.015 | 0.015
1257 | ПС Никольская 35/10кВ, ВЛ 10кВ №1, ТП №5312 | Производственное отделение "Восточные электрические сети", Заветинский РЭС | Ростовская область | Заветинский район | 10/0,4 кВ | 0.1 | 0.081 | 0.081
1258 | ПС Никольская 35/10кВ, ВЛ 10кВ №1, ТП №5316 | Производственное отделение "Восточные электрические сети", Заветинский РЭС | Ростовская область | Заветинский район | 10/0,4 кВ | 0.04 | 0.033 | 0.033
1259 | ПС Никольская 35/10кВ, ВЛ 10кВ №1, ТП №5315 | Производственное отделение "Восточные электрические сети", Заветинский РЭС | Ростовская область | Заветинский район | 10/0,4 кВ | 0.063 | 0.052 | 0.052
1260 | ПС Отары 35/10кВ, ВЛ 10кВ №9, ТП №5302 | Производственное отделение "Восточные электрические сети", Заветинский РЭС | Ростовская область | Заветинский район | 10/0,4 кВ | 0.04 | 0.034 | 0.034
1261 | ПС Никольская 35/10кВ, ВЛ 10кВ №1, ТП №5310 | Производственное отделение "Восточные электрические сети", Заветинский РЭС | Ростовская область | Заветинский район | 10/0,4 кВ | 0.04 | 0.013 | 0.013
1262 | ПС Никольская 35/10кВ, ВЛ 10кВ №1, ТП №5311 | Производственное отделение "Восточные электрические сети", Заветинский РЭС | Ростовская область | Заветинский район | 10/0,4 кВ | 0.025 | 0.018 | 0.018
1263 | ПС Никольская 35/10кВ, ВЛ 10кВ №1, ТП №5386 | Производственное отделение "Восточные электрические сети", Заветинский РЭС | Ростовская область | Заветинский район | 10/0,4 кВ | 0.04 | 0.023 | 0.02
1264 | ПС Никольская 35/10кВ, ВЛ 10кВ №2, ТП №5369 | Производственное отделение "Восточные электрические сети", Заветинский РЭС | Ростовская область | Заветинский район | 10/0,4 кВ | 0.1 | 0.077 | 0.077
1265 | ПС Никольская 35/10кВ, ВЛ 10кВ №2, ТП №5450 | Производственное отделение "Восточные электрические сети", Заветинский РЭС | Ростовская область | Заветинский район | 10/0,4 кВ | 0.16 | 0.1 | 0.1
1266 | ПС Никольская 35/10кВ, ВЛ 10кВ №2, ТП №5317 | Производственное отделение "Восточные электрические сети", Заветинский РЭС | Ростовская область | Заветинский район | 10/0,4 кВ | 0.025 | 0.008 | 0.008
1267 | ПС Никольская 35/10кВ, ВЛ 10кВ №2, ТП №5319 | Производственное отделение "Восточные электрические сети", Заветинский РЭС | Ростовская область | Заветинский район | 10/0,4 кВ | 0.04 | 0.033 | 0.033
1268 | ПС Никольская 35/10кВ, ВЛ 10кВ №2, ТП №5507 | Производственное отделение "Восточные электрические сети", Заветинский РЭС | Ростовская область | Заветинский район | 10/0,4 кВ | 0.16 | 0.108 | 0.102
1269 | ПС Никольская 35/10кВ, ВЛ 10кВ №2, ТП №5320 | Производственное отделение "Восточные электрические сети", Заветинский РЭС | Ростовская область | Заветинский район | 10/0,4 кВ | 0.16 | 0.128 | 0.128
1270 | ПС Никольская 35/10кВ, ВЛ 10кВ №2, ТП №5512 | Производственное отделение "Восточные электрические сети", Заветинский РЭС | Ростовская область | Заветинский район | 10/0,4 кВ | 0.063 | 0.052 | 0.052
1271 | ПС Никольская 35/10кВ, ВЛ 10кВ №2, ТП №5321 | Производственное отделение "Восточные электрические сети", Заветинский РЭС | Ростовская область | Заветинский район | 10/0,4 кВ | 0.063 | 0.051 | 0.051
1272 | ПС Никольская 35/10кВ, ВЛ 10кВ №2, ТП №5322 | Производственное отделение "Восточные электрические сети", Заветинский РЭС | Ростовская область | Заветинский район | 10/0,4 кВ | 0.1 | 0.083 | 0.083
1273 | ПС Никольская 35/10кВ, ВЛ 10кВ №2, ТП №5537 | Производственное отделение "Восточные электрические сети", Заветинский РЭС | Ростовская область | Заветинский район | 10/0,4 кВ | 0.025 | 0.019 | 0.019
1274 | ПС Никольская 35/10кВ, ВЛ 10кВ №2, ТП №5145 | Производственное отделение "Восточные электрические сети", Заветинский РЭС | Ростовская область | Заветинский район | 10/0,4 кВ | 0.063 | 0.051 | 0.051
1275 | ПС Никольская 35/10кВ, ВЛ 10кВ №5, ТП №5514 | Производственное отделение "Восточные электрические сети", Заветинский РЭС | Ростовская область | Заветинский район | 10/0,4 кВ | 0.04 | 0.029 | 0.029
1276 | ПС Никольская 35/10кВ, ВЛ 10кВ №5, ТП №5329 | Производственное отделение "Восточные электрические сети", Заветинский РЭС | Ростовская область | Заветинский район | 10/0,4 кВ | 0.063 | 0.048 | 0.048
1277 | ПС Никольская 35/10кВ, ВЛ 10кВ №5, ТП №5451 | Производственное отделение "Восточные электрические сети", Заветинский РЭС | Ростовская область | Заветинский район | 10/0,4 кВ | 0.16 | 0.086 | 0.086
1278 | ПС Никольская 35/10кВ, ВЛ 10кВ №5, ТП №5536 | Производственное отделение "Восточные электрические сети", Заветинский РЭС | Ростовская область | Заветинский район | 10/0,4 кВ | 0.16 | 0.095 | 0.09
1279 | ПС Никольская 35/10кВ, ВЛ 10кВ №5, ТП №5534 | Производственное отделение "Восточные электрические сети", Заветинский РЭС | Ростовская область | Заветинский район | 10/0,4 кВ | 0.1 | 0.07 | 0.07
1280 | ПС Никольская 35/10кВ, ВЛ 10кВ №5, ТП №5535 | Производственное отделение "Восточные электрические сети", Заветинский РЭС | Ростовская область | Заветинский район | 10/0,4 кВ | 0.1 | 0.066 | 0.066
1281 | ПС Никольская 35/10кВ, ВЛ 10кВ №5, ТП №5516 | Производственное отделение "Восточные электрические сети", Заветинский РЭС | Ростовская область | Заветинский район | 10/0,4 кВ | 0.16 | 0.102 | 0.102
1282 | ПС Никольская 35/10кВ, ВЛ 10кВ №7, ТП №5527 | Производственное отделение "Восточные электрические сети", Заветинский РЭС | Ростовская область | Заветинский район | 10/0,4 кВ | 0.063 | 0.052 | 0.052
1283 | ПС Никольская 35/10кВ, ВЛ 10кВ №7, ТП №5472 | Производственное отделение "Восточные электрические сети", Заветинский РЭС | Ростовская область | Заветинский район | 10/0,4 кВ | 0.04 | 0.033 | 0.033
1284 | ПС Никольская 35/10кВ, ВЛ 10кВ №7, ТП №5473 | Производственное отделение "Восточные электрические сети", Заветинский РЭС | Ростовская область | Заветинский район | 10/0,4 кВ | 0.04 | 0.024 | 0.024
1285 | ПС Никольская 35/10кВ, ВЛ 10кВ №7, ТП №5474 | Производственное отделение "Восточные электрические сети", Заветинский РЭС | Ростовская область | Заветинский район | 10/0,4 кВ | 0.06 | 0.037 | 0.037
1286 | ПС Никольская 35/10кВ, ВЛ 10кВ №7, ТП №5475 | Производственное отделение "Восточные электрические сети", Заветинский РЭС | Ростовская область | Заветинский район | 10/0,4 кВ | 0.063 | 0.037 | 0.037
1287 | ПС Шебалинская 110/35/10кВ, ВЛ 10кВ №1, ТП №5559 | Производственное отделение "Восточные электрические сети", Заветинский РЭС | Ростовская область | Заветинский район | 10/0,4 кВ | 0.1 | 0.063 | 0.063
1288 | ПС Шебалинская 110/35/10кВ, ВЛ 10кВ №1, ТП №5346 | Производственное отделение "Восточные электрические сети", Заветинский РЭС | Ростовская область | Заветинский район | 10/0,4 кВ | 0.16 | 0.097 | 0.094
1289 | ПС Шебалинская 110/35/10кВ, ВЛ 10кВ №1, ТП №5348 | Производственное отделение "Восточные электрические сети", Заветинский РЭС | Ростовская область | Заветинский район | 10/0,4 кВ | 0.1 | 0.054 | 0.044
1290 | ПС Шебалинская 110/35/10кВ, ВЛ 10кВ №1, ТП №5326 | Производственное отделение "Восточные электрические сети", Заветинский РЭС | Ростовская область | Заветинский район | 10/0,4 кВ | 0.1 | 0.067 | 0.067
1291 | ПС Шебалинская 110/35/10кВ, ВЛ 10кВ №1, ТП №5347 | Производственное отделение "Восточные электрические сети", Заветинский РЭС | Ростовская область | Заветинский район | 10/0,4 кВ | 0.315 | 0.249 | 0.249
1292 | ПС Шебалинская 110/35/10кВ, ВЛ 10кВ №1, ТП №5349 | Производственное отделение "Восточные электрические сети", Заветинский РЭС | Ростовская область | Заветинский район | 10/0,4 кВ | 0.025 | 0.014 | 0.014
1293 | ПС Шебалинская 110/35/10кВ, ВЛ 10кВ №1, ТП №5325 | Производственное отделение "Восточные электрические сети", Заветинский РЭС | Ростовская область | Заветинский район | 10/0,4 кВ | 0.063 | 0.017 | 0.017
1294 | ПС Шебалинская 110/35/10кВ, ВЛ 10кВ №1, ТП №5351 | Производственное отделение "Восточные электрические сети", Заветинский РЭС | Ростовская область | Заветинский район | 10/0,4 кВ | 0.04 | 0.02 | 0.02
1295 | ПС Шебалинская 110/35/10кВ, ВЛ 10кВ №1, ТП №5353 | Производственное отделение "Восточные электрические сети", Заветинский РЭС | Ростовская область | Заветинский район | 10/0,4 кВ | 0.04 | 0.02 | 0.02
1296 | ПС Шебалинская 110/35/10кВ, ВЛ 10кВ №1, ТП №5332 | Производственное отделение "Восточные электрические сети", Заветинский РЭС | Ростовская область | Заветинский район | 10/0,4 кВ | 0.1 | 0.013 | 0.013
1297 | ПС Шебалинская 110/35/10кВ, ВЛ 10кВ №1, ТП №5354 | Производственное отделение "Восточные электрические сети", Заветинский РЭС | Ростовская область | Заветинский район | 10/0,4 кВ | 0.063 | 0.017 | 0.017
1298 | ПС Шебалинская 110/35/10кВ, ВЛ 10кВ №1, ТП №5350 | Производственное отделение "Восточные электрические сети", Заветинский РЭС | Ростовская область | Заветинский район | 10/0,4 кВ | 0.01 | 0.006 | 0.006
1299 | ПС Шебалинская 110/35/10кВ, ВЛ 10кВ №1, ТП №5327 | Производственное отделение "Восточные электрические сети", Заветинский РЭС | Ростовская область | Заветинский район | 10/0,4 кВ | 0.063 | 0.035 | 0.035
1300 | ПС Шебалинская 110/35/10кВ, ВЛ 10кВ №1, ТП №5328 | Производственное отделение "Восточные электрические сети", Заветинский РЭС | Ростовская область | Заветинский район | 10/0,4 кВ | 0.1 | 0.06 | 0.06
1301 | ПС Шебалинская 110/35/10кВ, ВЛ 10кВ №1, ТП №5330 | Производственное отделение "Восточные электрические сети", Заветинский РЭС | Ростовская область | Заветинский район | 10/0,4 кВ | 0.1 | 0.065 | 0.065
1302 | ПС Шебалинская 110/35/10кВ, ВЛ 10кВ №3, ТП №5335 | Производственное отделение "Восточные электрические сети", Заветинский РЭС | Ростовская область | Заветинский район | 10/0,4 кВ | 0.1 | 0.021 | 0.021
1303 | ПС Шебалинская 110/35/10кВ, ВЛ 10кВ №3, ТП №5342 | Производственное отделение "Восточные электрические сети", Заветинский РЭС | Ростовская область | Заветинский район | 10/0,4 кВ | 0.16 | 0.026 | 0.026
1304 | ПС Шебалинская 110/35/10кВ, ВЛ 10кВ №3, ТП №5343 | Производственное отделение "Восточные электрические сети", Заветинский РЭС | Ростовская область | Заветинский район | 10/0,4 кВ | 0.063 | 0.051 | 0.051
1305 | ПС Шебалинская 110/35/10кВ, ВЛ 10кВ №3, ТП №5344 | Производственное отделение "Восточные электрические сети", Заветинский РЭС | Ростовская область | Заветинский район | 10/0,4 кВ | 0.04 | 0.031 | 0.031
1306 | ПС Шебалинская 110/35/10кВ, ВЛ 10кВ №7, ТП №5393 | Производственное отделение "Восточные электрические сети", Заветинский РЭС | Ростовская область | Заветинский район | 10/0,4 кВ | 0.1 | 0.062 | 0.062
1307 | ПС Шебалинская 110/35/10кВ, ВЛ 10кВ №7, ТП №5367 | Производственное отделение "Восточные электрические сети", Заветинский РЭС | Ростовская область | Заветинский район | 10/0,4 кВ | 0.04 | 0.026 | 0.026
1308 | ПС Шебалинская 110/35/10кВ, ВЛ 10кВ №7, ТП №5368 | Производственное отделение "Восточные электрические сети", Заветинский РЭС | Ростовская область | Заветинский район | 10/0,4 кВ | 0.04 | 0.018 | 0.018
1309 | ПС Шебалинская 110/35/10кВ, ВЛ 10кВ №7, ТП №5471 | Производственное отделение "Восточные электрические сети", Заветинский РЭС | Ростовская область | Заветинский район | 10/0,4 кВ | 0.063 | 0.009 | 0.009
1310 | ПС Шебалинская 110/35/10кВ, ВЛ 10кВ №7, ТП №5469 | Производственное отделение "Восточные электрические сети", Заветинский РЭС | Ростовская область | Заветинский район | 10/0,4 кВ | 0.025 | 0.019 | 0.019
1311 | ПС Шебалинская 110/35/10кВ, ВЛ 10кВ №7, ТП №5470 | Производственное отделение "Восточные электрические сети", Заветинский РЭС | Ростовская область | Заветинский район | 10/0,4 кВ | 0.025 | 0.022 | 0.022
1312 | ПС Шебалинская 110/35/10кВ, ВЛ 10кВ №7, ТП №5441 | Производственное отделение "Восточные электрические сети", Заветинский РЭС | Ростовская область | Заветинский район | 10/0,4 кВ | 0.04 | 0.022 | 0.022
1313 | ПС Шебалинская 110/35/10кВ, ВЛ 10кВ №7, ТП №5555 | Производственное отделение "Восточные электрические сети", Заветинский РЭС | Ростовская область | Заветинский район | 10/0,4 кВ | 0.16 | 0.095 | 0.095
1314 | ПС Шебалинская 110/35/10кВ, ВЛ 10кВ №11, ТП №5356 | Производственное отделение "Восточные электрические сети", Заветинский РЭС | Ростовская область | Заветинский район | 10/0,4 кВ | 0.25 | 0.07 | 0.07
1315 | ПС Шебалинская 110/35/10кВ, ВЛ 10кВ №11, ТП №5357 | Производственное отделение "Восточные электрические сети", Заветинский РЭС | Ростовская область | Заветинский район | 10/0,4 кВ | 0.025 | 0.015 | 0.015
1316 | ПС Шебалинская 110/35/10кВ, ВЛ 10кВ №11, ТП №5358 | Производственное отделение "Восточные электрические сети", Заветинский РЭС | Ростовская область | Заветинский район | 10/0,4 кВ | 0.04 | 0.027 | 0.027
1317 | ПС Шебалинская 110/35/10кВ, ВЛ 10кВ №11, ТП №5363 | Производственное отделение "Восточные электрические сети", Заветинский РЭС | Ростовская область | Заветинский район | 10/0,4 кВ | 0.063 | 0.044 | 0.044
1318 | ПС Шебалинская 110/35/10кВ, ВЛ 10кВ №11, ТП №5359 | Производственное отделение "Восточные электрические сети", Заветинский РЭС | Ростовская область | Заветинский район | 10/0,4 кВ | 0.04 | 0.025 | 0.025
1319 | ПС Шебалинская 110/35/10кВ, ВЛ 10кВ №11, ТП №5364 | Производственное отделение "Восточные электрические сети", Заветинский РЭС | Ростовская область | Заветинский район | 10/0,4 кВ | 0.04 | 0.017 | 0.017
1320 | ПС Шебалинская 110/35/10кВ, ВЛ 10кВ №11, ТП №5365 | Производственное отделение "Восточные электрические сети", Заветинский РЭС | Ростовская область | Заветинский район | 10/0,4 кВ | 0.04 | 0.02 | 0.02
1321 | ПС Шебалинская 110/35/10кВ, ВЛ 10кВ №11, ТП №5314 | Производственное отделение "Восточные электрические сети", Заветинский РЭС | Ростовская область | Заветинский район | 10/0,4 кВ | 0.063 | 0.051 | 0.051
1322 | ПС Шебалинская 110/35/10кВ, ВЛ 10кВ №13, ТП №5337 | Производственное отделение "Восточные электрические сети", Заветинский РЭС | Ростовская область | Заветинский район | 10/0,4 кВ | 0.04 | 0.011 | 0.011
1323 | ПС Шебалинская 110/35/10кВ, ВЛ 10кВ №13, ТП №5338 | Производственное отделение "Восточные электрические сети", Заветинский РЭС | Ростовская область | Заветинский район | 10/0,4 кВ | 0.04 | 0.028 | 0.028
1324 | ПС Шебалинская 110/35/10кВ, ВЛ 10кВ №13, ТП №5339 | Производственное отделение "Восточные электрические сети", Заветинский РЭС | Ростовская область | Заветинский район | 10/0,4 кВ | 0.04 | 0.029 | 0.029
1325 | ПС Шебалинская 110/35/10кВ, ВЛ 10кВ №13, ТП №5341 | Производственное отделение "Восточные электрические сети", Заветинский РЭС | Ростовская область | Заветинский район | 10/0,4 кВ | 0.025 | 0.016 | 0.016
1326 | ПС Шебалинская 110/35/10кВ, ВЛ 10кВ №13, ТП №5340 | Производственное отделение "Восточные электрические сети", Заветинский РЭС | Ростовская область | Заветинский район | 10/0,4 кВ | 0.063 | 0.049 | 0.049
1327 | ПС Киселёвская 35/10кВ, ВЛ 10кВ №1, ТП №5248 | Производственное отделение "Восточные электрические сети", Заветинский РЭС | Ростовская область | Заветинский район | 10/0,4 кВ | 0.04 | 0.034 | 0.034
1328 | ПС Киселёвская 35/10кВ, ВЛ 10кВ №1, ТП №5249 | Производственное отделение "Восточные электрические сети", Заветинский РЭС | Ростовская область | Заветинский район | 10/0,4 кВ | 0.16 | 0.136 | 0.129
1329 | ПС Киселёвская 35/10кВ, ВЛ 10кВ №1, ТП №5485 | Производственное отделение "Восточные электрические сети", Заветинский РЭС | Ростовская область | Заветинский район | 10/0,4 кВ | 0.063 | 0.054 | 0.054
1330 | ПС Киселёвская 35/10кВ, ВЛ 10кВ №1, ТП №5487 | Производственное отделение "Восточные электрические сети", Заветинский РЭС | Ростовская область | Заветинский район | 10/0,4 кВ | 0.025 | 0.014 | 0.014
1331 | ПС Киселёвская 35/10кВ, ВЛ 10кВ №1, ТП №5521 | Производственное отделение "Восточные электрические сети", Заветинский РЭС | Ростовская область | Заветинский район | 10/0,4 кВ | 0.1 | 0.085 | 0.085
1332 | ПС Киселёвская 35/10кВ, ВЛ 10кВ №2, ТП №5255 | Производственное отделение "Восточные электрические сети", Заветинский РЭС | Ростовская область | Заветинский район | 10/0,4 кВ | 0.04 | 0.033 | 0.033
1333 | ПС Киселёвская 35/10кВ, ВЛ 10кВ №2, ТП №5256 | Производственное отделение "Восточные электрические сети", Заветинский РЭС | Ростовская область | Заветинский район | 10/0,4 кВ | 0.025 | 0.021 | 0.021
1334 | ПС Киселёвская 35/10кВ, ВЛ 10кВ №2, ТП №5257 | Производственное отделение "Восточные электрические сети", Заветинский РЭС | Ростовская область | Заветинский район | 10/0,4 кВ | 0.01 | 0.008 | 0.008
1335 | ПС Киселёвская 35/10кВ, ВЛ 10кВ №2, ТП №5254 | Производственное отделение "Восточные электрические сети", Заветинский РЭС | Ростовская область | Заветинский район | 10/0,4 кВ | 0.04 | 0.033 | 0.033
1336 | ПС Киселёвская 35/10кВ, ВЛ 10кВ №2, ТП №5258 | Производственное отделение "Восточные электрические сети", Заветинский РЭС | Ростовская область | Заветинский район | 10/0,4 кВ | 0.063 | 0.053 | 0.053
1337 | ПС Киселёвская 35/10кВ, ВЛ 10кВ №2, ТП №5259 | Производственное отделение "Восточные электрические сети", Заветинский РЭС | Ростовская область | Заветинский район | 10/0,4 кВ | 0.025 | 0.021 | 0.021
1338 | ПС Киселёвская 35/10кВ, ВЛ 10кВ №2, ТП №5260 | Производственное отделение "Восточные электрические сети", Заветинский РЭС | Ростовская область | Заветинский район | 10/0,4 кВ | 0.04 | 0.034 | 0.034
1339 | ПС Киселёвская 35/10кВ, ВЛ 10кВ №2, ТП №5484 | Производственное отделение "Восточные электрические сети", Заветинский РЭС | Ростовская область | Заветинский район | 10/0,4 кВ | 0.025 | 0.016 | 0.016
1340 | ПС Киселёвская 35/10кВ, ВЛ 10кВ №3, ТП №5262 | Производственное отделение "Восточные электрические сети", Заветинский РЭС | Ростовская область | Заветинский район | 10/0,4 кВ | 0.063 | 0.046 | 0.046
1341 | ПС Киселёвская 35/10кВ, ВЛ 10кВ №3, ТП №5263 | Производственное отделение "Восточные электрические сети", Заветинский РЭС | Ростовская область | Заветинский район | 10/0,4 кВ | 0.1 | 0.074 | 0.074
1342 | ПС Киселёвская 35/10кВ, ВЛ 10кВ №3, ТП №5265 | Производственное отделение "Восточные электрические сети", Заветинский РЭС | Ростовская область | Заветинский район | 10/0,4 кВ | 0.25 | 0.157 | 0.136
1343 | ПС Киселёвская 35/10кВ, ВЛ 10кВ №3, ТП №5432 | Производственное отделение "Восточные электрические сети", Заветинский РЭС | Ростовская область | Заветинский район | 10/0,4 кВ | 0.16 | 0.096 | 0.096
1344 | ПС Киселёвская 35/10кВ, ВЛ 10кВ №3, ТП №5553 | Производственное отделение "Восточные электрические сети", Заветинский РЭС | Ростовская область | Заветинский район | 10/0,4 кВ | 0.16 | 0.125 | 0.125
1345 | ПС Киселёвская 35/10кВ, ВЛ 10кВ №3, ТП №5307 | Производственное отделение "Восточные электрические сети", Заветинский РЭС | Ростовская область | Заветинский район | 10/0,4 кВ | 0.16 | 0.127 | 0.127
1346 | ПС Киселёвская 35/10кВ, ВЛ 10кВ №3, ТП №5266 | Производственное отделение "Восточные электрические сети", Заветинский РЭС | Ростовская область | Заветинский район | 10/0,4 кВ | 0.16 | 0.075 | 0.074
1347 | ПС Киселёвская 35/10кВ, ВЛ 10кВ №3, ТП №5253 | Производственное отделение "Восточные электрические сети", Заветинский РЭС | Ростовская область | Заветинский район | 10/0,4 кВ | 0.063 | 0.038 | 0.038
1348 | ПС Киселёвская 35/10кВ, ВЛ 10кВ №3, ТП №5267 | Производственное отделение "Восточные электрические сети", Заветинский РЭС | Ростовская область | Заветинский район | 10/0,4 кВ | 0.063 | 0.048 | 0.048
1349 | ПС Киселёвская 35/10кВ, ВЛ 10кВ №3, ТП №5269 | Производственное отделение "Восточные электрические сети", Заветинский РЭС | Ростовская область | Заветинский район | 10/0,4 кВ | 0.063 | 0.049 | 0.049
1350 | ПС Киселёвская 35/10кВ, ВЛ 10кВ №3, ТП №5270 | Производственное отделение "Восточные электрические сети", Заветинский РЭС | Ростовская область | Заветинский район | 10/0,4 кВ | 0.04 | 0.032 | 0.032
1351 | ПС Киселёвская 35/10кВ, ВЛ 10кВ №3, ТП №5481 | Производственное отделение "Восточные электрические сети", Заветинский РЭС | Ростовская область | Заветинский район | 10/0,4 кВ | 0.04 | 0.034 | 0.034
1352 | ПС Киселёвская 35/10кВ, ВЛ 10кВ №3, ТП №5268 | Производственное отделение "Восточные электрические сети", Заветинский РЭС | Ростовская область | Заветинский район | 10/0,4 кВ | 0.1 | 0.074 | 0.074
1353 | ПС Киселёвская 35/10кВ, ВЛ 10кВ №3, ТП №5264 | Производственное отделение "Восточные электрические сети", Заветинский РЭС | Ростовская область | Заветинский район | 10/0,4 кВ | 0.04 | 0.024 | 0.024
1354 | ПС Киселёвская 35/10кВ, ВЛ 10кВ №7, ТП №5272 | Производственное отделение "Восточные электрические сети", Заветинский РЭС | Ростовская область | Заветинский район | 10/0,4 кВ | 0.03 | 0.012 | 0.012
1355 | ПС Киселёвская 35/10кВ, ВЛ 10кВ №7, ТП №5273 | Производственное отделение "Восточные электрические сети", Заветинский РЭС | Ростовская область | Заветинский район | 10/0,4 кВ | 0.04 | 0.033 | 0.033
1356 | ПС Киселёвская 35/10кВ, ВЛ 10кВ №7, ТП №5274 | Производственное отделение "Восточные электрические сети", Заветинский РЭС | Ростовская область | Заветинский район | 10/0,4 кВ | 0.063 | 0.053 | 0.053
1357 | ПС Киселёвская 35/10кВ, ВЛ 10кВ №7, ТП №5275 | Производственное отделение "Восточные электрические сети", Заветинский РЭС | Ростовская область | Заветинский район | 10/0,4 кВ | 0.04 | 0.031 | 0.031
1358 | ПС Киселёвская 35/10кВ, ВЛ 10кВ №7, ТП №5489 | Производственное отделение "Восточные электрические сети", Заветинский РЭС | Ростовская область | Заветинский район | 10/0,4 кВ | 0.025 | 0.021 | 0.021
1359 | ПС Киселёвская 35/10кВ, ВЛ 10кВ №7, ТП №5280 | Производственное отделение "Восточные электрические сети", Заветинский РЭС | Ростовская область | Заветинский район | 10/0,4 кВ | 0.063 | 0.053 | 0.053
1360 | ПС Киселёвская 35/10кВ, ВЛ 10кВ №7, ТП №5279 | Производственное отделение "Восточные электрические сети", Заветинский РЭС | Ростовская область | Заветинский район | 10/0,4 кВ | 0.063 | 0.053 | 0.053
1361 | ПС Киселёвская 35/10кВ, ВЛ 10кВ №8, ТП №5295 | Производственное отделение "Восточные электрические сети", Заветинский РЭС | Ростовская область | Заветинский район | 10/0,4 кВ | 0.025 | 0.021 | 0.021
1362 | ПС Киселёвская 35/10кВ, ВЛ 10кВ №8, ТП №5296 | Производственное отделение "Восточные электрические сети", Заветинский РЭС | Ростовская область | Заветинский район | 10/0,4 кВ | 0.025 | 0.021 | 0.021
1363 | ПС Киселёвская 35/10кВ, ВЛ 10кВ №8, ТП №5283 | Производственное отделение "Восточные электрические сети", Заветинский РЭС | Ростовская область | Заветинский район | 10/0,4 кВ | 0.1 | 0.034 | 0.034
1364 | ПС Киселёвская 35/10кВ, ВЛ 10кВ №8, ТП №5284 | Производственное отделение "Восточные электрические сети", Заветинский РЭС | Ростовская область | Заветинский район | 10/0,4 кВ | 0.01 | 0.008 | 0.008
1365 | ПС Киселёвская 35/10кВ, ВЛ 10кВ №8, ТП №5286 | Производственное отделение "Восточные электрические сети", Заветинский РЭС | Ростовская область | Заветинский район | 10/0,4 кВ | 0.063 | 0.051 | 0.051
1366 | ПС Киселёвская 35/10кВ, ВЛ 10кВ №8, ТП №5483 | Производственное отделение "Восточные электрические сети", Заветинский РЭС | Ростовская область | Заветинский район | 10/0,4 кВ | 0.04 | 0.034 | 0.034
1367 | ПС Киселёвская 35/10кВ, ВЛ 10кВ №8, ТП №5287 | Производственное отделение "Восточные электрические сети", Заветинский РЭС | Ростовская область | Заветинский район | 10/0,4 кВ | 0.04 | 0.033 | 0.033
1368 | ПС Киселёвская 35/10кВ, ВЛ 10кВ №8, ТП №5297 | Производственное отделение "Восточные электрические сети", Заветинский РЭС | Ростовская область | Заветинский район | 10/0,4 кВ | 0.04 | 0.034 | 0.034
1369 | ПС Киселёвская 35/10кВ, ВЛ 10кВ №8, ТП №5288 | Производственное отделение "Восточные электрические сети", Заветинский РЭС | Ростовская область | Заветинский район | 10/0,4 кВ | 0.1 | 0.085 | 0.085
1370 | ПС Киселёвская 35/10кВ, ВЛ 10кВ №8, ТП №5292 | Производственное отделение "Восточные электрические сети", Заветинский РЭС | Ростовская область | Заветинский район | 10/0,4 кВ | 0.04 | 0.034 | 0.034
1371 | ПС Киселёвская 35/10кВ, ВЛ 10кВ №8, ТП №5252 | Производственное отделение "Восточные электрические сети", Заветинский РЭС | Ростовская область | Заветинский район | 10/0,4 кВ | 0.025 | 0.021 | 0.021
1372 | ПС Киселёвская 35/10кВ, ВЛ 10кВ №8, ТП №5291 | Производственное отделение "Восточные электрические сети", Заветинский РЭС | Ростовская область | Заветинский район | 10/0,4 кВ | 0.063 | 0.053 | 0.053
1373 | ПС Киселёвская 35/10кВ, ВЛ 10кВ №8, ТП №5525 | Производственное отделение "Восточные электрические сети", Заветинский РЭС | Ростовская область | Заветинский район | 10/0,4 кВ | 0.025 | 0.021 | 0.021
1374 | ПС Киселёвская 35/10кВ, ВЛ 10кВ №9, ТП №5306 | Производственное отделение "Восточные электрические сети", Заветинский РЭС | Ростовская область | Заветинский район | 10/0,4 кВ | 0.025 | 0.021 | 0.021
1375 | ПС Киселёвская 35/10кВ, ВЛ 10кВ №9, ТП №5305 | Производственное отделение "Восточные электрические сети", Заветинский РЭС | Ростовская область | Заветинский район | 10/0,4 кВ | 0.025 | 0.021 | 0.021
1376 | ПС Киселёвская 35/10кВ, ВЛ 10кВ №9, ТП №5304 | Производственное отделение "Восточные электрические сети", Заветинский РЭС | Ростовская область | Заветинский район | 10/0,4 кВ | 0.025 | 0.021 | 0.021
1377 | ПС Киселёвская 35/10кВ, ВЛ 10кВ №9, ТП №5301 | Производственное отделение "Восточные электрические сети", Заветинский РЭС | Ростовская область | Заветинский район | 10/0,4 кВ | 0.025 | 0.021 | 0.021
1378 | ПС Киселёвская 35/10кВ, ВЛ 10кВ №9, ТП №5482 | Производственное отделение "Восточные электрические сети", Заветинский РЭС | Ростовская область | Заветинский район | 10/0,4 кВ | 0.063 | 0.05 | 0.05
1379 | ПС Киселёвская 35/10кВ, ВЛ 10кВ №9, ТП №5490 | Производственное отделение "Восточные электрические сети", Заветинский РЭС | Ростовская область | Заветинский район | 10/0,4 кВ | 0.063 | 0.049 | 0.049
1380 | ПС Киселёвская 35/10кВ, ВЛ 10кВ №9, ТП №5299 | Производственное отделение "Восточные электрические сети", Заветинский РЭС | Ростовская область | Заветинский район | 10/0,4 кВ | 0.04 | 0.033 | 0.033
1381 | ПС Киселёвская 35/10кВ, ВЛ 10кВ №9, ТП №5303 | Производственное отделение "Восточные электрические сети", Заветинский РЭС | Ростовская область | Заветинский район | 10/0,4 кВ | 0.025 | 0.009 | 0.009
1382 | ПС Кичкинская 35/10кВ, ВЛ 10кВ №1, ТП №5079 | Производственное отделение "Восточные электрические сети", Заветинский РЭС | Ростовская область | Заветинский район | 10/0,4 кВ | 0.04 | 0.028 | 0.028
1383 | ПС Кичкинская 35/10кВ, ВЛ 10кВ №1, ТП №5081 | Производственное отделение "Восточные электрические сети", Заветинский РЭС | Ростовская область | Заветинский район | 10/0,4 кВ | 0.025 | 0.017 | 0.017
1384 | ПС Кичкинская 35/10кВ, ВЛ 10кВ №1, ТП №5083 | Производственное отделение "Восточные электрические сети", Заветинский РЭС | Ростовская область | Заветинский район | 10/0,4 кВ | 0.063 | 0.015 | 0.015
1385 | ПС Кичкинская 35/10кВ, ВЛ 10кВ №1, ТП №5084 | Производственное отделение "Восточные электрические сети", Заветинский РЭС | Ростовская область | Заветинский район | 10/0,4 кВ | 0.04 | 0.032 | 0.032
1386 | ПС Кичкинская 35/10кВ, ВЛ 10кВ №1, ТП №5086 | Производственное отделение "Восточные электрические сети", Заветинский РЭС | Ростовская область | Заветинский район | 10/0,4 кВ | 0.025 | 0.018 | 0.018
1387 | ПС Кичкинская 35/10кВ, ВЛ 10кВ №1, ТП №5087 | Производственное отделение "Восточные электрические сети", Заветинский РЭС | Ростовская область | Заветинский район | 10/0,4 кВ | 0.04 | 0.031 | 0.031
1388 | ПС Кичкинская 35/10кВ, ВЛ 10кВ №1, ТП №5088 | Производственное отделение "Восточные электрические сети", Заветинский РЭС | Ростовская область | Заветинский район | 10/0,4 кВ | 0.025 | 0.018 | 0.018
1389 | ПС Кичкинская 35/10кВ, ВЛ 10кВ №5, ТП №5435 | Производственное отделение "Восточные электрические сети", Заветинский РЭС | Ростовская область | Заветинский район | 10/0,4 кВ | 0.025 | 0 | 0
1390 | ПС Кичкинская 35/10кВ, ВЛ 10кВ №5, ТП №5434 | Производственное отделение "Восточные электрические сети", Заветинский РЭС | Ростовская область | Заветинский район | 10/0,4 кВ | 0.04 | 0.01 | 0.01
1391 | ПС Кичкинская 35/10кВ, ВЛ 10кВ №5, ТП №5071 | Производственное отделение "Восточные электрические сети", Заветинский РЭС | Ростовская область | Заветинский район | 10/0,4 кВ | 0.1 | 0.044 | 0.038
1392 | ПС Кичкинская 35/10кВ, ВЛ 10кВ №5, ТП №5074 | Производственное отделение "Восточные электрические сети", Заветинский РЭС | Ростовская область | Заветинский район | 10/0,4 кВ | 0.04 | 0.029 | 0.029
1393 | ПС Кичкинская 35/10кВ, ВЛ 10кВ №5, ТП №5073 | Производственное отделение "Восточные электрические сети", Заветинский РЭС | Ростовская область | Заветинский район | 10/0,4 кВ | 0.04 | 0.023 | 0.023
1394 | ПС Кичкинская 35/10кВ, ВЛ 10кВ №5, ТП №5075 | Производственное отделение "Восточные электрические сети", Заветинский РЭС | Ростовская область | Заветинский район | 10/0,4 кВ | 0.025 | 0.018 | 0.018
1395 | ПС Кичкинская 35/10кВ, ВЛ 10кВ №6, ТП №5090 | Производственное отделение "Восточные электрические сети", Заветинский РЭС | Ростовская область | Заветинский район | 10/0,4 кВ | 0.025 | 0.02 | 0.02
1396 | ПС Кичкинская 35/10кВ, ВЛ 10кВ №6, ТП №5093 | Производственное отделение "Восточные электрические сети", Заветинский РЭС | Ростовская область | Заветинский район | 10/0,4 кВ | 0.025 | 0.021 | 0.021
1397 | ПС Кичкинская 35/10кВ, ВЛ 10кВ №6, ТП №5094 | Производственное отделение "Восточные электрические сети", Заветинский РЭС | Ростовская область | Заветинский район | 10/0,4 кВ | 0.025 | 0.018 | 0.018
1398 | ПС Кичкинская 35/10кВ, ВЛ 10кВ №7, ТП №5039 | Производственное отделение "Восточные электрические сети", Заветинский РЭС | Ростовская область | Заветинский район | 10/0,4 кВ | 0.025 | 0.016 | 0.016
1399 | ПС Кичкинская 35/10кВ, ВЛ 10кВ №7, ТП №5066 | Производственное отделение "Восточные электрические сети", Заветинский РЭС | Ростовская область | Заветинский район | 10/0,4 кВ | 0.04 | 0.033 | 0.033
1400 | ПС Кичкинская 35/10кВ, ВЛ 10кВ №7, ТП №5541 | Производственное отделение "Восточные электрические сети", Заветинский РЭС | Ростовская область | Заветинский район | 10/0,4 кВ | 0.04 | 0.032 | 0.032
1401 | ПС Кичкинская 35/10кВ, ВЛ 10кВ №7, ТП №5068 | Производственное отделение "Восточные электрические сети", Заветинский РЭС | Ростовская область | Заветинский район | 10/0,4 кВ | 0.04 | 0.029 | 0.029
1402 | ПС Кичкинская 35/10кВ, ВЛ 10кВ №7, ТП №5070 | Производственное отделение "Восточные электрические сети", Заветинский РЭС | Ростовская область | Заветинский район | 10/0,4 кВ | 0.04 | 0.03 | 0.03
1403 | ПС Кичкинская 35/10кВ, ВЛ 10кВ №7, ТП №5542 | Производственное отделение "Восточные электрические сети", Заветинский РЭС | Ростовская область | Заветинский район | 10/0,4 кВ | 0.025 | 0.02 | 0.02
1404 | ПС Кичкинская 35/10кВ, ВЛ 10кВ №7, ТП №5037 | Производственное отделение "Восточные электрические сети", Заветинский РЭС | Ростовская область | Заветинский район | 10/0,4 кВ | 0.04 | 0.03 | 0.03
1405 | ПС Кичкинская 35/10кВ, ВЛ 10кВ №7, ТП №5069 | Производственное отделение "Восточные электрические сети", Заветинский РЭС | Ростовская область | Заветинский район | 10/0,4 кВ | 0.16 | 0.138 | 0.138
1406 | ПС Кичкинская 35/10кВ, ВЛ 10кВ №12, ТП №5035 | Производственное отделение "Восточные электрические сети", Заветинский РЭС | Ростовская область | Заветинский район | 10/0,4 кВ | 0.4 | 0.332 | 0.332
1407 | ПС Кичкинская 35/10кВ, ВЛ 10кВ №12, ТП №5036 | Производственное отделение "Восточные электрические сети", Заветинский РЭС | Ростовская область | Заветинский район | 10/0,4 кВ | 0.16 | 0.132 | 0.132
1408 | ПС Кичкинская 35/10кВ, ВЛ 10кВ №12, ТП №5543 | Производственное отделение "Восточные электрические сети", Заветинский РЭС | Ростовская область | Заветинский район | 10/0,4 кВ | 0.063 | 0.046 | 0.046
1409 | ПС Кичкинская 35/10кВ, ВЛ 10кВ №12, ТП №5033 | Производственное отделение "Восточные электрические сети", Заветинский РЭС | Ростовская область | Заветинский район | 10/0,4 кВ | 0.25 | 0.095 | 0.095
1410 | ПС Кичкинская 35/10кВ, ВЛ 10кВ №12, ТП №5439 | Производственное отделение "Восточные электрические сети", Заветинский РЭС | Ростовская область | Заветинский район | 10/0,4 кВ | 0.1 | 0.055 | 0.044
1411 | ПС Кичкинская 35/10кВ, ВЛ 10кВ №12, ТП №5032 | Производственное отделение "Восточные электрические сети", Заветинский РЭС | Ростовская область | Заветинский район | 10/0,4 кВ | 0.1 | 0.055 | 0.052
1412 | ПС Кичкинская 35/10кВ, ВЛ 10кВ №12, ТП5034 | Производственное отделение "Восточные электрические сети", Заветинский РЭС | Ростовская область | Заветинский район | 10/0,4 кВ | 0.16 | 0.135 | 0.128
1413 | ПС Кичкинская 35/10кВ, ВЛ 10кВ №12, ТП №5027 | Производственное отделение "Восточные электрические сети", Заветинский РЭС | Ростовская область | Заветинский район | 10/0,4 кВ | 0.1 | 0.031 | 0.031
1414 | ПС Кичкинская 35/10кВ, ВЛ 10кВ №12, ТП №5029 | Производственное отделение "Восточные электрические сети", Заветинский РЭС | Ростовская область | Заветинский район | 10/0,4 кВ | 0.1 | 0.052 | 0.052
1415 | ПС Кичкинская 35/10кВ, ВЛ 10кВ №12, ТП №5030 | Производственное отделение "Восточные электрические сети", Заветинский РЭС | Ростовская область | Заветинский район | 10/0,4 кВ | 0.063 | 0.052 | 0.052
1416 | ПС Кичкинская 35/10кВ, ВЛ 10кВ №12, ТП №5041 | Производственное отделение "Восточные электрические сети", Заветинский РЭС | Ростовская область | Заветинский район | 10/0,4 кВ | 0.1 | 0.079 | 0.079
1417 | ПС Кичкинская 35/10кВ, ВЛ 10кВ №12, ТП №5038 | Производственное отделение "Восточные электрические сети", Заветинский РЭС | Ростовская область | Заветинский район | 10/0,4 кВ | 0.1 | 0.068 | 0.068
1418 | ПС Потапенковская 35/10кВ, ВЛ 10кВ №2, ТП №5100 | Производственное отделение "Восточные электрические сети", Заветинский РЭС | Ростовская область | Заветинский район | 10/0,4 кВ | 0.025 | 0.02 | 0.02
1419 | ПС Потапенковская 35/10кВ, ВЛ 10кВ №2, ТП №5101 | Производственное отделение "Восточные электрические сети", Заветинский РЭС | Ростовская область | Заветинский район | 10/0,4 кВ | 0.063 | 0.048 | 0.048
1420 | ПС Потапенковская 35/10кВ, ВЛ 10кВ №2, ТП №5099 | Производственное отделение "Восточные электрические сети", Заветинский РЭС | Ростовская область | Заветинский район | 10/0,4 кВ | 0.025 | 0.019 | 0.019
1421 | ПС Потапенковская 35/10кВ, ВЛ 10кВ №2, ТП №5497 | Производственное отделение "Восточные электрические сети", Заветинский РЭС | Ростовская область | Заветинский район | 10/0,4 кВ | 0.025 | 0.02 | 0.02
1422 | ПС Потапенковская 35/10кВ, ВЛ 10кВ №2, ТП №5102 | Производственное отделение "Восточные электрические сети", Заветинский РЭС | Ростовская область | Заветинский район | 10/0,4 кВ | 0.04 | 0.02 | 0.02
1423 | ПС Потапенковская 35/10кВ, ВЛ 10кВ №2, ТП №5503 | Производственное отделение "Восточные электрические сети", Заветинский РЭС | Ростовская область | Заветинский район | 10/0,4 кВ | 0.025 | 0.019 | 0.019
1424 | ПС Потапенковская 35/10кВ, ВЛ 10кВ №2, ТП №5119 | Производственное отделение "Восточные электрические сети", Заветинский РЭС | Ростовская область | Заветинский район | 10/0,4 кВ | 0.04 | 0.03 | 0.03
1425 | ПС Потапенковская 35/10кВ, ВЛ 10кВ №2, ТП №5120 | Производственное отделение "Восточные электрические сети", Заветинский РЭС | Ростовская область | Заветинский район | 10/0,4 кВ | 0.04 | 0.018 | 0.018
1426 | ПС Потапенковская 35/10кВ, ВЛ 10кВ №2, ТП №5124 | Производственное отделение "Восточные электрические сети", Заветинский РЭС | Ростовская область | Заветинский район | 10/0,4 кВ | 0.025 | 0.01 | 0.01
1427 | ПС Потапенковская 35/10кВ, ВЛ 10кВ №3, ТП №5111 | Производственное отделение "Восточные электрические сети", Заветинский РЭС | Ростовская область | Заветинский район | 10/0,4 кВ | 0.025 | 0.012 | 0.005
1428 | ПС Потапенковская 35/10кВ, ВЛ 10кВ №3, ТП №5110 | Производственное отделение "Восточные электрические сети", Заветинский РЭС | Ростовская область | Заветинский район | 10/0,4 кВ | 0.025 | 0.019 | 0.019
1429 | ПС Потапенковская 35/10кВ, ВЛ 10кВ №3, ТП №5456 | Производственное отделение "Восточные электрические сети", Заветинский РЭС | Ростовская область | Заветинский район | 10/0,4 кВ | 0.04 | 0.019 | 0.019
1430 | ПС Потапенковская 35/10кВ, ВЛ 10кВ №3, ТП №5113 | Производственное отделение "Восточные электрические сети", Заветинский РЭС | Ростовская область | Заветинский район | 10/0,4 кВ | 0.04 | 0.027 | 0.027
1431 | ПС Потапенковская 35/10кВ, ВЛ 10кВ №3, ТП №5114 | Производственное отделение "Восточные электрические сети", Заветинский РЭС | Ростовская область | Заветинский район | 10/0,4 кВ | 0.025 | 0.01 | 0.01
1432 | ПС Потапенковская 35/10кВ, ВЛ 10кВ №3, ТП №5115 | Производственное отделение "Восточные электрические сети", Заветинский РЭС | Ростовская область | Заветинский район | 10/0,4 кВ | 0.025 | 0.008 | 0.008
1433 | ПС Потапенковская 35/10кВ, ВЛ 10кВ №3, ТП №5116 | Производственное отделение "Восточные электрические сети", Заветинский РЭС | Ростовская область | Заветинский район | 10/0,4 кВ | 0.063 | 0.048 | 0.048
1434 | ПС Потапенковская 35/10кВ, ВЛ 10кВ №3, ТП №5112 | Производственное отделение "Восточные электрические сети", Заветинский РЭС | Ростовская область | Заветинский район | 10/0,4 кВ | 0.04 | 0.021 | 0.021
1435 | ПС Потапенковская 35/10кВ, ВЛ 10кВ №3, ТП №5117 | Производственное отделение "Восточные электрические сети", Заветинский РЭС | Ростовская область | Заветинский район | 10/0,4 кВ | 0.04 | 0.031 | 0.031
1436 | ПС Потапенковская 35/10кВ, ВЛ 10кВ №8, ТП №5128 | Производственное отделение "Восточные электрические сети", Заветинский РЭС | Ростовская область | Заветинский район | 10/0,4 кВ | 0.063 | 0.013 | 0.013
1437 | ПС Потапенковская 35/10кВ, ВЛ 10кВ №8, ТП №5129 | Производственное отделение "Восточные электрические сети", Заветинский РЭС | Ростовская область | Заветинский район | 10/0,4 кВ | 0.06 | 0.048 | 0.048
1438 | ПС Потапенковская 35/10кВ, ВЛ 10кВ №8, ТП №5130 | Производственное отделение "Восточные электрические сети", Заветинский РЭС | Ростовская область | Заветинский район | 10/0,4 кВ | 0.025 | 0.015 | 0.015
1439 | ПС Потапенковская 35/10кВ, ВЛ 10кВ №8, ТП №5098 | Производственное отделение "Восточные электрические сети", Заветинский РЭС | Ростовская область | Заветинский район | 10/0,4 кВ | 0.04 | 0.029 | 0.029
1440 | ПС Потапенковская 35/10кВ, ВЛ 10кВ №10, ТП №5146 | Производственное отделение "Восточные электрические сети", Заветинский РЭС | Ростовская область | Заветинский район | 10/0,4 кВ | 0.025 | 0.015 | 0.015
1441 | ПС Потапенковская 35/10кВ, ВЛ 10кВ №10, ТП №5165 | Производственное отделение "Восточные электрические сети", Заветинский РЭС | Ростовская область | Заветинский район | 10/0,4 кВ | 0.025 | 0.018 | 0.018
1442 | ПС Отары 35/10кВ, ВЛ 10кВ №1, ТП №5176 | Производственное отделение "Восточные электрические сети", Заветинский РЭС | Ростовская область | Заветинский район | 10/0,4 кВ | 0.025 | 0.016 | 0.016
1443 | ПС Отары 35/10кВ, ВЛ 10кВ №1, ТП №5177 | Производственное отделение "Восточные электрические сети", Заветинский РЭС | Ростовская область | Заветинский район | 10/0,4 кВ | 0.025 | 0.018 | 0.018
1444 | ПС Отары 35/10кВ, ВЛ 10кВ №1, ТП №5510 | Производственное отделение "Восточные электрические сети", Заветинский РЭС | Ростовская область | Заветинский район | 10/0,4 кВ | 0.063 | 0.03 | 0.03
1445 | ПС Отары 35/10кВ, ВЛ 10кВ №1, ТП №5181 | Производственное отделение "Восточные электрические сети", Заветинский РЭС | Ростовская область | Заветинский район | 10/0,4 кВ | 0.025 | 0.017 | 0.017
1446 | ПС Отары 35/10кВ, ВЛ 10кВ №1, ТП №5182 | Производственное отделение "Восточные электрические сети", Заветинский РЭС | Ростовская область | Заветинский район | 10/0,4 кВ | 0.063 | 0.051 | 0.051
1447 | ПС Отары 35/10кВ, ВЛ 10кВ №2, ТП №5199 | Производственное отделение "Восточные электрические сети", Заветинский РЭС | Ростовская область | Заветинский район | 10/0,4 кВ | 0.04 | 0.031 | 0.031
1448 | ПС Отары 35/10кВ, ВЛ 10кВ №2, ТП №5200 | Производственное отделение "Восточные электрические сети", Заветинский РЭС | Ростовская область | Заветинский район | 10/0,4 кВ | 0.025 | 0.019 | 0.015
1449 | ПС Отары 35/10кВ, ВЛ 10кВ №2, ТП №5201 | Производственное отделение "Восточные электрические сети", Заветинский РЭС | Ростовская область | Заветинский район | 10/0,4 кВ | 0.04 | 0.032 | 0.032
1450 | ПС Отары 35/10кВ, ВЛ 10кВ №2, ТП №5205 | Производственное отделение "Восточные электрические сети", Заветинский РЭС | Ростовская область | Заветинский район | 10/0,4 кВ | 0.063 | 0.045 | 0.045
1451 | ПС Отары 35/10кВ, ВЛ 10кВ №2, ТП №5206 | Производственное отделение "Восточные электрические сети", Заветинский РЭС | Ростовская область | Заветинский район | 10/0,4 кВ | 0.04 | 0.031 | 0.031
1452 | ПС Отары 35/10кВ, ВЛ 10кВ №2, ТП №5207 | Производственное отделение "Восточные электрические сети", Заветинский РЭС | Ростовская область | Заветинский район | 10/0,4 кВ | 0.04 | 0.029 | 0.029
1453 | ПС Отары 35/10кВ, ВЛ 10кВ №2, ТП №5208 | Производственное отделение "Восточные электрические сети", Заветинский РЭС | Ростовская область | Заветинский район | 10/0,4 кВ | 0.025 | 0.018 | 0.018
1454 | ПС Отары 35/10кВ, ВЛ 10кВ №2, ТП №5212 | Производственное отделение "Восточные электрические сети", Заветинский РЭС | Ростовская область | Заветинский район | 10/0,4 кВ | 0.04 | 0.029 | 0.029
1455 | ПС Отары 35/10кВ, ВЛ 10кВ №6, ТП №5360 | Производственное отделение "Восточные электрические сети", Заветинский РЭС | Ростовская область | Заветинский район | 10/0,4 кВ | 0.04 | 0.02 | 0.02
1456 | ПС Отары 35/10кВ, ВЛ 10кВ №6, ТП №5221 | Производственное отделение "Восточные электрические сети", Заветинский РЭС | Ростовская область | Заветинский район | 10/0,4 кВ | 0.04 | 0.032 | 0.027
1457 | ПС Отары 35/10кВ, ВЛ 10кВ №6, ТП №5464 | Производственное отделение "Восточные электрические сети", Заветинский РЭС | Ростовская область | Заветинский район | 10/0,4 кВ | 0.063 | 0.045 | 0.045
1458 | ПС Отары 35/10кВ, ВЛ 10кВ №6, ТП №5223 | Производственное отделение "Восточные электрические сети", Заветинский РЭС | Ростовская область | Заветинский район | 10/0,4 кВ | 0.025 | 0.019 | 0.019
1459 | ПС Отары 35/10кВ, ВЛ 10кВ №6, ТП №5224 | Производственное отделение "Восточные электрические сети", Заветинский РЭС | Ростовская область | Заветинский район | 10/0,4 кВ | 0.063 | 0.018 | 0.018
1460 | ПС Отары 35/10кВ, ВЛ 10кВ №6, ТП №5222 | Производственное отделение "Восточные электрические сети", Заветинский РЭС | Ростовская область | Заветинский район | 10/0,4 кВ | 0.025 | 0.02 | 0.02
1461 | ПС Отары 35/10кВ, ВЛ 10кВ №6, ТП №5226 | Производственное отделение "Восточные электрические сети", Заветинский РЭС | Ростовская область | Заветинский район | 10/0,4 кВ | 0.025 | 0.019 | 0.019
1462 | ПС Отары 35/10кВ, ВЛ 10кВ №6, ТП №5227 | Производственное отделение "Восточные электрические сети", Заветинский РЭС | Ростовская область | Заветинский район | 10/0,4 кВ | 0.063 | 0.052 | 0.052
1463 | ПС Отары 35/10кВ, ВЛ 10кВ №6, ТП №5229 | Производственное отделение "Восточные электрические сети", Заветинский РЭС | Ростовская область | Заветинский район | 10/0,4 кВ | 0.063 | 0.04 | 0.04
1464 | ПС Отары 35/10кВ, ВЛ 10кВ №6, ТП №5232 | Производственное отделение "Восточные электрические сети", Заветинский РЭС | Ростовская область | Заветинский район | 10/0,4 кВ | 0.063 | 0.051 | 0.051
1465 | ПС Отары 35/10кВ, ВЛ 10кВ №9, ТП №5233 | Производственное отделение "Восточные электрические сети", Заветинский РЭС | Ростовская область | Заветинский район | 10/0,4 кВ | 0.1 | 0.024 | 0.024
1466 | ПС Отары 35/10кВ, ВЛ 10кВ №9, ТП №5235 | Производственное отделение "Восточные электрические сети", Заветинский РЭС | Ростовская область | Заветинский район | 10/0,4 кВ | 0.16 | 0.064 | 0.053
1467 | ПС Отары 35/10кВ, ВЛ 10кВ №9, ТП №5236 | Производственное отделение "Восточные электрические сети", Заветинский РЭС | Ростовская область | Заветинский район | 10/0,4 кВ | 0.16 | 0.037 | 0.032
1468 | ПС Отары 35/10кВ, ВЛ 10кВ №9, ТП №5237 | Производственное отделение "Восточные электрические сети", Заветинский РЭС | Ростовская область | Заветинский район | 10/0,4 кВ | 0.16 | 0.128 | 0.128
1469 | ПС Отары 35/10кВ, ВЛ 10кВ №9, ТП №5238 | Производственное отделение "Восточные электрические сети", Заветинский РЭС | Ростовская область | Заветинский район | 10/0,4 кВ | 0.16 | 0.11 | 0.11
1470 | ПС Отары 35/10кВ, ВЛ 10кВ №9, ТП №5239 | Производственное отделение "Восточные электрические сети", Заветинский РЭС | Ростовская область | Заветинский район | 10/0,4 кВ | 0.04 | 0.024 | 0.024
1471 | ПС Отары 35/10кВ, ВЛ 10кВ №9, ТП №5240 | Производственное отделение "Восточные электрические сети", Заветинский РЭС | Ростовская область | Заветинский район | 10/0,4 кВ | 0.1 | 0.031 | 0.031
1472 | ПС Отары 35/10кВ, ВЛ 10кВ №9, ТП №5546 | Производственное отделение "Восточные электрические сети", Заветинский РЭС | Ростовская область | Заветинский район | 10/0,4 кВ | 0.063 | 0.04 | 0.04
1473 | ПС Отары 35/10кВ, ВЛ 10кВ №9, ТП №5552 | Производственное отделение "Восточные электрические сети", Заветинский РЭС | Ростовская область | Заветинский район | 10/0,4 кВ | 0.063 | 0.042 | 0.042
1474 | ПС Отары 35/10кВ, ВЛ 10кВ №9, ТП №5436 | Производственное отделение "Восточные электрические сети", Заветинский РЭС | Ростовская область | Заветинский район | 10/0,4 кВ | 0.1 | 0.027 | 0.027
1475 | ПС Отары 35/10кВ, ВЛ 10кВ №9, ТП №5241 | Производственное отделение "Восточные электрические сети", Заветинский РЭС | Ростовская область | Заветинский район | 10/0,4 кВ | 0.04 | 0.031 | 0.031
1476 | ПС Отары 35/10кВ, ВЛ 10кВ №9, ТП №5242 | Производственное отделение "Восточные электрические сети", Заветинский РЭС | Ростовская область | Заветинский район | 10/0,4 кВ | 0.025 | 0.017 | 0.017
1477 | ПС Отары 35/10кВ, ВЛ 10кВ №9, ТП №5244 | Производственное отделение "Восточные электрические сети", Заветинский РЭС | Ростовская область | Заветинский район | 10/0,4 кВ | 0.025 | 0.02 | 0.02
1478 | ПС Отары 35/10кВ, ВЛ 10кВ №9, ТП №5245 | Производственное отделение "Восточные электрические сети", Заветинский РЭС | Ростовская область | Заветинский район | 10/0,4 кВ | 0.04 | 0.028 | 0.028
1479 | ПС Отары 35/10кВ, ВЛ 10кВ №9, ТП №5247 | Производственное отделение "Восточные электрические сети", Заветинский РЭС | Ростовская область | Заветинский район | 10/0,4 кВ | 0.063 | 0.033 | 0.033
1480 | ПС Руно 35/10кВ, ВЛ 10кВ №1, ТП №5103 | Производственное отделение "Восточные электрические сети", Заветинский РЭС | Ростовская область | Заветинский район | 10/0,4 кВ | 0.04 | 0.031 | 0.031
1481 | ПС Руно 35/10кВ, ВЛ 10кВ №1, ТП №5105 | Производственное отделение "Восточные электрические сети", Заветинский РЭС | Ростовская область | Заветинский район | 10/0,4 кВ | 0.04 | 0.02 | 0.02
1482 | ПС Руно 35/10кВ, ВЛ 10кВ №1, ТП №5106 | Производственное отделение "Восточные электрические сети", Заветинский РЭС | Ростовская область | Заветинский район | 10/0,4 кВ | 0.025 | 0.015 | 0.015
1483 | ПС Руно 35/10кВ, ВЛ 10кВ №1, ТП №5108 | Производственное отделение "Восточные электрические сети", Заветинский РЭС | Ростовская область | Заветинский район | 10/0,4 кВ | 0.04 | 0.032 | 0.032
1484 | ПС Руно 35/10кВ, ВЛ 10кВ №1, ТП №5109 | Производственное отделение "Восточные электрические сети", Заветинский РЭС | Ростовская область | Заветинский район | 10/0,4 кВ | 0.025 | 0.018 | 0.018
1485 | ПС Руно 35/10кВ, ВЛ 10кВ №1, ТП №5185 | Производственное отделение "Восточные электрические сети", Заветинский РЭС | Ростовская область | Заветинский район | 10/0,4 кВ | 0.04 | 0.033 | 0.033
1486 | ПС Руно 35/10кВ, ВЛ 10кВ №1, ТП №5104 | Производственное отделение "Восточные электрические сети", Заветинский РЭС | Ростовская область | Заветинский район | 10/0,4 кВ | 0.1 | 0.077 | 0.077
1487 | ПС Руно 35/10кВ, ВЛ 10кВ №7, ТП №5191 | Производственное отделение "Восточные электрические сети", Заветинский РЭС | Ростовская область | Заветинский район | 10/0,4 кВ | 0.25 | 0.06 | 0.06
1488 | ПС Руно 35/10кВ, ВЛ 10кВ №7, ТП №5192 | Производственное отделение "Восточные электрические сети", Заветинский РЭС | Ростовская область | Заветинский район | 10/0,4 кВ | 0.063 | 0.047 | 0.047
1489 | ПС Руно 35/10кВ, ВЛ 10кВ №7, ТП №5193 | Производственное отделение "Восточные электрические сети", Заветинский РЭС | Ростовская область | Заветинский район | 10/0,4 кВ | 0.1 | 0.068 | 0.068
1490 | ПС Руно 35/10кВ, ВЛ 10кВ №7, ТП №5194 | Производственное отделение "Восточные электрические сети", Заветинский РЭС | Ростовская область | Заветинский район | 10/0,4 кВ | 0.1 | 0.056 | 0.05
1491 | ПС Руно 35/10кВ, ВЛ 10кВ №7, ТП №5195 | Производственное отделение "Восточные электрические сети", Заветинский РЭС | Ростовская область | Заветинский район | 10/0,4 кВ | 0.16 | 0.078 | 0.078
1492 | ПС Руно 35/10кВ, ВЛ 10кВ №7, ТП №5196 | Производственное отделение "Восточные электрические сети", Заветинский РЭС | Ростовская область | Заветинский район | 10/0,4 кВ | 0.4 | 0.333 | 0.333
1493 | ПС Руно 35/10кВ, ВЛ 10кВ №7, ТП №5197 | Производственное отделение "Восточные электрические сети", Заветинский РЭС | Ростовская область | Заветинский район | 10/0,4 кВ | 0.25 | 0.133 | 0.133
1494 | ПС Руно 35/10кВ, ВЛ 10кВ №7, ТП №5468 | Производственное отделение "Восточные электрические сети", Заветинский РЭС | Ростовская область | Заветинский район | 10/0,4 кВ | 0.063 | 0.057 | 0.054
1495 | ПС Руно 35/10кВ, ВЛ 10кВ №9, ТП №5184 | Производственное отделение "Восточные электрические сети", Заветинский РЭС | Ростовская область | Заветинский район | 10/0,4 кВ | 0.16 | 0.13 | 0.13
1496 | ПС Руно 35/10кВ, ВЛ 10кВ №9, ТП №5186 | Производственное отделение "Восточные электрические сети", Заветинский РЭС | Ростовская область | Заветинский район | 10/0,4 кВ | 0.025 | 0.016 | 0.016
1497 | ПС Руно 35/10кВ, ВЛ 10кВ №9, ТП №5187 | Производственное отделение "Восточные электрические сети", Заветинский РЭС | Ростовская область | Заветинский район | 10/0,4 кВ | 0.25 | 0.197 | 0.197
1498 | ПС Руно 35/10кВ, ВЛ 10кВ №9, ТП №5188 | Производственное отделение "Восточные электрические сети", Заветинский РЭС | Ростовская область | Заветинский район | 10/0,4 кВ | 0.025 | 0.02 | 0.02
1499 | ПС Руно 35/10кВ, ВЛ 10кВ №9, ТП №5190 | Производственное отделение "Восточные электрические сети", Заветинский РЭС | Ростовская область | Заветинский район | 10/0,4 кВ | 0.025 | 0.018 | 0.018
1500 | ПС Руно 35/10кВ, ВЛ 10кВ №9, ТП №5554А | Производственное отделение "Восточные электрические сети", Заветинский РЭС | Ростовская область | Заветинский район | 10/0,4 кВ | 0.025 | 0.021 | 0.021
1501 | ПС Фоминская 35/10кВ, ВЛ 10кВ №3, ТП №5147 | Производственное отделение "Восточные электрические сети", Заветинский РЭС | Ростовская область | Заветинский район | 10/0,4 кВ | 0.04 | 0.032 | 0.032
1502 | ПС Фоминская 35/10кВ, ВЛ 10кВ №3, ТП №5149 | Производственное отделение "Восточные электрические сети", Заветинский РЭС | Ростовская область | Заветинский район | 10/0,4 кВ | 0.025 | 0.015 | 0.015
1503 | ПС Фоминская 35/10кВ, ВЛ 10кВ №3, ТП №5150 | Производственное отделение "Восточные электрические сети", Заветинский РЭС | Ростовская область | Заветинский район | 10/0,4 кВ | 0.025 | 0.018 | 0.018
1504 | ПС Фоминская 35/10кВ, ВЛ 10кВ №3, ТП №5151 | Производственное отделение "Восточные электрические сети", Заветинский РЭС | Ростовская область | Заветинский район | 10/0,4 кВ | 0.04 | 0.032 | 0.032
1505 | ПС Фоминская 35/10кВ, ВЛ 10кВ №3, ТП №5153 | Производственное отделение "Восточные электрические сети", Заветинский РЭС | Ростовская область | Заветинский район | 10/0,4 кВ | 0.063 | 0.01 | 0.005
1506 | ПС Фоминская 35/10кВ, ВЛ 10кВ №4, ТП №5133 | Производственное отделение "Восточные электрические сети", Заветинский РЭС | Ростовская область | Заветинский район | 10/0,4 кВ | 0.063 | 0.018 | 0.018
1507 | ПС Фоминская 35/10кВ, ВЛ 10кВ №4, ТП №5134 | Производственное отделение "Восточные электрические сети", Заветинский РЭС | Ростовская область | Заветинский район | 10/0,4 кВ | 0.1 | 0.019 | 0.019
1508 | ПС Фоминская 35/10кВ, ВЛ 10кВ №4, ТП №5135 | Производственное отделение "Восточные электрические сети", Заветинский РЭС | Ростовская область | Заветинский район | 10/0,4 кВ | 0.04 | 0.025 | 0.025
1509 | ПС Фоминская 35/10кВ, ВЛ 10кВ №4, ТП №5137 | Производственное отделение "Восточные электрические сети", Заветинский РЭС | Ростовская область | Заветинский район | 10/0,4 кВ | 0.025 | 0.012 | 0.012
1510 | ПС Фоминская 35/10кВ, ВЛ 10кВ №4, ТП №5139 | Производственное отделение "Восточные электрические сети", Заветинский РЭС | Ростовская область | Заветинский район | 10/0,4 кВ | 0.063 | 0.031 | 0.031
1511 | ПС Фоминская 35/10кВ, ВЛ 10кВ №4, ТП №5140 | Производственное отделение "Восточные электрические сети", Заветинский РЭС | Ростовская область | Заветинский район | 10/0,4 кВ | 0.063 | 0.051 | 0.051
1512 | ПС Фоминская 35/10кВ, ВЛ 10кВ №4, ТП №5141 | Производственное отделение "Восточные электрические сети", Заветинский РЭС | Ростовская область | Заветинский район | 10/0,4 кВ | 0.04 | 0.014 | 0.014
1513 | ПС Фоминская 35/10кВ, ВЛ 10кВ №4, ТП №5138 | Производственное отделение "Восточные электрические сети", Заветинский РЭС | Ростовская область | Заветинский район | 10/0,4 кВ | 0.025 | 0.018 | 0.018
1514 | ПС Фоминская 35/10кВ, ВЛ 10кВ №4, ТП №5493 | Производственное отделение "Восточные электрические сети", Заветинский РЭС | Ростовская область | Заветинский район | 10/0,4 кВ | 0.025 | 0.019 | 0.019
1515 | ПС Фоминская 35/10кВ, ВЛ 10кВ №5, ТП №5160 | Производственное отделение "Восточные электрические сети", Заветинский РЭС | Ростовская область | Заветинский район | 10/0,4 кВ | 0.025 | 0.011 | 0.011
1516 | ПС Фоминская 35/10кВ, ВЛ 10кВ №5, ТП №5161 | Производственное отделение "Восточные электрические сети", Заветинский РЭС | Ростовская область | Заветинский район | 10/0,4 кВ | 0.063 | 0.051 | 0.051
1517 | ПС Фоминская 35/10кВ, ВЛ 10кВ №5, ТП №5162 | Производственное отделение "Восточные электрические сети", Заветинский РЭС | Ростовская область | Заветинский район | 10/0,4 кВ | 0.01 | 0 | 0
1518 | ПС Фоминская 35/10кВ, ВЛ 10кВ №5, ТП №5163 | Производственное отделение "Восточные электрические сети", Заветинский РЭС | Ростовская область | Заветинский район | 10/0,4 кВ | 0.04 | 0.028 | 0.028
1519 | ПС Фоминская 35/10кВ, ВЛ 10кВ №5, ТП №5166 | Производственное отделение "Восточные электрические сети", Заветинский РЭС | Ростовская область | Заветинский район | 10/0,4 кВ | 0.063 | 0.049 | 0.049
1520 | ПС Фоминская 35/10кВ, ВЛ 10кВ №5, ТП №5167 | Производственное отделение "Восточные электрические сети", Заветинский РЭС | Ростовская область | Заветинский район | 10/0,4 кВ | 0.025 | 0.019 | 0.019
1521 | ПС Фоминская 35/10кВ, ВЛ 10кВ №5, ТП №5168 | Производственное отделение "Восточные электрические сети", Заветинский РЭС | Ростовская область | Заветинский район | 10/0,4 кВ | 0.025 | 0.019 | 0.019
1522 | ПС Фоминская 35/10кВ, ВЛ 10кВ №5, ТП №5169 | Производственное отделение "Восточные электрические сети", Заветинский РЭС | Ростовская область | Заветинский район | 10/0,4 кВ | 0.063 | 0.047 | 0.047
1523 | ПС Фоминская 35/10кВ, ВЛ 10кВ №5, ТП №5171 | Производственное отделение "Восточные электрические сети", Заветинский РЭС | Ростовская область | Заветинский район | 10/0,4 кВ | 0.04 | 0.016 | 0.016
1524 | ПС Фоминская 35/10кВ, ВЛ 10кВ №5, ТП №5173 | Производственное отделение "Восточные электрические сети", Заветинский РЭС | Ростовская область | Заветинский район | 10/0,4 кВ | 0.04 | 0.019 | 0.012
1525 | ПС Фоминская 35/10кВ, ВЛ 10кВ №5, ТП №5444 | Производственное отделение "Восточные электрические сети", Заветинский РЭС | Ростовская область | Заветинский район | 10/0,4 кВ | 0.025 | 0.015 | 0.015
1526 | ПС Фоминская 35/10кВ, ВЛ 10кВ №5, ТП №5125 | Производственное отделение "Восточные электрические сети", Заветинский РЭС | Ростовская область | Заветинский район | 10/0,4 кВ | 0.025 | 0.018 | 0.018
1527 | ПС Фоминская 35/10кВ, ВЛ 10кВ №11, ТП №5551 | Производственное отделение "Восточные электрические сети", Заветинский РЭС | Ростовская область | Заветинский район | 10/0,4 кВ | 0.025 | 0.018 | 0.018
1528 | ПС Фоминская 35/10кВ, ВЛ 10кВ №12, ТП №5144 | Производственное отделение "Восточные электрические сети", Заветинский РЭС | Ростовская область | Заветинский район | 10/0,4 кВ | 0.16 | 0.109 | 0.109
1529 | ПС Фоминская 35/10кВ, ВЛ 10кВ №12, ТП №5148 | Производственное отделение "Восточные электрические сети", Заветинский РЭС | Ростовская область | Заветинский район | 10/0,4 кВ | 0.315 | 0.242 | 0.242
1530 | ПС Фоминская 35/10кВ, ВЛ 10кВ №12, ТП №5154 | Производственное отделение "Восточные электрические сети", Заветинский РЭС | Ростовская область | Заветинский район | 10/0,4 кВ | 0.16 | 0.016 | 0.016
1531 | ПС Фоминская 35/10кВ, ВЛ 10кВ №12, ТП №5156 | Производственное отделение "Восточные электрические сети", Заветинский РЭС | Ростовская область | Заветинский район | 10/0,4 кВ | 0.16 | 0.01 | 0.01
1532 | ПС Фоминская 35/10кВ, ВЛ 10кВ №12, ТП №5157 | Производственное отделение "Восточные электрические сети", Заветинский РЭС | Ростовская область | Заветинский район | 10/0,4 кВ | 0.16 | 0.134 | 0.134
1533 | ПС Фоминская 35/10кВ, ВЛ 10кВ №12, ТП №5158 | Производственное отделение "Восточные электрические сети", Заветинский РЭС | Ростовская область | Заветинский район | 10/0,4 кВ | 0.063 | 0.023 | 0.018
1534 | ПС Фоминская 35/10кВ, ВЛ 10кВ №12, ТП №5159 | Производственное отделение "Восточные электрические сети", Заветинский РЭС | Ростовская область | Заветинский район | 10/0,4 кВ | 0.1 | 0.029 | 0.029
1535 | ПС Фоминская 35/10кВ, ВЛ 10кВ №12, ТП №5211 | Производственное отделение "Восточные электрические сети", Заветинский РЭС | Ростовская область | Заветинский район | 10/0,4 кВ | 0.04 | 0.032 | 0.032
1536 | ПС Фоминская 35/10кВ, ВЛ 10кВ №12, ТП №5445 | Производственное отделение "Восточные электрические сети", Заветинский РЭС | Ростовская область | Заветинский район | 10/0,4 кВ | 0.4 | 0.339 | 0.339
1537 | ПС Фоминская 35/10кВ, ВЛ 10кВ №12, ТП №5556 | Производственное отделение "Восточные электрические сети", Заветинский РЭС | Ростовская область | Заветинский район | 10/0,4 кВ | 0.04 | 0.006 | 0.006
1538 | ПС Федосеевская 35/10кВ, ВЛ 10кВ №1, ТП №5398 | Производственное отделение "Восточные электрические сети", Заветинский РЭС | Ростовская область | Заветинский район | 10/0,4 кВ | 0.63 | 0.516 | 0.516
1539 | ПС Федосеевская 35/10кВ, ВЛ 10кВ №1, ТП №5399 | Производственное отделение "Восточные электрические сети", Заветинский РЭС | Ростовская область | Заветинский район | 10/0,4 кВ | 0.063 | 0.049 | 0.049
1540 | ПС Федосеевская 35/10кВ, ВЛ 10кВ №1, ТП №5400 | Производственное отделение "Восточные электрические сети", Заветинский РЭС | Ростовская область | Заветинский район | 10/0,4 кВ | 0.1 | 0.046 | 0.046
1541 | ПС Федосеевская 35/10кВ, ВЛ 10кВ №1, ТП №5401 | Производственное отделение "Восточные электрические сети", Заветинский РЭС | Ростовская область | Заветинский район | 10/0,4 кВ | 0.25 | 0.15 | 0.15
1542 | ПС Федосеевская 35/10кВ, ВЛ 10кВ №1, ТП №5402 | Производственное отделение "Восточные электрические сети", Заветинский РЭС | Ростовская область | Заветинский район | 10/0,4 кВ | 0.16 | 0.06 | 0.06
1543 | ПС Федосеевская 35/10кВ, ВЛ 10кВ №1, ТП №5453 | Производственное отделение "Восточные электрические сети", Заветинский РЭС | Ростовская область | Заветинский район | 10/0,4 кВ | 0.063 | 0.006 | 0.006
1544 | ПС Федосеевская 35/10кВ, ВЛ 10кВ №1, ТП №5526 | Производственное отделение "Восточные электрические сети", Заветинский РЭС | Ростовская область | Заветинский район | 10/0,4 кВ | 0.04 | 0.006 | 0.006
1545 | ПС Федосеевская 35/10кВ, ВЛ 10кВ №6, ТП №5404 | Производственное отделение "Восточные электрические сети", Заветинский РЭС | Ростовская область | Заветинский район | 10/0,4 кВ | 0.04 | 0.026 | 0.026
1546 | ПС Федосеевская 35/10кВ, ВЛ 10кВ №6, ТП №5407 | Производственное отделение "Восточные электрические сети", Заветинский РЭС | Ростовская область | Заветинский район | 10/0,4 кВ | 0.025 | 0.015 | 0.015
1547 | ПС Федосеевская 35/10кВ, ВЛ 10кВ №6, ТП №5408 | Производственное отделение "Восточные электрические сети", Заветинский РЭС | Ростовская область | Заветинский район | 10/0,4 кВ | 0.025 | 0.016 | 0.016
1548 | ПС Федосеевская 35/10кВ, ВЛ 10кВ №6, ТП №5409 | Производственное отделение "Восточные электрические сети", Заветинский РЭС | Ростовская область | Заветинский район | 10/0,4 кВ | 0.04 | 0.024 | 0.024
1549 | ПС Федосеевская 35/10кВ, ВЛ 10кВ №6, ТП №5410 | Производственное отделение "Восточные электрические сети", Заветинский РЭС | Ростовская область | Заветинский район | 10/0,4 кВ | 0.04 | 0.028 | 0.028
1550 | ПС Федосеевская 35/10кВ, ВЛ 10кВ №6, ТП №5411 | Производственное отделение "Восточные электрические сети", Заветинский РЭС | Ростовская область | Заветинский район | 10/0,4 кВ | 0.025 | 0.018 | 0.018
1551 | ПС Федосеевская 35/10кВ, ВЛ 10кВ №8, ТП №5412 | Производственное отделение "Восточные электрические сети", Заветинский РЭС | Ростовская область | Заветинский район | 10/0,4 кВ | 0.025 | 0.014 | 0.014
1552 | ПС Федосеевская 35/10кВ, ВЛ 10кВ №8, ТП №5413 | Производственное отделение "Восточные электрические сети", Заветинский РЭС | Ростовская область | Заветинский район | 10/0,4 кВ | 0.025 | 0.014 | 0.014
1553 | ПС Федосеевская 35/10кВ, ВЛ 10кВ №8, ТП №5414 | Производственное отделение "Восточные электрические сети", Заветинский РЭС | Ростовская область | Заветинский район | 10/0,4 кВ | 0.025 | 0.008 | 0.008
1554 | ПС Федосеевская 35/10кВ, ВЛ 10кВ №8, ТП №5415 | Производственное отделение "Восточные электрические сети", Заветинский РЭС | Ростовская область | Заветинский район | 10/0,4 кВ | 0.1 | 0.059 | 0.059
1555 | ПС Федосеевская 35/10кВ, ВЛ 10кВ №8, ТП №5416 | Производственное отделение "Восточные электрические сети", Заветинский РЭС | Ростовская область | Заветинский район | 10/0,4 кВ | 0.063 | 0.04 | 0.04
1556 | ПС Федосеевская 35/10кВ, ВЛ 10кВ №8, ТП №5418 | Производственное отделение "Восточные электрические сети", Заветинский РЭС | Ростовская область | Заветинский район | 10/0,4 кВ | 0.04 | 0.028 | 0.028
1557 | ПС Федосеевская 35/10кВ, ВЛ 10кВ №8, ТП №5419 | Производственное отделение "Восточные электрические сети", Заветинский РЭС | Ростовская область | Заветинский район | 10/0,4 кВ | 0.01 | 0.007 | 0.007
1558 | ПС Федосеевская 35/10кВ, ВЛ 10кВ №8, ТП №5538 | Производственное отделение "Восточные электрические сети", Заветинский РЭС | Ростовская область | Заветинский район | 10/0,4 кВ | 0.063 | 0.028 | 0.028
1559 | ПС Федосеевская 35/10кВ, ВЛ 10кВ №9, ТП №5405 | Производственное отделение "Восточные электрические сети", Заветинский РЭС | Ростовская область | Заветинский район | 10/0,4 кВ | 0.04 | 0.029 | 0.029
1560 | ПС Федосеевская 35/10кВ, ВЛ 10кВ №9, ТП №5420 | Производственное отделение "Восточные электрические сети", Заветинский РЭС | Ростовская область | Заветинский район | 10/0,4 кВ | 0.1 | 0.049 | 0.04
1561 | ПС Федосеевская 35/10кВ, ВЛ 10кВ №9, ТП №5421 | Производственное отделение "Восточные электрические сети", Заветинский РЭС | Ростовская область | Заветинский район | 10/0,4 кВ | 0.063 | 0.046 | 0.046
1562 | ПС Федосеевская 35/10кВ, ВЛ 10кВ №9, ТП №5422 | Производственное отделение "Восточные электрические сети", Заветинский РЭС | Ростовская область | Заветинский район | 10/0,4 кВ | 0.025 | 0.012 | 0.012
1563 | ПС Федосеевская 35/10кВ, ВЛ 10кВ №9, ТП №5423 | Производственное отделение "Восточные электрические сети", Заветинский РЭС | Ростовская область | Заветинский район | 10/0,4 кВ | 0.025 | 0.013 | 0.013
1564 | ПС Федосеевская 35/10кВ, ВЛ 10кВ №9, ТП №5424 | Производственное отделение "Восточные электрические сети", Заветинский РЭС | Ростовская область | Заветинский район | 10/0,4 кВ | 0.01 | 0.005 | 0.005
1565 | ПС Федосеевская 35/10кВ, ВЛ 10кВ №9, ТП №5425 | Производственное отделение "Восточные электрические сети", Заветинский РЭС | Ростовская область | Заветинский район | 10/0,4 кВ | 0.025 | 0.014 | 0.014
1566 | ПС Федосеевская 35/10кВ, ВЛ 10кВ №10, ТП №5126 | Производственное отделение "Восточные электрические сети", Заветинский РЭС | Ростовская область | Заветинский район | 10/0,4 кВ | 0.063 | 0.009 | 0.009
1567 | ПС Федосеевская 35/10кВ, ВЛ 10кВ №10, ТП №5127 | Производственное отделение "Восточные электрические сети", Заветинский РЭС | Ростовская область | Заветинский район | 10/0,4 кВ | 0.01 | 0.007 | 0.007
1568 | ПС Федосеевская 35/10кВ, ВЛ 10кВ №10, ТП №5396 | Производственное отделение "Восточные электрические сети", Заветинский РЭС | Ростовская область | Заветинский район | 10/0,4 кВ | 0.4 | 0.287 | 0.287
1569 | ПС Федосеевская 35/10кВ, ВЛ 10кВ №10, ТП №5397 | Производственное отделение "Восточные электрические сети", Заветинский РЭС | Ростовская область | Заветинский район | 10/0,4 кВ | 0.16 | 0.063 | 0.063
1570 | ПС Федосеевская 35/10кВ, ВЛ 10кВ №10, ТП №5403 | Производственное отделение "Восточные электрические сети", Заветинский РЭС | Ростовская область | Заветинский район | 10/0,4 кВ | 0.063 | 0.009 | 0.009
1571 | ПС Федосеевская 35/10кВ, ВЛ 10кВ №10, ТП №5454 | Производственное отделение "Восточные электрические сети", Заветинский РЭС | Ростовская область | Заветинский район | 10/0,4 кВ | 0.04 | 0.031 | 0.031
1572 | ПС Федосеевская 35/10кВ, ВЛ 10кВ №10, ТП №5509 | Производственное отделение "Восточные электрические сети", Заветинский РЭС | Ростовская область | Заветинский район | 10/0,4 кВ | 0.063 | 0.043 | 0.043
1573 | ВЛ 10 кВ №15 ПС "Мартыновская" КТП 6163 | Производственное отделение "Восточные электрические сети", Мартыновский РЭС | Ростовская область | Мартыновский район | 10/0,4 кВ | 0.1 | 0.096 | 0.096
1574 | ВЛ 10 кВ №15 ПС "Мартыновская" КТП 6141 | Производственное отделение "Восточные электрические сети", Мартыновский РЭС | Ростовская область | Мартыновский район | 10/0,4 кВ | 0.1 | 0.015 | 0.015
1575 | ВЛ 10 кВ №15 ПС "Мартыновская" КТП 6132 | Производственное отделение "Восточные электрические сети", Мартыновский РЭС | Ростовская область | Мартыновский район | 10/0,4 кВ | 0.4 | 0.355 | 0.298
1576 | ВЛ 10 кВ №15 ПС "Мартыновская" КТП 6133 | Производственное отделение "Восточные электрические сети", Мартыновский РЭС | Ростовская область | Мартыновский район | 10/0,4 кВ | 0.1 | 0.018 | 0
1577 | ВЛ 10 кВ №15 ПС "Мартыновская" КТП 6129 | Производственное отделение "Восточные электрические сети", Мартыновский РЭС | Ростовская область | Мартыновский район | 10/0,4 кВ | 0.1 | 0.058 | 0.053
1578 | ВЛ 10 кВ №15 ПС "Мартыновская" КТП 6131 | Производственное отделение "Восточные электрические сети", Мартыновский РЭС | Ростовская область | Мартыновский район | 10/0,4 кВ | 0.25 | 0.11 | 0
1579 | ВЛ 10 кВ №15 ПС "Мартыновская" КТП 6149 | Производственное отделение "Восточные электрические сети", Мартыновский РЭС | Ростовская область | Мартыновский район | 10/0,4 кВ | 0.04 | 0.025 | 0.019
1580 | ВЛ 10 кВ №15 ПС "Мартыновская" КТП 6135 | Производственное отделение "Восточные электрические сети", Мартыновский РЭС | Ростовская область | Мартыновский район | 10/0,4 кВ | 0.4 | 0.172 | 0.076
1581 | ВЛ 10 кВ №15 ПС "Мартыновская" КТП 6139 | Производственное отделение "Восточные электрические сети", Мартыновский РЭС | Ростовская область | Мартыновский район | 10/0,4 кВ | 0.063 | 0.044 | 0.043
1582 | ВЛ 10 кВ №15 ПС "Мартыновская" КТП 6214 | Производственное отделение "Восточные электрические сети", Мартыновский РЭС | Ростовская область | Мартыновский район | 10/0,4 кВ | 0.25 | 0.161 | 0.09
1583 | ВЛ 10 кВ №15 ПС "Мартыновская" КТП 6137 | Производственное отделение "Восточные электрические сети", Мартыновский РЭС | Ростовская область | Мартыновский район | 10/0,4 кВ | 0.16 | 0.116 | 0.068
1584 | ВЛ 10 кВ №15 ПС "Мартыновская" КТП 6144 | Производственное отделение "Восточные электрические сети", Мартыновский РЭС | Ростовская область | Мартыновский район | 10/0,4 кВ | 0.16 | 0.026 | 0
1585 | ВЛ 10 кВ №15 ПС "Мартыновская" КТП 6145 | Производственное отделение "Восточные электрические сети", Мартыновский РЭС | Ростовская область | Мартыновский район | 10/0,4 кВ | 0.16 | 0.116 | 0.059
1586 | ВЛ 10 кВ №15 ПС "Мартыновская" КТП 6208 | Производственное отделение "Восточные электрические сети", Мартыновский РЭС | Ростовская область | Мартыновский район | 10/0,4 кВ | 0.1 | 0.07 | 0.055
1587 | ВЛ 10 кВ №13 ПС "Мартыновская" КТП 6164 | Производственное отделение "Восточные электрические сети", Мартыновский РЭС | Ростовская область | Мартыновский район | 10/0,4 кВ | 0.063 | 0.047 | 0.046
1588 | ВЛ 10 кВ №13 ПС "Мартыновская" КТП 6103 | Производственное отделение "Восточные электрические сети", Мартыновский РЭС | Ростовская область | Мартыновский район | 10/0,4 кВ | 0.1 | 0.078 | 0.074
1589 | ВЛ 10 кВ №13 ПС "Мартыновская" КТП 6257 | Производственное отделение "Восточные электрические сети", Мартыновский РЭС | Ростовская область | Мартыновский район | 10/0,4 кВ | 0.4 | 0.246 | 0.164
1590 | ВЛ 10 кВ №6 ПС "Мартыновская" КТП 6192 | Производственное отделение "Восточные электрические сети", Мартыновский РЭС | Ростовская область | Мартыновский район | 10/0,4 кВ | 0.04 | 0.013 | 0.01
1591 | ВЛ 10 кВ №6 ПС "Мартыновская" КТП 6100 | Производственное отделение "Восточные электрические сети", Мартыновский РЭС | Ростовская область | Мартыновский район | 10/0,4 кВ | 0.063 | 0.044 | 0
1592 | ВЛ 10 кВ №6 ПС "Мартыновская" КТП 6127 | Производственное отделение "Восточные электрические сети", Мартыновский РЭС | Ростовская область | Мартыновский район | 10/0,4 кВ | 0.1 | 0.05 | 0.01
1593 | ВЛ 10 кВ №6 ПС "Мартыновская" КТП 6198 | Производственное отделение "Восточные электрические сети", Мартыновский РЭС | Ростовская область | Мартыновский район | 10/0,4 кВ | 0.25 | 0.141 | 0
1594 | ВЛ 10 кВ №6 ПС "Мартыновская" КТП 6123 | Производственное отделение "Восточные электрические сети", Мартыновский РЭС | Ростовская область | Мартыновский район | 10/0,4 кВ | 0.25 | 0.142 | 0.097
1595 | ВЛ 10 кВ №6 ПС "Мартыновская" КТП 6122 | Производственное отделение "Восточные электрические сети", Мартыновский РЭС | Ростовская область | Мартыновский район | 10/0,4 кВ | 0.16 | 0.044 | 0.032
1596 | ВЛ 10 кВ №6 ПС "Мартыновская" КТП 6102 | Производственное отделение "Восточные электрические сети", Мартыновский РЭС | Ростовская область | Мартыновский район | 10/0,4 кВ | 0.25 | 0.124 | 0
1597 | ВЛ 10 кВ №6 ПС "Мартыновская" КТП 6120 | Производственное отделение "Восточные электрические сети", Мартыновский РЭС | Ростовская область | Мартыновский район | 10/0,4 кВ | 0.1 | 0.032 | 0
1598 | ВЛ 10 кВ №6 ПС "Мартыновская" КТП 6124 | Производственное отделение "Восточные электрические сети", Мартыновский РЭС | Ростовская область | Мартыновский район | 10/0,4 кВ | 0.18 | 0.167 | 0.16
1599 | ВЛ 10 кВ №6 ПС "Мартыновская" КТП 6125 | Производственное отделение "Восточные электрические сети", Мартыновский РЭС | Ростовская область | Мартыновский район | 10/0,4 кВ | 0.1 | 0.028 | 0
1600 | ВЛ 10 кВ №6 ПС "Мартыновская" КТП 6126 | Производственное отделение "Восточные электрические сети", Мартыновский РЭС | Ростовская область | Мартыновский район | 10/0,4 кВ | 0.1 | 0.061 | 0
1601 | ВЛ 10 кВ №6 ПС "Мартыновская" КТП 6121 | Производственное отделение "Восточные электрические сети", Мартыновский РЭС | Ростовская область | Мартыновский район | 10/0,4 кВ | 0.16 | 0.072 | 0
1602 | ВЛ 10 кВ №6 ПС "Мартыновская" КТП 6193 | Производственное отделение "Восточные электрические сети", Мартыновский РЭС | Ростовская область | Мартыновский район | 10/0,4 кВ | 0.16 | 0.149 | 0.03
1603 | ВЛ 10 кВ №6 ПС "Мартыновская" КТП 6119 | Производственное отделение "Восточные электрические сети", Мартыновский РЭС | Ростовская область | Мартыновский район | 10/0,4 кВ | 0.025 | 0.021 | 0.006
1604 | ВЛ 10 кВ №6 ПС "Мартыновская" КТП 6101 | Производственное отделение "Восточные электрические сети", Мартыновский РЭС | Ростовская область | Мартыновский район | 10/0,4 кВ | 0.1 | 0.018 | 0.003
1605 | ВЛ 10 кВ №6 ПС "Мартыновская" КТП 6099 | Производственное отделение "Восточные электрические сети", Мартыновский РЭС | Ростовская область | Мартыновский район | 10/0,4 кВ | 0.1 | 0.019 | 0.018
1606 | ВЛ 10 кВ №6 ПС "Мартыновская" КТП 6098 | Производственное отделение "Восточные электрические сети", Мартыновский РЭС | Ростовская область | Мартыновский район | 10/0,4 кВ | 0.025 | 0.02 | 0.004
1607 | ВЛ 10 кВ №6 ПС "Мартыновская" КТП 6229 | Производственное отделение "Восточные электрические сети", Мартыновский РЭС | Ростовская область | Мартыновский район | 10/0,4 кВ | 0.25 | 0.122 | 0.014
1608 | ВЛ 10 кВ №6 ПС "Мартыновская" КТП 6183 | Производственное отделение "Восточные электрические сети", Мартыновский РЭС | Ростовская область | Мартыновский район | 10/0,4 кВ | 0.063 | 0.015 | 0
1609 | ВЛ 10 кВ №12 ПС "Мартыновская" КТП 6070 | Производственное отделение "Восточные электрические сети", Мартыновский РЭС | Ростовская область | Мартыновский район | 10/0,4 кВ | 0.16 | 0.103 | 0.055
1610 | ВЛ 10 кВ №12 ПС "Мартыновская" КТП 6071 | Производственное отделение "Восточные электрические сети", Мартыновский РЭС | Ростовская область | Мартыновский район | 10/0,4 кВ | 0.1 | 0.037 | 0
1611 | ВЛ 10 кВ №12 ПС "Мартыновская" КТП 6072 | Производственное отделение "Восточные электрические сети", Мартыновский РЭС | Ростовская область | Мартыновский район | 10/0,4 кВ | 0.1 | 0.02 | 0
1612 | ВЛ 10 кВ №12 ПС "Мартыновская" КТП 6085 | Производственное отделение "Восточные электрические сети", Мартыновский РЭС | Ростовская область | Мартыновский район | 10/0,4 кВ | 0.1 | 0.018 | 0
1613 | ВЛ 10 кВ №12 ПС "Мартыновская" КТП 6239 | Производственное отделение "Восточные электрические сети", Мартыновский РЭС | Ростовская область | Мартыновский район | 10/0,4 кВ | 0.25 | 0.226 | 0.02
1614 | ВЛ 10 кВ №12 ПС "Мартыновская" КТП 6082 | Производственное отделение "Восточные электрические сети", Мартыновский РЭС | Ростовская область | Мартыновский район | 10/0,4 кВ | 0.025 | 0.018 | 0.014
1615 | ВЛ 10 кВ №12 ПС "Мартыновская" КТП 6096 | Производственное отделение "Восточные электрические сети", Мартыновский РЭС | Ростовская область | Мартыновский район | 10/0,4 кВ | 0.01 | 0.01 | 0.01
1616 | ВЛ 10 кВ №12 ПС "Мартыновская" КТП 6084 | Производственное отделение "Восточные электрические сети", Мартыновский РЭС | Ростовская область | Мартыновский район | 10/0,4 кВ | 0.1 | 0.008 | 0
1617 | ВЛ 10 кВ №12 ПС "Мартыновская" КТП 6092 | Производственное отделение "Восточные электрические сети", Мартыновский РЭС | Ростовская область | Мартыновский район | 10/0,4 кВ | 0.1 | 0.043 | 0
1618 | ВЛ 10 кВ №12 ПС "Мартыновская" КТП 6086 | Производственное отделение "Восточные электрические сети", Мартыновский РЭС | Ростовская область | Мартыновский район | 10/0,4 кВ | 0.1 | 0.091 | 0.084
1619 | ВЛ-10кВ №12 ПС Мартыновская КТП 6080 | Производственное отделение "Восточные электрические сети", Мартыновский РЭС | Ростовская область | Мартыновский район | 10/0,4 кВ | 0.025 | 0.023 | 0.02
1620 | ВЛ 10 кВ №12 ПС "Мартыновская" КТП 6090 | Производственное отделение "Восточные электрические сети", Мартыновский РЭС | Ростовская область | Мартыновский район | 10/0,4 кВ | 0.063 | 0.045 | 0.037
1621 | ВЛ 10 кВ №12 ПС "Мартыновская" КТП 6081 | Производственное отделение "Восточные электрические сети", Мартыновский РЭС | Ростовская область | Мартыновский район | 10/0,4 кВ | 0.04 | 0.015 | 0
1622 | ВЛ 10 кВ №12 ПС "Мартыновская" КТП 6089 | Производственное отделение "Восточные электрические сети", Мартыновский РЭС | Ростовская область | Мартыновский район | 10/0,4 кВ | 0.16 | 0.06 | 0.051
1623 | ВЛ 6 кВ №1 ПС "Северный Портал" КТП 6055 | Производственное отделение "Восточные электрические сети", Мартыновский РЭС | Ростовская область | Мартыновский район | 6/0,4 кВ | 0.25 | 0.06 | 0
1624 | ВЛ 6 кВ №1 ПС "Северный Портал" КТП 6057 | Производственное отделение "Восточные электрические сети", Мартыновский РЭС | Ростовская область | Мартыновский район | 6/0,4 кВ | 0.1 | 0.049 | 0
1625 | ВЛ 6 кВ №1 ПС "Северный Портал" КТП 6058 | Производственное отделение "Восточные электрические сети", Мартыновский РЭС | Ростовская область | Мартыновский район | 6/0,4 кВ | 0.25 | 0.04 | 0
1626 | ВЛ 6 кВ №1 ПС "Северный Портал" КТП 6056 | Производственное отделение "Восточные электрические сети", Мартыновский РЭС | Ростовская область | Мартыновский район | 6/0,4 кВ | 0.1 | 0.018 | 0
1627 | ВЛ 6 кВ №1 ПС "Северный Портал" КТП 6079 | Производственное отделение "Восточные электрические сети", Мартыновский РЭС | Ростовская область | Мартыновский район | 6/0,4 кВ | 0.1 | 0.018 | 0
1628 | ВЛ 6 кВ №1 ПС "Северный Портал" КТП 6078 | Производственное отделение "Восточные электрические сети", Мартыновский РЭС | Ростовская область | Мартыновский район | 6/0,4 кВ | 0.1 | 0.018 | 0
1629 | ВЛ 6 кВ №1 ПС "Северный Портал" КТП 6075 | Производственное отделение "Восточные электрические сети", Мартыновский РЭС | Ростовская область | Мартыновский район | 6/0,4 кВ | 0.325 | 0.172 | 0.014
1630 | ВЛ-6кВ №1 ПС Северный Портал КТП 6047 | Производственное отделение "Восточные электрические сети", Мартыновский РЭС | Ростовская область | Мартыновский район | 6/0,4 кВ | 0.025 | 0.02 | 0.013
1631 | ВЛ 6 кВ №5 ПС "Северный Портал" КТП 6046 | Производственное отделение "Восточные электрические сети", Мартыновский РЭС | Ростовская область | Мартыновский район | 6/0,4 кВ | 0.1 | 0.042 | 0
1632 | ВЛ 6 кВ №5 ПС "Северный Портал" КТП 6043 | Производственное отделение "Восточные электрические сети", Мартыновский РЭС | Ростовская область | Мартыновский район | 6/0,4 кВ | 0.1 | 0.018 | 0
1633 | ВЛ 10 кВ №4 ПС "Несмеяновская" КТП 6178 | Производственное отделение "Восточные электрические сети", Мартыновский РЭС | Ростовская область | Мартыновский район | 10/0,4 кВ | 0.25 | 0.101 | 0.085
1634 | ВЛ 10 кВ №4 ПС "Несмеяновская" КТП 6172 | Производственное отделение "Восточные электрические сети", Мартыновский РЭС | Ростовская область | Мартыновский район | 10/0,4 кВ | 0.1 | 0.018 | 0
1635 | ВЛ 10 кВ №4 ПС "Несмеяновская" КТП 6166 | Производственное отделение "Восточные электрические сети", Мартыновский РЭС | Ростовская область | Мартыновский район | 10/0,4 кВ | 0.16 | 0.018 | 0
1636 | ВЛ 10 кВ №4 ПС "Несмеяновская" КТП 6179 | Производственное отделение "Восточные электрические сети", Мартыновский РЭС | Ростовская область | Мартыновский район | 10/0,4 кВ | 0.1 | 0.012 | 0
1637 | ВЛ 10 кВ №4 ПС "Несмеяновская" КТП 6168 | Производственное отделение "Восточные электрические сети", Мартыновский РЭС | Ростовская область | Мартыновский район | 10/0,4 кВ | 0.1 | 0.03 | 0
1638 | ВЛ 10 кВ №4 ПС "Несмеяновская" КТП 6167 | Производственное отделение "Восточные электрические сети", Мартыновский РЭС | Ростовская область | Мартыновский район | 10/0,4 кВ | 0.1 | 0.043 | 0
1639 | ВЛ 10 кВ №4 ПС "Несмеяновская" КТП 6171 | Производственное отделение "Восточные электрические сети", Мартыновский РЭС | Ростовская область | Мартыновский район | 10/0,4 кВ | 0.1 | 0.024 | 0
1640 | ВЛ 10 кВ №4 ПС "Несмеяновская" КТП 6170 | Производственное отделение "Восточные электрические сети", Мартыновский РЭС | Ростовская область | Мартыновский район | 10/0,4 кВ | 0.16 | 0.065 | 0
1641 | ВЛ 10 кВ №5 ПС "Несмеяновская" КТП 6176 | Производственное отделение "Восточные электрические сети", Мартыновский РЭС | Ростовская область | Мартыновский район | 10/0,4 кВ | 0.1 | 0.039 | 0.013
1642 | ВЛ 10 кВ №5 ПС "Несмеяновская" КТП 6187 | Производственное отделение "Восточные электрические сети", Мартыновский РЭС | Ростовская область | Мартыновский район | 10/0,4 кВ | 0.1 | 0.049 | 0.042
1643 | ВЛ 10 кВ №5 ПС "Несмеяновская" КТП 6185 | Производственное отделение "Восточные электрические сети", Мартыновский РЭС | Ростовская область | Мартыновский район | 10/0,4 кВ | 0.16 | 0.086 | 0.084
1644 | ВЛ 10 кВ №5 ПС "Несмеяновская" КТП 6181 | Производственное отделение "Восточные электрические сети", Мартыновский РЭС | Ростовская область | Мартыновский район | 10/0,4 кВ | 0.063 | 0.023 | 0
1645 | ВЛ 10 кВ №5 ПС "Несмеяновская" КТП 6180 | Производственное отделение "Восточные электрические сети", Мартыновский РЭС | Ростовская область | Мартыновский район | 10/0,4 кВ | 0.16 | 0.063 | 0
1646 | ВЛ 10 кВ №5 ПС "Несмеяновская"" КТП 6186 | Производственное отделение "Восточные электрические сети", Мартыновский РЭС | Ростовская область | Мартыновский район | 10/0,4 кВ | 0.1 | 0.023 | 0
1647 | ВЛ 10 кВ №5 ПС "Несмеяновская" КТП 6203 | Производственное отделение "Восточные электрические сети", Мартыновский РЭС | Ростовская область | Мартыновский район | 10/0,4 кВ | 0.063 | 0.006 | 0
1648 | ВЛ 10 кВ №5 ПС "Несмеяновская" КТП 6182 | Производственное отделение "Восточные электрические сети", Мартыновский РЭС | Ростовская область | Мартыновский район | 10/0,4 кВ | 0.063 | 0.041 | 0.032
1649 | ВЛ 10 кВ №5 ПС "Несмеяновская" КТП 6184 | Производственное отделение "Восточные электрические сети", Мартыновский РЭС | Ростовская область | Мартыновский район | 10/0,4 кВ | 0.16 | 0.071 | 0.028
1650 | ВЛ 10 кВ №6 ПС "Несмеяновская" КТП 6550 | Производственное отделение "Восточные электрические сети", Мартыновский РЭС | Ростовская область | Мартыновский район | 10/0,4 кВ | 0.32 | 0.173 | 0.09
1651 | ВЛ 10 кВ №6 ПС "Несмеяновская" КТП 6559 | Производственное отделение "Восточные электрические сети", Мартыновский РЭС | Ростовская область | Мартыновский район | 10/0,4 кВ | 0.16 | 0.066 | 0
1652 | ВЛ 10 кВ №6 ПС "Несмеяновская" КТП 6557 | Производственное отделение "Восточные электрические сети", Мартыновский РЭС | Ростовская область | Мартыновский район | 10/0,4 кВ | 0.1 | 0.017 | 0
1653 | ВЛ 10 кВ №6 ПС "Несмеяновская" КТП 6555 | Производственное отделение "Восточные электрические сети", Мартыновский РЭС | Ростовская область | Мартыновский район | 10/0,4 кВ | 0.16 | 0.029 | 0
1654 | ВЛ 10 кВ №6 ПС "Несмеяновская" КТП 6551 | Производственное отделение "Восточные электрические сети", Мартыновский РЭС | Ростовская область | Мартыновский район | 10/0,4 кВ | 0.16 | 0.023 | 0
1655 | ВЛ 10 кВ №6 ПС "Несмеяновская" КТП 6558 | Производственное отделение "Восточные электрические сети", Мартыновский РЭС | Ростовская область | Мартыновский район | 10/0,4 кВ | 0.16 | 0.079 | 0
1656 | ВЛ 10 кВ №6 ПС "Несмеяновская" КТП 6548 | Производственное отделение "Восточные электрические сети", Мартыновский РЭС | Ростовская область | Мартыновский район | 10/0,4 кВ | 0.063 | 0.059 | 0.055
1657 | ВЛ 10 кВ №6 ПС "Несмеяновская" КТП 6560 | Производственное отделение "Восточные электрические сети", Мартыновский РЭС | Ростовская область | Мартыновский район | 10/0,4 кВ | 0.1 | 0.053 | 0.029
1658 | ВЛ 10 кВ №7 ПС "Несмеяновская" КТП 6146 | Производственное отделение "Восточные электрические сети", Мартыновский РЭС | Ростовская область | Мартыновский район | 10/0,4 кВ | 0.063 | 0.036 | 0.03
1659 | ВЛ 10 кВ №15 ПС "Мартыновская" КТП 6261 | Производственное отделение "Восточные электрические сети", Мартыновский РЭС | Ростовская область | Мартыновский район | 10/0,4 кВ | 0.04 | 0.02 | 0.003
1660 | ВЛ 10 кВ №7 ПС "Октябрьская" КТП 6162 | Производственное отделение "Восточные электрические сети", Мартыновский РЭС | Ростовская область | Мартыновский район | 10/0,4 кВ | 0.1 | 0.028 | 0.006
1661 | ВЛ 10 кВ №7 ПС "Октябрьская" КТП 6157 | Производственное отделение "Восточные электрические сети", Мартыновский РЭС | Ростовская область | Мартыновский район | 10/0,4 кВ | 0.1 | 0.05 | 0.01
1662 | ВЛ 10 кВ №7 ПС "Октябрьская" КТП 6161 | Производственное отделение "Восточные электрические сети", Мартыновский РЭС | Ростовская область | Мартыновский район | 10/0,4 кВ | 0.16 | 0.116 | 0.092
1663 | ВЛ 10 кВ №7 ПС "Октябрьская" КТП 6223 | Производственное отделение "Восточные электрические сети", Мартыновский РЭС | Ростовская область | Мартыновский район | 10/0,4 кВ | 0.1 | 0.063 | 0.048
1664 | ВЛ 10 кВ №7 ПС "Октябрьская" КТП 6155 | Производственное отделение "Восточные электрические сети", Мартыновский РЭС | Ростовская область | Мартыновский район | 10/0,4 кВ | 0.063 | 0.043 | 0.037
1665 | ВЛ 10 кВ №7 ПС "Октябрьская" КТП 6154 | Производственное отделение "Восточные электрические сети", Мартыновский РЭС | Ростовская область | Мартыновский район | 10/0,4 кВ | 0.16 | 0.075 | 0.006
1666 | ВЛ 10 кВ №7 ПС "Октябрьская" КТП 6160 | Производственное отделение "Восточные электрические сети", Мартыновский РЭС | Ростовская область | Мартыновский район | 10/0,4 кВ | 0.1 | 0.039 | 0
1667 | ВЛ 10 кВ №7 ПС "Октябрьская" КТП 6152 | Производственное отделение "Восточные электрические сети", Мартыновский РЭС | Ростовская область | Мартыновский район | 10/0,4 кВ | 0.063 | 0.019 | 0.016
1668 | ВЛ 10 кВ №7 ПС "Октябрьская" КТП 6153 | Производственное отделение "Восточные электрические сети", Мартыновский РЭС | Ростовская область | Мартыновский район | 10/0,4 кВ | 0.063 | 0.006 | 0
1669 | ВЛ 10 кВ №7 ПС "Октябрьская" КТП 6158 | Производственное отделение "Восточные электрические сети", Мартыновский РЭС | Ростовская область | Мартыновский район | 10/0,4 кВ | 0.01 | 0.004 | 0.003
1670 | ВЛ 6 кВ №8 ПС "Октябрьская" КТП "НС-3Х" | Производственное отделение "Восточные электрические сети", Мартыновский РЭС | Ростовская область | Мартыновский район | 6/0,4 кВ | 0.025 | 0.009 | 0.008
1671 | ВЛ 6 кВ №6 ПС "Октябрьская" КТП 6111 | Производственное отделение "Восточные электрические сети", Мартыновский РЭС | Ростовская область | Мартыновский район | 6/0,4 кВ | 0.025 | 0.02 | 0.019
1672 | ВЛ 10 кВ №9 ПС "Октябрьская" КТП 6104 | Производственное отделение "Восточные электрические сети", Мартыновский РЭС | Ростовская область | Мартыновский район | 10/0,4 кВ | 0.025 | 0.017 | 0.014
1673 | ВЛ 10 кВ №11 ПС "Октябрьская" КТП 6115 | Производственное отделение "Восточные электрические сети", Мартыновский РЭС | Ростовская область | Мартыновский район | 10/0,4 кВ | 0.16 | 0.127 | 0.115
1674 | ВЛ 10 кВ №11 ПС "Октябрьская" КТП 6113 | Производственное отделение "Восточные электрические сети", Мартыновский РЭС | Ростовская область | Мартыновский район | 10/0,4 кВ | 0.25 | 0.056 | 0
1675 | ВЛ 10 кВ №11 ПС "Октябрьская" КТП 6112 | Производственное отделение "Восточные электрические сети", Мартыновский РЭС | Ростовская область | Мартыновский район | 10/0,4 кВ | 0.063 | 0.022 | 0
1676 | ВЛ 10 кВ №11 ПС "Октябрьская" КТП 6114 | Производственное отделение "Восточные электрические сети", Мартыновский РЭС | Ростовская область | Мартыновский район | 10/0,4 кВ | 0.1 | 0.018 | 0.012
1677 | ВЛ 10 кВ №11 ПС "Октябрьская" КТП 6212 | Производственное отделение "Восточные электрические сети", Мартыновский РЭС | Ростовская область | Мартыновский район | 10/0,4 кВ | 0.1 | 0.08 | 0.075
1678 | ВЛ 10 кВ №11 ПС "Октябрьская" КТП 6118 | Производственное отделение "Восточные электрические сети", Мартыновский РЭС | Ростовская область | Мартыновский район | 10/0,4 кВ | 0.04 | 0.025 | 0.024
1679 | ВЛ 10 кВ №11 ПC "Октябрьская" КТП 6262 | Производственное отделение "Восточные электрические сети", Мартыновский РЭС | Ростовская область | Мартыновский район | 10/0,4 кВ | 0.16 | 0.121 | 0.075
1680 | ВЛ 6 кВ №2 ПС "НС-1" КТП 6003 | Производственное отделение "Восточные электрические сети", Мартыновский РЭС | Ростовская область | Мартыновский район | 6/0,4 кВ | 0.1 | 0.018 | 0
1681 | ВЛ 6 кВ №2 ПС "НС-1" КТП 6001 | Производственное отделение "Восточные электрические сети", Мартыновский РЭС | Ростовская область | Мартыновский район | 6/0,4 кВ | 0.025 | 0.018 | 0.017
1682 | ВЛ 6 кВ №2 ПС "НС-1" КТП 6233 | Производственное отделение "Восточные электрические сети", Мартыновский РЭС | Ростовская область | Мартыновский район | 6/0,4 кВ | 0.4 | 0.242 | 0.174
1683 | ВЛ 6 кВ №2 ПС "НС-1" КТП 6004 | Производственное отделение "Восточные электрические сети", Мартыновский РЭС | Ростовская область | Мартыновский район | 6/0,4 кВ | 0.05 | 0.051 | 0.046
1684 | ВЛ 6 кВ №2 ПС "НС-1" КТП 6041 | Производственное отделение "Восточные электрические сети", Мартыновский РЭС | Ростовская область | Мартыновский район | 6/0,4 кВ | 0.16 | 0.087 | 0.015
1685 | ВЛ 6 кВ №6 ПС "НС-1" КТП 6022 | Производственное отделение "Восточные электрические сети", Мартыновский РЭС | Ростовская область | Мартыновский район | 6/0,4 кВ | 0.01 | 0.001 | 0
1686 | ВЛ 6 кВ №6 ПС "НС-1" КТП 6019 | Производственное отделение "Восточные электрические сети", Мартыновский РЭС | Ростовская область | Мартыновский район | 6/0,4 кВ | 0.25 | 0.157 | 0.091
1687 | ВЛ 6 кВ №6 ПС "НС-1" КТП 6021 | Производственное отделение "Восточные электрические сети", Мартыновский РЭС | Ростовская область | Мартыновский район | 6/0,4 кВ | 0.1 | 0.072 | 0.01
1688 | ВЛ 6 кВ №6 ПС "НС-1" КТП 6010 | Производственное отделение "Восточные электрические сети", Мартыновский РЭС | Ростовская область | Мартыновский район | 6/0,4 кВ | 0.1 | 0.018 | 0
1689 | ВЛ 6 кВ №6 ПС "НС-1" КТП 6025 | Производственное отделение "Восточные электрические сети", Мартыновский РЭС | Ростовская область | Мартыновский район | 6/0,4 кВ | 0.04 | 0.016 | 0.011
1690 | ВЛ 6 кВ №6 ПС "НС-1" КТП 6026 | Производственное отделение "Восточные электрические сети", Мартыновский РЭС | Ростовская область | Мартыновский район | 6/0,4 кВ | 0.16 | 0.099 | 0
1691 | ВЛ 6 кВ №6 ПС "НС-1" КТП 6016 | Производственное отделение "Восточные электрические сети", Мартыновский РЭС | Ростовская область | Мартыновский район | 6/0,4 кВ | 0.16 | 0.105 | 0.049
1692 | ВЛ 6 кВ №6 ПС "НС-1" КТП 6027 | Производственное отделение "Восточные электрические сети", Мартыновский РЭС | Ростовская область | Мартыновский район | 6/0,4 кВ | 0.1 | 0.055 | 0.001
1693 | ВЛ 6 кВ №6 ПС "HC-1" КТП 6023 | Производственное отделение "Восточные электрические сети", Мартыновский РЭС | Ростовская область | Мартыновский район | 6/0,4 кВ | 0.1 | 0.038 | 0.02
1694 | ВЛ 10 кВ №6 ПС "НС-1" КТП 6012 | Производственное отделение "Восточные электрические сети", Мартыновский РЭС | Ростовская область | Мартыновский район | 6/0,4 кВ | 0.1 | 0.062 | 0.031
1695 | ВЛ 6 кВ №6 ПС "НС-1" КТП 6028 | Производственное отделение "Восточные электрические сети", Мартыновский РЭС | Ростовская область | Мартыновский район | 6/0,4 кВ | 0.1 | 0.059 | 0.023
1696 | ВЛ 6 кВ №6 ПС "НС-1" КТП 6018 | Производственное отделение "Восточные электрические сети", Мартыновский РЭС | Ростовская область | Мартыновский район | 6/0,4 кВ | 0.16 | 0.023 | 0
1697 | ВЛ 6 кВ №6 ПС "НС-1" КТП 6020 | Производственное отделение "Восточные электрические сети", Мартыновский РЭС | Ростовская область | Мартыновский район | 6/0,4 кВ | 0.1 | 0.018 | 0
1698 | ВЛ 6 кВ №6 ПС "НС-1" КТП 6106 | Производственное отделение "Восточные электрические сети", Мартыновский РЭС | Ростовская область | Мартыновский район | 6/0,4 кВ | 0.25 | 0.136 | 0.076
1699 | ВЛ 6 кВ №6 ПС "НС-1" КТП 6199 | Производственное отделение "Восточные электрические сети", Мартыновский РЭС | Ростовская область | Мартыновский район | 6/0,4 кВ | 0.1 | 0.017 | 0
1700 | ВЛ 6 кВ №6 ПС "НС-1" КТП 6200 | Производственное отделение "Восточные электрические сети", Мартыновский РЭС | Ростовская область | Мартыновский район | 6/0,4 кВ | 0.1 | 0.023 | 0
1701 | ВЛ 6 кВ №6 ПС "НС-1" КТП 6197 | Производственное отделение "Восточные электрические сети", Мартыновский РЭС | Ростовская область | Мартыновский район | 6/0,4 кВ | 0.1 | 0.063 | 0.06
1702 | ВЛ 6 кВ №6 ПС "НС-1" КТП 6005 | Производственное отделение "Восточные электрические сети", Мартыновский РЭС | Ростовская область | Мартыновский район | 6/0,4 кВ | 0.063 | 0.045 | 0
1703 | ВЛ 6 кВ №6 ПС "Обливная" КТП 6604 | Производственное отделение "Восточные электрические сети", Мартыновский РЭС | Ростовская область | Мартыновский район | 6/0,4 кВ | 0.1 | 0.012 | 0
1704 | ВЛ 6 кВ №6 ПС "Обливная" КТП 6605 | Производственное отделение "Восточные электрические сети", Мартыновский РЭС | Ростовская область | Мартыновский район | 6/0,4 кВ | 0.4 | 0.191 | 0.09
1705 | ВЛ 6 кВ №6 ПС "Обливная" КТП 6606 | Производственное отделение "Восточные электрические сети", Мартыновский РЭС | Ростовская область | Мартыновский район | 6/0,4 кВ | 0.25 | 0.122 | 0
1706 | ВЛ 6 кВ №6 ПС "Обливная" КТП 6620 | Производственное отделение "Восточные электрические сети", Мартыновский РЭС | Ростовская область | Мартыновский район | 6/0,4 кВ | 0.25 | 0.184 | 0.098
1707 | ВЛ 6 кВ №6 ПС "Обливная" КТП 6622 | Производственное отделение "Восточные электрические сети", Мартыновский РЭС | Ростовская область | Мартыновский район | 6/0,4 кВ | 0.25 | 0.03 | 0
1708 | ВЛ 6 кВ №6 ПС "Обливная" КТП 6624 | Производственное отделение "Восточные электрические сети", Мартыновский РЭС | Ростовская область | Мартыновский район | 6/0,4 кВ | 0.4 | 0.259 | 0.046
1709 | ВЛ 6 кВ №6 ПС "Обливная" КТП 6625 | Производственное отделение "Восточные электрические сети", Мартыновский РЭС | Ростовская область | Мартыновский район | 6/0,4 кВ | 0.1 | 0.018 | 0
1710 | ВЛ 6 кВ №6 ПС "Обливная" КТП 6621 | Производственное отделение "Восточные электрические сети", Мартыновский РЭС | Ростовская область | Мартыновский район | 6/0,4 кВ | 0.1 | 0.02 | 0
1711 | ВЛ 6кВ №6 ПС "Обливная" КТП 6623 | Производственное отделение "Восточные электрические сети", Мартыновский РЭС | Ростовская область | Мартыновский район | 6/0,4 кВ | 0.16 | 0.112 | 0.037
1712 | ВЛ 6 кВ №10 ПС "Обливная" КТП 6629 | Производственное отделение "Восточные электрические сети", Мартыновский РЭС | Ростовская область | Мартыновский район | 6/0,4 кВ | 0.1 | 0.029 | 0
1713 | ВЛ 6 кВ №10 ПС "Обливная" КТП 6601 | Производственное отделение "Восточные электрические сети", Мартыновский РЭС | Ростовская область | Мартыновский район | 6/0,4 кВ | 0.063 | 0.01 | 0
1714 | ВЛ 10 кВ №10 ПС "Обливная" КТП 6600 | Производственное отделение "Восточные электрические сети", Мартыновский РЭС | Ростовская область | Мартыновский район | 6/0,4 кВ | 0.063 | 0.014 | 0
1715 | ВЛ 6 кВ №10 ПС "Обливная" КТП 6603 | Производственное отделение "Восточные электрические сети", Мартыновский РЭС | Ростовская область | Мартыновский район | 6/0,4 кВ | 0.063 | 0.031 | 0
1716 | ВЛ 6 кВ №10 ПС "Обливная" КТП 6609 | Производственное отделение "Восточные электрические сети", Мартыновский РЭС | Ростовская область | Мартыновский район | 6/0,4 кВ | 0.4 | 0.248 | 0.223
1717 | ВЛ 6 кВ №10 ПС "Обливная" КТП 6610 | Производственное отделение "Восточные электрические сети", Мартыновский РЭС | Ростовская область | Мартыновский район | 6/0,4 кВ | 0.18 | 0.121 | 0.086
1718 | ВЛ 6 кВ №10 ПС "Обливная" КТП 6618 | Производственное отделение "Восточные электрические сети", Мартыновский РЭС | Ростовская область | Мартыновский район | 6/0,4 кВ | 0.16 | 0.127 | 0.12
1719 | ВЛ 6 кВ №10 ПС "Обливная" КТП 6613 | Производственное отделение "Восточные электрические сети", Мартыновский РЭС | Ростовская область | Мартыновский район | 6/0,4 кВ | 0.1 | 0.018 | 0
1720 | ВЛ 6 кВ №10 ПС "Обливная" КТП 6616 | Производственное отделение "Восточные электрические сети", Мартыновский РЭС | Ростовская область | Мартыновский район | 6/0,4 кВ | 0.025 | 0.008 | 0.001
1721 | ВЛ 6 кВ №10 ПС "Обливная" КТП 6617 | Производственное отделение "Восточные электрические сети", Мартыновский РЭС | Ростовская область | Мартыновский район | 6/0,4 кВ | 0.063 | 0.043 | 0.041
1722 | ВЛ 6 кВ №10 ПС "Обливная" КТП 6634 | Производственное отделение "Восточные электрические сети", Мартыновский РЭС | Ростовская область | Мартыновский район | 6/0,4 кВ | 0.04 | 0.037 | 0.033
1723 | ВЛ 6 кВ №10 ПС "Обливная" КТП 6626 | Производственное отделение "Восточные электрические сети", Мартыновский РЭС | Ростовская область | Мартыновский район | 6/0,4 кВ | 0.4 | 0.241 | 0.151
1724 | ВЛ 6 кВ №10 ПС "Обливная" КТП 6612 | Производственное отделение "Восточные электрические сети", Мартыновский РЭС | Ростовская область | Мартыновский район | 6/0,4 кВ | 0.1 | 0.018 | 0
1725 | ВЛ 6 кВ №10 ПС "Обливная" КТП 6615 | Производственное отделение "Восточные электрические сети", Мартыновский РЭС | Ростовская область | Мартыновский район | 6/0,4 кВ | 0.25 | 0.167 | 0
1726 | ВЛ 10 кВ №3 ПС "Комаровская" КТП 6547 | Производственное отделение "Восточные электрические сети", Мартыновский РЭС | Ростовская область | Мартыновский район | 10/0,4 кВ | 0.25 | 0.03 | 0
1727 | ВЛ 10 кВ №3 ПС "Комаровская" КТП 6508 | Производственное отделение "Восточные электрические сети", Мартыновский РЭС | Ростовская область | Мартыновский район | 10/0,4 кВ | 0.1 | 0.013 | 0
1728 | ВЛ 10 кВ №2 ПС "Комаровская" КТП 6545 | Производственное отделение "Восточные электрические сети", Мартыновский РЭС | Ростовская область | Мартыновский район | 10/0,4 кВ | 0.25 | 0.022 | 0
1729 | ВЛ 10 кВ №3 ПС "Комаровская" КТП 6546 | Производственное отделение "Восточные электрические сети", Мартыновский РЭС | Ростовская область | Мартыновский район | 10/0,4 кВ | 0.1 | 0.023 | 0
1730 | ВЛ 10 кВ №3 ПС "Комаровская" КТП 6448 | Производственное отделение "Восточные электрические сети", Мартыновский РЭС | Ростовская область | Мартыновский район | 10/0,4 кВ | 0.16 | 0.023 | 0
1731 | ВЛ 10 кВ №3 ПС "Комаровская" КТП 6488 | Производственное отделение "Восточные электрические сети", Мартыновский РЭС | Ростовская область | Мартыновский район | 10/0,4 кВ | 0.1 | 0.008 | 0
1732 | ВЛ 10 кВ №3 ПС "Комаровская" КТП 6402 | Производственное отделение "Восточные электрические сети", Мартыновский РЭС | Ростовская область | Мартыновский район | 10/0,4 кВ | 0.25 | 0.02 | 0
1733 | ВЛ 10 кВ №3 ПС "Комаровская" КТП 6486 | Производственное отделение "Восточные электрические сети", Мартыновский РЭС | Ростовская область | Мартыновский район | 10/0,4 кВ | 0.1 | 0.013 | 0
1734 | ВЛ 10 кВ №4 ПС "Комаровская" КТП 6404 | Производственное отделение "Восточные электрические сети", Мартыновский РЭС | Ростовская область | Мартыновский район | 10/0,4 кВ | 0.063 | 0.015 | 0
1735 | ВЛ 10 кВ №4 ПС "Комаровская" КТП 6407 | Производственное отделение "Восточные электрические сети", Мартыновский РЭС | Ростовская область | Мартыновский район | 10/0,4 кВ | 0.16 | 0.091 | 0.04
1736 | ВЛ 10 кВ №4 ПС "Комаровская" КТП 6408 | Производственное отделение "Восточные электрические сети", Мартыновский РЭС | Ростовская область | Мартыновский район | 10/0,4 кВ | 0.1 | 0.018 | 0
1737 | ВЛ 10 кВ №4 ПС "Комаровская" КТП 6409 | Производственное отделение "Восточные электрические сети", Мартыновский РЭС | Ростовская область | Мартыновский район | 10/0,4 кВ | 0.1 | 0.018 | 0
1738 | ВЛ 10 кВ №4 ПС "Комаровская" КТП 6505 | Производственное отделение "Восточные электрические сети", Мартыновский РЭС | Ростовская область | Мартыновский район | 10/0,4 кВ | 0.16 | 0.121 | 0.073
1739 | ВЛ 10 кВ №4 ПС "Комаровская" КТП 6513 | Производственное отделение "Восточные электрические сети", Мартыновский РЭС | Ростовская область | Мартыновский район | 10/0,4 кВ | 0.1 | 0.072 | 0
1740 | ВЛ 10 кВ №6 ПС "Комаровская" КТП 6514 | Производственное отделение "Восточные электрические сети", Мартыновский РЭС | Ростовская область | Мартыновский район | 10/0,4 кВ | 0.025 | 0.012 | 0.005
1741 | ВЛ 10 кВ №4 ПС "Комаровская" КТП 6516 | Производственное отделение "Восточные электрические сети", Мартыновский РЭС | Ростовская область | Мартыновский район | 10/0,4 кВ | 0.25 | 0.033 | 0
1742 | ВЛ 10 кВ №4 ПС "Комаровская" КТП 6400 | Производственное отделение "Восточные электрические сети", Мартыновский РЭС | Ростовская область | Мартыновский район | 10/0,4 кВ | 0.25 | 0.042 | 0
1743 | ВЛ 10 кВ №4 ПС "Комаровская" КТП 6418 | Производственное отделение "Восточные электрические сети", Мартыновский РЭС | Ростовская область | Мартыновский район | 10/0,4 кВ | 0.16 | 0.016 | 0
1744 | ВЛ 10 кВ №4 ПС "Комаровская" КТП 6401 | Производственное отделение "Восточные электрические сети", Мартыновский РЭС | Ростовская область | Мартыновский район | 10/0,4 кВ | 0.16 | 0.124 | 0.089
1745 | ВЛ 10 кВ №4 ПС "Комаровская" КТП 6574 | Производственное отделение "Восточные электрические сети", Мартыновский РЭС | Ростовская область | Мартыновский район | 10/0,4 кВ | 0.25 | 0.03 | 0
1746 | ВЛ 10 кВ №4 ПС "Комаровская" КТП 6575 | Производственное отделение "Восточные электрические сети", Мартыновский РЭС | Ростовская область | Мартыновский район | 10/0,4 кВ | 0.1 | 0.015 | 0
1747 | ВЛ 10 кВ №4 ПС "Комаровская" КТП 6576 | Производственное отделение "Восточные электрические сети", Мартыновский РЭС | Ростовская область | Мартыновский район | 10/0,4 кВ | 0.1 | 0.018 | 0
1748 | ВЛ 10 кВ №4 ПС "Комаровская" КТП 6577 | Производственное отделение "Восточные электрические сети", Мартыновский РЭС | Ростовская область | Мартыновский район | 10/0,4 кВ | 0.16 | 0.014 | 0
1749 | ВЛ 10 кВ №4 ПС "Комаровская" КТП 6578 | Производственное отделение "Восточные электрические сети", Мартыновский РЭС | Ростовская область | Мартыновский район | 10/0,4 кВ | 0.16 | 0.023 | 0
1750 | ВЛ 10 кВ №4 ПС "Комаровская" КТП 6579 | Производственное отделение "Восточные электрические сети", Мартыновский РЭС | Ростовская область | Мартыновский район | 10/0,4 кВ | 0.16 | 0.014 | 0
1751 | ВЛ 10 кВ №5 ПС "Комаровская" КТП 6411 | Производственное отделение "Восточные электрические сети", Мартыновский РЭС | Ростовская область | Мартыновский район | 10/0,4 кВ | 0.1 | 0.018 | 0
1752 | ВЛ 10 кВ №5 ПС "Комаровская" КТП 6412 | Производственное отделение "Восточные электрические сети", Мартыновский РЭС | Ростовская область | Мартыновский район | 10/0,4 кВ | 0.4 | 0.156 | 0
1753 | ВЛ 10 кВ №5 ПС "Комаровская" КТП 6413 | Производственное отделение "Восточные электрические сети", Мартыновский РЭС | Ростовская область | Мартыновский район | 10/0,4 кВ | 0.1 | 0.018 | 0
1754 | ВЛ 10 кВ №5 ПС "Комаровская" КТП 6414 | Производственное отделение "Восточные электрические сети", Мартыновский РЭС | Ростовская область | Мартыновский район | 10/0,4 кВ | 0.16 | 0.023 | 0
1755 | ВЛ 10 кВ №5 ПС "Комаровская" КТП 6415 | Производственное отделение "Восточные электрические сети", Мартыновский РЭС | Ростовская область | Мартыновский район | 10/0,4 кВ | 0.04 | 0.014 | 0.008
1756 | ВЛ 10 кВ №5 ПС "Комаровская" КТП 6416 | Производственное отделение "Восточные электрические сети", Мартыновский РЭС | Ростовская область | Мартыновский район | 10/0,4 кВ | 0.1 | 0.018 | 0
1757 | ВЛ 10 кВ №5 ПС "Комаровская" КТП 6417 | Производственное отделение "Восточные электрические сети", Мартыновский РЭС | Ростовская область | Мартыновский район | 10/0,4 кВ | 0.1 | 0.018 | 0
1758 | ВЛ 10 кВ №5 ПС "Комаровская" КТП 6507 | Производственное отделение "Восточные электрические сети", Мартыновский РЭС | Ростовская область | Мартыновский район | 10/0,4 кВ | 0.1 | 0.018 | 0
1759 | ВЛ 10 кВ №6 ПС "Комаровская" КТП 6419 | Производственное отделение "Восточные электрические сети", Мартыновский РЭС | Ростовская область | Мартыновский район | 10/0,4 кВ | 0.063 | 0.019 | 0.018
1760 | ВЛ 10 кВ №6 ПС "Комаровская" КТП 6424 | Производственное отделение "Восточные электрические сети", Мартыновский РЭС | Ростовская область | Мартыновский район | 10/0,4 кВ | 0.04 | 0.009 | 0.005
1761 | ВЛ 10 кВ №6 ПС "Комаровская" КТП 6499 | Производственное отделение "Восточные электрические сети", Мартыновский РЭС | Ростовская область | Мартыновский район | 10/0,4 кВ | 0.1 | 0.026 | 0.025
1762 | ВЛ 10 кВ №6 ПС "Комаровская" КТП 6421 | Производственное отделение "Восточные электрические сети", Мартыновский РЭС | Ростовская область | Мартыновский район | 10/0,4 кВ | 0.063 | 0.047 | 0.037
1763 | ВЛ 10 кВ №6 ПС "Комаровская" КТП 6501 | Производственное отделение "Восточные электрические сети", Мартыновский РЭС | Ростовская область | Мартыновский район | 10/0,4 кВ | 0.18 | 0.024 | 0
1764 | ВЛ 10 кВ №6 ПС "Комаровская" КТП 6422 | Производственное отделение "Восточные электрические сети", Мартыновский РЭС | Ростовская область | Мартыновский район | 10/0,4 кВ | 0.25 | 0.139 | 0.05
1765 | ВЛ 10 кВ №6 ПС "Комаровская" КТП 6427 | Производственное отделение "Восточные электрические сети", Мартыновский РЭС | Ростовская область | Мартыновский район | 10/0,4 кВ | 0.025 | 0.012 | 0
1766 | ВЛ 10 кВ №7 ПС "Комаровская" КТП 6549 | Производственное отделение "Восточные электрические сети", Мартыновский РЭС | Ростовская область | Мартыновский район | 10/0,4 кВ | 0.16 | 0.023 | 0
1767 | ВЛ 10 кВ №7 ПС "Комаровская" КТП 6430 | Производственное отделение "Восточные электрические сети", Мартыновский РЭС | Ростовская область | Мартыновский район | 10/0,4 кВ | 0.1 | 0.018 | 0
1768 | ВЛ 10 кВ №7 ПС "Комаровская" КТП 6433 | Производственное отделение "Восточные электрические сети", Мартыновский РЭС | Ростовская область | Мартыновский район | 10/0,4 кВ | 0.4 | 0.134 | 0
1769 | ВЛ-10кВ №7 ПС "Комаровская" КТП 6434 | Производственное отделение "Восточные электрические сети", Мартыновский РЭС | Ростовская область | Мартыновский район | 10/0,4 кВ | 0.1 | 0.018 | 0
1770 | ВЛ 10 кВ №7 ПС "Комаровская" КТП 6435 | Производственное отделение "Восточные электрические сети", Мартыновский РЭС | Ростовская область | Мартыновский район | 10/0,4 кВ | 0.25 | 0.04 | 0
1771 | ВЛ 10 кВ №7 ПС "Комаровская" КТП 6436 | Производственное отделение "Восточные электрические сети", Мартыновский РЭС | Ростовская область | Мартыновский район | 10/0,4 кВ | 0.063 | 0.042 | 0.008
1772 | ВЛ 10 кВ №12 ПС "Комаровская" КТП 6517 | Производственное отделение "Восточные электрические сети", Мартыновский РЭС | Ростовская область | Мартыновский район | 10/0,4 кВ | 0.16 | 0.023 | 0
1773 | ВЛ 10 кВ №12 ПС "Комаровская" КТП 6470 | Производственное отделение "Восточные электрические сети", Мартыновский РЭС | Ростовская область | Мартыновский район | 10/0,4 кВ | 0.1 | 0.025 | 0.023
1774 | ВЛ 10 кВ №12 ПС "Комаровская" КТП 6423 | Производственное отделение "Восточные электрические сети", Мартыновский РЭС | Ростовская область | Мартыновский район | 10/0,4 кВ | 0.25 | 0.03 | 0
1775 | ВЛ 10 кВ №12 ПС "Комаровская" КТП 6582 | Производственное отделение "Восточные электрические сети", Мартыновский РЭС | Ростовская область | Мартыновский район | 10/0,4 кВ | 0.1 | 0.018 | 0
1776 | ВЛ 10 кВ №12 ПС "Комаровская" КТП 6489 | Производственное отделение "Восточные электрические сети", Мартыновский РЭС | Ростовская область | Мартыновский район | 10/0,4 кВ | 0.1 | 0.018 | 0
1777 | ВЛ 10 кВ №12 ПС "Комаровская" КТП 6521 | Производственное отделение "Восточные электрические сети", Мартыновский РЭС | Ростовская область | Мартыновский район | 10/0,4 кВ | 0.1 | 0.018 | 0
1778 | ВЛ 10 кВ №12 ПС "Комаровская" КТП 6525 | Производственное отделение "Восточные электрические сети", Мартыновский РЭС | Ростовская область | Мартыновский район | 10/0,4 кВ | 0.16 | 0.023 | 0
1779 | ВЛ 10 кВ №12 ПС "Комаровская" КТП 6487 | Производственное отделение "Восточные электрические сети", Мартыновский РЭС | Ростовская область | Мартыновский район | 10/0,4 кВ | 0.25 | 0.03 | 0
1780 | ВЛ 10 кВ №12 ПС "Комаровская" КТП 6530 | Производственное отделение "Восточные электрические сети", Мартыновский РЭС | Ростовская область | Мартыновский район | 10/0,4 кВ | 0.25 | 0.043 | 0.009
1781 | ВЛ 10 кВ №12 ПС "Комаровская" КТП 6537 | Производственное отделение "Восточные электрические сети", Мартыновский РЭС | Ростовская область | Мартыновский район | 10/0,4 кВ | 0.16 | 0.023 | 0
1782 | ВЛ 10 кВ №12 ПС "Комаровская" КТП 6538 | Производственное отделение "Восточные электрические сети", Мартыновский РЭС | Ростовская область | Мартыновский район | 10/0,4 кВ | 0.4 | 0.161 | 0.094
1783 | ВЛ 10 кВ №12 ПС "Комаровская" КТП 6585 | Производственное отделение "Восточные электрические сети", Мартыновский РЭС | Ростовская область | Мартыновский район | 10/0,4 кВ | 0.16 | 0.023 | 0
1784 | ВЛ 10 кВ №12 ПС "Комаровская" КТП 6586 | Производственное отделение "Восточные электрические сети", Мартыновский РЭС | Ростовская область | Мартыновский район | 10/0,4 кВ | 0.16 | 0.023 | 0
1785 | ВЛ 10 кВ №12 ПС "Комаровская" КТП 6587 | Производственное отделение "Восточные электрические сети", Мартыновский РЭС | Ростовская область | Мартыновский район | 10/0,4 кВ | 0.1 | 0.018 | 0
1786 | ВЛ 6 кВ №6 ПС "НС-1" КТП 6029 | Производственное отделение "Восточные электрические сети", Мартыновский РЭС | Ростовская область | Мартыновский район | 6/0,4 кВ | 0.1 | 0.01 | 0.01
1787 | ВЛ 10 кВ №3 ПС "Комаровская" КТП 6583 | Производственное отделение "Восточные электрические сети", Мартыновский РЭС | Ростовская область | Мартыновский район | 10/0,4 кВ | 0.1 | 0.018 | 0
1788 | ВЛ 10 кВ №12 ПС "Комаровская" КТП 6584 | Производственное отделение "Восточные электрические сети", Мартыновский РЭС | Ростовская область | Мартыновский район | 10/0,4 кВ | 0.1 | 0.018 | 0
1789 | ВЛ 10 кВ №12 ПС "Комаровская" КТП 6539 | Производственное отделение "Восточные электрические сети", Мартыновский РЭС | Ростовская область | Мартыновский район | 10/0,4 кВ | 0.25 | 0.02 | 0
1790 | ВЛ 10 кВ №1 ПС "Рассвет" КТП 6482 | Производственное отделение "Восточные электрические сети", Мартыновский РЭС | Ростовская область | Мартыновский район | 10/0,4 кВ | 0.1 | 0.01 | 0
1791 | ВЛ 10 кВ №1 ПС "Рассвет" КТП 6483 | Производственное отделение "Восточные электрические сети", Мартыновский РЭС | Ростовская область | Мартыновский район | 10/0,4 кВ | 0.25 | 0.168 | 0.085
1792 | ВЛ 10 кВ №1 ПС "Рассвет" КТП 6484 | Производственное отделение "Восточные электрические сети", Мартыновский РЭС | Ростовская область | Мартыновский район | 10/0,4 кВ | 0.315 | 0.083 | 0
1793 | ВЛ 10 кВ №1 ПС "Рассвет" КТП 6490 | Производственное отделение "Восточные электрические сети", Мартыновский РЭС | Ростовская область | Мартыновский район | 10/0,4 кВ | 0.063 | 0.021 | 0.018
1794 | ВЛ 10 кВ №6 ПС "Рисовая" КТП 6451 | Производственное отделение "Восточные электрические сети", Мартыновский РЭС | Ростовская область | Мартыновский район | 10/0,4 кВ | 0.025 | 0.011 | 0.01
1795 | ВЛ 10 кВ №2 ПС "Рассвет" КТП 6469 | Производственное отделение "Восточные электрические сети", Мартыновский РЭС | Ростовская область | Мартыновский район | 10/0,4 кВ | 0.25 | 0.03 | 0
1796 | ВЛ 10 кВ №2 ПС "Рассвет" КТП 6473 | Производственное отделение "Восточные электрические сети", Мартыновский РЭС | Ростовская область | Мартыновский район | 10/0,4 кВ | 0.25 | 0.041 | 0
1797 | ВЛ 10 кВ №2 ПС "Рассвет" КТП 6474 | Производственное отделение "Восточные электрические сети", Мартыновский РЭС | Ростовская область | Мартыновский район | 10/0,4 кВ | 0.4 | 0.156 | 0.041
1798 | ВЛ 10 кВ №2 ПС "Рассвет" КТП 6477 | Производственное отделение "Восточные электрические сети", Мартыновский РЭС | Ростовская область | Мартыновский район | 10/0,4 кВ | 0.063 | 0.012 | 0
1799 | ВЛ 10 кВ №2 ПС "Рассвет" КТП 6478 | Производственное отделение "Восточные электрические сети", Мартыновский РЭС | Ростовская область | Мартыновский район | 10/0,4 кВ | 0.1 | 0.018 | 0
1800 | ВЛ 10 кВ №2 ПС "Рассвет" КТП 6480 | Производственное отделение "Восточные электрические сети", Мартыновский РЭС | Ростовская область | Мартыновский район | 10/0,4 кВ | 0.16 | 0.023 | 0
1801 | ВЛ 10 кВ №2 ПС "Рассвет" КТП 6502 | Производственное отделение "Восточные электрические сети", Мартыновский РЭС | Ростовская область | Мартыновский район | 10/0,4 кВ | 0.1 | 0.018 | 0
1802 | ВЛ 10 кВ №2 ПС "Рассвет" КТП 6472 | Производственное отделение "Восточные электрические сети", Мартыновский РЭС | Ростовская область | Мартыновский район | 10/0,4 кВ | 0.16 | 0.07 | 0.037
1803 | ВЛ 10 кВ №6 ПС "Рассвет" КТП 6568 | Производственное отделение "Восточные электрические сети", Мартыновский РЭС | Ростовская область | Мартыновский район | 10/0,4 кВ | 0.25 | 0.024 | 0
1804 | ВЛ 10 кВ №6 ПС "Рассвет" КТП 6563 | Производственное отделение "Восточные электрические сети", Мартыновский РЭС | Ростовская область | Мартыновский район | 10/0,4 кВ | 0.25 | 0.25 | 0.25
1805 | ВЛ-10кВ №6 ПС "Рассвет" КТП 6562 | Производственное отделение "Восточные электрические сети", Мартыновский РЭС | Ростовская область | Мартыновский район | 10/0,4 кВ | 0.25 | 0.139 | 0.129
1806 | ВЛ 10 кВ №6 ПС "Рассвет" КТП 6565 | Производственное отделение "Восточные электрические сети", Мартыновский РЭС | Ростовская область | Мартыновский район | 10/0,4 кВ | 0.1 | 0.018 | 0
1807 | ВЛ 10 кВ №6 ПС "Рассвет" КТП 6566 | Производственное отделение "Восточные электрические сети", Мартыновский РЭС | Ростовская область | Мартыновский район | 10/0,4 кВ | 0.16 | 0.023 | 0
1808 | ВЛ 10 кВ №6 ПС "Рассвет" КТП 6567 | Производственное отделение "Восточные электрические сети", Мартыновский РЭС | Ростовская область | Мартыновский район | 10/0,4 кВ | 0.1 | 0.018 | 0
1809 | ВЛ 10 кВ №6 ПС "Рассвет" КТП 6561 | Производственное отделение "Восточные электрические сети", Мартыновский РЭС | Ростовская область | Мартыновский район | 10/0,4 кВ | 0.04 | 0.013 | 0
1810 | ВЛ 10 кВ №6 ПС "Рассвет" КТП 6564 | Производственное отделение "Восточные электрические сети", Мартыновский РЭС | Ростовская область | Мартыновский район | 10/0,4 кВ | 0.1 | 0.093 | 0.086
1811 | ВЛ 10 кВ №6 ПС "Рисовая" КТП 6443 | Производственное отделение "Восточные электрические сети", Мартыновский РЭС | Ростовская область | Мартыновский район | 10/0,4 кВ | 0.1 | 0.018 | 0
1812 | ВЛ 10 кВ №6 ПС "Рисовая" КТП 6445 | Производственное отделение "Восточные электрические сети", Мартыновский РЭС | Ростовская область | Мартыновский район | 10/0,4 кВ | 0.25 | 0.03 | 0
1813 | ВЛ 10 кВ №6 ПС "Рисовая" КТП 6446 | Производственное отделение "Восточные электрические сети", Мартыновский РЭС | Ростовская область | Мартыновский район | 10/0,4 кВ | 0.1 | 0.057 | 0.016
1814 | ВЛ10кВ №7 ПС Несмеяновская КТП 6147 | Производственное отделение "Восточные электрические сети", Мартыновский РЭС | Ростовская область | Мартыновский район | 10/0,4 кВ | 0.025 | 0.008 | 0.008
1815 | ВЛ 10 кВ №6 ПС "Рисовая" КТП 6449 | Производственное отделение "Восточные электрические сети", Мартыновский РЭС | Ростовская область | Мартыновский район | 10/0,4 кВ | 0.1 | 0.1 | 0.1
1816 | ВЛ 10 кВ №6 ПС "Рисовая" КТП 6453 | Производственное отделение "Восточные электрические сети", Мартыновский РЭС | Ростовская область | Мартыновский район | 10/0,4 кВ | 0.1 | 0.067 | 0.062
1817 | ВЛ 10 кВ №6 ПС "Рисовая" КТП 6458 | Производственное отделение "Восточные электрические сети", Мартыновский РЭС | Ростовская область | Мартыновский район | 10/0,4 кВ | 0.1 | 0.018 | 0
1818 | ВЛ 10 кВ №6 ПС "Рисовая" КТП 6459 | Производственное отделение "Восточные электрические сети", Мартыновский РЭС | Ростовская область | Мартыновский район | 10/0,4 кВ | 0.25 | 0.141 | 0.066
1819 | ВЛ 10 кВ №6 ПС "Рисовая" КТП 6495 | Производственное отделение "Восточные электрические сети", Мартыновский РЭС | Ростовская область | Мартыновский район | 10/0,4 кВ | 0.025 | 0.007 | 0.006
1820 | ВЛ 10 кВ №8 ПС "Рисовая" КТП 6442 | Производственное отделение "Восточные электрические сети", Мартыновский РЭС | Ростовская область | Мартыновский район | 10/0,4 кВ | 0.16 | 0.023 | 0
1821 | ВЛ 10 кВ №8 ПС "Рисовая" КТП 6461 | Производственное отделение "Восточные электрические сети", Мартыновский РЭС | Ростовская область | Мартыновский район | 10/0,4 кВ | 0.25 | 0.021 | 0
1822 | ВЛ 10 кВ №8 ПС "Рисовая" КТП 6462 | Производственное отделение "Восточные электрические сети", Мартыновский РЭС | Ростовская область | Мартыновский район | 10/0,4 кВ | 0.16 | 0.023 | 0
1823 | ВЛ 10 кВ №8 ПС "Рисовая" КТП 6463 | Производственное отделение "Восточные электрические сети", Мартыновский РЭС | Ростовская область | Мартыновский район | 10/0,4 кВ | 0.16 | 0.023 | 0
1824 | ВЛ 10 кВ №8 ПС "Рисовая" КТП 6464 | Производственное отделение "Восточные электрические сети", Мартыновский РЭС | Ростовская область | Мартыновский район | 10/0,4 кВ | 0.4 | 0.372 | 0.147
1825 | ВЛ 10 кВ №8 ПС "Рисовая" КТП 6466 | Производственное отделение "Восточные электрические сети", Мартыновский РЭС | Ростовская область | Мартыновский район | 10/0,4 кВ | 0.063 | 0.023 | 0.007
1826 | ВЛ 10 кВ №8 ПС "Рисовая" КТП 6498 | Производственное отделение "Восточные электрические сети", Мартыновский РЭС | Ростовская область | Мартыновский район | 10/0,4 кВ | 0.16 | 0.112 | 0.075
1827 | ВЛ 10 кВ №8 ПС "Рисовая" КТП 6506 | Производственное отделение "Восточные электрические сети", Мартыновский РЭС | Ростовская область | Мартыновский район | 10/0,4 кВ | 0.25 | 0.025 | 0
1828 | ВЛ 10 кВ №8 ПС "Рисовая" КТП 6510 | Производственное отделение "Восточные электрические сети", Мартыновский РЭС | Ростовская область | Мартыновский район | 10/0,4 кВ | 0.25 | 0.119 | 0.102
1829 | ВЛ 10 кВ №8 ПС "Рисовая" КТП 6519 | Производственное отделение "Восточные электрические сети", Мартыновский РЭС | Ростовская область | Мартыновский район | 10/0,4 кВ | 0.16 | 0.149 | 0.108
1830 | ВЛ 6 кВ №305 ПС "СМ-3" КТП 6500 | Производственное отделение "Восточные электрические сети", Мартыновский РЭС | Ростовская область | Мартыновский район | 10/0,4 кВ | 0.16 | 0.023 | 0
1831 | ВЛ 10кВ №15 ПС Мартыновская КТП 6142 | Производственное отделение "Восточные электрические сети", Мартыновский РЭС | Ростовская область | Мартыновский район | 10/0,4 кВ | 0.025 | 0.01 | 0
1832 | ВЛ 6 кВ №305 ПС "СМ-3" КТП 6465 | Производственное отделение "Восточные электрические сети", Мартыновский РЭС | Ростовская область | Мартыновский район | 10/0,4 кВ | 0.025 | 0.006 | 0.002
1833 | КТП-3109 ВЛ10 кВ №13 ПСАндреевская | Производственное отделение "Восточные электрические сети", Дубовский РЭС | Ростовская область | Дубовский район | 10/0,4 кВ | 0.25 | 0.206 | 0.206
1834 | КТП-3110 ВЛ-10 кВ №13 ПС Андреевская | Производственное отделение "Восточные электрические сети", Дубовский РЭС | Ростовская область | Дубовский район | 10/0,4 кВ | 0.16 | 0.085 | 0.085
1835 | КТП-3112 ВЛ-10 кВ №13 ПС Андреевская | Производственное отделение "Восточные электрические сети", Дубовский РЭС | Ростовская область | Дубовский район | 10/0,4 кВ | 0.04 | 0.019 | 0.019
1836 | КТП-3114 ВЛ-10 кВ №13 ПС Андреевская | Производственное отделение "Восточные электрические сети", Дубовский РЭС | Ростовская область | Дубовский район | 10/0,4 кВ | 0.1 | 0.083 | 0.083
1837 | КТП-3115 ВЛ-10 кВ №13 ПС Андреевская | Производственное отделение "Восточные электрические сети", Дубовский РЭС | Ростовская область | Дубовский район | 10/0,4 кВ | 0.063 | 0.06 | 0.06
1838 | КТП-3117 ВЛ-10 кВ №13 ПС Андреевская | Производственное отделение "Восточные электрические сети", Дубовский РЭС | Ростовская область | Дубовский район | 10/0,4 кВ | 0.25 | 0.211 | 0.211
1839 | КТП-3125 ВЛ-10 кВ №13 ПС Андреевская | Производственное отделение "Восточные электрические сети", Дубовский РЭС | Ростовская область | Дубовский район | 10/0,4 кВ | 0.063 | 0.052 | 0.052
1840 | КТП-3126 ВЛ-10кВ №13 ПС Андреевская | Производственное отделение "Восточные электрические сети", Дубовский РЭС | Ростовская область | Дубовский район | 10/0,4 кВ | 0.04 | 0.032 | 0.032
1841 | КТП-3522 ВЛ-10 кВ №13 ПС Андреевская | Производственное отделение "Восточные электрические сети", Дубовский РЭС | Ростовская область | Дубовский район | 10/0,4 кВ | 0.16 | 0.135 | 0.135
1842 | КТП-3531 ВЛ-10 кВ №13 ПС Андреевская | Производственное отделение "Восточные электрические сети", Дубовский РЭС | Ростовская область | Дубовский район | 10/0,4 кВ | 0.04 | 0.03 | 0.03
1843 | КТП-3141 ВЛ-10 кВ №3 ПС Андреевская | Производственное отделение "Восточные электрические сети", Дубовский РЭС | Ростовская область | Дубовский район | 10/0,4 кВ | 0.04 | 0.019 | 0.019
1844 | КТП-3142 ВЛ-10 кВ №3 ПС Андреевская | Производственное отделение "Восточные электрические сети", Дубовский РЭС | Ростовская область | Дубовский район | 10/0,4 кВ | 0.063 | 0.031 | 0.031
1845 | СТП -3143 ВЛ-10 кВ №3 ПС Андреевская | Производственное отделение "Восточные электрические сети", Дубовский РЭС | Ростовская область | Дубовский район | 10/0,4 кВ | 0.01 | 0.007 | 0.007
1846 | КТП-3145 ВЛ-10 кВ №3 ПС Андреевская | Производственное отделение "Восточные электрические сети", Дубовский РЭС | Ростовская область | Дубовский район | 10/0,4 кВ | 0.04 | 0.032 | 0.032
1847 | КТП-3147 ВЛ-10 кВ №3 ПС Андреевская | Производственное отделение "Восточные электрические сети", Дубовский РЭС | Ростовская область | Дубовский район | 10/0,4 кВ | 0.1 | 0.082 | 0.082
1848 | СТП -3148 ВЛ-10 кВ №3 ПС Андреевская | Производственное отделение "Восточные электрические сети", Дубовский РЭС | Ростовская область | Дубовский район | 10/0,4 кВ | 0.01 | 0.008 | 0.008
1849 | КТП-3149 ВЛ-10 кВ №3 ПС Андреевская | Производственное отделение "Восточные электрические сети", Дубовский РЭС | Ростовская область | Дубовский район | 10/0,4 кВ | 0.025 | 0.017 | 0.017
1850 | КТП-3150 ВЛ-10 кВ №3 ПС Андреевская | Производственное отделение "Восточные электрические сети", Дубовский РЭС | Ростовская область | Дубовский район | 10/0,4 кВ | 0.04 | 0.032 | 0.032
1851 | КТП-3151 ВЛ-10 кВ №3 ПС Андреевская | Производственное отделение "Восточные электрические сети", Дубовский РЭС | Ростовская область | Дубовский район | 10/0,4 кВ | 0.1 | 0.019 | 0.019
1852 | КТП-3152 ВЛ-10 кВ №3 ПС Андреевская | Производственное отделение "Восточные электрические сети", Дубовский РЭС | Ростовская область | Дубовский район | 10/0,4 кВ | 0.04 | 0.019 | 0.019
1853 | КТП-3135 ВЛ-10 кВ №7 ПС Андреевская | Производственное отделение "Восточные электрические сети", Дубовский РЭС | Ростовская область | Дубовский район | 10/0,4 кВ | 0.16 | 0.031 | 0.031
1854 | КТП-3138 ВЛ-10 кВ №7 ПС Андреевская | Производственное отделение "Восточные электрические сети", Дубовский РЭС | Ростовская область | Дубовский район | 10/0,4 кВ | 0.16 | 0.15 | 0.15
1855 | КТП-3139 ВЛ-10 кВ №7 ПС Андреевская | Производственное отделение "Восточные электрические сети", Дубовский РЭС | Ростовская область | Дубовский район | 10/0,4 кВ | 0.25 | 0.138 | 0.138
1856 | КТП-3140 ВЛ-10 кВ №7 ПС Андреевская | Производственное отделение "Восточные электрические сети", Дубовский РЭС | Ростовская область | Дубовский район | 10/0,4 кВ | 0.06 | 0.032 | 0.032
1857 | КТП-3161 ВЛ-10 кВ №8 ПС Андреевская | Производственное отделение "Восточные электрические сети", Дубовский РЭС | Ростовская область | Дубовский район | 10/0,4 кВ | 0.04 | 0.033 | 0.033
1858 | КТП-3162 ВЛ-10 кВ №8 ПС Андреевская | Производственное отделение "Восточные электрические сети", Дубовский РЭС | Ростовская область | Дубовский район | 10/0,4 кВ | 0.04 | 0.02 | 0.02
1859 | КТП-3163 ВЛ-10 кВ №8 ПС Андреевская | Производственное отделение "Восточные электрические сети", Дубовский РЭС | Ростовская область | Дубовский район | 10/0,4 кВ | 0.04 | 0.032 | 0.032
1860 | КТП-3164 ВЛ-10 кВ №8 ПС Андреевская | Производственное отделение "Восточные электрические сети", Дубовский РЭС | Ростовская область | Дубовский район | 10/0,4 кВ | 0.04 | 0.019 | 0.019
1861 | КТП-3165 ВЛ-10 кВ №8 ПС Андреевская | Производственное отделение "Восточные электрические сети", Дубовский РЭС | Ростовская область | Дубовский район | 10/0,4 кВ | 0.1 | 0.082 | 0.082
1862 | КТП-3497 ВЛ-10 кВ №7 ПС Вербовая | Производственное отделение "Восточные электрические сети", Дубовский РЭС | Ростовская область | Дубовский район | 10/0,4 кВ | 0.1 | 0.084 | 0.084
1863 | КТП-3354 ВЛ-10кВ №4 ПС Вербовая | Производственное отделение "Восточные электрические сети", Дубовский РЭС | Ростовская область | Дубовский район | 10/0,4 кВ | 0.16 | 0.133 | 0.133
1864 | КТП-3357 ВЛ-10кВ №4 ПС Вербовая | Производственное отделение "Восточные электрические сети", Дубовский РЭС | Ростовская область | Дубовский район | 10/0,4 кВ | 0.1 | 0.09 | 0.09
1865 | КТП-3358 ВЛ-10кВ №4 ПС Вербовая | Производственное отделение "Восточные электрические сети", Дубовский РЭС | Ростовская область | Дубовский район | 10/0,4 кВ | 0.1 | 0.081 | 0.081
1866 | КТП-3359 ВЛ-10кВ №4 ПС Вербовая | Производственное отделение "Восточные электрические сети", Дубовский РЭС | Ростовская область | Дубовский район | 10/0,4 кВ | 0.1 | 0.082 | 0.082
1867 | КТП-3360 ВЛ-10кВ №4 ПС Вербовая | Производственное отделение "Восточные электрические сети", Дубовский РЭС | Ростовская область | Дубовский район | 10/0,4 кВ | 0.1 | 0.078 | 0.078
1868 | КТП-3368 ВЛ-10кВ №4 ПС Вербовая | Производственное отделение "Восточные электрические сети", Дубовский РЭС | Ростовская область | Дубовский район | 10/0,4 кВ | 0.1 | 0.083 | 0.083
1869 | КТП-3434 ВЛ-10кВ №4 ПС Вербовая | Производственное отделение "Восточные электрические сети", Дубовский РЭС | Ростовская область | Дубовский район | 10/0,4 кВ | 0.25 | 0.134 | 0.134
1870 | КТП-3413 ВЛ-10кВ №4 ПС Вербовая | Производственное отделение "Восточные электрические сети", Дубовский РЭС | Ростовская область | Дубовский район | 10/0,4 кВ | 0.063 | 0.015 | 0.015
1871 | КТП-3319 ВЛ-10 кВ №5 ПС Вербовая | Производственное отделение "Восточные электрические сети", Дубовский РЭС | Ростовская область | Дубовский район | 10/0,4 кВ | 0.063 | 0.033 | 0.033
1872 | КТП-3321 ВЛ-10 кВ №5 ПС Вербовая | Производственное отделение "Восточные электрические сети", Дубовский РЭС | Ростовская область | Дубовский район | 10/0,4 кВ | 0.025 | 0.02 | 0.02
1873 | КТП-3324 ВЛ-10 кВ №5 ПС Вербовая | Производственное отделение "Восточные электрические сети", Дубовский РЭС | Ростовская область | Дубовский район | 10/0,4 кВ | 0.1 | 0.08 | 0.08
1874 | КТП-3325 ВЛ-10 кВ №5 ПС Вербовая | Производственное отделение "Восточные электрические сети", Дубовский РЭС | Ростовская область | Дубовский район | 10/0,4 кВ | 0.025 | 0.021 | 0.021
1875 | КТП-3326 ВЛ-10 кВ №5 ПС Вербовая | Производственное отделение "Восточные электрические сети", Дубовский РЭС | Ростовская область | Дубовский район | 10/0,4 кВ | 0.063 | 0.053 | 0.053
1876 | КТП-3327 ВЛ-10 кВ №5 ПС Вербовая | Производственное отделение "Восточные электрические сети", Дубовский РЭС | Ростовская область | Дубовский район | 10/0,4 кВ | 0.025 | 0.01 | 0.01
1877 | КТП-3328 ВЛ-10 кВ №5 ПС Вербовая | Производственное отделение "Восточные электрические сети", Дубовский РЭС | Ростовская область | Дубовский район | 10/0,4 кВ | 0.025 | 0.019 | 0.019
1878 | КТП-3329 ВЛ-10 кВ №5 ПС Вербовая | Производственное отделение "Восточные электрические сети", Дубовский РЭС | Ростовская область | Дубовский район | 10/0,4 кВ | 0.025 | 0.02 | 0.02
1879 | КТП-3330 ВЛ-10 кВ №5 ПС Вербовая | Производственное отделение "Восточные электрические сети", Дубовский РЭС | Ростовская область | Дубовский район | 10/0,4 кВ | 0.025 | 0.013 | 0.013
1880 | КТП-3331 ВЛ-10 кВ №5 ПС Вербовая | Производственное отделение "Восточные электрические сети", Дубовский РЭС | Ростовская область | Дубовский район | 10/0,4 кВ | 0.063 | 0.041 | 0.041
1881 | КТП-3334 ВЛ-10 кВ №5 ПС Вербовая | Производственное отделение "Восточные электрические сети", Дубовский РЭС | Ростовская область | Дубовский район | 10/0,4 кВ | 0.025 | 0.01 | 0.01
1882 | КТП-3335 ВЛ-10 кВ №5 ПС Вербовая | Производственное отделение "Восточные электрические сети", Дубовский РЭС | Ростовская область | Дубовский район | 10/0,4 кВ | 0.025 | 0.01 | 0.01
1883 | КТП-3337 ВЛ-10 кВ №5 ПС Вербовая | Производственное отделение "Восточные электрические сети", Дубовский РЭС | Ростовская область | Дубовский район | 10/0,4 кВ | 0.025 | 0.01 | 0.01
1884 | КТП-3338 ВЛ-10 кВ №5 ПС Вербовая | Производственное отделение "Восточные электрические сети", Дубовский РЭС | Ростовская область | Дубовский район | 10/0,4 кВ | 0.025 | 0.021 | 0.021
1885 | КТП-3339 ВЛ-10 кВ №5 ПС Вербовая | Производственное отделение "Восточные электрические сети", Дубовский РЭС | Ростовская область | Дубовский район | 10/0,4 кВ | 0.025 | 0.01 | 0.01
1886 | КТП-3340 ВЛ-10 кВ №5 ПС Вербовая | Производственное отделение "Восточные электрические сети", Дубовский РЭС | Ростовская область | Дубовский район | 10/0,4 кВ | 0.04 | 0.032 | 0.032
1887 | КТП-3341 ВЛ-10 кВ №5 ПС Вербовая | Производственное отделение "Восточные электрические сети", Дубовский РЭС | Ростовская область | Дубовский район | 10/0,4 кВ | 0.025 | 0.01 | 0.01
1888 | КТП-3430 ВЛ-10 кВ №5 ПС Вербовая | Производственное отделение "Восточные электрические сети", Дубовский РЭС | Ростовская область | Дубовский район | 10/0,4 кВ | 0.063 | 0.021 | 0.021
1889 | КТП-3498 ВЛ-10 кВ №5 ПС Вербовая | Производственное отделение "Восточные электрические сети", Дубовский РЭС | Ростовская область | Дубовский район | 10/0,4 кВ | 0.04 | 0.032 | 0.032
1890 | КТП-3546 ВЛ-10кВ №5 ПС Вербовая | Производственное отделение "Восточные электрические сети", Дубовский РЭС | Ростовская область | Дубовский район | 10/0,4 кВ | 0.025 | 0.01 | 0.01
1891 | КТП-3355 ВЛ-10кВ №5 ПС Вербовая | Производственное отделение "Восточные электрические сети", Дубовский РЭС | Ростовская область | Дубовский район | 10/0,4 кВ | 0.025 | 0.01 | 0.01
1892 | КТП-3557 ВЛ-10кВ №24 ПС Жуковская | Производственное отделение "Восточные электрические сети", Дубовский РЭС | Ростовская область | Дубовский район | 10/0,4 кВ | 0.1 | 0.001 | 0.001
1893 | КТП-3342 ВЛ-10 кВ №7 ПС Вербовая | Производственное отделение "Восточные электрические сети", Дубовский РЭС | Ростовская область | Дубовский район | 10/0,4 кВ | 0.1 | 0.021 | 0.021
1894 | КТП-3344 ВЛ-10 кВ №7 ПС Вербовая | Производственное отделение "Восточные электрические сети", Дубовский РЭС | Ростовская область | Дубовский район | 10/0,4 кВ | 0.063 | 0.051 | 0.051
1895 | КТП-3345 ВЛ-10 кВ №7 ПС Вербовая | Производственное отделение "Восточные электрические сети", Дубовский РЭС | Ростовская область | Дубовский район | 10/0,4 кВ | 0.063 | 0.006 | 0.006
1896 | КТП-3346 ВЛ-10 кВ №7 ПС Вербовая | Производственное отделение "Восточные электрические сети", Дубовский РЭС | Ростовская область | Дубовский район | 10/0,4 кВ | 0.025 | 0.02 | 0.02
1897 | КТП-3347 ВЛ-10 кВ №7 ПС Вербовая | Производственное отделение "Восточные электрические сети", Дубовский РЭС | Ростовская область | Дубовский район | 10/0,4 кВ | 0.1 | 0.078 | 0.078
1898 | КТП-3348 ВЛ-10 кВ №7 ПС Вербовая | Производственное отделение "Восточные электрические сети", Дубовский РЭС | Ростовская область | Дубовский район | 10/0,4 кВ | 0.025 | 0.01 | 0.01
1899 | КТП-3349 ВЛ-10 кВ №7 ПС Вербовая | Производственное отделение "Восточные электрические сети", Дубовский РЭС | Ростовская область | Дубовский район | 10/0,4 кВ | 0.025 | 0.01 | 0.01
1900 | КТП-3350 ВЛ-10 кВ №7 ПС Вербовая | Производственное отделение "Восточные электрические сети", Дубовский РЭС | Ростовская область | Дубовский район | 10/0,4 кВ | 0.025 | 0.02 | 0.02
1901 | КТП-3351 ВЛ-10 кВ №7 ПС Вербовая | Производственное отделение "Восточные электрические сети", Дубовский РЭС | Ростовская область | Дубовский район | 10/0,4 кВ | 0.1 | 0.084 | 0.084
1902 | КТП-3352 ВЛ-10 кВ №7 ПС Вербовая | Производственное отделение "Восточные электрические сети", Дубовский РЭС | Ростовская область | Дубовский район | 10/0,4 кВ | 0.025 | 0.02 | 0.02
1903 | КТП-3353 ВЛ-10 кВ №7 ПС Вербовая | Производственное отделение "Восточные электрические сети", Дубовский РЭС | Ростовская область | Дубовский район | 10/0,4 кВ | 0.025 | 0.019 | 0.019
1904 | КТП-3429 ВЛ-10кВ №7 ПС Вербовая | Производственное отделение "Восточные электрические сети", Дубовский РЭС | Ростовская область | Дубовский район | 10/0,4 кВ | 0.025 | 0.02 | 0.02
1905 | КТП-3483 ВЛ-10 кВ №7 ПС Вербовая | Производственное отделение "Восточные электрические сети", Дубовский РЭС | Ростовская область | Дубовский район | 10/0,4 кВ | 0.04 | 0.025 | 0.025
1906 | КТП-3157 ВЛ-10 кВ №12пс Гуреевская | Производственное отделение "Восточные электрические сети", Дубовский РЭС | Ростовская область | Дубовский район | 10/0,4 кВ | 0.1 | 0.083 | 0.083
1907 | КТП-3508 ВЛ-10кВ №12 ПС Гуреевская | Производственное отделение "Восточные электрические сети", Дубовский РЭС | Ростовская область | Дубовский район | 10/0,4 кВ | 0.25 | 0.205 | 0.205
1908 | КТП-3158 ВЛ-10 кВ № 14 ПС Гуреевская | Производственное отделение "Восточные электрические сети", Дубовский РЭС | Ростовская область | Дубовский район | 10/0,4 кВ | 0.04 | 0.02 | 0.02
1909 | КТП-3159 ВЛ-10 кВ № 14 ПС Гуреевская | Производственное отделение "Восточные электрические сети", Дубовский РЭС | Ростовская область | Дубовский район | 10/0,4 кВ | 0.04 | 0.029 | 0.029
1910 | КТП-3160 ВЛ-10 кВ № 14 ПС Гуреевская | Производственное отделение "Восточные электрические сети", Дубовский РЭС | Ростовская область | Дубовский район | 10/0,4 кВ | 0.04 | 0.027 | 0.027
1911 | КТП-3154 ВЛ-10 кВ №7 ПС Гуреевская | Производственное отделение "Восточные электрические сети", Дубовский РЭС | Ростовская область | Дубовский район | 10/0,4 кВ | 0.16 | 0.12 | 0.12
1912 | КТП-3155 ВЛ-10 кВ №7 ПС Гуреевская | Производственное отделение "Восточные электрические сети", Дубовский РЭС | Ростовская область | Дубовский район | 10/0,4 кВ | 0.25 | 0.204 | 0.204
1913 | КТП-3156 ВЛ-10 кВ №7 ПС Гуреевская | Производственное отделение "Восточные электрические сети", Дубовский РЭС | Ростовская область | Дубовский район | 10/0,4 кВ | 0.16 | 0.127 | 0.127
1914 | КТП-3011 ВЛ-10 кВ №17 ПС Дубовская | Производственное отделение "Восточные электрические сети", Дубовский РЭС | Ростовская область | Дубовский район | 10/0,4 кВ | 0.04 | 0.029 | 0.029
1915 | КТП-3053 ВЛ-10 кВ №17 ПС Дубовская | Производственное отделение "Восточные электрические сети", Дубовский РЭС | Ростовская область | Дубовский район | 10/0,4 кВ | 0.04 | 0.03 | 0.03
1916 | КТП-3054 ВЛ-10 кВ №17 ПС Дубовская | Производственное отделение "Восточные электрические сети", Дубовский РЭС | Ростовская область | Дубовский район | 10/0,4 кВ | 0.063 | 0.051 | 0.051
1917 | КТП-3055 ВЛ-10 кВ №17 ПС Дубовская | Производственное отделение "Восточные электрические сети", Дубовский РЭС | Ростовская область | Дубовский район | 10/0,4 кВ | 0.025 | 0.021 | 0.021
1918 | КТП-3056 ВЛ-10 кВ №17 ПС Дубовская | Производственное отделение "Восточные электрические сети", Дубовский РЭС | Ростовская область | Дубовский район | 10/0,4 кВ | 0.025 | 0.02 | 0.02
1919 | КТП-3058 ВЛ-10 кВ №17 ПС Дубовская | Производственное отделение "Восточные электрические сети", Дубовский РЭС | Ростовская область | Дубовский район | 10/0,4 кВ | 0.25 | 0.186 | 0.186
1920 | КТП-3059 ВЛ-10 кВ №17 ПС Дубовская | Производственное отделение "Восточные электрические сети", Дубовский РЭС | Ростовская область | Дубовский район | 10/0,4 кВ | 0.1 | 0.031 | 0.031
1921 | КТП-3060 ВЛ-10 кВ №17 ПС Дубовская | Производственное отделение "Восточные электрические сети", Дубовский РЭС | Ростовская область | Дубовский район | 10/0,4 кВ | 0.04 | 0.032 | 0.032
1922 | КТП-3061 ВЛ-10кВ №17 ПС Дубовская | Производственное отделение "Восточные электрические сети", Дубовский РЭС | Ростовская область | Дубовский район | 10/0,4 кВ | 0.1 | 0.026 | 0.026
1923 | КТП-3063 ВЛ-10 кВ №17 ПС Дубовская | Производственное отделение "Восточные электрические сети", Дубовский РЭС | Ростовская область | Дубовский район | 10/0,4 кВ | 0.16 | 0.129 | 0.129
1924 | КТП-3065 ВЛ-10 кВ №17 ПС Дубовская | Производственное отделение "Восточные электрические сети", Дубовский РЭС | Ростовская область | Дубовский район | 10/0,4 кВ | 0.063 | 0.02 | 0.02
1925 | КТП-3066 ВЛ-10 кВ №17 ПС Дубовская | Производственное отделение "Восточные электрические сети", Дубовский РЭС | Ростовская область | Дубовский район | 10/0,4 кВ | 0.16 | 0.131 | 0.131
1926 | КТП-3069 ВЛ-10 кВ №17 ПС Дубовская | Производственное отделение "Восточные электрические сети", Дубовский РЭС | Ростовская область | Дубовский район | 10/0,4 кВ | 0.1 | 0.039 | 0.039
1927 | КТП-3070 ВЛ-10 кВ №17 ПС Дубовская | Производственное отделение "Восточные электрические сети", Дубовский РЭС | Ростовская область | Дубовский район | 10/0,4 кВ | 0.025 | 0.02 | 0.02
1928 | КТП-3071 ВЛ-10 кВ №17 ПС Дубовская | Производственное отделение "Восточные электрические сети", Дубовский РЭС | Ростовская область | Дубовский район | 10/0,4 кВ | 0.063 | 0.051 | 0.051
1929 | КТП-3072 ВЛ-10 кВ №17 ПС Дубовская | Производственное отделение "Восточные электрические сети", Дубовский РЭС | Ростовская область | Дубовский район | 10/0,4 кВ | 0.063 | 0.052 | 0.052
1930 | КТП-3073 ВЛ-10 кВ №17 ПС Дубовская | Производственное отделение "Восточные электрические сети", Дубовский РЭС | Ростовская область | Дубовский район | 10/0,4 кВ | 0.04 | 0.034 | 0.034
1931 | КТП-3075 ВЛ-10 кВ №17 ПС Дубовская | Производственное отделение "Восточные электрические сети", Дубовский РЭС | Ростовская область | Дубовский район | 10/0,4 кВ | 0.025 | 0.01 | 0.01
1932 | КТП-3486 ВЛ-10 кВ №17 ПС Дубовская | Производственное отделение "Восточные электрические сети", Дубовский РЭС | Ростовская область | Дубовский район | 10/0,4 кВ | 0.1 | 0.076 | 0.076
1933 | КТП-3487 ВЛ-10 кВ №17 ПС Дубовская | Производственное отделение "Восточные электрические сети", Дубовский РЭС | Ростовская область | Дубовский район | 10/0,4 кВ | 0.025 | 0.019 | 0.019
1934 | КТП-3074 ВЛ-10 кВ №19 ПС Дубовская | Производственное отделение "Восточные электрические сети", Дубовский РЭС | Ростовская область | Дубовский район | 10/0,4 кВ | 0.063 | 0.052 | 0.052
1935 | КТП-3094 ВЛ-10 кВ №19 ПС Дубовская | Производственное отделение "Восточные электрические сети", Дубовский РЭС | Ростовская область | Дубовский район | 10/0,4 кВ | 0.025 | 0.019 | 0.019
1936 | КТП-3096 ВЛ-10 кВ №19 ПС Дубовская | Производственное отделение "Восточные электрические сети", Дубовский РЭС | Ростовская область | Дубовский район | 10/0,4 кВ | 0.16 | 0.076 | 0.076
1937 | КТП-3098 ВЛ-10 кВ №19 ПС Дубовская | Производственное отделение "Восточные электрические сети", Дубовский РЭС | Ростовская область | Дубовский район | 10/0,4 кВ | 0.04 | 0.033 | 0.033
1938 | КТП-3100 ВЛ-10 кВ №19 ПС Дубовская | Производственное отделение "Восточные электрические сети", Дубовский РЭС | Ростовская область | Дубовский район | 10/0,4 кВ | 0.1 | 0.078 | 0.078
1939 | КТП-3086 ВЛ-10 кВ №3 ПС Дубовская | Производственное отделение "Восточные электрические сети", Дубовский РЭС | Ростовская область | Дубовский район | 10/0,4 кВ | 0.063 | 0.018 | 0.018
1940 | КТП-3087 ВЛ-10 кВ №3 ПС Дубовская | Производственное отделение "Восточные электрические сети", Дубовский РЭС | Ростовская область | Дубовский район | 10/0,4 кВ | 0.16 | 0.127 | 0.127
1941 | КТП-3088 ВЛ-10кВ №3 ПС Дубовская | Производственное отделение "Восточные электрические сети", Дубовский РЭС | Ростовская область | Дубовский район | 10/0,4 кВ | 0.16 | 0.084 | 0.084
1942 | КТП-3089 ВЛ-10 кВ №3 ПС Дубовская | Производственное отделение "Восточные электрические сети", Дубовский РЭС | Ростовская область | Дубовский район | 10/0,4 кВ | 0.04 | 0.016 | 0.016
1943 | КТП-3090 ВЛ-10 кВ №3 ПС Дубовская | Производственное отделение "Восточные электрические сети", Дубовский РЭС | Ростовская область | Дубовский район | 10/0,4 кВ | 0.04 | 0.032 | 0.032
1944 | СТП -3092 ВЛ-10 кВ №3 ПС Дубовская | Производственное отделение "Восточные электрические сети", Дубовский РЭС | Ростовская область | Дубовский район | 10/0,4 кВ | 0.01 | 0.007 | 0.007
1945 | КТП-3425 ВЛ-10 кВ №5 ПС Железнодорожная | Производственное отделение "Восточные электрические сети", Дубовский РЭС | Ростовская область | Дубовский район | 10/0,4 кВ | 0.01 | 0.005 | 0.005
1946 | КТП-3510 ВЛ-10 кВ №3 ПС Дубовская | Производственное отделение "Восточные электрические сети", Дубовский РЭС | Ростовская область | Дубовский район | 10/0,4 кВ | 0.4 | 0.336 | 0.336
1947 | КТП-3437 ВЛ-10кВ №5 ПС Дубовская | Производственное отделение "Восточные электрические сети", Дубовский РЭС | Ростовская область | Дубовский район | 10/0,4 кВ | 0.25 | 0.212 | 0.212
1948 | КТП-3438 ВЛ-10кВ №5 ПС Дубовская | Производственное отделение "Восточные электрические сети", Дубовский РЭС | Ростовская область | Дубовский район | 10/0,4 кВ | 0.16 | 0.133 | 0.133
1949 | КТП-3001 ВЛ-10 кВ №2 ПС Железнодорожная | Производственное отделение "Восточные электрические сети", Дубовский РЭС | Ростовская область | Дубовский район | 10/0,4 кВ | 0.04 | 0.032 | 0.032
1950 | КТП-3002 ВЛ-10 кВ №2 ПС Железнодорожная | Производственное отделение "Восточные электрические сети", Дубовский РЭС | Ростовская область | Дубовский район | 10/0,4 кВ | 0.04 | 0.031 | 0.031
1951 | КТП-3003 ВЛ-10 кВ №2 ПС Железнодорожная | Производственное отделение "Восточные электрические сети", Дубовский РЭС | Ростовская область | Дубовский район | 10/0,4 кВ | 0.025 | 0.021 | 0.021
1952 | КТП-3004 ВЛ-10 кВ №2 ПС Железнодорожная | Производственное отделение "Восточные электрические сети", Дубовский РЭС | Ростовская область | Дубовский район | 10/0,4 кВ | 0.04 | 0.032 | 0.032
1953 | КТП-3005 ВЛ-10кВ №5 ПС Железнодорожная | Производственное отделение "Восточные электрические сети", Дубовский РЭС | Ростовская область | Дубовский район | 10/0,4 кВ | 0.04 | 0.023 | 0.023
1954 | КТП-3006 ВЛ-10 кВ №2 ПС Железнодорожная | Производственное отделение "Восточные электрические сети", Дубовский РЭС | Ростовская область | Дубовский район | 10/0,4 кВ | 0.16 | 0.051 | 0.051
1955 | КТП-3007 ВЛ-10 кВ №2 ПС Железнодорожная | Производственное отделение "Восточные электрические сети", Дубовский РЭС | Ростовская область | Дубовский район | 10/0,4 кВ | 0.1 | 0.08 | 0.08
1956 | КТП-3008 ВЛ-10 кВ №2 ПС Железнодорожная | Производственное отделение "Восточные электрические сети", Дубовский РЭС | Ростовская область | Дубовский район | 10/0,4 кВ | 0.04 | 0.032 | 0.032
1957 | КТП-3010 ВЛ-10 кВ №2 ПС Железнодорожная | Производственное отделение "Восточные электрические сети", Дубовский РЭС | Ростовская область | Дубовский район | 10/0,4 кВ | 0.025 | 0.017 | 0.017
1958 | КТП-3020 ВЛ-10 кВ №2 ПС Железнодорожная | Производственное отделение "Восточные электрические сети", Дубовский РЭС | Ростовская область | Дубовский район | 10/0,4 кВ | 0.063 | 0.053 | 0.053
1959 | КТП-3023 ВЛ-10 кВ №2 ПС Железнодорожная | Производственное отделение "Восточные электрические сети", Дубовский РЭС | Ростовская область | Дубовский район | 10/0,4 кВ | 0.025 | 0.01 | 0.01
1960 | КТП-3076 ВЛ-10 кВ №5 ПС Железнодорожная | Производственное отделение "Восточные электрические сети", Дубовский РЭС | Ростовская область | Дубовский район | 10/0,4 кВ | 0.063 | 0.026 | 0.026
1961 | СТП -3093 ВЛ-10 кВ №5 ПС Железнодорожная | Производственное отделение "Восточные электрические сети", Дубовский РЭС | Ростовская область | Дубовский район | 10/0,4 кВ | 0.01 | 0.005 | 0.005
1962 | КТП-3024 ВЛ-10кВ №7 ПС Железнодорожная | Производственное отделение "Восточные электрические сети", Дубовский РЭС | Ростовская область | Дубовский район | 10/0,4 кВ | 0.1 | 0.082 | 0.082
1963 | КТП-3025 ВЛ-10кВ №7 ПС Железнодорожная | Производственное отделение "Восточные электрические сети", Дубовский РЭС | Ростовская область | Дубовский район | 10/0,4 кВ | 0.16 | 0.083 | 0.083
1964 | КТП-3026 ВЛ-10кВ №7 ПС Железнодорожная | Производственное отделение "Восточные электрические сети", Дубовский РЭС | Ростовская область | Дубовский район | 10/0,4 кВ | 0.06 | 0.05 | 0.05
1965 | КТП-3028 ВЛ-10кВ №7 ПС Железнодорожная | Производственное отделение "Восточные электрические сети", Дубовский РЭС | Ростовская область | Дубовский район | 10/0,4 кВ | 0.16 | 0.145 | 0.145
1966 | КТП-3029 ВЛ-10 кВ №7 ПС Железнодорожная | Производственное отделение "Восточные электрические сети", Дубовский РЭС | Ростовская область | Дубовский район | 10/0,4 кВ | 0.16 | 0.129 | 0.129
1967 | КТП-3030 ВЛ-10кВ №7 ПС Железнодорожная | Производственное отделение "Восточные электрические сети", Дубовский РЭС | Ростовская область | Дубовский район | 10/0,4 кВ | 0.25 | 0.209 | 0.209
1968 | КТП-3031 ВЛ-10кВ №7 ПС Железнодорожная | Производственное отделение "Восточные электрические сети", Дубовский РЭС | Ростовская область | Дубовский район | 10/0,4 кВ | 0.04 | 0.011 | 0.011
1969 | КТП-3033 ВЛ-10кВ №7 ПС Железнодорожная | Производственное отделение "Восточные электрические сети", Дубовский РЭС | Ростовская область | Дубовский район | 10/0,4 кВ | 0.06 | 0.053 | 0.053
1970 | КТП-3035 ВЛ-10кВ №7 ПС Железнодорожная | Производственное отделение "Восточные электрические сети", Дубовский РЭС | Ростовская область | Дубовский район | 10/0,4 кВ | 0.1 | 0.084 | 0.084
1971 | КТП-3036 ВЛ-10кВ №7 ПС Железнодорожная | Производственное отделение "Восточные электрические сети", Дубовский РЭС | Ростовская область | Дубовский район | 10/0,4 кВ | 0.06 | 0.03 | 0.03
1972 | КТП-3037 ВЛ-10кВ №7 ПС Железнодорожная | Производственное отделение "Восточные электрические сети", Дубовский РЭС | Ростовская область | Дубовский район | 10/0,4 кВ | 0.04 | 0.034 | 0.034
1973 | КТП-3420 ВЛ-10кВ №7 ПС Железнодорожная | Производственное отделение "Восточные электрические сети", Дубовский РЭС | Ростовская область | Дубовский район | 10/0,4 кВ | 0.16 | 0.079 | 0.079
1974 | КТП-3422 ВЛ-10кВ №7 ПС Железнодорожная | Производственное отделение "Восточные электрические сети", Дубовский РЭС | Ростовская область | Дубовский район | 10/0,4 кВ | 0.25 | 0.127 | 0.127
1975 | СТП-3467 ВЛ-10 кВ №7 ПС Железнодорожная | Производственное отделение "Восточные электрические сети", Дубовский РЭС | Ростовская область | Дубовский район | 10/0,4 кВ | 0.01 | 0.006 | 0.006
1976 | КТП-3039 ВЛ-10 кВ №9 ПС Железнодорожная | Производственное отделение "Восточные электрические сети", Дубовский РЭС | Ростовская область | Дубовский район | 10/0,4 кВ | 0.1 | 0.078 | 0.078
1977 | КТП-3366 ВЛ-10кВ №10 ПС Жуковская | Производственное отделение "Восточные электрические сети", Дубовский РЭС | Ростовская область | Дубовский район | 10/0,4 кВ | 0.025 | 0.02 | 0.02
1978 | КТП-3370 ВЛ-10 кВ №10 ПС Жуковская | Производственное отделение "Восточные электрические сети", Дубовский РЭС | Ростовская область | Дубовский район | 10/0,4 кВ | 0.1 | 0.059 | 0.059
1979 | КТП-3371 ВЛ-10 кВ №10 ПС Жуковская | Производственное отделение "Восточные электрические сети", Дубовский РЭС | Ростовская область | Дубовский район | 10/0,4 кВ | 0.063 | 0.053 | 0.053
1980 | КТП-3372 ВЛ-10 кВ №10 ПС Жуковская | Производственное отделение "Восточные электрические сети", Дубовский РЭС | Ростовская область | Дубовский район | 10/0,4 кВ | 0.025 | 0.01 | 0.01
1981 | КТП-3373 ВЛ-10 кВ №10 ПС Жуковская | Производственное отделение "Восточные электрические сети", Дубовский РЭС | Ростовская область | Дубовский район | 10/0,4 кВ | 0.063 | 0.053 | 0.053
1982 | КТП-3374 ВЛ-10кВ №10 ПС Жуковская | Производственное отделение "Восточные электрические сети", Дубовский РЭС | Ростовская область | Дубовский район | 10/0,4 кВ | 0.025 | 0.02 | 0.02
1983 | КТП-3394 ВЛ-10кВ №10 ПС Жуковская | Производственное отделение "Восточные электрические сети", Дубовский РЭС | Ростовская область | Дубовский район | 10/0,4 кВ | 0.025 | 0.02 | 0.02
1984 | КТП-3441 ВЛ-10 кВ №10 ПС Жуковская | Производственное отделение "Восточные электрические сети", Дубовский РЭС | Ростовская область | Дубовский район | 10/0,4 кВ | 0.025 | 0.01 | 0.01
1985 | КТП-3392 ВЛ-10кВф14пс Жуковская | Производственное отделение "Восточные электрические сети", Дубовский РЭС | Ростовская область | Дубовский район | 10/0,4 кВ | 0.16 | 0.13 | 0.13
1986 | КТП3395 ВЛ-10кВф14пс Жуковская | Производственное отделение "Восточные электрические сети", Дубовский РЭС | Ростовская область | Дубовский район | 10/0,4 кВ | 0.16 | 0.083 | 0.083
1987 | КТП-3396 ВЛ-10кВф14пс Жуковская | Производственное отделение "Восточные электрические сети", Дубовский РЭС | Ростовская область | Дубовский район | 10/0,4 кВ | 0.16 | 0.081 | 0.081
1988 | КТП-3397 ВЛ-10 кВф14пс Жуковская | Производственное отделение "Восточные электрические сети", Дубовский РЭС | Ростовская область | Дубовский район | 10/0,4 кВ | 0.16 | 0.06 | 0.06
1989 | КТП-3442 ВЛ-10 кВф14пс Жуковская | Производственное отделение "Восточные электрические сети", Дубовский РЭС | Ростовская область | Дубовский район | 10/0,4 кВ | 0.1 | 0.029 | 0.029
1990 | КТП-3398 ВЛ-10 кВ №22пс Жуковская | Производственное отделение "Восточные электрические сети", Дубовский РЭС | Ростовская область | Дубовский район | 10/0,4 кВ | 0.1 | 0.081 | 0.081
1991 | КТП-3399 ВЛ-10 кВ №22пс Жуковская | Производственное отделение "Восточные электрические сети", Дубовский РЭС | Ростовская область | Дубовский район | 10/0,4 кВ | 0.25 | 0.09 | 0.09
1992 | КТП-3400 ВЛ-10 кВ №22пс Жуковская | Производственное отделение "Восточные электрические сети", Дубовский РЭС | Ростовская область | Дубовский район | 10/0,4 кВ | 0.1 | 0.093 | 0.093
1993 | КТП-3401 ВЛ-10 кВ №14пс Жуковская | Производственное отделение "Восточные электрические сети", Дубовский РЭС | Ростовская область | Дубовский район | 10/0,4 кВ | 0.16 | 0.124 | 0.124
1994 | КТП-3403 ВЛ-10 кВ №22пс Жуковская | Производственное отделение "Восточные электрические сети", Дубовский РЭС | Ростовская область | Дубовский район | 10/0,4 кВ | 0.1 | 0.076 | 0.076
1995 | КТП-3404 ВЛ-10кВ №22 ПС Жуковская | Производственное отделение "Восточные электрические сети", Дубовский РЭС | Ростовская область | Дубовский район | 10/0,4 кВ | 0.25 | 0.03 | 0.03
1996 | КТП-3405 ВЛ-10 кВ №22пс Жуковская | Производственное отделение "Восточные электрические сети", Дубовский РЭС | Ростовская область | Дубовский район | 10/0,4 кВ | 0.16 | 0.046 | 0.046
1997 | КТП-3507 ВЛ-10 кВ №22пс Жуковская | Производственное отделение "Восточные электрические сети", Дубовский РЭС | Ростовская область | Дубовский район | 10/0,4 кВ | 0.06 | 0.047 | 0.047
1998 | КТП-3402 ВЛ-10 кВ №24 ПС Жуковская | Производственное отделение "Восточные электрические сети", Дубовский РЭС | Ростовская область | Дубовский район | 10/0,4 кВ | 0.16 | 0.093 | 0.093
1999 | КТП-3406 ВЛ-10 кВ №24 ПС Жуковская | Производственное отделение "Восточные электрические сети", Дубовский РЭС | Ростовская область | Дубовский район | 10/0,4 кВ | 0.16 | 0.074 | 0.074
2000 | КТП-3407 ВЛ-10 кВ №24 ПС Жуковская | Производственное отделение "Восточные электрические сети", Дубовский РЭС | Ростовская область | Дубовский район | 10/0,4 кВ | 0.025 | 0.01 | 0.01
2001 | КТП-3408 ВЛ-10 кВ №24 ПС Жуковская | Производственное отделение "Восточные электрические сети", Дубовский РЭС | Ростовская область | Дубовский район | 10/0,4 кВ | 0.063 | 0.05 | 0.05
2002 | КТП-3409 ВЛ-10 кВ №24 ПС Жуковская | Производственное отделение "Восточные электрические сети", Дубовский РЭС | Ростовская область | Дубовский район | 10/0,4 кВ | 0.1 | 0.046 | 0.046
2003 | КТП-3411 ВЛ-10 кВ №24 ПС Жуковская | Производственное отделение "Восточные электрические сети", Дубовский РЭС | Ростовская область | Дубовский район | 10/0,4 кВ | 0.063 | 0.031 | 0.031
2004 | КТП-3417 ВЛ-10 кВ №24 ПС Жуковская | Производственное отделение "Восточные электрические сети", Дубовский РЭС | Ростовская область | Дубовский район | 10/0,4 кВ | 0.1 | 0.03 | 0.03
2005 | КТП-3418 ВЛ-10 кВ №24 ПС Жуковская | Производственное отделение "Восточные электрические сети", Дубовский РЭС | Ростовская область | Дубовский район | 10/0,4 кВ | 0.1 | 0.03 | 0.03
2006 | КТП-3361 ВЛ-10 кВ №6 ПС Жуковская | Производственное отделение "Восточные электрические сети", Дубовский РЭС | Ростовская область | Дубовский район | 10/0,4 кВ | 0.04 | 0.03 | 0.03
2007 | КТП-3362 ВЛ-10 кВ №6 ПС Жуковская | Производственное отделение "Восточные электрические сети", Дубовский РЭС | Ростовская область | Дубовский район | 10/0,4 кВ | 0.063 | 0.05 | 0.05
2008 | КТП-3363 ВЛ-10 кВ №6 ПС Жуковская | Производственное отделение "Восточные электрические сети", Дубовский РЭС | Ростовская область | Дубовский район | 10/0,4 кВ | 0.063 | 0.018 | 0.018
2009 | КТП-3365 ВЛ-10 кВ №6 ПС Жуковская | Производственное отделение "Восточные электрические сети", Дубовский РЭС | Ростовская область | Дубовский район | 10/0,4 кВ | 0.04 | 0.032 | 0.032
2010 | КТП-3367 ВЛ-10 кВ №6 ПС Жуковская | Производственное отделение "Восточные электрические сети", Дубовский РЭС | Ростовская область | Дубовский район | 10/0,4 кВ | 0.063 | 0.051 | 0.051
2011 | КТП-3410 ВЛ-10 кВ №24 ПС Жуковская | Производственное отделение "Восточные электрические сети", Дубовский РЭС | Ростовская область | Дубовский район | 10/0,4 кВ | 0.1 | 0.084 | 0.084
2012 | КТП-3186 ВЛ-10кВ №1 ПС Комиссаровская | Производственное отделение "Восточные электрические сети", Дубовский РЭС | Ростовская область | Дубовский район | 10/0,4 кВ | 0.1 | 0.081 | 0.081
2013 | КТП-3188 ВЛ-10кВ №1 ПС Комиссаровская | Производственное отделение "Восточные электрические сети", Дубовский РЭС | Ростовская область | Дубовский район | 10/0,4 кВ | 0.04 | 0.033 | 0.033
2014 | КТП-3189 ВЛ-10кВ №1 ПС Комиссаровская | Производственное отделение "Восточные электрические сети", Дубовский РЭС | Ростовская область | Дубовский район | 10/0,4 кВ | 0.04 | 0.033 | 0.033
2015 | КТП-3192 ВЛ-10кВ №1 ПС Комиссаровская | Производственное отделение "Восточные электрические сети", Дубовский РЭС | Ростовская область | Дубовский район | 10/0,4 кВ | 0.025 | 0.021 | 0.021
2016 | КТП-3194 ВЛ-10кВ №1 ПС Комиссаровская | Производственное отделение "Восточные электрические сети", Дубовский РЭС | Ростовская область | Дубовский район | 10/0,4 кВ | 0.04 | 0.02 | 0.02
2017 | КТП-3195 ВЛ-10 кВ №1 ПС Комиссаровская | Производственное отделение "Восточные электрические сети", Дубовский РЭС | Ростовская область | Дубовский район | 10/0,4 кВ | 0.04 | 0.004 | 0.004
2018 | КТП-3228 ВЛ-10 кВ №10 ПС Комиссаровская | Производственное отделение "Восточные электрические сети", Дубовский РЭС | Ростовская область | Дубовский район | 10/0,4 кВ | 0.04 | 0 | 0
2019 | КТП-3229 ВЛ-10 кВ №10 ПС Комиссаровская | Производственное отделение "Восточные электрические сети", Дубовский РЭС | Ростовская область | Дубовский район | 10/0,4 кВ | 0.025 | 0.021 | 0.021
2020 | КТП-3230 ВЛ-10 кВ №10 ПС Комиссаровская | Производственное отделение "Восточные электрические сети", Дубовский РЭС | Ростовская область | Дубовский район | 10/0,4 кВ | 0.04 | 0.021 | 0.021
2021 | КТП-3234 ВЛ-10 кВ №10 ПС Комиссаровская | Производственное отделение "Восточные электрические сети", Дубовский РЭС | Ростовская область | Дубовский район | 10/0,4 кВ | 0.1 | 0.083 | 0.083
2022 | КТП-3235 ВЛ-10 кВ №10 ПС Комиссаровская | Производственное отделение "Восточные электрические сети", Дубовский РЭС | Ростовская область | Дубовский район | 10/0,4 кВ | 0.063 | 0.052 | 0.052
2023 | КТП-3236 ВЛ-10 кВ №10 ПС Комиссаровская | Производственное отделение "Восточные электрические сети", Дубовский РЭС | Ростовская область | Дубовский район | 10/0,4 кВ | 0.04 | 0.03 | 0.03
2024 | КТП-3237 ВЛ-10 кВ №10 ПС Комиссаровская | Производственное отделение "Восточные электрические сети", Дубовский РЭС | Ростовская область | Дубовский район | 10/0,4 кВ | 0.025 | 0.021 | 0.021
2025 | КТП-3427 ВЛ-10 кВ №10 ПС Комиссаровская | Производственное отделение "Восточные электрические сети", Дубовский РЭС | Ростовская область | Дубовский район | 10/0,4 кВ | 0.04 | 0.034 | 0.034
2026 | КТП-3196 ВЛ-10 кВ №2 ПС Комиссаровская | Производственное отделение "Восточные электрические сети", Дубовский РЭС | Ростовская область | Дубовский район | 10/0,4 кВ | 0.16 | 0.043 | 0.043
2027 | КТП-3197 ВЛ-10 кВ №2 ПС Комиссаровская | Производственное отделение "Восточные электрические сети", Дубовский РЭС | Ростовская область | Дубовский район | 10/0,4 кВ | 0.063 | 0.037 | 0.037
2028 | КТП-3200 ВЛ-10 кВ №2 ПС Комиссаровская | Производственное отделение "Восточные электрические сети", Дубовский РЭС | Ростовская область | Дубовский район | 10/0,4 кВ | 0.1 | 0.085 | 0.085
2029 | КТП-3201 ВЛ-10 кВ №2 ПС Комиссаровская | Производственное отделение "Восточные электрические сети", Дубовский РЭС | Ростовская область | Дубовский район | 10/0,4 кВ | 0.063 | 0.051 | 0.051
2030 | КТП-3202 ВЛ-10 кВ №2 ПС Комиссаровская | Производственное отделение "Восточные электрические сети", Дубовский РЭС | Ростовская область | Дубовский район | 10/0,4 кВ | 0.16 | 0 | 0
2031 | КТП-3203 ВЛ-10 кВ №2 ПС Комиссаровская | Производственное отделение "Восточные электрические сети", Дубовский РЭС | Ростовская область | Дубовский район | 10/0,4 кВ | 0.25 | 0.181 | 0.181
2032 | КТП-3204 ВЛ-10 кВ №2 ПС Комиссаровская | Производственное отделение "Восточные электрические сети", Дубовский РЭС | Ростовская область | Дубовский район | 10/0,4 кВ | 0.1 | 0.083 | 0.083
2033 | КТП-3458 ВЛ-10 кВ №2 ПС Комиссаровская | Производственное отделение "Восточные электрические сети", Дубовский РЭС | Ростовская область | Дубовский район | 10/0,4 кВ | 0.063 | 0.049 | 0.049
2034 | КТП-3459 ВЛ-10 кВ №2 ПС Комиссаровская | Производственное отделение "Восточные электрические сети", Дубовский РЭС | Ростовская область | Дубовский район | 10/0,4 кВ | 0.4 | 0.335 | 0.335
2035 | КТП-3472 ВЛ-10 кВ №2 ПС Комиссаровская | Производственное отделение "Восточные электрические сети", Дубовский РЭС | Ростовская область | Дубовский район | 10/0,4 кВ | 0.16 | 0.055 | 0.055
2036 | КТП-3209 ВЛ-10 кВ №7 ПС Комиссаровская | Производственное отделение "Восточные электрические сети", Дубовский РЭС | Ростовская область | Дубовский район | 10/0,4 кВ | 0.1 | 0.053 | 0.053
2037 | КТП-3210 ВЛ-10 кВ №7 ПС Комиссаровская | Производственное отделение "Восточные электрические сети", Дубовский РЭС | Ростовская область | Дубовский район | 10/0,4 кВ | 0.025 | 0.011 | 0.011
2038 | КТП-3212 ВЛ-10 кВ №7 ПС Комиссаровская | Производственное отделение "Восточные электрические сети", Дубовский РЭС | Ростовская область | Дубовский район | 10/0,4 кВ | 0.04 | 0.021 | 0.021
2039 | КТП-3213 ВЛ-10 кВ №7 ПС Комиссаровская | Производственное отделение "Восточные электрические сети", Дубовский РЭС | Ростовская область | Дубовский район | 10/0,4 кВ | 0.04 | 0.033 | 0.033
2040 | КТП-3215 ВЛ-10 кВ №7 ПС Комиссаровская | Производственное отделение "Восточные электрические сети", Дубовский РЭС | Ростовская область | Дубовский район | 10/0,4 кВ | 0.063 | 0.018 | 0.018
2041 | КТП-3217 ВЛ-10 кВ №7 ПС Комиссаровская | Производственное отделение "Восточные электрические сети", Дубовский РЭС | Ростовская область | Дубовский район | 10/0,4 кВ | 0.06 | 0.047 | 0.047
2042 | КТП-3218 ВЛ-10 кВ №8 ПС Комиссаровская | Производственное отделение "Восточные электрические сети", Дубовский РЭС | Ростовская область | Дубовский район | 10/0,4 кВ | 0.063 | 0.03 | 0.03
2043 | КТП-3219 ВЛ-10 кВ №8 ПС Комиссаровская | Производственное отделение "Восточные электрические сети", Дубовский РЭС | Ростовская область | Дубовский район | 10/0,4 кВ | 0.16 | 0.132 | 0.132
2044 | КТП-3220 ВЛ-10 кВ №8 ПС Комиссаровская | Производственное отделение "Восточные электрические сети", Дубовский РЭС | Ростовская область | Дубовский район | 10/0,4 кВ | 0.04 | 0.034 | 0.034
2045 | КТП-3221 ВЛ-10 кВ №8 ПС Комиссаровская | Производственное отделение "Восточные электрические сети", Дубовский РЭС | Ростовская область | Дубовский район | 10/0,4 кВ | 0.025 | 0.021 | 0.021
2046 | КТП-3222 ВЛ-10кВ №8 ПС Комиссаровская | Производственное отделение "Восточные электрические сети", Дубовский РЭС | Ростовская область | Дубовский район | 10/0,4 кВ | 0.063 | 0.052 | 0.052
2047 | КТП-3223 ВЛ-10 кВ №8 ПС Комиссаровская | Производственное отделение "Восточные электрические сети", Дубовский РЭС | Ростовская область | Дубовский район | 10/0,4 кВ | 0.04 | 0.033 | 0.033
2048 | КТП-3224 ВЛ-10 кВ №8 ПС Комиссаровская | Производственное отделение "Восточные электрические сети", Дубовский РЭС | Ростовская область | Дубовский район | 10/0,4 кВ | 0.1 | 0.029 | 0.029
2049 | КТП-3301 ВЛ-10 кВ №8 ПС Комиссаровская | Производственное отделение "Восточные электрические сети", Дубовский РЭС | Ростовская область | Дубовский район | 10/0,4 кВ | 0.025 | 0.01 | 0.01
2050 | КТП-3303 ВЛ-10 кВ №8 ПС Комиссаровская | Производственное отделение "Восточные электрические сети", Дубовский РЭС | Ростовская область | Дубовский район | 10/0,4 кВ | 0.025 | 0.01 | 0.01
2051 | КТП-3304 ВЛ-10 кВ №8 ПС Комиссаровская | Производственное отделение "Восточные электрические сети", Дубовский РЭС | Ростовская область | Дубовский район | 10/0,4 кВ | 0.063 | 0.034 | 0.034
2052 | КТП-3377 ВЛ-10 кВ №4 ПС Малая Лучка | Производственное отделение "Восточные электрические сети", Дубовский РЭС | Ростовская область | Дубовский район | 10/0,4 кВ | 0.025 | 0.019 | 0.019
2053 | КТП-3378 ВЛ-10 кВ №4 ПС Малая Лучка | Производственное отделение "Восточные электрические сети", Дубовский РЭС | Ростовская область | Дубовский район | 10/0,4 кВ | 0.025 | 0.02 | 0.02
2054 | КТП-3379 ВЛ-10 кВ №4 ПС Малая Лучка | Производственное отделение "Восточные электрические сети", Дубовский РЭС | Ростовская область | Дубовский район | 10/0,4 кВ | 0.16 | 0.127 | 0.127
2055 | КТП-3380 ВЛ-10кВ №4 ПС Малая Лучка | Производственное отделение "Восточные электрические сети", Дубовский РЭС | Ростовская область | Дубовский район | 10/0,4 кВ | 0.1 | 0.078 | 0.078
2056 | КТП-3389 ВЛ-10 кВ №4 ПС Малая Лучка | Производственное отделение "Восточные электрические сети", Дубовский РЭС | Ростовская область | Дубовский район | 10/0,4 кВ | 0.025 | 0.01 | 0.01
2057 | КТП-3390 ВЛ-10 кВ №4 ПС Малая Лучка | Производственное отделение "Восточные электрические сети", Дубовский РЭС | Ростовская область | Дубовский район | 10/0,4 кВ | 0.025 | 0.01 | 0.01
2058 | КТП-3391 ВЛ-10 кВ №4 ПС Малая Лучка | Производственное отделение "Восточные электрические сети", Дубовский РЭС | Ростовская область | Дубовский район | 10/0,4 кВ | 0.025 | 0.01 | 0.01
2059 | КТП-3479 ВЛ-10 кВ №4 ПС Малая Лучка | Производственное отделение "Восточные электрические сети", Дубовский РЭС | Ростовская область | Дубовский район | 10/0,4 кВ | 0.025 | 0.02 | 0.02
2060 | КТП-3383 ВЛ-10 кВф5пс Малая Лучка | Производственное отделение "Восточные электрические сети", Дубовский РЭС | Ростовская область | Дубовский район | 10/0,4 кВ | 0.063 | 0.051 | 0.051
2061 | КТП-3384 ВЛ-10 кВф5пс Малая Лучка | Производственное отделение "Восточные электрические сети", Дубовский РЭС | Ростовская область | Дубовский район | 10/0,4 кВ | 0.063 | 0.03 | 0.03
2062 | КТП-3426 ВЛ-10 кВф5пс Малая Лучка | Производственное отделение "Восточные электрические сети", Дубовский РЭС | Ростовская область | Дубовский район | 10/0,4 кВ | 0.1 | 0.048 | 0.048
2063 | КТП-3428 ВЛ-10 кВ №5 ПС Малая Лучка | Производственное отделение "Восточные электрические сети", Дубовский РЭС | Ростовская область | Дубовский район | 10/0,4 кВ | 0.1 | 0.046 | 0.046
2064 | КТП-3382 ВЛ-10 кВф6пс Малая Лучка | Производственное отделение "Восточные электрические сети", Дубовский РЭС | Ростовская область | Дубовский район | 10/0,4 кВ | 0.16 | 0.129 | 0.129
2065 | КТП-3385 ВЛ-10 кВф6пс Малая Лучка | Производственное отделение "Восточные электрические сети", Дубовский РЭС | Ростовская область | Дубовский район | 10/0,4 кВ | 0.16 | 0.127 | 0.127
2066 | КТП-3387 ВЛ-10 кВф6пс Малая Лучка | Производственное отделение "Восточные электрические сети", Дубовский РЭС | Ростовская область | Дубовский район | 10/0,4 кВ | 0.25 | 0.2 | 0.2
2067 | КТП-3388 ВЛ-10 кВф6пс Малая Лучка | Производственное отделение "Восточные электрические сети", Дубовский РЭС | Ростовская область | Дубовский район | 10/0,4 кВ | 0.1 | 0.077 | 0.077
2068 | КТП-3444 ВЛ-10кВ №6 ПС Малая Лучка | Производственное отделение "Восточные электрические сети", Дубовский РЭС | Ростовская область | Дубовский район | 10/0,4 кВ | 0.1 | 0.084 | 0.084
2069 | КТП-3445 ВЛ-10кВ №6 ПС Малая Лучка | Производственное отделение "Восточные электрические сети", Дубовский РЭС | Ростовская область | Дубовский район | 10/0,4 кВ | 0.16 | 0 | 0
2070 | КТП-3255 ВЛ-10 кВ №5 ПС Мирная | Производственное отделение "Восточные электрические сети", Дубовский РЭС | Ростовская область | Дубовский район | 10/0,4 кВ | 0.04 | 0.023 | 0.023
2071 | КТП-3256 ВЛ-10 кВ №5 ПС Мирная | Производственное отделение "Восточные электрические сети", Дубовский РЭС | Ростовская область | Дубовский район | 10/0,4 кВ | 0.04 | 0.021 | 0.021
2072 | КТП-3257 ВЛ-10 кВ №5 ПС Мирная | Производственное отделение "Восточные электрические сети", Дубовский РЭС | Ростовская область | Дубовский район | 10/0,4 кВ | 0.025 | 0.01 | 0.01
2073 | КТП-3258 ВЛ-10 кВ №5 ПС Мирная | Производственное отделение "Восточные электрические сети", Дубовский РЭС | Ростовская область | Дубовский район | 10/0,4 кВ | 0.04 | 0.006 | 0.006
2074 | КТП-3259 ВЛ-10 кВ №5 ПС Мирная | Производственное отделение "Восточные электрические сети", Дубовский РЭС | Ростовская область | Дубовский район | 10/0,4 кВ | 0.025 | 0.01 | 0.01
2075 | КТП-3260 ВЛ-10 кВ №5 ПС Мирная | Производственное отделение "Восточные электрические сети", Дубовский РЭС | Ростовская область | Дубовский район | 10/0,4 кВ | 0.04 | 0.03 | 0.03
2076 | КТП-3277 ВЛ-10кВ №7 ПС Мирная | Производственное отделение "Восточные электрические сети", Дубовский РЭС | Ростовская область | Дубовский район | 10/0,4 кВ | 0.16 | 0.112 | 0.112
2077 | КТП-3305 ВЛ-10 кВ №7 ПС Мирная | Производственное отделение "Восточные электрические сети", Дубовский РЭС | Ростовская область | Дубовский район | 10/0,4 кВ | 0.16 | 0.014 | 0.014
2078 | КТП-3306 ВЛ-10 кВ №7 ПС Мирная | Производственное отделение "Восточные электрические сети", Дубовский РЭС | Ростовская область | Дубовский район | 10/0,4 кВ | 0.1 | 0.024 | 0.024
2079 | КТП-3310 ВЛ-10 кВ №7 ПС Мирная | Производственное отделение "Восточные электрические сети", Дубовский РЭС | Ростовская область | Дубовский район | 10/0,4 кВ | 0.1 | 0.063 | 0.063
2080 | КТП-3313 ВЛ-10 кВ №7 ПС Мирная | Производственное отделение "Восточные электрические сети", Дубовский РЭС | Ростовская область | Дубовский район | 10/0,4 кВ | 0.1 | 0.077 | 0.077
2081 | КТП-3423 ВЛ-10кВ №7 ПС Мирная | Производственное отделение "Восточные электрические сети", Дубовский РЭС | Ростовская область | Дубовский район | 10/0,4 кВ | 0.16 | 0.075 | 0.075
2082 | КТП-3447 ВЛ-10 кВ №7 ПС Мирная | Производственное отделение "Восточные электрические сети", Дубовский РЭС | Ростовская область | Дубовский район | 10/0,4 кВ | 0.25 | 0.143 | 0.143
2083 | КТП-3465 ВЛ-10 кВ №7 ПС Мирная | Производственное отделение "Восточные электрические сети", Дубовский РЭС | Ростовская область | Дубовский район | 10/0,4 кВ | 0.1 | 0.025 | 0.025
2084 | КТП-3273 ВЛ-10 кВ №8 ПС Мирная | Производственное отделение "Восточные электрические сети", Дубовский РЭС | Ростовская область | Дубовский район | 10/0,4 кВ | 0.025 | 0.02 | 0.02
2085 | КТП-3274 ВЛ-10 кВ №8 ПС Мирная | Производственное отделение "Восточные электрические сети", Дубовский РЭС | Ростовская область | Дубовский район | 10/0,4 кВ | 0.04 | 0.021 | 0.021
2086 | КТП-3315 ВЛ-10 кВ №8 ПС Мирная | Производственное отделение "Восточные электрические сети", Дубовский РЭС | Ростовская область | Дубовский район | 10/0,4 кВ | 0.025 | 0.01 | 0.01
2087 | КТП-3318 ВЛ-10 кВ №8 ПС Мирная | Производственное отделение "Восточные электрические сети", Дубовский РЭС | Ростовская область | Дубовский район | 10/0,4 кВ | 0.04 | 0.022 | 0.022
2088 | КТП-3488 ВЛ-10 кВ №8 ПС Мирная | Производственное отделение "Восточные электрические сети", Дубовский РЭС | Ростовская область | Дубовский район | 10/0,4 кВ | 0.04 | 0.021 | 0.021
2089 | КТП-3239 ВЛ-10 кВ №1 ПС Присальская | Производственное отделение "Восточные электрические сети", Дубовский РЭС | Ростовская область | Дубовский район | 10/0,4 кВ | 0.04 | 0.018 | 0.018
2090 | КТП-3244 ВЛ-10 кВ №1 ПС Присальская | Производственное отделение "Восточные электрические сети", Дубовский РЭС | Ростовская область | Дубовский район | 10/0,4 кВ | 0.025 | 0.019 | 0.019
2091 | КТП-3245 ВЛ-10 кВ №1 ПС Присальская | Производственное отделение "Восточные электрические сети", Дубовский РЭС | Ростовская область | Дубовский район | 10/0,4 кВ | 0.025 | 0.021 | 0.021
2092 | КТП-3246 ВЛ-10 кВ №1 ПС Присальская | Производственное отделение "Восточные электрические сети", Дубовский РЭС | Ростовская область | Дубовский район | 10/0,4 кВ | 0.025 | 0.01 | 0.01
2093 | КТП-3247 ВЛ-10 кВ №1 ПС Присальская | Производственное отделение "Восточные электрические сети", Дубовский РЭС | Ростовская область | Дубовский район | 10/0,4 кВ | 0.025 | 0.01 | 0.01
2094 | КТП-3469 ВЛ-10 кВ №1 ПС Присальская | Производственное отделение "Восточные электрические сети", Дубовский РЭС | Ростовская область | Дубовский район | 10/0,4 кВ | 0.25 | 0.21 | 0.21
2095 | КТП-3268 ВЛ-10 кВ №13 ПС Присальская | Производственное отделение "Восточные электрические сети", Дубовский РЭС | Ростовская область | Дубовский район | 10/0,4 кВ | 0.16 | 0.083 | 0.083
2096 | КТП-3270 ВЛ-10 кВ №13 ПС Присальская | Производственное отделение "Восточные электрические сети", Дубовский РЭС | Ростовская область | Дубовский район | 10/0,4 кВ | 0.04 | 0.034 | 0.034
2097 | КТП-3271 ВЛ-10 кВ №13 ПС Присальская | Производственное отделение "Восточные электрические сети", Дубовский РЭС | Ростовская область | Дубовский район | 10/0,4 кВ | 0.025 | 0.01 | 0.01
2098 | КТП-3262 ВЛ-10 кВ №2 ПС Присальская | Производственное отделение "Восточные электрические сети", Дубовский РЭС | Ростовская область | Дубовский район | 10/0,4 кВ | 0.16 | 0.171 | 0.171
2099 | КТП-3263 ВЛ-10 кВ №2 ПС Присальская | Производственное отделение "Восточные электрические сети", Дубовский РЭС | Ростовская область | Дубовский район | 10/0,4 кВ | 0.16 | 0.071 | 0.071
2100 | КТП-3264 ВЛ-10 кВ №2 ПС Присальская | Производственное отделение "Восточные электрические сети", Дубовский РЭС | Ростовская область | Дубовский район | 10/0,4 кВ | 0.04 | 0.015 | 0.015
2101 | КТП-3266 ВЛ-10 кВ №2 ПС Присальская | Производственное отделение "Восточные электрические сети", Дубовский РЭС | Ростовская область | Дубовский район | 10/0,4 кВ | 0.1 | 0.084 | 0.084
2102 | КТП-3267 ВЛ-10 кВ №2 ПС Присальская | Производственное отделение "Восточные электрические сети", Дубовский РЭС | Ростовская область | Дубовский район | 10/0,4 кВ | 0.025 | 0.016 | 0.016
2103 | КТП-3300 ВЛ-10 кВ №2 ПС Присальская | Производственное отделение "Восточные электрические сети", Дубовский РЭС | Ростовская область | Дубовский район | 10/0,4 кВ | 0.16 | 0.038 | 0.038
2104 | КТП-3431 ВЛ-10 кВ №2 ПС Присальская | Производственное отделение "Восточные электрические сети", Дубовский РЭС | Ростовская область | Дубовский район | 10/0,4 кВ | 0.063 | 0.055 | 0.055
2105 | КТП-3432 ВЛ-10 кВ №2 ПС Присальская | Производственное отделение "Восточные электрические сети", Дубовский РЭС | Ростовская область | Дубовский район | 10/0,4 кВ | 0.16 | 0.085 | 0.085
2106 | КТП-3454 ВЛ-10кВ №2 ПС Присальская | Производственное отделение "Восточные электрические сети", Дубовский РЭС | Ростовская область | Дубовский район | 10/0,4 кВ | 0.1 | 0.02 | 0.02
2107 | КТП-3504 ВЛ-10 кВ №2 ПС Присальская | Производственное отделение "Восточные электрические сети", Дубовский РЭС | Ростовская область | Дубовский район | 10/0,4 кВ | 0.063 | 0.01 | 0.01
2108 | КТП-3505 ВЛ-10 кВ №2 ПС Присальская | Производственное отделение "Восточные электрические сети", Дубовский РЭС | Ростовская область | Дубовский район | 10/0,4 кВ | 0.25 | 0.027 | 0.027
2109 | КТП-3279 ВЛ-10 кВ №6 ПС Присальская | Производственное отделение "Восточные электрические сети", Дубовский РЭС | Ростовская область | Дубовский район | 10/0,4 кВ | 0.1 | 0.021 | 0.021
2110 | КТП-3281 ВЛ-10 кВ №6 ПС Присальская | Производственное отделение "Восточные электрические сети", Дубовский РЭС | Ростовская область | Дубовский район | 10/0,4 кВ | 0.025 | 0.021 | 0.021
2111 | КТП-3282 ВЛ-10 кВ №6 ПС Присальская | Производственное отделение "Восточные электрические сети", Дубовский РЭС | Ростовская область | Дубовский район | 10/0,4 кВ | 0.025 | 0.01 | 0.01
2112 | КТП-3284 ВЛ-10 кВ №6 ПС Присальская | Производственное отделение "Восточные электрические сети", Дубовский РЭС | Ростовская область | Дубовский район | 10/0,4 кВ | 0.025 | 0.019 | 0.019
2113 | КТП-3285 ВЛ-10 кВ №6 ПС Присальская | Производственное отделение "Восточные электрические сети", Дубовский РЭС | Ростовская область | Дубовский район | 10/0,4 кВ | 0.025 | 0.01 | 0.01
2114 | КТП-3287 ВЛ-10 кВ №6 ПС Присальская | Производственное отделение "Восточные электрические сети", Дубовский РЭС | Ростовская область | Дубовский район | 10/0,4 кВ | 0.025 | 0.02 | 0.02
2115 | КТП-3289 ВЛ-10 кВ №6 ПС Присальская | Производственное отделение "Восточные электрические сети", Дубовский РЭС | Ростовская область | Дубовский район | 10/0,4 кВ | 0.063 | 0.033 | 0.033
2116 | КТП-3290 ВЛ-10 кВ №6 ПС Присальская | Производственное отделение "Восточные электрические сети", Дубовский РЭС | Ростовская область | Дубовский район | 10/0,4 кВ | 0.025 | 0.01 | 0.01
2117 | КТП-3291 ВЛ-10 кВ №6 ПС Присальская | Производственное отделение "Восточные электрические сети", Дубовский РЭС | Ростовская область | Дубовский район | 10/0,4 кВ | 0.04 | 0.034 | 0.034
2118 | КТП-3292 ВЛ-10 кВ №6 ПС Присальская | Производственное отделение "Восточные электрические сети", Дубовский РЭС | Ростовская область | Дубовский район | 10/0,4 кВ | 0.04 | 0.03 | 0.03
2119 | КТП-3293 ВЛ-10 кВ №6 ПС Присальская | Производственное отделение "Восточные электрические сети", Дубовский РЭС | Ростовская область | Дубовский район | 10/0,4 кВ | 0.025 | 0.01 | 0.01
2120 | КТП-3478 ВЛ-10 кВ №6 ПС Присальская | Производственное отделение "Восточные электрические сети", Дубовский РЭС | Ростовская область | Дубовский район | 10/0,4 кВ | 0.025 | 0.02 | 0.02
2121 | КТП-3294 ВЛ-10 кВ №7 ПС Присальская | Производственное отделение "Восточные электрические сети", Дубовский РЭС | Ростовская область | Дубовский район | 10/0,4 кВ | 0.025 | 0.01 | 0.01
2122 | КТП-3295 ВЛ-10 кВ №7 ПС Присальская | Производственное отделение "Восточные электрические сети", Дубовский РЭС | Ростовская область | Дубовский район | 10/0,4 кВ | 0.01 | 0.008 | 0.008
2123 | КТП-3296 ВЛ-10 кВ №7 ПС Присальская | Производственное отделение "Восточные электрические сети", Дубовский РЭС | Ростовская область | Дубовский район | 10/0,4 кВ | 0.04 | 0.022 | 0.022
2124 | КТП-3297 ВЛ-10 кВ №7 ПС Присальская | Производственное отделение "Восточные электрические сети", Дубовский РЭС | Ростовская область | Дубовский район | 10/0,4 кВ | 0.04 | 0.008 | 0.008
2125 | КТП-3298 ВЛ-10 кВ №7 ПС Присальская | Производственное отделение "Восточные электрические сети", Дубовский РЭС | Ростовская область | Дубовский район | 10/0,4 кВ | 0.025 | 0.01 | 0.01
2126 | КТП-3299 ВЛ-10 кВ №7 ПС Присальская | Производственное отделение "Восточные электрические сети", Дубовский РЭС | Ростовская область | Дубовский район | 10/0,4 кВ | 0.04 | 0.032 | 0.032
2127 | КТП-3539 ВЛ-10 кВ №6ПС Присальская | Производственное отделение "Восточные электрические сети", Дубовский РЭС | Ростовская область | Дубовский район | 10/0,4 кВ | 0.063 | 0.025 | 0.025
2128 | КТП-3243 ВЛ-10 кВ №1 ПС Присальская | Производственное отделение "Восточные электрические сети", Дубовский РЭС | Ростовская область | Дубовский район | 10/0,4 кВ | 0.063 | 0.053 | 0.053
2129 | КТП-3413 ВЛ-10 кВ №16 ПС ПТФ | Производственное отделение "Восточные электрические сети", Дубовский РЭС | Ростовская область | Дубовский район | 10/0,4 кВ | 0.16 | 0.123 | 0.062
2130 | КТП-3414 ВЛ-10 кВ №16 ПС ПТФ | Производственное отделение "Восточные электрические сети", Дубовский РЭС | Ростовская область | Дубовский район | 10/0,4 кВ | 0.063 | 0.051 | 0.026
2131 | КТП-3415 ВЛ-10 кВ №16 ПС ПТФ | Производственное отделение "Восточные электрические сети", Дубовский РЭС | Ростовская область | Дубовский район | 10/0,4 кВ | 0.1 | 0.052 | 0.026
2132 | КТП-3416 ВЛ-10 кВ №16 ПС ПТФ | Производственное отделение "Восточные электрические сети", Дубовский РЭС | Ростовская область | Дубовский район | 10/0,4 кВ | 0.063 | 0.053 | 0.053
2133 | КТП-3166 ВЛ-10 кВ №5 ПС Семичная | Производственное отделение "Восточные электрические сети", Дубовский РЭС | Ростовская область | Дубовский район | 10/0,4 кВ | 0.063 | 0.052 | 0.052
2134 | КТП-3167 ВЛ-10 кВ №5 ПС Семичная | Производственное отделение "Восточные электрические сети", Дубовский РЭС | Ростовская область | Дубовский район | 10/0,4 кВ | 0.063 | 0.051 | 0.051
2135 | КТП-3171 ВЛ-10 кВ №5 ПС Семичная | Производственное отделение "Восточные электрические сети", Дубовский РЭС | Ростовская область | Дубовский район | 10/0,4 кВ | 0.1 | 0.03 | 0.03
2136 | КТП-3172 ВЛ-10кВ №5 ПС Семичная | Производственное отделение "Восточные электрические сети", Дубовский РЭС | Ростовская область | Дубовский район | 10/0,4 кВ | 0.063 | 0.032 | 0.032
2137 | КТП-3173 ВЛ-10кВ №5 ПС Семичная | Производственное отделение "Восточные электрические сети", Дубовский РЭС | Ростовская область | Дубовский район | 10/0,4 кВ | 0.04 | 0.017 | 0.017
2138 | КТП-3174 ВЛ-10 кВ №5 ПС Семичная | Производственное отделение "Восточные электрические сети", Дубовский РЭС | Ростовская область | Дубовский район | 10/0,4 кВ | 0.16 | 0.133 | 0.133
2139 | КТП-3521 ВЛ-10 кВ №5 ПС Семичная | Производственное отделение "Восточные электрические сети", Дубовский РЭС | Ростовская область | Дубовский район | 10/0,4 кВ | 0.063 | 0.033 | 0.033
2140 | КТП-3013 ВЛ-10 кВф7пс Семичная | Производственное отделение "Восточные электрические сети", Дубовский РЭС | Ростовская область | Дубовский район | 10/0,4 кВ | 0.1 | 0.03 | 0.03
2141 | КТП-3014 ВЛ-10 кВф7пс Семичная | Производственное отделение "Восточные электрические сети", Дубовский РЭС | Ростовская область | Дубовский район | 10/0,4 кВ | 0.16 | 0.08 | 0.08
2142 | КТП-3015 ВЛ-10 кВф7пс Семичная | Производственное отделение "Восточные электрические сети", Дубовский РЭС | Ростовская область | Дубовский район | 10/0,4 кВ | 0.063 | 0.052 | 0.052
2143 | КТП-3016 ВЛ-10 кВф7пс Семичная | Производственное отделение "Восточные электрические сети", Дубовский РЭС | Ростовская область | Дубовский район | 10/0,4 кВ | 0.025 | 0.01 | 0.01
2144 | КТП-3018 ВЛ-10 кВф7пс Семичная | Производственное отделение "Восточные электрические сети", Дубовский РЭС | Ростовская область | Дубовский район | 10/0,4 кВ | 0.025 | 0.01 | 0.01
2145 | КТП-3019 ВЛ-10 кВф7пс Семичная | Производственное отделение "Восточные электрические сети", Дубовский РЭС | Ростовская область | Дубовский район | 10/0,4 кВ | 0.04 | 0.034 | 0.034
2146 | КТП-3169 ВЛ-10 кВф7пс Семичная | Производственное отделение "Восточные электрические сети", Дубовский РЭС | Ростовская область | Дубовский район | 10/0,4 кВ | 0.1 | 0.072 | 0.072
2147 | КТП-3231 ВЛ-10 кВ №7 ПС Семичная | Производственное отделение "Восточные электрические сети", Дубовский РЭС | Ростовская область | Дубовский район | 10/0,4 кВ | 0.063 | 0.05 | 0.05
2148 | КТП-3480 ВЛ-10 кВф7пс Семичная | Производственное отделение "Восточные электрические сети", Дубовский РЭС | Ростовская область | Дубовский район | 10/0,4 кВ | 0.16 | 0.079 | 0.079
2149 | КТП-3520 ВЛ-10 кВ №7 ПС Семичная | Производственное отделение "Восточные электрические сети", Дубовский РЭС | Ростовская область | Дубовский район | 10/0,4 кВ | 0.063 | 0.051 | 0.051
2150 | КТП-3528 ВЛ-10 кВф7пс Семичная | Производственное отделение "Восточные электрические сети", Дубовский РЭС | Ростовская область | Дубовский район | 10/0,4 кВ | 0.16 | 0.133 | 0.133
2151 | КТП-3451 ВЛ-10 кВф7пс Семичная | Производственное отделение "Восточные электрические сети", Дубовский РЭС | Ростовская область | Дубовский район | 10/0,4 кВ | 0.04 | 0 | 0
2152 | КТП-3127 ВЛ-10 кВ №8 ПС Семичная | Производственное отделение "Восточные электрические сети", Дубовский РЭС | Ростовская область | Дубовский район | 10/0,4 кВ | 0.04 | 0.019 | 0.019
2153 | КТП-3129 ВЛ-10 кВ №8 ПС Семичная | Производственное отделение "Восточные электрические сети", Дубовский РЭС | Ростовская область | Дубовский район | 10/0,4 кВ | 0.025 | 0.02 | 0.02
2154 | КТП-3130 ВЛ-10 кВ №8 ПС Семичная | Производственное отделение "Восточные электрические сети", Дубовский РЭС | Ростовская область | Дубовский район | 10/0,4 кВ | 0.025 | 0.01 | 0.01
2155 | КТП-3131 ВЛ-10 кВ №8 ПС Семичная | Производственное отделение "Восточные электрические сети", Дубовский РЭС | Ростовская область | Дубовский район | 10/0,4 кВ | 0.025 | 0.01 | 0.01
2156 | КТП-3132 ВЛ-10 кВ №8 ПС Семичная | Производственное отделение "Восточные электрические сети", Дубовский РЭС | Ростовская область | Дубовский район | 10/0,4 кВ | 0.16 | 0.135 | 0.135
2157 | КТП-3175 ВЛ-10 кВ №1 ПС Эркетиновская | Производственное отделение "Восточные электрические сети", Дубовский РЭС | Ростовская область | Дубовский район | 10/0,4 кВ | 0.025 | 0.01 | 0.01
2158 | КТП-3176 ВЛ-10 кВ №1 ПС Эркетиновская | Производственное отделение "Восточные электрические сети", Дубовский РЭС | Ростовская область | Дубовский район | 10/0,4 кВ | 0.1 | 0.053 | 0.053
2159 | КТП-3177 ВЛ-10 кВ №1 ПС Эркетиновская | Производственное отделение "Восточные электрические сети", Дубовский РЭС | Ростовская область | Дубовский район | 10/0,4 кВ | 0.04 | 0.022 | 0.022
2160 | КТП-3178 ВЛ-10 кВ №1 ПС Эркетиновская | Производственное отделение "Восточные электрические сети", Дубовский РЭС | Ростовская область | Дубовский район | 10/0,4 кВ | 0.16 | 0.131 | 0.131
2161 | КТП-3185 ВЛ-10 кВ №1 ПС Эркетиновская | Производственное отделение "Восточные электрические сети", Дубовский РЭС | Ростовская область | Дубовский район | 10/0,4 кВ | 0.04 | 0.033 | 0.033
2162 | КТП-3502 ВЛ-10 кВ №1 ПС Эркетиновская | Производственное отделение "Восточные электрические сети", Дубовский РЭС | Ростовская область | Дубовский район | 10/0,4 кВ | 0.063 | 0.051 | 0.051
2163 | КТП-3519 ВЛ-10 кВ №1 ПС Эркетиновская | Производственное отделение "Восточные электрические сети", Дубовский РЭС | Ростовская область | Дубовский район | 10/0,4 кВ | 0.063 | 0.025 | 0.025
2164 | КТП-3537 ВЛ-10 кВ № 1 ПС Эркетиновская | Производственное отделение "Восточные электрические сети", Дубовский РЭС | Ростовская область | Дубовский район | 10/0,4 кВ | 0.1 | 0.084 | 0.084
2165 | КТП-3118 ВЛ-10 кВ №2 ПС Эркетиновская | Производственное отделение "Восточные электрические сети", Дубовский РЭС | Ростовская область | Дубовский район | 10/0,4 кВ | 0.04 | 0.032 | 0.032
2166 | КТП-3121 ВЛ-10 кВ №2 ПС Эркетиновская | Производственное отделение "Восточные электрические сети", Дубовский РЭС | Ростовская область | Дубовский район | 10/0,4 кВ | 0.04 | 0.034 | 0.034
2167 | КТП-3122 ВЛ-10 кВ №2 ПС Эркетиновская | Производственное отделение "Восточные электрические сети", Дубовский РЭС | Ростовская область | Дубовский район | 10/0,4 кВ | 0.04 | 0.033 | 0.033
2168 | КТП-3123 ВЛ-10 кВ №2 ПС Эркетиновская | Производственное отделение "Восточные электрические сети", Дубовский РЭС | Ростовская область | Дубовский район | 10/0,4 кВ | 0.1 | 0.051 | 0.051
2169 | КТП-3124 ВЛ-10 кВ №2 ПС Эркетиновская | Производственное отделение "Восточные электрические сети", Дубовский РЭС | Ростовская область | Дубовский район | 10/0,4 кВ | 0.025 | 0.01 | 0.01
2170 | КТП-3443 ВЛ-10 кВ №2 ПС Эркетиновская | Производственное отделение "Восточные электрические сети", Дубовский РЭС | Ростовская область | Дубовский район | 10/0,4 кВ | 0.1 | 0.053 | 0.053
2171 | КТП-3446 ВЛ-10 кВ №2 ПС Эркетиновская | Производственное отделение "Восточные электрические сети", Дубовский РЭС | Ростовская область | Дубовский район | 10/0,4 кВ | 0.04 | 0.034 | 0.034
2172 | КТП-3536 ВЛ-10 кВ №2 ПС Эркетин | Производственное отделение "Восточные электрические сети", Дубовский РЭС | Ростовская область | Дубовский район | 10/0,4 кВ | 0.025 | 0.019 | 0.019
2173 | КТП-3179 ВЛ-10 кВ №3 ПС Эркетиновская | Производственное отделение "Восточные электрические сети", Дубовский РЭС | Ростовская область | Дубовский район | 10/0,4 кВ | 0.1 | 0.083 | 0.083
2174 | КТП-3180 ВЛ-10 кВ №3 ПС Эркетиновская | Производственное отделение "Восточные электрические сети", Дубовский РЭС | Ростовская область | Дубовский район | 10/0,4 кВ | 0.1 | 0 | 0
2175 | КТП-3181 ВЛ-10 кВ №3 ПС Эркетиновская | Производственное отделение "Восточные электрические сети", Дубовский РЭС | Ростовская область | Дубовский район | 10/0,4 кВ | 0.1 | 0.049 | 0.049
2176 | КТП-3182 ВЛ-10 кВ №3 ПС Эркетиновская | Производственное отделение "Восточные электрические сети", Дубовский РЭС | Ростовская область | Дубовский район | 10/0,4 кВ | 0.04 | 0.028 | 0.028
2177 | КТП-3183 ВЛ-10 кВ №3 ПС Эркетиновская | Производственное отделение "Восточные электрические сети", Дубовский РЭС | Ростовская область | Дубовский район | 10/0,4 кВ | 0.04 | 0.024 | 0.024
2178 | КТП-3534 ВЛ-10 кВ №3 ПС Эркетиновская | Производственное отделение "Восточные электрические сети", Дубовский РЭС | Ростовская область | Дубовский район | 10/0,4 кВ | 0.1 | 0.03 | 0.03
2179 | КТП-3535 ВЛ-10кВ № 3 ПС Эркетиновская | Производственное отделение "Восточные электрические сети", Дубовский РЭС | Ростовская область | Дубовский район | 10/0,4 кВ | 0.16 | 0.132 | 0.132
2180 | КТП-3496 ВЛ-10 кВ №5 ПС Эркетиновская | Производственное отделение "Восточные электрические сети", Дубовский РЭС | Ростовская область | Дубовский район | 10/0,4 кВ | 0.04 | 0.033 | 0.033
2181 | ПС 110/35/10 Цимлянская ВЛ-10 №5 КТП 1555 | Производственное отделение "Восточные электрические сети", Цимлянский РЭС | Ростовская область | Цимлянский район | 10/0,4 кВ | 0.25 | 0.124 | 0.124
2182 | ПС 110/35/10 Цимлянская ВЛ-10 №5 КТП 1325 | Производственное отделение "Восточные электрические сети", Цимлянский РЭС | Ростовская область | Цимлянский район | 10/0,4 кВ | 0.4 | 0.2 | 0.2
2183 | ПС 110/35/10 Цимлянская ВЛ-10 №5 КТП 1328 | Производственное отделение "Восточные электрические сети", Цимлянский РЭС | Ростовская область | Цимлянский район | 10/0,4 кВ | 0.1 | 0.02 | 0.02
2184 | ПС 110/35/10 Цимлянская ВЛ-10 №5 КТП 1323 | Производственное отделение "Восточные электрические сети", Цимлянский РЭС | Ростовская область | Цимлянский район | 10/0,4 кВ | 0.16 | 0.05 | 0.035
2185 | ПС 110/35/10 Цимлянская ВЛ-10 №5 КТП 1336 | Производственное отделение "Восточные электрические сети", Цимлянский РЭС | Ростовская область | Цимлянский район | 10/0,4 кВ | 0.4 | 0.085 | 0.085
2186 | ПС 110/35/10 Цимлянская ВЛ-10 №5 КТП 1595 | Производственное отделение "Восточные электрические сети", Цимлянский РЭС | Ростовская область | Цимлянский район | 10/0,4 кВ | 0.1 | 0.02 | 0.02
2187 | ПС 110/35/10 Цимлянская ВЛ-10 №5 КТП 1335 | Производственное отделение "Восточные электрические сети", Цимлянский РЭС | Ростовская область | Цимлянский район | 10/0,4 кВ | 0.25 | 0.193 | 0.193
2188 | ПС 110/35/10 Цимлянская ВЛ-10 №24 КТП 1342 | Производственное отделение "Восточные электрические сети", Цимлянский РЭС | Ростовская область | Цимлянский район | 10/0,4 кВ | 0.16 | 0.132 | 0.132
2189 | ПС 110/35/10 Цимлянская ВЛ-10 №24 КТП 1166 | Производственное отделение "Восточные электрические сети", Цимлянский РЭС | Ростовская область | Цимлянский район | 10/0,4 кВ | 0.16 | 0.133 | 0.133
2190 | ПС 110/35/10 Цимлянская ВЛ-10 №24 КТП 1162 | Производственное отделение "Восточные электрические сети", Цимлянский РЭС | Ростовская область | Цимлянский район | 10/0,4 кВ | 0.1 | 0 | 0
2191 | ПС 110/35/10 Цимлянская ВЛ-10 №24 КТП 1158 | Производственное отделение "Восточные электрические сети", Цимлянский РЭС | Ростовская область | Цимлянский район | 10/0,4 кВ | 0.16 | 0.104 | 0.104
2192 | ПС 35/10 ЖБИ ВЛ-10 №2 КТП 1161 | Производственное отделение "Восточные электрические сети", Цимлянский РЭС | Ростовская область | Цимлянский район | 10/0,4 кВ | 0.063 | 0.025 | 0.025
2193 | ПС 110/35/10 Цимлянская ВЛ-10 №24 КТП 1157 | Производственное отделение "Восточные электрические сети", Цимлянский РЭС | Ростовская область | Цимлянский район | 10/0,4 кВ | 0.1 | 0.026 | 0.026
2194 | ПС 110/35/10 Цимлянская ВЛ-10 №24 КТП 1159 | Производственное отделение "Восточные электрические сети", Цимлянский РЭС | Ростовская область | Цимлянский район | 10/0,4 кВ | 0.25 | 0.175 | 0.175
2195 | ПС 110/35/10 Цимлянская ВЛ-10 №24 КТП 1165 | Производственное отделение "Восточные электрические сети", Цимлянский РЭС | Ростовская область | Цимлянский район | 10/0,4 кВ | 0.1 | 0.066 | 0.066
2196 | ПС 110/35/10 Цимлянская ВЛ-10 №24 КТП 1622 | Производственное отделение "Восточные электрические сети", Цимлянский РЭС | Ростовская область | Цимлянский район | 10/0,4 кВ | 0.1 | 0.062 | 0.062
2197 | ПС 110/35/10 Цимлянская ВЛ-10 №24 КТП 1163 | Производственное отделение "Восточные электрические сети", Цимлянский РЭС | Ростовская область | Цимлянский район | 10/0,4 кВ | 0.1 | 0.065 | 0.065
2198 | ПС 110/35/10 Цимлянская ВЛ-10 №24 КТП 1160 | Производственное отделение "Восточные электрические сети", Цимлянский РЭС | Ростовская область | Цимлянский район | 10/0,4 кВ | 0.1 | 0.085 | 0.085
2199 | ПС 110/35/10 Цимлянская ВЛ-10 №24 КТП 1164 | Производственное отделение "Восточные электрические сети", Цимлянский РЭС | Ростовская область | Цимлянский район | 10/0,4 кВ | 0.025 | 0.019 | 0.01
2200 | ПС 110/35/10 Цимлянская ВЛ-10 №24 КТП 1340 | Производственное отделение "Восточные электрические сети", Цимлянский РЭС | Ростовская область | Цимлянский район | 10/0,4 кВ | 0.025 | 0.015 | 0.008
2201 | ПС 110/35/10 Цимлянская ВЛ-10 №17 КТП 1400 | Производственное отделение "Восточные электрические сети", Цимлянский РЭС | Ростовская область | Цимлянский район | 10/0,4 кВ | 0.1 | 0.04 | 0.04
2202 | ПС 110/35/10 Цимлянская ВЛ-10 №17 КТП 1430 | Производственное отделение "Восточные электрические сети", Цимлянский РЭС | Ростовская область | Цимлянский район | 10/0,4 кВ | 0.16 | 0.041 | 0.041
2203 | ПС 110/35/10 Цимлянская ВЛ-10 №17 КТП 1623 | Производственное отделение "Восточные электрические сети", Цимлянский РЭС | Ростовская область | Цимлянский район | 10/0,4 кВ | 0.1 | 0.064 | 0.032
2204 | ПС 110/35/10 Цимлянская ВЛ-10 №17 КТП 1373 | Производственное отделение "Восточные электрические сети", Цимлянский РЭС | Ростовская область | Цимлянский район | 10/0,4 кВ | 0.1 | 0.052 | 0.026
2205 | ПС 110/35/10 Цимлянская ВЛ-10 №17 КТП 1368 | Производственное отделение "Восточные электрические сети", Цимлянский РЭС | Ростовская область | Цимлянский район | 10/0,4 кВ | 0.16 | 0.115 | 0.058
2206 | ПС 110/35/10 Цимлянская ВЛ-10 №17 КТП 1406 | Производственное отделение "Восточные электрические сети", Цимлянский РЭС | Ростовская область | Цимлянский район | 10/0,4 кВ | 0.1 | 0.05 | 0.025
2207 | ПС 110/35/10 Цимлянская ВЛ-10 №17 КТП 1409 | Производственное отделение "Восточные электрические сети", Цимлянский РЭС | Ростовская область | Цимлянский район | 10/0,4 кВ | 0.25 | 0.116 | 0.054
2208 | ПС 110/35/10 Цимлянская ВЛ-10 №17 КТП 1629 | Производственное отделение "Восточные электрические сети", Цимлянский РЭС | Ростовская область | Цимлянский район | 10/0,4 кВ | 0.063 | 0.035 | 0.017
2209 | ПС 110/35/10 Цимлянская ВЛ-10 №17 КТП 1372 | Производственное отделение "Восточные электрические сети", Цимлянский РЭС | Ростовская область | Цимлянский район | 10/0,4 кВ | 0.16 | 0.113 | 0.056
2210 | ПС 110/35/10 Цимлянская ВЛ-10 №17 КТП 1404 | Производственное отделение "Восточные электрические сети", Цимлянский РЭС | Ростовская область | Цимлянский район | 10/0,4 кВ | 0.063 | 0.026 | 0.026
2211 | ПС 110/35/10 Цимлянская ВЛ-10 №17 КТП 1549 | Производственное отделение "Восточные электрические сети", Цимлянский РЭС | Ростовская область | Цимлянский район | 10/0,4 кВ | 0.16 | 0.113 | 0.056
2212 | ПС 110/35/10 Цимлянская ВЛ-10 №17 КТП 1407 | Производственное отделение "Восточные электрические сети", Цимлянский РЭС | Ростовская область | Цимлянский район | 10/0,4 кВ | 0.25 | 0.173 | 0.084
2213 | ПС 110/35/10 Цимлянская ВЛ-10 №17 КТП 1408 | Производственное отделение "Восточные электрические сети", Цимлянский РЭС | Ростовская область | Цимлянский район | 10/0,4 кВ | 0.063 | 0.049 | 0.025
2214 | ПС 35/10 Н.Цимлянская ВЛ-10 №4 КТП 1140 | Производственное отделение "Восточные электрические сети", Цимлянский РЭС | Ростовская область | Цимлянский район | 10/0,4 кВ | 0.16 | 0.063 | 0.032
2215 | ПС 35/10 Н.Цимлянская ВЛ-10 №4 КТП 1141 | Производственное отделение "Восточные электрические сети", Цимлянский РЭС | Ростовская область | Цимлянский район | 10/0,4 кВ | 0.1 | 0.03 | 0.015
2216 | ПС 35/10 Н.Цимлянская ВЛ-10 №4 КТП 1600 | Производственное отделение "Восточные электрические сети", Цимлянский РЭС | Ростовская область | Цимлянский район | 10/0,4 кВ | 0.1 | 0.062 | 0.031
2217 | ПС 35/10 Н.Цимлянская ВЛ-10 №4 КТП 1514 | Производственное отделение "Восточные электрические сети", Цимлянский РЭС | Ростовская область | Цимлянский район | 10/0,4 кВ | 0.063 | 0.042 | 0.021
2218 | ПС 35/10 Н.Цимлянская ВЛ-10 №4 КТП 1143 | Производственное отделение "Восточные электрические сети", Цимлянский РЭС | Ростовская область | Цимлянский район | 10/0,4 кВ | 0.1 | 0.041 | 0.041
2219 | ПС 35/10 Н.Цимлянская ВЛ-10 №4 КТП 1539 | Производственное отделение "Восточные электрические сети", Цимлянский РЭС | Ростовская область | Цимлянский район | 10/0,4 кВ | 0.1 | 0.052 | 0.052
2220 | ПС 35/10 Н.Цимлянская ВЛ-10 №4 КТП 1142 | Производственное отделение "Восточные электрические сети", Цимлянский РЭС | Ростовская область | Цимлянский район | 10/0,4 кВ | 0.16 | 0.125 | 0.125
2221 | ПС 35/10 Н.Цимлянская ВЛ-10 №6 КТП 1515 | Производственное отделение "Восточные электрические сети", Цимлянский РЭС | Ростовская область | Цимлянский район | 10/0,4 кВ | 0.063 | 0.024 | 0.024
2222 | ПС 35/10 Н.Цимлянская ВЛ-10 №6 КТП 1147 | Производственное отделение "Восточные электрические сети", Цимлянский РЭС | Ростовская область | Цимлянский район | 10/0,4 кВ | 0.16 | 0.127 | 0.127
2223 | ПС 35/10 Н.Цимлянская ВЛ-10 №6 КТП 1642 | Производственное отделение "Восточные электрические сети", Цимлянский РЭС | Ростовская область | Цимлянский район | 10/0,4 кВ | 0.04 | 0.021 | 0.021
2224 | ПС 35/10 Н.Цимлянская ВЛ-10 №6 КТП 1651 | Производственное отделение "Восточные электрические сети", Цимлянский РЭС | Ростовская область | Цимлянский район | 10/0,4 кВ | 0.04 | 0.019 | 0.019
2225 | ПС 35/10 Н.Цимлянская ВЛ-10 №7 КТП 1694 | Производственное отделение "Восточные электрические сети", Цимлянский РЭС | Ростовская область | Цимлянский район | 10/0,4 кВ | 0.1 | 0.078 | 0.078
2226 | ПС 35/10 Н.Цимлянская ВЛ-10 №7 КТП 1153 | Производственное отделение "Восточные электрические сети", Цимлянский РЭС | Ростовская область | Цимлянский район | 10/0,4 кВ | 0.063 | 0.038 | 0.038
2227 | ПС 35/10 Н.Цимлянская ВЛ-10 №7 КТП 1152 | Производственное отделение "Восточные электрические сети", Цимлянский РЭС | Ростовская область | Цимлянский район | 10/0,4 кВ | 0.1 | 0.004 | 0.004
2228 | ПС 35/10 Н.Цимлянская ВЛ-10 №7 КТП 1541 | Производственное отделение "Восточные электрические сети", Цимлянский РЭС | Ростовская область | Цимлянский район | 10/0,4 кВ | 0.1 | 0.051 | 0.051
2229 | ПС 35/10 Н.Цимлянская ВЛ-10 №7 КТП 1120 | Производственное отделение "Восточные электрические сети", Цимлянский РЭС | Ростовская область | Цимлянский район | 10/0,4 кВ | 0.063 | 0.022 | 0.022
2230 | ПС 35/10 Н.Цимлянская ВЛ-10 №7 КТП 1156 | Производственное отделение "Восточные электрические сети", Цимлянский РЭС | Ростовская область | Цимлянский район | 10/0,4 кВ | 0.063 | 0.035 | 0.035
2231 | ПС 35/10 Н.Цимлянская ВЛ-10 №5 КТП 1605 | Производственное отделение "Восточные электрические сети", Цимлянский РЭС | Ростовская область | Цимлянский район | 10/0,4 кВ | 0.1 | 0.064 | 0.064
2232 | ПС 35/10 Н.Цимлянская ВЛ-10 №5 КТП 1144 | Производственное отделение "Восточные электрические сети", Цимлянский РЭС | Ростовская область | Цимлянский район | 10/0,4 кВ | 0.25 | 0.079 | 0.079
2233 | ПС 35/10 Н.Цимлянская ВЛ-10 №5 КТП 1516 | Производственное отделение "Восточные электрические сети", Цимлянский РЭС | Ростовская область | Цимлянский район | 10/0,4 кВ | 0.1 | 0.045 | 0.045
2234 | ПС 35/10 Н.Цимлянская ВЛ-10 №5 КТП 1480 | Производственное отделение "Восточные электрические сети", Цимлянский РЭС | Ростовская область | Цимлянский район | 10/0,4 кВ | 0.04 | 0.01 | 0.01
2235 | ПС 35/10 Н.Цимлянская ВЛ-10 №5 КТП 1540 | Производственное отделение "Восточные электрические сети", Цимлянский РЭС | Ростовская область | Цимлянский район | 10/0,4 кВ | 0.1 | 0.02 | 0.02
2236 | ПС 35/10 Н.Цимлянская ВЛ-10 №5 КТП 1145 | Производственное отделение "Восточные электрические сети", Цимлянский РЭС | Ростовская область | Цимлянский район | 10/0,4 кВ | 0.25 | 0.143 | 0.143
2237 | ПС 35/10 Н.Цимлянская ВЛ-10 №5 КТП 1146 | Производственное отделение "Восточные электрические сети", Цимлянский РЭС | Ростовская область | Цимлянский район | 10/0,4 кВ | 0.1 | 0.011 | 0.011
2238 | ПС 35/10 Н.Цимлянская ВЛ-10 №5 КТП 1517 | Производственное отделение "Восточные электрические сети", Цимлянский РЭС | Ростовская область | Цимлянский район | 10/0,4 кВ | 0.16 | 0.077 | 0.077
2239 | ПС 35/10 Н.Цимлянская ВЛ-10 №5 КТП 1151 | Производственное отделение "Восточные электрические сети", Цимлянский РЭС | Ростовская область | Цимлянский район | 10/0,4 кВ | 0.1 | 0.077 | 0.077
2240 | ПС 35/10 Н.Цимлянская ВЛ-10 №5 КТП 1636 | Производственное отделение "Восточные электрические сети", Цимлянский РЭС | Ростовская область | Цимлянский район | 10/0,4 кВ | 0.16 | 0.102 | 0.102
2241 | ПС 35/10 Антоновская ВЛ-10 №1 КТП 1602 | Производственное отделение "Восточные электрические сети", Цимлянский РЭС | Ростовская область | Цимлянский район | 10/0,4 кВ | 0.16 | 0.078 | 0.078
2242 | ПС 35/10 Антоновская ВЛ-10 №1 КТП 1474 | Производственное отделение "Восточные электрические сети", Цимлянский РЭС | Ростовская область | Цимлянский район | 10/0,4 кВ | 0.1 | 0.074 | 0.074
2243 | ПС 35/10 Антоновская ВЛ-10 №1 КТП 1499 | Производственное отделение "Восточные электрические сети", Цимлянский РЭС | Ростовская область | Цимлянский район | 10/0,4 кВ | 0.1 | 0.021 | 0.021
2244 | ПС 35/10 Антоновская ВЛ-10 №1 КТП 1476 | Производственное отделение "Восточные электрические сети", Цимлянский РЭС | Ростовская область | Цимлянский район | 10/0,4 кВ | 0.16 | 0.127 | 0.127
2245 | ПС 35/10 Антоновская ВЛ-10 №1 КТП 1475 | Производственное отделение "Восточные электрические сети", Цимлянский РЭС | Ростовская область | Цимлянский район | 10/0,4 кВ | 0.1 | 0.074 | 0.074
2246 | ПС 35/10 Антоновская ВЛ-10 №1 КТП 1449 | Производственное отделение "Восточные электрические сети", Цимлянский РЭС | Ростовская область | Цимлянский район | 10/0,4 кВ | 0.16 | 0.127 | 0.127
2247 | ПС 35/10 Антоновская ВЛ-10 №5 КТП 1483 | Производственное отделение "Восточные электрические сети", Цимлянский РЭС | Ростовская область | Цимлянский район | 10/0,4 кВ | 0.631 | 0.441 | 0.441
2248 | ПС 35/10 Антоновская ВЛ-10 №5 КТП 1423 | Производственное отделение "Восточные электрические сети", Цимлянский РЭС | Ростовская область | Цимлянский район | 10/0,4 кВ | 0.063 | 0.047 | 0.047
2249 | ПС 35/10 Антоновская ВЛ-10 №5 КТП 1490 | Производственное отделение "Восточные электрические сети", Цимлянский РЭС | Ростовская область | Цимлянский район | 10/0,4 кВ | 0.1 | 0.066 | 0.066
2250 | ПС 35/10 Антоновская ВЛ-10 №5 КТП 1603 | Производственное отделение "Восточные электрические сети", Цимлянский РЭС | Ростовская область | Цимлянский район | 10/0,4 кВ | 0.16 | 0.013 | 0.013
2251 | ПС 35/10 Антоновская ВЛ-10 №5 КТП 1522 | Производственное отделение "Восточные электрические сети", Цимлянский РЭС | Ростовская область | Цимлянский район | 10/0,4 кВ | 0.1 | 0.042 | 0.042
2252 | ПС 35/10 Антоновская ВЛ-10 №5 КТП 1502 | Производственное отделение "Восточные электрические сети", Цимлянский РЭС | Ростовская область | Цимлянский район | 10/0,4 кВ | 0.1 | 0.062 | 0.062
2253 | ПС 35/10 Антоновская ВЛ-10 №5 КТП 1485 | Производственное отделение "Восточные электрические сети", Цимлянский РЭС | Ростовская область | Цимлянский район | 10/0,4 кВ | 0.16 | 0.011 | 0.011
2254 | ПС 35/10 Антоновская ВЛ-10 №5 КТП 1523 | Производственное отделение "Восточные электрические сети", Цимлянский РЭС | Ростовская область | Цимлянский район | 10/0,4 кВ | 0.16 | 0.065 | 0.065
2255 | ПС 35/10 Антоновская ВЛ-10 №5 КТП 1486 | Производственное отделение "Восточные электрические сети", Цимлянский РЭС | Ростовская область | Цимлянский район | 10/0,4 кВ | 0.1 | 0.039 | 0.02
2256 | ПС 35/10 Антоновская ВЛ-10 №5 КТП 1139 | Производственное отделение "Восточные электрические сети", Цимлянский РЭС | Ростовская область | Цимлянский район | 10/0,4 кВ | 0.063 | 0.054 | 0.027
2257 | ПС 35/10 Антоновская ВЛ-10 №5 КТП 1492 | Производственное отделение "Восточные электрические сети", Цимлянский РЭС | Ростовская область | Цимлянский район | 10/0,4 кВ | 0.16 | 0.018 | 0.018
2258 | ПС 35/10 Антоновская ВЛ-10 №5 КТП 1638 | Производственное отделение "Восточные электрические сети", Цимлянский РЭС | Ростовская область | Цимлянский район | 10/0,4 кВ | 0.063 | 0.048 | 0.048
2259 | ПС 35/10 Антоновская ВЛ-10 №5 КТП 1610 | Производственное отделение "Восточные электрические сети", Цимлянский РЭС | Ростовская область | Цимлянский район | 10/0,4 кВ | 0.16 | 0.053 | 0.053
2260 | ПС 35/10 Антоновская ВЛ-10 №5 КТП 1481 | Производственное отделение "Восточные электрические сети", Цимлянский РЭС | Ростовская область | Цимлянский район | 10/0,4 кВ | 0.16 | 0.07 | 0.07
2261 | ПС 35/10 Антоновская ВЛ-10 №5 КТП 1482 | Производственное отделение "Восточные электрические сети", Цимлянский РЭС | Ростовская область | Цимлянский район | 10/0,4 кВ | 0.1 | 0.071 | 0.071
2262 | ПС 35/10 Антоновская ВЛ-10 №7 КТП 1500 | Производственное отделение "Восточные электрические сети", Цимлянский РЭС | Ростовская область | Цимлянский район | 10/0,4 кВ | 0.1 | 0.08 | 0.08
2263 | ПС 35/10 Антоновская ВЛ-10 №7 КТП 1501 | Производственное отделение "Восточные электрические сети", Цимлянский РЭС | Ростовская область | Цимлянский район | 10/0,4 кВ | 0.1 | 0.078 | 0.078
2264 | ПС 35/10 Антоновская ВЛ-10 №7 КТП 1551 | Производственное отделение "Восточные электрические сети", Цимлянский РЭС | Ростовская область | Цимлянский район | 10/0,4 кВ | 0.063 | 0.054 | 0.054
2265 | ПС 35/10 Антоновская ВЛ-10 №7 КТП 1497 | Производственное отделение "Восточные электрические сети", Цимлянский РЭС | Ростовская область | Цимлянский район | 10/0,4 кВ | 0.063 | 0.026 | 0.026
2266 | ПС 35/10 Антоновская ВЛ-10 №7 КТП 1631 | Производственное отделение "Восточные электрические сети", Цимлянский РЭС | Ростовская область | Цимлянский район | 10/0,4 кВ | 0.063 | 0.042 | 0.042
2267 | ПС 35/10 Антоновская ВЛ-10 №7 КТП 1125 | Производственное отделение "Восточные электрические сети", Цимлянский РЭС | Ростовская область | Цимлянский район | 10/0,4 кВ | 0.1 | 0.049 | 0.049
2268 | ПС 35/10 Антоновская ВЛ-10 №7 КТП 1630 | Производственное отделение "Восточные электрические сети", Цимлянский РЭС | Ростовская область | Цимлянский район | 10/0,4 кВ | 0.16 | 0.074 | 0.067
2269 | ПС 35/10 Антоновская ВЛ-10 №7 КТП 1624 | Производственное отделение "Восточные электрические сети", Цимлянский РЭС | Ростовская область | Цимлянский район | 10/0,4 кВ | 0.063 | 0.031 | 0.031
2270 | ПС 35/10 Антоновская ВЛ-10 №7 КТП 1495 | Производственное отделение "Восточные электрические сети", Цимлянский РЭС | Ростовская область | Цимлянский район | 10/0,4 кВ | 0.1 | 0.041 | 0.041
2271 | ПС 35/10 Антоновская ВЛ-10 №7 КТП 1494 | Производственное отделение "Восточные электрические сети", Цимлянский РЭС | Ростовская область | Цимлянский район | 10/0,4 кВ | 0.16 | 0.093 | 0.093
2272 | ПС 110/35/10 Черкассы ВЛ-10 №17 КТП 1683 | Производственное отделение "Восточные электрические сети", Цимлянский РЭС | Ростовская область | Цимлянский район | 10/0,4 кВ | 0.25 | 0.202 | 0.202
2273 | ПС 110/35/10 Черкассы ВЛ-10 №17 КТП 1413 | Производственное отделение "Восточные электрические сети", Цимлянский РЭС | Ростовская область | Цимлянский район | 10/0,4 кВ | 0.16 | 0.101 | 0.101
2274 | ПС 110/35/10 Черкассы ВЛ-10 №17 КТП 1660 | Производственное отделение "Восточные электрические сети", Цимлянский РЭС | Ростовская область | Цимлянский район | 10/0,4 кВ | 0.1 | 0.075 | 0.075
2275 | ПС 110/35/10 Черкассы ВЛ-10 №17 КТП 1414 | Производственное отделение "Восточные электрические сети", Цимлянский РЭС | Ростовская область | Цимлянский район | 10/0,4 кВ | 0.16 | 0.089 | 0.089
2276 | ПС 110/35/10 Черкассы ВЛ-10 №17 КТП 1538 | Производственное отделение "Восточные электрические сети", Цимлянский РЭС | Ростовская область | Цимлянский район | 10/0,4 кВ | 0.16 | 0.116 | 0.116
2277 | РП 10/10 Маркинская ВЛ-10 №6 КТП 1416 | Производственное отделение "Восточные электрические сети", Цимлянский РЭС | Ростовская область | Цимлянский район | 10/0,4 кВ | 0.1 | 0.071 | 0.071
2278 | РП 10/10 Маркинская ВЛ-10 №6 КТП 1674 | Производственное отделение "Восточные электрические сети", Цимлянский РЭС | Ростовская область | Цимлянский район | 10/0,4 кВ | 0.16 | 0.123 | 0.123
2279 | ПС 35/10 Новоцимлянская ВЛ-10 №4 КТП 1422 | Производственное отделение "Восточные электрические сети", Цимлянский РЭС | Ростовская область | Цимлянский район | 10/0,4 кВ | 0.1 | 0.043 | 0.043
2280 | ПС 110/35/10 Черкассы ВЛ-10 №5КТП 1424 | Производственное отделение "Восточные электрические сети", Цимлянский РЭС | Ростовская область | Цимлянский район | 10/0,4 кВ | 0.063 | 0.048 | 0.048
2281 | ПС 110/35/10 Черкассы ВЛ-10 №5КТП 1689 | Производственное отделение "Восточные электрические сети", Цимлянский РЭС | Ростовская область | Цимлянский район | 10/0,4 кВ | 0.16 | 0.136 | 0.136
2282 | ПС 110/35/10 Черкассы ВЛ-10 №5КТП 1626 | Производственное отделение "Восточные электрические сети", Цимлянский РЭС | Ростовская область | Цимлянский район | 10/0,4 кВ | 0.16 | 0.1 | 0.1
2283 | ПС 110/35/10 Черкассы ВЛ-10 №5КТП 1425 | Производственное отделение "Восточные электрические сети", Цимлянский РЭС | Ростовская область | Цимлянский район | 10/0,4 кВ | 0.25 | 0.19 | 0.19
2284 | ПС 110/35/10 Черкассы ВЛ-10 №5КТП 1547 | Производственное отделение "Восточные электрические сети", Цимлянский РЭС | Ростовская область | Цимлянский район | 10/0,4 кВ | 0.063 | 0.021 | 0.021
2285 | ПС 110/35/10 Черкассы ВЛ-10 №5КТП 1426 | Производственное отделение "Восточные электрические сети", Цимлянский РЭС | Ростовская область | Цимлянский район | 10/0,4 кВ | 0.063 | 0.011 | 0.011
2286 | ПС 110/35/10 Черкассы ВЛ-10 №5КТП 1427 | Производственное отделение "Восточные электрические сети", Цимлянский РЭС | Ростовская область | Цимлянский район | 10/0,4 кВ | 0.063 | 0.038 | 0.038
2287 | ПС 110/35/10 Черкассы ВЛ-10 №19 КТП 1410 | Производственное отделение "Восточные электрические сети", Цимлянский РЭС | Ростовская область | Цимлянский район | 10/0,4 кВ | 0.16 | 0.104 | 0.104
2288 | ПС 110/35/10 Черкассы ВЛ-10 №19 КТП 1665 | Производственное отделение "Восточные электрические сети", Цимлянский РЭС | Ростовская область | Цимлянский район | 10/0,4 кВ | 0.16 | 0.104 | 0.104
2289 | ПС 110/35/10 Черкассы ВЛ-10 №19 КТП 1666 | Производственное отделение "Восточные электрические сети", Цимлянский РЭС | Ростовская область | Цимлянский район | 10/0,4 кВ | 0.1 | 0.057 | 0.057
2290 | ПС 110/35/10 Черкассы ВЛ-10 №15 КТП 1612 | Производственное отделение "Восточные электрические сети", Цимлянский РЭС | Ростовская область | Цимлянский район | 10/0,4 кВ | 0.25 | 0.156 | 0.156
2291 | РП 10/10 Маркинская ВЛ-10 №6 КТП 1429 | Производственное отделение "Восточные электрические сети", Цимлянский РЭС | Ростовская область | Цимлянский район | 10/0,4 кВ | 0.063 | 0.05 | 0.05
2292 | РП 10/10 Маркинская ВЛ-10 №6 КТП 1635 | Производственное отделение "Восточные электрические сети", Цимлянский РЭС | Ростовская область | Цимлянский район | 10/0,4 кВ | 0.1 | 0.042 | 0.042
2293 | РП 10/10 Маркинская ВЛ-10 №6 КТП 1548 | Производственное отделение "Восточные электрические сети", Цимлянский РЭС | Ростовская область | Цимлянский район | 10/0,4 кВ | 0.063 | 0.039 | 0.039
2294 | РП 10/10 Маркинская ВЛ-10 №6 КТП 1677 | Производственное отделение "Восточные электрические сети", Цимлянский РЭС | Ростовская область | Цимлянский район | 10/0,4 кВ | 0.16 | 0.12 | 0.12
2295 | РП 10/10 Маркинская ВЛ-10 №6 КТП 1437 | Производственное отделение "Восточные электрические сети", Цимлянский РЭС | Ростовская область | Цимлянский район | 10/0,4 кВ | 0.25 | 0.144 | 0.144
2296 | РП 10/10 Маркинская ВЛ-10 №6 КТП 1676 | Производственное отделение "Восточные электрические сети", Цимлянский РЭС | Ростовская область | Цимлянский район | 10/0,4 кВ | 0.1 | 0.082 | 0.082
2297 | РП 10/10 Маркинская ВЛ-10 №6 КТП 1361 | Производственное отделение "Восточные электрические сети", Цимлянский РЭС | Ростовская область | Цимлянский район | 10/0,4 кВ | 0.16 | 0.132 | 0.132
2298 | РП 10/10 Маркинская ВЛ-10 №6 КТП 1441 | Производственное отделение "Восточные электрические сети", Цимлянский РЭС | Ростовская область | Цимлянский район | 10/0,4 кВ | 0.4 | 0.263 | 0.263
2299 | РП 10/10 Маркинская ВЛ-10 №6 КТП 1440 | Производственное отделение "Восточные электрические сети", Цимлянский РЭС | Ростовская область | Цимлянский район | 10/0,4 кВ | 0.1 | 0.045 | 0.045
2300 | РП 10/10 Маркинская ВЛ-10 №6 КТП 1435 | Производственное отделение "Восточные электрические сети", Цимлянский РЭС | Ростовская область | Цимлянский район | 10/0,4 кВ | 0.25 | 0.146 | 0.146
2301 | РП 10/10 Маркинская ВЛ-10 №6 КТП 1633 | Производственное отделение "Восточные электрические сети", Цимлянский РЭС | Ростовская область | Цимлянский район | 10/0,4 кВ | 0.1 | 0.052 | 0.052
2302 | РП 10/10 Маркинская ВЛ-10 №6 КТП 1679 | Производственное отделение "Восточные электрические сети", Цимлянский РЭС | Ростовская область | Цимлянский район | 10/0,4 кВ | 0.4 | 0.271 | 0.271
2303 | РП 10/10 Маркинская ВЛ-10 №6 КТП 1634 | Производственное отделение "Восточные электрические сети", Цимлянский РЭС | Ростовская область | Цимлянский район | 10/0,4 кВ | 0.1 | 0.026 | 0.026
2304 | РП 10/10 Маркинская ВЛ-10 №6 КТП 1436 | Производственное отделение "Восточные электрические сети", Цимлянский РЭС | Ростовская область | Цимлянский район | 10/0,4 кВ | 0.25 | 0.144 | 0.144
2305 | РП 10/10 Маркинская ВЛ-10 №5 КТП 1432 | Производственное отделение "Восточные электрические сети", Цимлянский РЭС | Ростовская область | Цимлянский район | 10/0,4 кВ | 0.16 | 0.098 | 0.098
2306 | РП 10/10 Маркинская ВЛ-10 №5 КТП 1402 | Производственное отделение "Восточные электрические сети", Цимлянский РЭС | Ростовская область | Цимлянский район | 10/0,4 кВ | 0.063 | 0.049 | 0.049
2307 | РП 10/10 Маркинская ВЛ-10 №5 КТП 1559 | Производственное отделение "Восточные электрические сети", Цимлянский РЭС | Ростовская область | Цимлянский район | 10/0,4 кВ | 0.063 | 0.043 | 0.043
2308 | РП 10/10 Маркинская ВЛ-10 №1 КТП 1438 | Производственное отделение "Восточные электрические сети", Цимлянский РЭС | Ростовская область | Цимлянский район | 10/0,4 кВ | 0.1 | 0.046 | 0.046
2309 | РП 10/10 Маркинская ВЛ-10 №1 КТП 1434 | Производственное отделение "Восточные электрические сети", Цимлянский РЭС | Ростовская область | Цимлянский район | 10/0,4 кВ | 0.1 | 0.046 | 0.046
2310 | РП 110/10 Искра ВЛ-10 №7 КТП 1359 | Производственное отделение "Восточные электрические сети", Цимлянский РЭС | Ростовская область | Цимлянский район | 10/0,4 кВ | 0.1 | 0.06 | 0.06
2311 | РП 110/10 Искра ВЛ-10 №7 КТП 1362 | Производственное отделение "Восточные электрические сети", Цимлянский РЭС | Ростовская область | Цимлянский район | 10/0,4 кВ | 0.1 | 0.078 | 0.078
2312 | РП 110/10 Искра ВЛ-10 №7 КТП 1648 | Производственное отделение "Восточные электрические сети", Цимлянский РЭС | Ростовская область | Цимлянский район | 10/0,4 кВ | 0.4 | 0.304 | 0.304
2313 | РП 110/10 Искра ВЛ-10 №7 КТП 1363 | Производственное отделение "Восточные электрические сети", Цимлянский РЭС | Ростовская область | Цимлянский район | 10/0,4 кВ | 0.1 | 0.066 | 0.066
2314 | РП 110/10 Искра ВЛ-10 №7 КТП 1592 | Производственное отделение "Восточные электрические сети", Цимлянский РЭС | Ростовская область | Цимлянский район | 10/0,4 кВ | 0.1 | 0.06 | 0.06
2315 | ТП 110/10 Искра ВЛ-10 №13 КТП 1525 | Производственное отделение "Восточные электрические сети", Цимлянский РЭС | Ростовская область | Цимлянский район | 10/0,4 кВ | 0.063 | 0.044 | 0.044
2316 | ПС 110/10 Искра ВЛ-10 №13 КТП 1543 | Производственное отделение "Восточные электрические сети", Цимлянский РЭС | Ростовская область | Цимлянский район | 10/0,4 кВ | 0.16 | 0.116 | 0.116
2317 | ПС 110/10 Искра ВЛ-10 №5 КТП 1355 | Производственное отделение "Восточные электрические сети", Цимлянский РЭС | Ростовская область | Цимлянский район | 10/0,4 кВ | 0.4 | 0.286 | 0.286
2318 | ПС 110/10 Искра ВЛ-10 №5 КТП 1354 | Производственное отделение "Восточные электрические сети", Цимлянский РЭС | Ростовская область | Цимлянский район | 10/0,4 кВ | 0.25 | 0.183 | 0.183
2319 | ПС 110/10 Искра ВЛ-10 №5 КТП 1352 | Производственное отделение "Восточные электрические сети", Цимлянский РЭС | Ростовская область | Цимлянский район | 10/0,4 кВ | 0.16 | 0.108 | 0.108
2320 | ПС 110/10 Искра ВЛ-10 №5 КТП 1621 | Производственное отделение "Восточные электрические сети", Цимлянский РЭС | Ростовская область | Цимлянский район | 10/0,4 кВ | 0.16 | 0.101 | 0.101
2321 | ПС 110/10 Искра ВЛ-10 №5 КТП 1545 | Производственное отделение "Восточные электрические сети", Цимлянский РЭС | Ростовская область | Цимлянский район | 10/0,4 кВ | 0.16 | 0.094 | 0.094
2322 | ПС 110/10 Искра ВЛ-10 №5 КТП 1546 | Производственное отделение "Восточные электрические сети", Цимлянский РЭС | Ростовская область | Цимлянский район | 10/0,4 кВ | 0.1 | 0.063 | 0.063
2323 | ПС 110/10 Искра ВЛ-10 №5 КТП 1349 | Производственное отделение "Восточные электрические сети", Цимлянский РЭС | Ростовская область | Цимлянский район | 10/0,4 кВ | 0.1 | 0.041 | 0.041
2324 | ПС 110/10 Искра ВЛ-10 №5 КТП 1345 | Производственное отделение "Восточные электрические сети", Цимлянский РЭС | Ростовская область | Цимлянский район | 10/0,4 кВ | 0.063 | 0.048 | 0.048
2325 | ПС 110/10 Искра ВЛ-10 №5 КТП 1507 | Производственное отделение "Восточные электрические сети", Цимлянский РЭС | Ростовская область | Цимлянский район | 10/0,4 кВ | 0.063 | 0.04 | 0.04
2326 | ПС 35/10 ЖБИ ВЛ-10 №2 КТП 1396 | Производственное отделение "Восточные электрические сети", Цимлянский РЭС | Ростовская область | Цимлянский район | 10/0,4 кВ | 0.16 | 0.079 | 0.079
2327 | ПС 35/10 ЖБИ ВЛ-10 №2 КТП 1367 | Производственное отделение "Восточные электрические сети", Цимлянский РЭС | Ростовская область | Цимлянский район | 10/0,4 кВ | 0.063 | 0.029 | 0.029
2328 | ПС 35/10 ЖБИ ВЛ-10 №2 КТП 1369 | Производственное отделение "Восточные электрические сети", Цимлянский РЭС | Ростовская область | Цимлянский район | 10/0,4 кВ | 0.1 | 0.055 | 0.055
2329 | ПС 35/10 ЖБИ ВЛ-10 №2 КТП 1356 | Производственное отделение "Восточные электрические сети", Цимлянский РЭС | Ростовская область | Цимлянский район | 10/0,4 кВ | 0.1 | 0.052 | 0.052
2330 | ПС 35/10 ЖБИ ВЛ-10 №2 КТП 1654 | Производственное отделение "Восточные электрические сети", Цимлянский РЭС | Ростовская область | Цимлянский район | 10/0,4 кВ | 0.1 | 0.025 | 0.025
2331 | ПС 35/10 ЖБИ ВЛ-10 №2 КТП 1375 | Производственное отделение "Восточные электрические сети", Цимлянский РЭС | Ростовская область | Цимлянский район | 10/0,4 кВ | 0.04 | 0.02 | 0.02
2332 | ПС 35/10 ЖБИ ВЛ-10 №2 КТП 1360 | Производственное отделение "Восточные электрические сети", Цимлянский РЭС | Ростовская область | Цимлянский район | 10/0,4 кВ | 0.1 | 0.079 | 0.079
2333 | ПС 35/10 ЛОзновская ВЛ-10 №19 КТП 1609 | Производственное отделение "Восточные электрические сети", Цимлянский РЭС | Ростовская область | Цимлянский район | 10/0,4 кВ | 0.1 | 0.066 | 0.066
2334 | ПС 35/10 ЖБИ ВЛ-10 №1 КТП 1529 | Производственное отделение "Восточные электрические сети", Цимлянский РЭС | Ростовская область | Цимлянский район | 10/0,4 кВ | 0.25 | 0.199 | 0.199
2335 | ПС 35/10 ЖБИ ВЛ-10 №1 КТП 1570 | Производственное отделение "Восточные электрические сети", Цимлянский РЭС | Ростовская область | Цимлянский район | 10/0,4 кВ | 0.25 | 0.189 | 0.189
2336 | ПС 35/10 ЖБИ ВЛ-10 №1 КТП 1366 | Производственное отделение "Восточные электрические сети", Цимлянский РЭС | Ростовская область | Цимлянский район | 10/0,4 кВ | 0.16 | 0.075 | 0.075
2337 | ПС 35/10 ЖБИ ВЛ-10 №1 КТП 1365 | Производственное отделение "Восточные электрические сети", Цимлянский РЭС | Ростовская область | Цимлянский район | 10/0,4 кВ | 0.16 | 0.016 | 0.016
2338 | ПС 35/10 ЖБИ ВЛ-10 №1 КТП 1601 | Производственное отделение "Восточные электрические сети", Цимлянский РЭС | Ростовская область | Цимлянский район | 10/0,4 кВ | 0.25 | 0.082 | 0.082
2339 | ПС 35/10 ЖБИ ВЛ-10 №4 КТП 1364 | Производственное отделение "Восточные электрические сети", Цимлянский РЭС | Ростовская область | Цимлянский район | 10/0,4 кВ | 0.16 | 0.098 | 0.098
2340 | ПС 35/10 ЖБИ ВЛ-10 №4 КТП 1397 | Производственное отделение "Восточные электрические сети", Цимлянский РЭС | Ростовская область | Цимлянский район | 10/0,4 кВ | 0.1 | 0.055 | 0.055
2341 | ПС 35/10 ЖБИ ВЛ-10 №4 КТП 1395 | Производственное отделение "Восточные электрические сети", Цимлянский РЭС | Ростовская область | Цимлянский район | 10/0,4 кВ | 0.25 | 0.122 | 0.122
2342 | ПС 35/10 ЖБИ ВЛ-10 №4 КТП 1334 | Производственное отделение "Восточные электрические сети", Цимлянский РЭС | Ростовская область | Цимлянский район | 10/0,4 кВ | 0.1 | 0.062 | 0.062
2343 | ПС 35/10 ЖБИ ВЛ-10 №4 КТП 1394 | Производственное отделение "Восточные электрические сети", Цимлянский РЭС | Ростовская область | Цимлянский район | 10/0,4 кВ | 0.16 | 0.064 | 0.064
2344 | ПС 35/10 ЖБИ ВЛ-10 №4 КТП 1393 | Производственное отделение "Восточные электрические сети", Цимлянский РЭС | Ростовская область | Цимлянский район | 10/0,4 кВ | 0.16 | 0.064 | 0.064
2345 | ПС 35/10 Лозновская ВЛ-10 №3 КТП 1380 | Производственное отделение "Восточные электрические сети", Цимлянский РЭС | Ростовская область | Цимлянский район | 10/0,4 кВ | 0.25 | 0.163 | 0.163
2346 | ПС 35/10 Лозновская ВЛ-10 №3 КТП 1387 | Производственное отделение "Восточные электрические сети", Цимлянский РЭС | Ростовская область | Цимлянский район | 10/0,4 кВ | 0.25 | 0.144 | 0.144
2347 | ПС 35/10 Лозновская ВЛ-10 №3 КТП 1388 | Производственное отделение "Восточные электрические сети", Цимлянский РЭС | Ростовская область | Цимлянский район | 10/0,4 кВ | 0.16 | 0.091 | 0.091
2348 | ПС 35/10 Лозновская ВЛ-10 №3 КТП 1389 | Производственное отделение "Восточные электрические сети", Цимлянский РЭС | Ростовская область | Цимлянский район | 10/0,4 кВ | 0.01 | 0.004 | 0.004
2349 | ПС 35/10 Лозновская ВЛ-10 №3 КТП 1390 | Производственное отделение "Восточные электрические сети", Цимлянский РЭС | Ростовская область | Цимлянский район | 10/0,4 кВ | 0.1 | 0.065 | 0.065
2350 | ПС 35/10 Лозновская ВЛ-10 №3 КТП 1391 | Производственное отделение "Восточные электрические сети", Цимлянский РЭС | Ростовская область | Цимлянский район | 10/0,4 кВ | 0.063 | 0.043 | 0.043
2351 | ПС 35/10 Лозновская ВЛ-10 №5 КТП 1505 | Производственное отделение "Восточные электрические сети", Цимлянский РЭС | Ростовская область | Цимлянский район | 10/0,4 кВ | 0.16 | 0.103 | 0.103
2352 | ПС 35/10 Лозновская ВЛ-10 №5 КТП 1508 | Производственное отделение "Восточные электрические сети", Цимлянский РЭС | Ростовская область | Цимлянский район | 10/0,4 кВ | 0.16 | 0.103 | 0.103
2353 | ПС 35/10 Лозновская ВЛ-10 №5 КТП 1509 | Производственное отделение "Восточные электрические сети", Цимлянский РЭС | Ростовская область | Цимлянский район | 10/0,4 кВ | 0.25 | 0.18 | 0.18
2354 | ПС 35/10 Лозновская ВЛ-10 №5 КТП 1510 | Производственное отделение "Восточные электрические сети", Цимлянский РЭС | Ростовская область | Цимлянский район | 10/0,4 кВ | 0.25 | 0.21 | 0.21
2355 | ПС 35/10 Лозновская ВЛ-10 №5 КТП 1511 | Производственное отделение "Восточные электрические сети", Цимлянский РЭС | Ростовская область | Цимлянский район | 10/0,4 кВ | 0.25 | 0.215 | 0.215
2356 | ПС 35/10 Лозновская ВЛ-10 №5 КТП 1512 | Производственное отделение "Восточные электрические сети", Цимлянский РЭС | Ростовская область | Цимлянский район | 10/0,4 кВ | 0.25 | 0.23 | 0.23
2357 | ПС 35/10 Лозновская ВЛ-10 №5 КТП 1617 | Производственное отделение "Восточные электрические сети", Цимлянский РЭС | Ростовская область | Цимлянский район | 10/0,4 кВ | 0.1 | 0.052 | 0.052
2358 | ПС 35/10 Лозновская ВЛ-10 №5 КТП 1607 | Производственное отделение "Восточные электрические сети", Цимлянский РЭС | Ростовская область | Цимлянский район | 10/0,4 кВ | 0.1 | 0.047 | 0.047
2359 | ПС 35/10 Лозновская ВЛ-10 №5 КТП 1533 | Производственное отделение "Восточные электрические сети", Цимлянский РЭС | Ростовская область | Цимлянский район | 10/0,4 кВ | 0.063 | 0.047 | 0.047
2360 | ПС 35/10 Лозновская ВЛ-10 №5 КТП 1381 | Производственное отделение "Восточные электрические сети", Цимлянский РЭС | Ростовская область | Цимлянский район | 10/0,4 кВ | 0.1 | 0.036 | 0.036
2361 | ПС 35/10 Лозновская ВЛ-10 №5 КТП 1681 | Производственное отделение "Восточные электрические сети", Цимлянский РЭС | Ростовская область | Цимлянский район | 10/0,4 кВ | 0.1 | 0.058 | 0.058
2362 | ПС 35/10 Лозновская ВЛ-10 №5 КТП 1686 | Производственное отделение "Восточные электрические сети", Цимлянский РЭС | Ростовская область | Цимлянский район | 10/0,4 кВ | 0.4 | 0.269 | 0.269
2363 | ПС 35/10 Лозновская ВЛ-10 №5 КТП 1687 | Производственное отделение "Восточные электрические сети", Цимлянский РЭС | Ростовская область | Цимлянский район | 10/0,4 кВ | 0.4 | 0.259 | 0.259
2364 | ПС 35/10 Лозновская ВЛ-10 №5 КТП 1386 | Производственное отделение "Восточные электрические сети", Цимлянский РЭС | Ростовская область | Цимлянский район | 10/0,4 кВ | 0.4 | 0.247 | 0.247
2365 | ПС 35/10 Лозновская ВЛ-10 №5 КТП 1554 | Производственное отделение "Восточные электрические сети", Цимлянский РЭС | Ростовская область | Цимлянский район | 10/0,4 кВ | 0.1 | 0.07 | 0.07
2366 | ПС 35/10 Лозновская ВЛ-10 №5 КТП 1438 | Производственное отделение "Восточные электрические сети", Цимлянский РЭС | Ростовская область | Цимлянский район | 10/0,4 кВ | 0.63 | 0.44 | 0.44
2367 | ПС 35/10 Камышевская ВЛ-10 №3 КТП 1537 | Производственное отделение "Восточные электрические сети", Цимлянский РЭС | Ростовская область | Цимлянский район | 10/0,4 кВ | 0.4 | 0.339 | 0.339
2368 | ПС 35/10 Камышевская ВЛ-10 №4 КТП 1684 | Производственное отделение "Восточные электрические сети", Цимлянский РЭС | Ростовская область | Цимлянский район | 10/0,4 кВ | 0.04 | 0.028 | 0.028
2369 | ПС 35/10 Камышевская ВЛ-10 №10 КТП 1557 | Производственное отделение "Восточные электрические сети", Цимлянский РЭС | Ростовская область | Цимлянский район | 10/0,4 кВ | 0.16 | 0.058 | 0.058
2370 | ПС 35/10 Камышевская ВЛ-10 №10 КТП 1658 | Производственное отделение "Восточные электрические сети", Цимлянский РЭС | Ростовская область | Цимлянский район | 10/0,4 кВ | 0.1 | 0.081 | 0.081
2371 | ПС 35/10 Камышевская ВЛ-10 №10 КТП 1458 | Производственное отделение "Восточные электрические сети", Цимлянский РЭС | Ростовская область | Цимлянский район | 10/0,4 кВ | 0.1 | 0.08 | 0.08
2372 | ПС 35/10 Камышевская ВЛ-10 №11 КТП 1678 | Производственное отделение "Восточные электрические сети", Цимлянский РЭС | Ростовская область | Цимлянский район | 10/0,4 кВ | 0.063 | 0.051 | 0.051
2373 | ПС 35/10 Камышевская ВЛ-10 №11 КТП 1466 | Производственное отделение "Восточные электрические сети", Цимлянский РЭС | Ростовская область | Цимлянский район | 10/0,4 кВ | 0.063 | 0.01 | 0.01
2374 | ПС 35/10 Камышевская ВЛ-10 №11 КТП 1468 | Производственное отделение "Восточные электрические сети", Цимлянский РЭС | Ростовская область | Цимлянский район | 10/0,4 кВ | 0.1 | 0.039 | 0.039
2375 | ПС 35/10 Камышевская ВЛ-10 №11 КТП 1465 | Производственное отделение "Восточные электрические сети", Цимлянский РЭС | Ростовская область | Цимлянский район | 10/0,4 кВ | 0.1 | 0.068 | 0.068
2376 | ПС 35/10 Камышевская ВЛ-10 №11 КТП 1464 | Производственное отделение "Восточные электрические сети", Цимлянский РЭС | Ростовская область | Цимлянский район | 10/0,4 кВ | 0.16 | 0.083 | 0.068
2377 | ПС 35/10 Камышевская ВЛ-10 №11 КТП 1433 | Производственное отделение "Восточные электрические сети", Цимлянский РЭС | Ростовская область | Цимлянский район | 10/0,4 кВ | 0.063 | 0.028 | 0.028
2378 | ПС 35/10 Камышевская ВЛ-10 №11 КТП 1459 | Производственное отделение "Восточные электрические сети", Цимлянский РЭС | Ростовская область | Цимлянский район | 10/0,4 кВ | 0.16 | 0.071 | 0.071
2379 | ПС 35/10 Камышевская ВЛ-10 №11 КТП 1460 | Производственное отделение "Восточные электрические сети", Цимлянский РЭС | Ростовская область | Цимлянский район | 10/0,4 кВ | 0.16 | 0.109 | 0.109
2380 | ПС 35/10 Камышевская ВЛ-10 №11 КТП 1608 | Производственное отделение "Восточные электрические сети", Цимлянский РЭС | Ростовская область | Цимлянский район | 10/0,4 кВ | 0.25 | 0.16 | 0.16
2381 | ПС 35/10 Камышевская ВЛ-10 №11 КТП 1462 | Производственное отделение "Восточные электрические сети", Цимлянский РЭС | Ростовская область | Цимлянский район | 10/0,4 кВ | 0.315 | 0.215 | 0.215
2382 | ПС 35/10 Камышевская ВЛ-10 №11 КТП 1463 | Производственное отделение "Восточные электрические сети", Цимлянский РЭС | Ростовская область | Цимлянский район | 10/0,4 кВ | 0.25 | 0.139 | 0.139
2383 | ПС 35/10 Камышевская ВЛ-10 №12 КТП 1469 | Производственное отделение "Восточные электрические сети", Цимлянский РЭС | Ростовская область | Цимлянский район | 10/0,4 кВ | 0.063 | 0.048 | 0.048
2384 | ПС 35/10 Камышевская ВЛ-10 №12 КТП 1535 | Производственное отделение "Восточные электрические сети", Цимлянский РЭС | Ростовская область | Цимлянский район | 10/0,4 кВ | 0.1 | 0.083 | 0.083
2385 | ПС 35/10 Камышевская ВЛ-10 №12 КТП 1445 | Производственное отделение "Восточные электрические сети", Цимлянский РЭС | Ростовская область | Цимлянский район | 10/0,4 кВ | 0.1 | 0.063 | 0.063
2386 | ПС 35/10 Камышевская ВЛ-10 №12 КТП 1556 | Производственное отделение "Восточные электрические сети", Цимлянский РЭС | Ростовская область | Цимлянский район | 10/0,4 кВ | 0.63 | 0.524 | 0.524
2387 | ПС 35/10 Камышевская ВЛ-10 №12 КТП 1450 | Производственное отделение "Восточные электрические сети", Цимлянский РЭС | Ростовская область | Цимлянский район | 10/0,4 кВ | 0.16 | 0.079 | 0.079
2388 | ПС 35/10 Камышевская ВЛ-10 №12 КТП 1439 | Производственное отделение "Восточные электрические сети", Цимлянский РЭС | Ростовская область | Цимлянский район | 10/0,4 кВ | 0.1 | 0.029 | 0.029
2389 | ПС 35/10 Камышевская ВЛ-10 №12 КТП 1447 | Производственное отделение "Восточные электрические сети", Цимлянский РЭС | Ростовская область | Цимлянский район | 10/0,4 кВ | 0.1 | 0.079 | 0.079
2390 | ПС 35/10 Камышевская ВЛ-10 №12 КТП 1452 | Производственное отделение "Восточные электрические сети", Цимлянский РЭС | Ростовская область | Цимлянский район | 10/0,4 кВ | 0.1 | 0.063 | 0.063
2391 | ПС 35/10 Камышевская ВЛ-10 №13 КТП 1444 | Производственное отделение "Восточные электрические сети", Цимлянский РЭС | Ростовская область | Цимлянский район | 10/0,4 кВ | 0.25 | 0.162 | 0.162
2392 | ПС 35/10 Камышевская ВЛ-10 №13 КТП 1448 | Производственное отделение "Восточные электрические сети", Цимлянский РЭС | Ростовская область | Цимлянский район | 10/0,4 кВ | 0.1 | 0.082 | 0.082
2393 | ПС 35/10 Камышевская ВЛ-10 №13 КТП 1456 | Производственное отделение "Восточные электрические сети", Цимлянский РЭС | Ростовская область | Цимлянский район | 10/0,4 кВ | 0.16 | 0.112 | 0.112
2394 | КТП 8453 от ВЛ-6 кВ №1 ПC "Романовская" | Производственное отделение "Восточные электрические сети", Волгодонской РЭС | Ростовская область | Волгодонской район | 6/0,4 кВ | 0.25 | 0.154 | 0.096
2395 | КТП 8403 от ВЛ-6 кВ №11 ПС "Шлюзовая" | Производственное отделение "Восточные электрические сети", Волгодонской РЭС | Ростовская область | Волгодонской район | 6/0,4 кВ | 0.1 | 0.063 | 0.037
2396 | КТП 8374 от ВЛ-6 кВ №1 ПC "Потаповская" | Производственное отделение "Восточные электрические сети", Волгодонской РЭС | Ростовская область | Волгодонской район | 6/0,4 кВ | 0.1 | 0.07 | 0.03
2397 | КТП 8525 от ВЛ-10 кВ №12 ПС "ВПТФ" | Производственное отделение "Восточные электрические сети", Волгодонской РЭС | Ростовская область | Волгодонской район | 10/0,4кВ | 0.1 | 0.065 | 0.035
2398 | КТП 8125 от ВЛ-10 кВ №6 ПС "Виноградная" | Производственное отделение "Восточные электрические сети", Волгодонской РЭС | Ростовская область | Волгодонской район | 10/0,4кВ | 0.16 | 0.125 | 0.035
2399 | КТП 8486 от ВЛ-6 кВ №14 ПС "Романовская" | Производственное отделение "Восточные электрические сети", Волгодонской РЭС | Ростовская область | Волгодонской район | 6/0,4 кВ | 0.1 | 0.073 | 0.027
2400 | КТП 8574 от ВЛ-6 кВ №14 ПC "Романовская" | Производственное отделение "Восточные электрические сети", Волгодонской РЭС | Ростовская область | Волгодонской район | 6/0,4 кВ | 0.16 | 0.115 | 0.045
2401 | КТП 8458 от ВЛ-6 кВ №14 ПC "Романовская" | Производственное отделение "Восточные электрические сети", Волгодонской РЭС | Ростовская область | Волгодонской район | 6/0,4 кВ | 0.16 | 0.096 | 0.064
2402 | КТП 8390 от ВЛ-6 кВ №6 ПC "Потаповская" | Производственное отделение "Восточные электрические сети", Волгодонской РЭС | Ростовская область | Волгодонской район | 6/0,4 кВ | 0.16 | 0.11 | 0.05
2403 | КТП 8526 от ВЛ-6 кВ №11 ПC "Шлюзовая" | Производственное отделение "Восточные электрические сети", Волгодонской РЭС | Ростовская область | Волгодонской район | 6/0,4 кВ | 0.16 | 0.101 | 0.059
2404 | КТП 8389 от ВЛ-6 кВ №6 ПC "Потаповская" | Производственное отделение "Восточные электрические сети", Волгодонской РЭС | Ростовская область | Волгодонской район | 6/0,4 кВ | 0.25 | 0.153 | 0.097
2405 | КТП 8357 от ВЛ-6 кВ №1 ПC "Потаповская" | Производственное отделение "Восточные электрические сети", Волгодонской РЭС | Ростовская область | Волгодонской район | 6/0,4 кВ | 0.4 | 0.236 | 0.164
2406 | КTП8534 от ВЛ-6 кВ №5 ПС "НС-13" | Производственное отделение "Восточные электрические сети", Волгодонской РЭС | Ростовская область | Волгодонской район | 6/0,4 кВ | 0.16 | 0.097 | 0.063
2407 | КТП 8352 от ВЛ-6 кВ №2 ПC "Потаповская" | Производственное отделение "Восточные электрические сети", Волгодонской РЭС | Ростовская область | Волгодонской район | 6/0,4 кВ | 0.4 | 0.37 | 0.03
2408 | КТП 8156 от ВЛ-10 кВ №1 ПС "Рябичевская" | Производственное отделение "Восточные электрические сети", Волгодонской РЭС | Ростовская область | Волгодонской район | 10/0,4кВ | 0.1 | 0.077 | 0.023
2409 | КТП 8461 от ВЛ-6 кВ №11 ПС "Шлюзовая" | Производственное отделение "Восточные электрические сети", Волгодонской РЭС | Ростовская область | Волгодонской район | 6/0,4 кВ | 0.4 | 0.312 | 0.088
2410 | КТП 8113 от ВЛ-10 кВ №5 ПС "Виноградная" | Производственное отделение "Восточные электрические сети", Волгодонской РЭС | Ростовская область | Волгодонской район | 10/0,4кВ | 0.315 | 0.198 | 0.117
2411 | КТП-8597 от ВЛ-6кВ №5 ПС "Романовская" | Производственное отделение "Восточные электрические сети", Волгодонской РЭС | Ростовская область | Волгодонской район | 6/0,4 кВ | 0.16 | 0.101 | 0.059
2412 | КТП 8380 от ВЛ-6 кВ №6 ПC "Потаповская" | Производственное отделение "Восточные электрические сети", Волгодонской РЭС | Ростовская область | Волгодонской район | 6/0,4 кВ | 0.16 | 0.12 | 0.04
2413 | КТП 8524 от ВЛ-10 кВ №12 ПC "BПTФ" | Производственное отделение "Восточные электрические сети", Волгодонской РЭС | Ростовская область | Волгодонской район | 10/0,4кВ | 0.25 | 0.188 | 0.062
2414 | КТП 8433 от ВЛ-6 кВ №1 ПС "НС-13" | Производственное отделение "Восточные электрические сети", Волгодонской РЭС | Ростовская область | Волгодонской район | 6/0,4 кВ | 0.063 | 0.04 | 0.023
2415 | КТП 8489 от ВЛ-6 кВ №14 ПC "Романовская" | Производственное отделение "Восточные электрические сети", Волгодонской РЭС | Ростовская область | Волгодонской район | 6/0,4 кВ | 0.16 | 0.109 | 0.051
2416 | КТП 8473 от ВЛ-6 кВ №14 ПC "Романовская" | Производственное отделение "Восточные электрические сети", Волгодонской РЭС | Ростовская область | Волгодонской район | 6/0,4 кВ | 0.16 | 0.117 | 0.043
2417 | КТП 8484 от ВЛ-6 кВ №5 ПС "Романовская" | Производственное отделение "Восточные электрические сети", Волгодонской РЭС | Ростовская область | Волгодонской район | 6/0,4 кВ | 0.16 | 0.115 | 0.045
2418 | КТП 8456 от ВЛ-6 кВ №14 ПС "Романовская" | Производственное отделение "Восточные электрические сети", Волгодонской РЭС | Ростовская область | Волгодонской район | 6/0,4 кВ | 0.1 | 0.084 | 0.016
2419 | КТП 8475 от ВЛ-6 кВ №14 ПC "Романовская" | Производственное отделение "Восточные электрические сети", Волгодонской РЭС | Ростовская область | Волгодонской район | 6/0,4 кВ | 0.1 | 0.079 | 0.021
2420 | КТП 8362 от ВЛ-6 кВ №1 ПC "Потаповская" | Производственное отделение "Восточные электрические сети", Волгодонской РЭС | Ростовская область | Волгодонской район | 6/0,4 кВ | 0.16 | 0.114 | 0.046
2421 | КТП 8176 от ВЛ-10 кВ №1 ПС "Донская" | Производственное отделение "Восточные электрические сети", Волгодонской РЭС | Ростовская область | Волгодонской район | 10/0,4кВ | 0.16 | 0.099 | 0.061
2422 | КТП 8379 от ВЛ-6 кВ №2 ПC "Потаповская" | Производственное отделение "Восточные электрические сети", Волгодонской РЭС | Ростовская область | Волгодонской район | 6/0,4 кВ | 0.4 | 0.344 | 0.056
2423 | КТП-8579 (Восточная) от ВЛ-6кВ №1 ПС "НС-12" | Производственное отделение "Восточные электрические сети", Волгодонской РЭС | Ростовская область | Волгодонской район | 6/0,4 кВ | 0.16 | 0.106 | 0.054
2424 | КТП 8157 от ВЛ-10 кВ №1 ПС "Донская" | Производственное отделение "Восточные электрические сети", Волгодонской РЭС | Ростовская область | Волгодонской район | 10/0,4кВ | 0.16 | 0.101 | 0.059
2425 | КТП 8472 от ВЛ-6 кВ №14 ПC "Романовская" | Производственное отделение "Восточные электрические сети", Волгодонской РЭС | Ростовская область | Волгодонской район | 6/0,4 кВ | 0.1 | 0.059 | 0.041
2426 | КТП 8385 от ВЛ-6 кВ №6 ПC "Потаповская" | Производственное отделение "Восточные электрические сети", Волгодонской РЭС | Ростовская область | Волгодонской район | 6/0,4 кВ | 0.1 | 0.062 | 0.038
2427 | КТП -40KBA 8408 Ф42 ПC ЮЗР | Производственное отделение "Восточные электрические сети", Волгодонской РЭС | Ростовская область | Волгодонской район | 6/0,4 кВ | 0.04 | 0.027 | 0.013
2428 | КТП 8543 от ВЛ-10 кВ №12 ПC "ВПТФ" | Производственное отделение "Восточные электрические сети", Волгодонской РЭС | Ростовская область | Волгодонской район | 10/0,4кВ | 0.16 | 0.123 | 0.037
2429 | КТП 8522 от ВЛ-10 кВ №12 ПC "BПTФ" | Производственное отделение "Восточные электрические сети", Волгодонской РЭС | Ростовская область | Волгодонской район | 10/0,4кВ | 0.1 | 0.078 | 0.022
2430 | КТП 8565 от ВЛ-6 кВ №5 ПС "НС-13" | Производственное отделение "Восточные электрические сети", Волгодонской РЭС | Ростовская область | Волгодонской район | 6/0,4 кВ | 0.4 | 0.252 | 0.148
2431 | КТП-8346 от ВЛ-6кВ №14 ПС Романовская | Производственное отделение "Восточные электрические сети", Волгодонской РЭС | Ростовская область | Волгодонской район | 6/0,4 кВ | 0.16 | 0.098 | 0.062
2432 | КТП 8565 от ВЛ-6 кВ №5 ПC "HC-13" | Производственное отделение "Восточные электрические сети", Волгодонской РЭС | Ростовская область | Волгодонской район | 6/0,4 кВ | 0.4 | 0.3 | 0.1
2433 | КТП 8576 от ВЛ-6 кВ №6 ПC "Потаповская" | Производственное отделение "Восточные электрические сети", Волгодонской РЭС | Ростовская область | Волгодонской район | 6/0,4 кВ | 0.25 | 0.188 | 0.062
2434 | КТП 8594 от ВЛ-6 кВ №5 ПС "Романовская" | Производственное отделение "Восточные электрические сети", Волгодонской РЭС | Ростовская область | Волгодонской район | 6/0,4 кВ | 0.1 | 0.063 | 0.037
2435 | КТП-8527 (Молодежная) от ВЛ-6кВ №1 ПС "НС-12" | Производственное отделение "Восточные электрические сети", Волгодонской РЭС | Ростовская область | Волгодонской район | 6/0,4 кВ | 0.1 | 0.083 | 0.017
2436 | КТП 8353 160кВА ВЛ-6кВ №6 ПС Потаповская | Производственное отделение "Восточные электрические сети", Волгодонской РЭС | Ростовская область | Волгодонской район | 6/0,4 кВ | 0.16 | 0.117 | 0.043
2437 | КТП 8396 от ВЛ-6 кВ №11 ПС "Шлюзовая" | Производственное отделение "Восточные электрические сети", Волгодонской РЭС | Ростовская область | Волгодонской район | 6/0,4 кВ | 0.16 | 0.11 | 0.05
2438 | КТП 8399 от ВЛ-6 кВ №11 ПC "Шлюзовая" | Производственное отделение "Восточные электрические сети", Волгодонской РЭС | Ростовская область | Волгодонской район | 6/0,4 кВ | 0.04 | 0.032 | 0.008
2439 | КТП 8397 от ВЛ-6 кВ №11 ПС "Шлюзовая" | Производственное отделение "Восточные электрические сети", Волгодонской РЭС | Ростовская область | Волгодонской район | 6/0,4 кВ | 0.1 | 0.076 | 0.024
2440 | КТП 8368 от ВЛ-6 кВ №1 ПC "Потаповская" | Производственное отделение "Восточные электрические сети", Волгодонской РЭС | Ростовская область | Волгодонской район | 6/0,4 кВ | 0.16 | 0.114 | 0.046
2441 | КТП 8488 от ВЛ-6 кВ №5 ПС "Романовская" | Производственное отделение "Восточные электрические сети", Волгодонской РЭС | Ростовская область | Волгодонской район | 6/0,4 кВ | 0.4 | 0.248 | 0.152
2442 | КТП 8413 ВЛ-6кВ №5 ПС НС-13 | Производственное отделение "Восточные электрические сети", Волгодонской РЭС | Ростовская область | Волгодонской район | 6/0,4 кВ | 0.025 | 0.015 | 0.01
2443 | КТП 8365 от ВЛ-6 кВ №1 ПC "Потаповская" | Производственное отделение "Восточные электрические сети", Волгодонской РЭС | Ростовская область | Волгодонской район | 6/0,4 кВ | 0.04 | 0.026 | 0.014
2444 | КТП 8533 от ВЛ-6 кВ №5 ПC "HC-13" | Производственное отделение "Восточные электрические сети", Волгодонской РЭС | Ростовская область | Волгодонской район | 6/0,4 кВ | 0.16 | 0.101 | 0.059
2445 | КТП 8493 от ВЛ-6 кВ №5 ПC "Романовская" | Производственное отделение "Восточные электрические сети", Волгодонской РЭС | Ростовская область | Волгодонской район | 6/0,4 кВ | 0.315 | 0.186 | 0.129
2446 | КТП 8432 от ВЛ-6 кВ №1 ПC "HC-12" | Производственное отделение "Восточные электрические сети", Волгодонской РЭС | Ростовская область | Волгодонской район | 6/0,4 кВ | 0.16 | 0.099 | 0.061
2447 | КТП 8119 от ВЛ-10 кВ №6 ПС "Виноградная" | Производственное отделение "Восточные электрические сети", Волгодонской РЭС | Ростовская область | Волгодонской район | 10/0,4кВ | 0.16 | 0.107 | 0.053
2448 | КТП 8377 от ВЛ-6 кВ №2 ПC "Потаповская" | Производственное отделение "Восточные электрические сети", Волгодонской РЭС | Ростовская область | Волгодонской район | 6/0,4 кВ | 0.25 | 0.193 | 0.057
2449 | КТП 8405 от ВЛ-6 кВ №11 ПС "Шлюзовая" | Производственное отделение "Восточные электрические сети", Волгодонской РЭС | Ростовская область | Волгодонской район | 6/0,4 кВ | 0.1 | 0.078 | 0.022
2450 | КТП 8352 от ВЛ-6 кВ №1 ПC "Потаповская" | Производственное отделение "Восточные электрические сети", Волгодонской РЭС | Ростовская область | Волгодонской район | 6/0,4 кВ | 0.1 | 0.063 | 0.037
2451 | КТП 8550 от ВЛ-6 кВ №11 ПC "Шлюзовая" | Производственное отделение "Восточные электрические сети", Волгодонской РЭС | Ростовская область | Волгодонской район | 6/0,4 кВ | 0.4 | 0.367 | 0.033
2452 | КТП 8122 от ВЛ-10 кВ №6 ПС "Виноградная" | Производственное отделение "Восточные электрические сети", Волгодонской РЭС | Ростовская область | Волгодонской район | 10/0,4кВ | 0.1 | 0.075 | 0.025
2453 | КТП 8422 от ВЛ-6 кВ №5 ПC "HC-8" | Производственное отделение "Восточные электрические сети", Волгодонской РЭС | Ростовская область | Волгодонской район | 6/0,4 кВ | 0.1 | 0.075 | 0.025
2454 | КТП 8485 от ВЛ-6 кВ №5 ПC "Романовская" | Производственное отделение "Восточные электрические сети", Волгодонской РЭС | Ростовская область | Волгодонской район | 6/0,4 кВ | 0.16 | 0.101 | 0.059
2455 | КТП 8490 от ВЛ-6 кВ №5 ПC "Романовская" | Производственное отделение "Восточные электрические сети", Волгодонской РЭС | Ростовская область | Волгодонской район | 6/0,4 кВ | 0.25 | 0.241 | 0.009
2456 | КТП 8174 от ВЛ-10 кВ №1 ПС "Донская" | Производственное отделение "Восточные электрические сети", Волгодонской РЭС | Ростовская область | Волгодонской район | 10/0,4кВ | 0.16 | 0.117 | 0.043
2457 | КТП 8521 от ВЛ-6 кВ №1 ПC "Потаповская" | Производственное отделение "Восточные электрические сети", Волгодонской РЭС | Ростовская область | Волгодонской район | 6/0,4 кВ | 0.1 | 0.069 | 0.031
2458 | КТП 8086 от ВЛ-10 кВ №1 ПС "Донская" | Производственное отделение "Восточные электрические сети", Волгодонской РЭС | Ростовская область | Волгодонской район | 10/0,4кВ | 0.315 | 0.252 | 0.063
2459 | КТП 8394 от ВЛ-6 кВ №6 ПC "Потаповская" | Производственное отделение "Восточные электрические сети", Волгодонской РЭС | Ростовская область | Волгодонской район | 6/0,4 кВ | 0.063 | 0.047 | 0.016
2460 | КТП 8492 по ВЛ-6кВ №5 ПС 35/6кВ Романовская | Производственное отделение "Восточные электрические сети", Волгодонской РЭС | Ростовская область | Волгодонской район | 6/0,4 кВ | 0.25 | 0.178 | 0.072
2461 | КТП 8351 от ВЛ-6 кВ №1 ПC "Потаповская" | Производственное отделение "Восточные электрические сети", Волгодонской РЭС | Ростовская область | Волгодонской район | 6/0,4 кВ | 0.16 | 0.099 | 0.061
2462 | КТП 8378 от ВЛ-6 кВ №2 ПC "Потаповская" | Производственное отделение "Восточные электрические сети", Волгодонской РЭС | Ростовская область | Волгодонской район | 6/0,4 кВ | 0.1 | 0.061 | 0.039
2463 | КТП 8383 от ВЛ-6 кВ №6 ПC "Потаповская" | Производственное отделение "Восточные электрические сети", Волгодонской РЭС | Ростовская область | Волгодонской район | 6/0,4 кВ | 0.1 | 0.066 | 0.034
2464 | КТП 8452 от ВЛ-6 кВ №1 ПC "Романовская" | Производственное отделение "Восточные электрические сети", Волгодонской РЭС | Ростовская область | Волгодонской район | 6/0,4 кВ | 0.25 | 0.158 | 0.092
2465 | КТП 8494 от ВЛ-6 кВ №14 ПС "Романовская" | Производственное отделение "Восточные электрические сети", Волгодонской РЭС | Ростовская область | Волгодонской район | 6/0,4 кВ | 0.16 | 0.094 | 0.066
2466 | КТП 8585 от ВЛ-6 кВ №7 ПC "Романовская" | Производственное отделение "Восточные электрические сети", Волгодонской РЭС | Ростовская область | Волгодонской район | 6/0,4 кВ | 0.1 | 0.062 | 0.038
2467 | КТП 8404 от ВЛ-6 кВ №11 ПC "Шлюзовая" | Производственное отделение "Восточные электрические сети", Волгодонской РЭС | Ростовская область | Волгодонской район | 6/0,4 кВ | 0.1 | 0.067 | 0.033
2468 | КТП 8355 от ВЛ-6 кВ №1 ПC "Потаповская" | Производственное отделение "Восточные электрические сети", Волгодонской РЭС | Ростовская область | Волгодонской район | 6/0,4 кВ | 0.1 | 0.077 | 0.023
2469 | КТП 8537 от ВЛ-6 кВ №1 ПС "НС-12" | Производственное отделение "Восточные электрические сети", Волгодонской РЭС | Ростовская область | Волгодонской район | 6/0,4 кВ | 0.063 | 0.049 | 0.014
2470 | КТП 8495 от ВЛ-6 кВ №7 ПС "Романовская" | Производственное отделение "Восточные электрические сети", Волгодонской РЭС | Ростовская область | Волгодонской район | 6/0,4 кВ | 0.1 | 0.063 | 0.037
2471 | КТП 8354 от ВЛ-6 кВ №1 ПC "Потаповская" | Производственное отделение "Восточные электрические сети", Волгодонской РЭС | Ростовская область | Волгодонской район | 6/0,4 кВ | 0.1 | 0.061 | 0.039
2472 | КТП 8556 от ВЛ-6 кВ №5 ПC "Романовская" | Производственное отделение "Восточные электрические сети", Волгодонской РЭС | Ростовская область | Волгодонской район | 6/0,4 кВ | 0.1 | 0.075 | 0.025
2473 | КТП 8187 от ВЛ-10 кВ №6 ПС "Виноградная" | Производственное отделение "Восточные электрические сети", Волгодонской РЭС | Ростовская область | Волгодонской район | 10/0,4кВ | 0.16 | 0.12 | 0.04
2474 | КТП 8533 от ВЛ-6 кВ №5 ПC "НС-13" | Производственное отделение "Восточные электрические сети", Волгодонской РЭС | Ростовская область | Волгодонской район | 6/0,4 кВ | 0.16 | 0.101 | 0.059
2475 | КТП 8471 от ВЛ-6 кВ №14 ПC "Романовская" | Производственное отделение "Восточные электрические сети", Волгодонской РЭС | Ростовская область | Волгодонской район | 6/0,4 кВ | 0.4 | 0.272 | 0.128
2476 | КТП 8457 от ВЛ-6 кВ №14 ПС "Романовская" | Производственное отделение "Восточные электрические сети", Волгодонской РЭС | Ростовская область | Волгодонской район | 6/0,4 кВ | 0.1 | 0.073 | 0.027
2477 | КТП 8431 от ВЛ-6 кВ №1 ПC "HC-12" | Производственное отделение "Восточные электрические сети", Волгодонской РЭС | Ростовская область | Волгодонской район | 6/0,4 кВ | 0.25 | 0.173 | 0.077
2478 | КТП 8088 от ВЛ-10 кВ №1 ПС "Донская" | Производственное отделение "Восточные электрические сети", Волгодонской РЭС | Ростовская область | Волгодонской район | 10/0,4кВ | 0.16 | 0.128 | 0.032
2479 | КТП 8459 от ВЛ-6 кВ №14 ПС "Романовская" | Производственное отделение "Восточные электрические сети", Волгодонской РЭС | Ростовская область | Волгодонской район | 6/0,4 кВ | 0.25 | 0.185 | 0.065
2480 | КТП 8112 от ВЛ-10 кВ №5 ПС "Виноградная" | Производственное отделение "Восточные электрические сети", Волгодонской РЭС | Ростовская область | Волгодонской район | 10/0,4кВ | 0.1 | 0.071 | 0.029
2481 | КТП 8571 от ВЛ-6 кВ №42 ПС "ЮЗР" | Производственное отделение "Восточные электрические сети", Волгодонской РЭС | Ростовская область | Волгодонской район | 6/0,4 кВ | 0.1 | 0.062 | 0.038
2482 | КТП 8481 от ВЛ-6 кВ №5 ПC "Романовская" | Производственное отделение "Восточные электрические сети", Волгодонской РЭС | Ростовская область | Волгодонской район | 6/0,4 кВ | 0.1 | 0.061 | 0.039
2483 | КТП 8474 от ВЛ-6 кВ №14 ПC "Романовская" | Производственное отделение "Восточные электрические сети", Волгодонской РЭС | Ростовская область | Волгодонской район | 6/0,4 кВ | 0.16 | 0.121 | 0.039
2484 | КТП 8450 от ВЛ-6 кВ №14 ПС "Романовская" | Производственное отделение "Восточные электрические сети", Волгодонской РЭС | Ростовская область | Волгодонской район | 6/0,4 кВ | 0.16 | 0.101 | 0.059
2485 | КТП 8432 ВЛ-6кВ №1 ПС 35/6 НС-12 | Производственное отделение "Восточные электрические сети", Волгодонской РЭС | Ростовская область | Волгодонской район | 6/0,4 кВ | 0.025 | 0.015 | 0.01
2486 | КТП 8386 от ВЛ-6 кВ №6 ПC "Потаповская" | Производственное отделение "Восточные электрические сети", Волгодонской РЭС | Ростовская область | Волгодонской район | 6/0,4 кВ | 0.1 | 0.062 | 0.038
2487 | КТП 8551 от ВЛ-6 кВ №6 ПC "Потаповская" | Производственное отделение "Восточные электрические сети", Волгодонской РЭС | Ростовская область | Волгодонской район | 6/0,4 кВ | 0.1 | 0.067 | 0.033
2488 | КТП 8498 от ВЛ-6 кВ №5 ПC "Романовская" | Производственное отделение "Восточные электрические сети", Волгодонской РЭС | Ростовская область | Волгодонской район | 6/0,4 кВ | 0.1 | 0.077 | 0.023
2489 | КТП 8478 от ВЛ-6 кВ №14 ПC "Романовская" | Производственное отделение "Восточные электрические сети", Волгодонской РЭС | Ростовская область | Волгодонской район | 6/0,4 кВ | 0.16 | 0.125 | 0.035
2490 | КТП 8483 от ВЛ-6 кВ №5 ПC "Романовская" | Производственное отделение "Восточные электрические сети", Волгодонской РЭС | Ростовская область | Волгодонской район | 6/0,4 кВ | 0.1 | 0.067 | 0.033
2491 | КТП 8570 от ВЛ-6 кВ №15 ПС "Центральная" | Производственное отделение "Восточные электрические сети", Волгодонской РЭС | Ростовская область | Волгодонской район | 6/0,4 кВ | 0.25 | 0.153 | 0.097
2492 | КТП 8589 от ВЛ-6 кВ №14 ПC "Романовская" | Производственное отделение "Восточные электрические сети", Волгодонской РЭС | Ростовская область | Волгодонской район | 6/0,4 кВ | 0.1 | 0.075 | 0.025
2493 | КТП 8532 от ВЛ-6 кВ №2 ПC "Потаповская" | Производственное отделение "Восточные электрические сети", Волгодонской РЭС | Ростовская область | Волгодонской район | 6/0,4 кВ | 0.4 | 0.3 | 0.1
2494 | КТП 8558 от ВЛ-6 кВ №1 ПС "НС-12" | Производственное отделение "Восточные электрические сети", Волгодонской РЭС | Ростовская область | Волгодонской район | 6/0,4 кВ | 0.16 | 0.101 | 0.059
2495 | КТП 8534 от ВЛ-6 кВ №5 ПC "HC-13" | Производственное отделение "Восточные электрические сети", Волгодонской РЭС | Ростовская область | Волгодонской район | 6/0,4 кВ | 0.16 | 0.109 | 0.051
2496 | КТП 8342 ВЛ-6кВ №1 ПС 35/6 Романовская | Производственное отделение "Восточные электрические сети", Волгодонской РЭС | Ростовская область | Волгодонской район | 6/0,4 кВ | 0.1 | 0.073 | 0.027
2497 | КТП 8415 от ВЛ-6 кВ №42 ПС "ЮЗР" | Производственное отделение "Восточные электрические сети", Волгодонской РЭС | Ростовская область | Волгодонской район | 6/0,4 кВ | 0.063 | 0.043 | 0.02
2498 | КТП 8578 от ВЛ-6 кВ №1 ПC "НС-12" | Производственное отделение "Восточные электрические сети", Волгодонской РЭС | Ростовская область | Волгодонской район | 6/0,4 кВ | 0.1 | 0.08 | 0.02
2499 | КТП 8120 от ВЛ-10 кВ №6 ПС "Виноградная" | Производственное отделение "Восточные электрические сети", Волгодонской РЭС | Ростовская область | Волгодонской район | 10/0,4кВ | 0.16 | 0.118 | 0.042
2500 | КТП-8347 от ВЛ-6кВ №14 ПС "Романовская" | Производственное отделение "Восточные электрические сети", Волгодонской РЭС | Ростовская область | Волгодонской район | 6/0,4 кВ | 0.25 | 0.178 | 0.072
2501 | КТП-8052 по ВЛ-10кВ №4 ПС Дубенцовская | Производственное отделение "Восточные электрические сети", Волгодонской РЭС | Ростовская область | Волгодонской район | 10/0,4кВ | 0.16 | 0.099 | 0.061
2502 | КТП 8480 от ВЛ-6 кВ №14 ПС "Романовская" | Производственное отделение "Восточные электрические сети", Волгодонской РЭС | Ростовская область | Волгодонской район | 6/0,4 кВ | 0.063 | 0.038 | 0.025
2503 | КТП 8491 от ВЛ-6 кВ №5 ПC "Романовская" | Производственное отделение "Восточные электрические сети", Волгодонской РЭС | Ростовская область | Волгодонской район | 6/0,4 кВ | 0.1 | 0.066 | 0.034
2504 | КТП 8487 от ВЛ-6 кВ №5 ПС "Романовская" | Производственное отделение "Восточные электрические сети", Волгодонской РЭС | Ростовская область | Волгодонской район | 6/0,4 кВ | 0.25 | 0.173 | 0.077
2505 | КТП 8423 от ВЛ-6 кВ №5 ПC "HC-8" | Производственное отделение "Восточные электрические сети", Волгодонской РЭС | Ростовская область | Волгодонской район | 6/0,4 кВ | 0.025 | 0.015 | 0.01
2506 | КТП 8582 от ВЛ-6 кВ №5 ПС "Романовская" | Производственное отделение "Восточные электрические сети", Волгодонской РЭС | Ростовская область | Волгодонской район | 6/0,4 кВ | 0.1 | 0.077 | 0.023
2507 | КТП 8470 от ВЛ-6 кВ №14 ПC "Романовская" | Производственное отделение "Восточные электрические сети", Волгодонской РЭС | Ростовская область | Волгодонской район | 6/0,4 кВ | 0.25 | 0.168 | 0.082
2508 | КТП 8441 от ВЛ-6 кВ №2 ПС "НС-15" | Производственное отделение "Восточные электрические сети", Волгодонской РЭС | Ростовская область | Волгодонской район | 6/0,4 кВ | 0.1 | 0.077 | 0.023
2509 | КТП 8373 от ВЛ-6 кВ №1 ПC "Потаповская" | Производственное отделение "Восточные электрические сети", Волгодонской РЭС | Ростовская область | Волгодонской район | 6/0,4 кВ | 0.25 | 0.195 | 0.055
2510 | КТП 8150 от ВЛ-10 кВ №6 ПC "Большовская" | Производственное отделение "Восточные электрические сети", Волгодонской РЭС | Ростовская область | Волгодонской район | 10/0,4кВ | 0.16 | 0.101 | 0.059
2511 | КТП-8125 от ВЛ-10кВ №6 ПС "Виноградная" | Производственное отделение "Восточные электрические сети", Волгодонской РЭС | Ростовская область | Волгодонской район | 10/0,4кВ | 0.16 | 0.098 | 0.062
2512 | КТП 8069 от ВЛ-10 кВ №3 ПC "Дубенцовская" | Производственное отделение "Восточные электрические сети", Волгодонской РЭС | Ростовская область | Волгодонской район | 10/0,4кВ | 0.1 | 0.075 | 0.025
2513 | КТП 8054 от ВЛ-10 кВ №4 ПC "Дубенцовская" | Производственное отделение "Восточные электрические сети", Волгодонской РЭС | Ростовская область | Волгодонской район | 10/0,4кВ | 0.25 | 0.188 | 0.062
2514 | КТП 8116 от ВЛ-10 кВ №6 ПC "Виноградная" | Производственное отделение "Восточные электрические сети", Волгодонской РЭС | Ростовская область | Волгодонской район | 10/0,4кВ | 0.1 | 0.063 | 0.037
2515 | КТП 8114 от ВЛ-10 кВ №5 ПC "Виноградная" | Производственное отделение "Восточные электрические сети", Волгодонской РЭС | Ростовская область | Волгодонской район | 10/0,4кВ | 0.25 | 0.17 | 0.08
2516 | КТП 8043 от ВЛ-10 кВ №11 ПC "Рябичевская" | Производственное отделение "Восточные электрические сети", Волгодонской РЭС | Ростовская область | Волгодонской район | 10/0,4кВ | 0.16 | 0.117 | 0.043
2517 | КТП-8034 по ВЛ-10кВ №1 ПС Рябичевская | Производственное отделение "Восточные электрические сети", Волгодонской РЭС | Ростовская область | Волгодонской район | 6/0,4 кВ | 0.1 | 0.069 | 0.031
2518 | КТП 8129 от ВЛ-10 кВ №3 ПC "Большовская" | Производственное отделение "Восточные электрические сети", Волгодонской РЭС | Ростовская область | Волгодонской район | 10/0,4кВ | 0.063 | 0.05 | 0.013
2519 | КТП 8092 от ВЛ-10 кВ №5 ПC "Донская" | Производственное отделение "Восточные электрические сети", Волгодонской РЭС | Ростовская область | Волгодонской район | 10/0,4кВ | 0.16 | 0.118 | 0.042
2520 | КТП-8117 от ВЛ-10кВ №6 ПС "Виноградная" | Производственное отделение "Восточные электрические сети", Волгодонской РЭС | Ростовская область | Волгодонской район | 10/0,4кВ | 0.16 | 0.114 | 0.046
2521 | КТП 8064 от ВЛ-10 кВ №4 ПC "Дубенцовская" | Производственное отделение "Восточные электрические сети", Волгодонской РЭС | Ростовская область | Волгодонской район | 10/0,4кВ | 0.1 | 0.062 | 0.038
2522 | КТП 8036 от ВЛ-10 кВ №1 ПC "Рябичевская" | Производственное отделение "Восточные электрические сети", Волгодонской РЭС | Ростовская область | Волгодонской район | 10/0,4кВ | 0.16 | 0.098 | 0.062
2523 | КТП 8137 от ВЛ-10 кВ №3 ПC "Большовская" | Производственное отделение "Восточные электрические сети", Волгодонской РЭС | Ростовская область | Волгодонской район | 10/0,4кВ | 0.25 | 0.165 | 0.085
2524 | КТП 8443 от ВЛ-6 кВ №2 ПC "HC-15" | Производственное отделение "Восточные электрические сети", Волгодонской РЭС | Ростовская область | Волгодонской район | 6/0,4 кВ | 0.1 | 0.063 | 0.037
2525 | КТП 8022 от ВЛ-10 кВ №6 ПC "Виноградная" | Производственное отделение "Восточные электрические сети", Волгодонской РЭС | Ростовская область | Волгодонской район | 10/0,4кВ | 0.1 | 0.059 | 0.041
2526 | КТП 8145 от ВЛ-10 кВ №5 ПC "Большовская" | Производственное отделение "Восточные электрические сети", Волгодонской РЭС | Ростовская область | Волгодонской район | 10/0,4кВ | 0.1 | 0.062 | 0.038
2527 | КТП 8138 от ВЛ-10 кВ №6 ПC "Большовская" | Производственное отделение "Восточные электрические сети", Волгодонской РЭС | Ростовская область | Волгодонской район | 10/0,4кВ | 0.4 | 0.268 | 0.132
2528 | КТП 8033 от ВЛ-10 кВ №1 ПC "Рябичевская" | Производственное отделение "Восточные электрические сети", Волгодонской РЭС | Ростовская область | Волгодонской район | 10/0,4кВ | 0.1 | 0.077 | 0.023
2529 | КТП 8097 от ВЛ-10 кВ №9 ПC "Донская" | Производственное отделение "Восточные электрические сети", Волгодонской РЭС | Ростовская область | Волгодонской район | 10/0,4кВ | 0.315 | 0.246 | 0.069
2530 | КТП 8046 от ВЛ-10 кВ №11 ПC "Рябичевская" | Производственное отделение "Восточные электрические сети", Волгодонской РЭС | Ростовская область | Волгодонской район | 10/0,4кВ | 0.1 | 0.063 | 0.037
2531 | КТП 8442 от ВЛ-6 кВ №2 ПC "HC-15" | Производственное отделение "Восточные электрические сети", Волгодонской РЭС | Ростовская область | Волгодонской район | 6/0,4 кВ | 0.063 | 0.038 | 0.025
2532 | КТП 8151от ВЛ-10 кВ №6 ПC "Рябичевская" | Производственное отделение "Восточные электрические сети", Волгодонской РЭС | Ростовская область | Волгодонской район | 10/0,4кВ | 0.1 | 0.075 | 0.025
2533 | КТП-8119 от ВЛ-10кВ №6 ПС "Виноградная" | Производственное отделение "Восточные электрические сети", Волгодонской РЭС | Ростовская область | Волгодонской район | 10/0,4кВ | 0.16 | 0.12 | 0.04
2534 | КТП 8059 от ВЛ-10 кВ №4 ПC "Дубенцовская" | Производственное отделение "Восточные электрические сети", Волгодонской РЭС | Ростовская область | Волгодонской район | 10/0,4кВ | 0.25 | 0.158 | 0.092
2535 | КТП 8148 от ВЛ-10 кВ №5 ПC "Большовская" | Производственное отделение "Восточные электрические сети", Волгодонской РЭС | Ростовская область | Волгодонской район | 10/0,4кВ | 0.1 | 0.068 | 0.032
2536 | КТП 8016 от ВЛ-10 кВ №7 ПC "Рябичевская" | Производственное отделение "Восточные электрические сети", Волгодонской РЭС | Ростовская область | Волгодонской район | 10/0,4кВ | 0.063 | 0.046 | 0.017
2537 | КТП 8446 от ВЛ-6 кВ №2 ПC "HC-15" | Производственное отделение "Восточные электрические сети", Волгодонской РЭС | Ростовская область | Волгодонской район | 6/0,4 кВ | 0.1 | 0.069 | 0.031
2538 | КТП 8171 от ВЛ-10 кВ №5 ПС "Донская" | Производственное отделение "Восточные электрические сети", Волгодонской РЭС | Ростовская область | Волгодонской район | 10/0,4кВ | 0.1 | 0.08 | 0.02
2539 | КТП 8146 от ВЛ-10 кВ №5 ПC "Большовская" | Производственное отделение "Восточные электрические сети", Волгодонской РЭС | Ростовская область | Волгодонской район | 10/0,4кВ | 0.16 | 0.118 | 0.042
2540 | КТП 8007 от ВЛ-10 кВ №7 ПC "Рябичевская" | Производственное отделение "Восточные электрические сети", Волгодонской РЭС | Ростовская область | Волгодонской район | 10/0,4кВ | 0.4 | 0.284 | 0.116
2541 | КТП 8011 от ВЛ-10 кВ №7 ПC "Рябичевская" | Производственное отделение "Восточные электрические сети", Волгодонской РЭС | Ростовская область | Волгодонской район | 10/0,4кВ | 0.25 | 0.155 | 0.095
2542 | КТП 8134 от ВЛ-10 кВ №3 ПC "Большовская" | Производственное отделение "Восточные электрические сети", Волгодонской РЭС | Ростовская область | Волгодонской район | 10/0,4кВ | 0.1 | 0.061 | 0.039
2543 | КТП 8058 от ВЛ-10 кВ №4 ПC "Дубенцовская" | Производственное отделение "Восточные электрические сети", Волгодонской РЭС | Ростовская область | Волгодонской район | 10/0,4кВ | 0.1 | 0.066 | 0.034
2544 | КТП 8028 от ВЛ-10 кВ №6 ПC "Рябичевская" | Производственное отделение "Восточные электрические сети", Волгодонской РЭС | Ростовская область | Волгодонской район | 10/0,4кВ | 0.1 | 0.063 | 0.037
2545 | КТП 8171 от ВЛ-10 кВ №5 ПC "Донская" | Производственное отделение "Восточные электрические сети", Волгодонской РЭС | Ростовская область | Волгодонской район | 10/0,4кВ | 0.1 | 0.059 | 0.041
2546 | КТП 8573 от ВЛ-6 кВ №1 ПC "HC-12" | Производственное отделение "Восточные электрические сети", Волгодонской РЭС | Ростовская область | Волгодонской район | 6/0,4 кВ | 0.063 | 0.039 | 0.024
2547 | КТП 8003 от ВЛ-10 кВ №7 ПC "Рябичевская" | Производственное отделение "Восточные электрические сети", Волгодонской РЭС | Ростовская область | Волгодонской район | 10/0,4кВ | 0.16 | 0.107 | 0.053
2548 | КТП 8076 от ВЛ-10 кВ №3 ПC "Дубенцовская" | Производственное отделение "Восточные электрические сети", Волгодонской РЭС | Ростовская область | Волгодонской район | 10/0,4кВ | 0.25 | 0.193 | 0.057
2549 | КТП 8438 от ВЛ-6 кВ №2 ПС "НС-15" | Производственное отделение "Восточные электрические сети", Волгодонской РЭС | Ростовская область | Волгодонской район | 6/0,4 кВ | 0.025 | 0.02 | 0.005
2550 | КТП 8074 от ВЛ-10 кВ №3 ПC "Дубенцовская" | Производственное отделение "Восточные электрические сети", Волгодонской РЭС | Ростовская область | Волгодонской район | 10/0,4кВ | 0.1 | 0.063 | 0.037
2551 | КТП 8062 от ВЛ-10 кВ №4 ПC "Дубенцовская" | Производственное отделение "Восточные электрические сети", Волгодонской РЭС | Ростовская область | Волгодонской район | 10/0,4кВ | 0.1 | 0.061 | 0.039
2552 | КТП 8099 от ВЛ-10 кВ №9 ПC "Донская" | Производственное отделение "Восточные электрические сети", Волгодонской РЭС | Ростовская область | Волгодонской район | 10/0,4кВ | 0.16 | 0.12 | 0.04
2553 | КТП 8072 от ВЛ-10 кВ №3 ПC "Дубенцовская" | Производственное отделение "Восточные электрические сети", Волгодонской РЭС | Ростовская область | Волгодонской район | 10/0,4кВ | 0.1 | 0.075 | 0.025
2554 | КТП 8105 от ВЛ-10 кВ №4 ПС "Виноградная" | Производственное отделение "Восточные электрические сети", Волгодонской РЭС | Ростовская область | Волгодонской район | 10/0,4кВ | 0.25 | 0.158 | 0.092
2555 | КТП 8093 от ВЛ-10 кВ №5 ПC "Донская" | Производственное отделение "Восточные электрические сети", Волгодонской РЭС | Ростовская область | Волгодонской район | 10/0,4кВ | 0.16 | 0.109 | 0.051
2556 | КТП 8002 от ВЛ-10 кВ №1 ПC "Рябичевская" | Производственное отделение "Восточные электрические сети", Волгодонской РЭС | Ростовская область | Волгодонской район | 10/0,4кВ | 0.1 | 0.073 | 0.027
2557 | КТП-8118 от ВЛ-10кВ №6 ПС "Виноградная" | Производственное отделение "Восточные электрические сети", Волгодонской РЭС | Ростовская область | Волгодонской район | 10/0,4кВ | 0.16 | 0.11 | 0.05
2558 | КТП 8168 от ВЛ-10 кВ №5 ПC "Виноградная" | Производственное отделение "Восточные электрические сети", Волгодонской РЭС | Ростовская область | Волгодонской район | 10/0,4кВ | 0.25 | 0.2 | 0.05
2559 | КТП 8104 от ВЛ-10 кВ №4 ПC "Виноградная" | Производственное отделение "Восточные электрические сети", Волгодонской РЭС | Ростовская область | Волгодонской район | 10/0,4кВ | 0.1 | 0.074 | 0.026
2560 | КТП 8030 от ВЛ-10 кВ №6 ПC "Рябичевская" | Производственное отделение "Восточные электрические сети", Волгодонской РЭС | Ростовская область | Волгодонской район | 10/0,4кВ | 0.4 | 0.284 | 0.116
2561 | КТП 8010 от ВЛ-10 кВ №7 ПC "Рябичевская" | Производственное отделение "Восточные электрические сети", Волгодонской РЭС | Ростовская область | Волгодонской район | 10/0,4кВ | 0.16 | 0.099 | 0.061
2562 | КТП 8006 от ВЛ-10 кВ №7 ПC "Рябичевская" | Производственное отделение "Восточные электрические сети", Волгодонской РЭС | Ростовская область | Волгодонской район | 10/0,4кВ | 0.25 | 0.153 | 0.097
2563 | КТП 8077 от ВЛ-10 кВ №3 ПC "Дубенцовская" | Производственное отделение "Восточные электрические сети", Волгодонской РЭС | Ростовская область | Волгодонской район | 10/0,4кВ | 0.04 | 0.026 | 0.014
2564 | КТП 8108 от ВЛ-10 кВ №4 ПС "Виноградная" | Производственное отделение "Восточные электрические сети", Волгодонской РЭС | Ростовская область | Волгодонской район | 10/0,4кВ | 0.16 | 0.101 | 0.059
2565 | КТП 8436 от ВЛ-6 кВ №2 ПС "НС-15" | Производственное отделение "Восточные электрические сети", Волгодонской РЭС | Ростовская область | Волгодонской район | 6/0,4 кВ | 0.1 | 0.059 | 0.041
2566 | КТП 8143 от ВЛ-10 кВ №5 ПC "Большовская" | Производственное отделение "Восточные электрические сети", Волгодонской РЭС | Ростовская область | Волгодонской район | 10/0,4кВ | 0.1 | 0.062 | 0.038
2567 | КТП 8013 от ВЛ-10 кВ №7 ПC "Рябичевская" | Производственное отделение "Восточные электрические сети", Волгодонской РЭС | Ростовская область | Волгодонской район | 10/0,4кВ | 0.1 | 0.067 | 0.033
2568 | КТП 8024 от ВЛ-10 кВ №10 ПC "Рябичевская" | Производственное отделение "Восточные электрические сети", Волгодонской РЭС | Ростовская область | Волгодонской район | 10/0,4кВ | 0.315 | 0.243 | 0.072
2569 | КТП 8382 от ВЛ-6кВ №6 ПС "Потаповская" | Производственное отделение "Восточные электрические сети", Волгодонской РЭС | Ростовская область | Волгодонской район | 10/0,4кВ | 0.16 | 0.125 | 0.035
2570 | КТП 8109 от ВЛ-10 кВ №5 ПC "Виноградная" | Производственное отделение "Восточные электрические сети", Волгодонской РЭС | Ростовская область | Волгодонской район | 10/0,4кВ | 0.25 | 0.158 | 0.092
2571 | КТП 8009 от ВЛ-10 кВ №7 ПC "Рябичевская" | Производственное отделение "Восточные электрические сети", Волгодонской РЭС | Ростовская область | Волгодонской район | 10/0,4кВ | 0.315 | 0.192 | 0.123
2572 | КТП 8018 от ВЛ-10 кВ №11 ПC "Рябичевская" | Производственное отделение "Восточные электрические сети", Волгодонской РЭС | Ростовская область | Волгодонской район | 10/0,4кВ | 0.16 | 0.12 | 0.04
2573 | КТП 8047 от ВЛ-10 кВ №11 ПC "Рябичевская" | Производственное отделение "Восточные электрические сети", Волгодонской РЭС | Ростовская область | Волгодонской район | 10/0,4кВ | 0.1 | 0.075 | 0.025
2574 | КТП 8149 от ВЛ-10 кВ №6 ПC "Большовская" | Производственное отделение "Восточные электрические сети", Волгодонской РЭС | Ростовская область | Волгодонской район | 10/0,4кВ | 0.25 | 0.158 | 0.092
2575 | КТП 8044 от ВЛ-10 кВ №11 ПC "Рябичевская" | Производственное отделение "Восточные электрические сети", Волгодонской РЭС | Ростовская область | Волгодонской район | 10/0,4кВ | 0.16 | 0.109 | 0.051
2576 | КТП 8037 от ВЛ-10 кВ №11 ПC "Рябичевская" | Производственное отделение "Восточные электрические сети", Волгодонской РЭС | Ростовская область | Волгодонской район | 10/0,4кВ | 0.1 | 0.073 | 0.027
2577 | КТП-8096 от ВЛ-10кВ №9 ПС "Донская" | Производственное отделение "Восточные электрические сети", Волгодонской РЭС | Ростовская область | Волгодонской район | 10/0,4кВ | 0.063 | 0.043 | 0.02
2578 | КТП 8060 от ВЛ-10 кВ №4 ПC "Дубенцовская" | Производственное отделение "Восточные электрические сети", Волгодонской РЭС | Ростовская область | Волгодонской район | 10/0,4кВ | 0.1 | 0.08 | 0.02
2579 | КТП 8449 от ВЛ-6 кВ №2 ПC "HC-15" | Производственное отделение "Восточные электрические сети", Волгодонской РЭС | Ростовская область | Волгодонской район | 6/0,4 кВ | 0.04 | 0.03 | 0.01
2580 | КТП 8027 от ВЛ-10 кВ №6 ПC "Рябичевская" | Производственное отделение "Восточные электрические сети", Волгодонской РЭС | Ростовская область | Волгодонской район | 10/0,4кВ | 0.1 | 0.071 | 0.029
2581 | КТП 8026 от ВЛ-10 кВ №6 ПC "Рябичевская" | Производственное отделение "Восточные электрические сети", Волгодонской РЭС | Ростовская область | Волгодонской район | 10/0,4кВ | 0.1 | 0.062 | 0.038
2582 | КТП 8049 от ВЛ-10 кВ №11 ПC "Рябичевская" | Производственное отделение "Восточные электрические сети", Волгодонской РЭС | Ростовская область | Волгодонской район | 10/0,4кВ | 0.063 | 0.038 | 0.025
2583 | КТП 8444 от ВЛ-6 кВ №2 ПC "HC-15" | Производственное отделение "Восточные электрические сети", Волгодонской РЭС | Ростовская область | Волгодонской район | 6/0,4 кВ | 0.16 | 0.106 | 0.054
2584 | КТП 8102 от ВЛ-10 кВ №9 ПC "Донская" | Производственное отделение "Восточные электрические сети", Волгодонской РЭС | Ростовская область | Волгодонской район | 10/0,4кВ | 0.1 | 0.063 | 0.037
2585 | КТП 8136 от ВЛ-10 кВ №3 ПC "Большовская" | Производственное отделение "Восточные электрические сети", Волгодонской РЭС | Ростовская область | Волгодонской район | 10/0,4кВ | 0.1 | 0.059 | 0.041
2586 | КТП-8187 от ВЛ-10кВ №6 ПС "Виноградная" | Производственное отделение "Восточные электрические сети", Волгодонской РЭС | Ростовская область | Волгодонской район | 10/0,4кВ | 0.16 | 0.099 | 0.061
2587 | КТП 8147 от ВЛ-10 кВ №5 ПC "Большовская" | Производственное отделение "Восточные электрические сети", Волгодонской РЭС | Ростовская область | Волгодонской район | 10/0,4кВ | 0.063 | 0.042 | 0.021
2588 | КТП 8098 от ВЛ-10 кВ №9 ПC "Донская" | Производственное отделение "Восточные электрические сети", Волгодонской РЭС | Ростовская область | Волгодонской район | 10/0,4кВ | 0.16 | 0.123 | 0.037
2589 | КТП 8123 от ВЛ-10 кВ №6 ПC "Виноградная" | Производственное отделение "Восточные электрические сети", Волгодонской РЭС | Ростовская область | Волгодонской район | 10/0,4кВ | 0.1 | 0.078 | 0.022
2590 | КТП 8183 от ВЛ-10 кВ №7 ПC "Рябичевская" | Производственное отделение "Восточные электрические сети", Волгодонской РЭС | Ростовская область | Волгодонской район | 10/0,4кВ | 0.1 | 0.063 | 0.037
2591 | КТП 8163 от ВЛ-10 кВ №9 ПC "Донская" | Производственное отделение "Восточные электрические сети", Волгодонской РЭС | Ростовская область | Волгодонской район | 10/0,4кВ | 0.16 | 0.098 | 0.062
2592 | КТП 8061 от ВЛ-10 кВ №4 ПC "Дубенцовская" | Производственное отделение "Восточные электрические сети", Волгодонской РЭС | Ростовская область | Волгодонской район | 10/0,4кВ | 0.25 | 0.188 | 0.062
2593 | КТП 8019 от ВЛ-10 кВ №10 ПC "Рябичевская" | Производственное отделение "Восточные электрические сети", Волгодонской РЭС | Ростовская область | Волгодонской район | 10/0,4кВ | 0.4 | 0.3 | 0.1
2594 | КТП 8130 от ВЛ-10 кВ №3 ПC "Большовская" | Производственное отделение "Восточные электрические сети", Волгодонской РЭС | Ростовская область | Волгодонской район | 10/0,4кВ | 0.025 | 0.016 | 0.009
2595 | КТП 8106 от ВЛ-10 кВ №4 ПС "Виноградная" | Производственное отделение "Восточные электрические сети", Волгодонской РЭС | Ростовская область | Волгодонской район | 10/0,4кВ | 0.25 | 0.17 | 0.08
2596 | КТП 8132 от ВЛ-10 кВ №3 ПC "Большовская" | Производственное отделение "Восточные электрические сети", Волгодонской РЭС | Ростовская область | Волгодонской район | 10/0,4кВ | 0.25 | 0.183 | 0.067
2597 | КТП 8441 от ВЛ-6 кВ №2 ПC "HC-15" | Производственное отделение "Восточные электрические сети", Волгодонской РЭС | Ростовская область | Волгодонской район | 6/0,4 кВ | 0.4 | 0.276 | 0.124
2598 | КТП 8144 от ВЛ-10 кВ №5 ПC "Большовская" | Производственное отделение "Восточные электрические сети", Волгодонской РЭС | Ростовская область | Волгодонской район | 10/0,4кВ | 0.16 | 0.128 | 0.032
2599 | КТП 8437 от ВЛ-6 кВ №2 ПC "HC-15" | Производственное отделение "Восточные электрические сети", Волгодонской РЭС | Ростовская область | Волгодонской район | 6/0,4 кВ | 0.04 | 0.03 | 0.01
2600 | КТП 8053 от ВЛ-10 кВ №4 ПC "Дубенцовская" | Производственное отделение "Восточные электрические сети", Волгодонской РЭС | Ростовская область | Волгодонской район | 10/0,4кВ | 0.1 | 0.071 | 0.029
2601 | КТП 8008 от ВЛ-10 кВ №7 ПC Рябичевская" | Производственное отделение "Восточные электрические сети", Волгодонской РЭС | Ростовская область | Волгодонской район | 10/0,4кВ | 0.1 | 0.062 | 0.038
2602 | КТП-8120 от ВЛ-10кВ №6 ПС "Виноградная" | Производственное отделение "Восточные электрические сети", Волгодонской РЭС | Ростовская область | Волгодонской район | 10/0,4кВ | 0.16 | 0.098 | 0.062
2603 | КТП 8091 от ВЛ-10 кВ №5 ПC "Донская" | Производственное отделение "Восточные электрические сети", Волгодонской РЭС | Ростовская область | Волгодонской район | 10/0,4кВ | 0.25 | 0.165 | 0.085
2604 | КТП 8042 от ВЛ-10 кВ №11 ПC "Рябичевская" | Производственное отделение "Восточные электрические сети", Волгодонской РЭС | Ростовская область | Волгодонской район | 10/0,4кВ | 0.1 | 0.068 | 0.032
2605 | КТП 8133 от ВЛ-10 кВ №3 ПC "Большовская" | Производственное отделение "Восточные электрические сети", Волгодонской РЭС | Ростовская область | Волгодонской район | 10/0,4кВ | 0.1 | 0.059 | 0.041
2606 | КТП-1166 от ВЛ-6кВ № 3 ПС Хорошевская | Производственное отделение "Восточные электрические сети", Волгодонской РЭС | Ростовская область | Волгодонской район | 6/0,4 кВ | 0.16 | 0.099 | 0.061
2607 | КТП 8372 от ВЛ-10 кВ №5 ПC "Романовская" | Производственное отделение "Восточные электрические сети", Волгодонской РЭС | Ростовская область | Волгодонской район | 10/0,4кВ | 0.1 | 0.067 | 0.033
2608 | КТП 8004 от ВЛ-10 кВ №10 ПC "Рябичевская" | Производственное отделение "Восточные электрические сети", Волгодонской РЭС | Ростовская область | Волгодонской район | 10/0,4кВ | 0.1 | 0.077 | 0.023
2609 | КТП 8109 от ВЛ-10 кВ №5 ПC "Виноградная" | Производственное отделение "Восточные электрические сети", Волгодонской РЭС | Ростовская область | Волгодонской район | 10/0,4кВ | 0.25 | 0.195 | 0.055
2610 | КТП 8070 от ВЛ-10 кВ №3 ПС "Дубенцовская" | Производственное отделение "Восточные электрические сети", Волгодонской РЭС | Ростовская область | Волгодонской район | 10/0,4кВ | 0.25 | 0.158 | 0.092
2611 | КТП 8057 от ВЛ-10 кВ №4 ПC "Дубенцовская" | Производственное отделение "Восточные электрические сети", Волгодонской РЭС | Ростовская область | Волгодонской район | 10/0,4кВ | 0.063 | 0.038 | 0.025
2612 | КТП 8048 от ВЛ-10 кВ №11 ПC "Рябичевская" | Производственное отделение "Восточные электрические сети", Волгодонской РЭС | Ростовская область | Волгодонской район | 10/0,4кВ | 0.4 | 0.3 | 0.1
2613 | КТП 8142 от ВЛ-10 кВ №5 ПC "Большовская" | Производственное отделение "Восточные электрические сети", Волгодонской РЭС | Ростовская область | Волгодонской район | 10/0,4кВ | 0.1 | 0.075 | 0.025
2614 | КТП 8073 от ВЛ-10 кВ №3 ПC "Дубенцовская" | Производственное отделение "Восточные электрические сети", Волгодонской РЭС | Ростовская область | Волгодонской район | 10/0,4кВ | 0.1 | 0.063 | 0.037
2615 | КТП 8131 от ВЛ-10 кВ №3 ПC "Большовская" | Производственное отделение "Восточные электрические сети", Волгодонской РЭС | Ростовская область | Волгодонской район | 10/0,4кВ | 0.315 | 0.214 | 0.101
Производственное отделение "Южные электрические сети"
1 | КТП 10/0,4кВ №140 по ВЛ-10 КВ №3202 ПС А-32 | Производственное отделение "Южные электрические сети", Азовский РЭС | Ростовская область | Азовский район | 10/0,4 кВ | 0.25 | 0.015 | 0.015
2 | КТП 10/0,4кВ №118 по ВЛ-10 КВ №3202 ПС А-32 | Производственное отделение "Южные электрические сети", Азовский РЭС | Ростовская область | Азовский район | 10/0,4 кВ | 0.16 | 0.015 | 0.015
3 | КТП 10/0,4кВ №10 по ВЛ-10 КВ №3202 ПС А-32 | Производственное отделение "Южные электрические сети", Азовский РЭС | Ростовская область | Азовский район | 10/0,4 кВ | 0.4 | 0.068 | 0.068
4 | КТП 10/0,4кВ №131 по ВЛ-10 КВ №3202 ПС А-32 | Производственное отделение "Южные электрические сети", Азовский РЭС | Ростовская область | Азовский район | 10/0,4 кВ | 0.1 | 0 | 0
5 | КТП 10/0,4кВ №138 по ВЛ-10 КВ №3202 ПС А-32 | Производственное отделение "Южные электрические сети", Азовский РЭС | Ростовская область | Азовский район | 10/0,4 кВ | 0.25 | 0.015 | 0.015
6 | КТП 10/0,4кВ №139 по ВЛ-10 КВ №3202 ПС А-32 | Производственное отделение "Южные электрические сети", Азовский РЭС | Ростовская область | Азовский район | 10/0,4 кВ | 0.16 | 0.035 | 0.035
7 | КТП 10/0,4кВ №15 по ВЛ-10 КВ №3202 ПС А-32 | Производственное отделение "Южные электрические сети", Азовский РЭС | Ростовская область | Азовский район | 10/0,4 кВ | 0.16 | 0.05 | 0.05
8 | КТП 10/0,4кВ №12 по ВЛ-10 КВ №3203 ПС А-32 | Производственное отделение "Южные электрические сети", Азовский РЭС | Ростовская область | Азовский район | 10/0,4 кВ | 0.1 | 0.05 | 0.05
9 | КТП 10/0,4кВ №13 по ВЛ-10 КВ №3203 ПС А-32 | Производственное отделение "Южные электрические сети", Азовский РЭС | Ростовская область | Азовский район | 10/0,4 кВ | 0.1 | 0 | 0
10 | КТП 10/0,4кВ №134 по ВЛ-10 КВ №3203 ПС А-32 | Производственное отделение "Южные электрические сети", Азовский РЭС | Ростовская область | Азовский район | 10/0,4 кВ | 0.16 | 0.05 | 0.05
11 | КТП 10/0,4кВ №112 по ВЛ-10 КВ №3203 ПС А-32 | Производственное отделение "Южные электрические сети", Азовский РЭС | Ростовская область | Азовский район | 10/0,4 кВ | 0.16 | 0.015 | 0.015
12 | КТП 10/0,4кВ №95 по ВЛ-10 КВ №3203 ПС А-32 | Производственное отделение "Южные электрические сети", Азовский РЭС | Ростовская область | Азовский район | 10/0,4 кВ | 0.25 | 0.015 | 0.015
13 | КТП 10/0,4кВ №37 по ВЛ-10 КВ №3203 ПС А-32 | Производственное отделение "Южные электрические сети", Азовский РЭС | Ростовская область | Азовский район | 10/0,4 кВ | 0.063 | 0.05 | 0.05
14 | КТП 10/0,4кВ №11 по ВЛ-10 КВ №3203 ПС А-32 | Производственное отделение "Южные электрические сети", Азовский РЭС | Ростовская область | Азовский район | 10/0,4 кВ | 0.025 | 0 | 0
15 | КТП 10/0,4кВ №67 по ВЛ-10 КВ №3207 ПС А-32 | Производственное отделение "Южные электрические сети", Азовский РЭС | Ростовская область | Азовский район | 10/0,4 кВ | 0.16 | 0 | 0
16 | КТП 10/0,4кВ №45 по ВЛ-10 КВ №3207 ПС А-32 | Производственное отделение "Южные электрические сети", Азовский РЭС | Ростовская область | Азовский район | 10/0,4 кВ | 0.25 | 0 | 0
17 | КТП 10/0,4кВ №26 по ВЛ-10 КВ №3207 ПС А-32 | Производственное отделение "Южные электрические сети", Азовский РЭС | Ростовская область | Азовский район | 10/0,4 кВ | 0.1 | 0 | 0
18 | КТП 10/0,4кВ №125 по ВЛ-10 КВ №3207 ПС А-32 | Производственное отделение "Южные электрические сети", Азовский РЭС | Ростовская область | Азовский район | 10/0,4 кВ | 0.18 | 0 | 0
19 | КТП 10/0,4кВ №60 по ВЛ-10 КВ №3207 ПС А-32 | Производственное отделение "Южные электрические сети", Азовский РЭС | Ростовская область | Азовский район | 10/0,4 кВ | 0.16 | 0 | 0
20 | КТП 10/0,4кВ №152 по ВЛ-10 КВ №3207 ПС А-32 | Производственное отделение "Южные электрические сети", Азовский РЭС | Ростовская область | Азовский район | 10/0,4 кВ | 0.25 | 0 | 0
21 | КТП 10/0,4кВ №46 по ВЛ-10 КВ №3207 ПС А-32 | Производственное отделение "Южные электрические сети", Азовский РЭС | Ростовская область | Азовский район | 10/0,4 кВ | 0.16 | 0 | 0
22 | КТП 10/0,4кВ №103 по ВЛ-10 КВ №3207 ПС А-32 | Производственное отделение "Южные электрические сети", Азовский РЭС | Ростовская область | Азовский район | 10/0,4 кВ | 0.1 | 0 | 0
23 | КТП 10/0,4кВ №61 по ВЛ-10 КВ №3207 ПС А-32 | Производственное отделение "Южные электрические сети", Азовский РЭС | Ростовская область | Азовский район | 10/0,4 кВ | 0.16 | 0 | 0
24 | КТП 10/0,4кВ №24 по ВЛ-10 КВ №3207 ПС А-32 | Производственное отделение "Южные электрические сети", Азовский РЭС | Ростовская область | Азовский район | 10/0,4 кВ | 0.1 | 0 | 0
25 | КТП 10/0,4кВ №56 по ВЛ-10 КВ №3207 ПС А-32 | Производственное отделение "Южные электрические сети", Азовский РЭС | Ростовская область | Азовский район | 10/0,4 кВ | 0.25 | 0.02 | 0.02
26 | КТП 10/0,4кВ №93 по ВЛ-10 КВ №3207 ПС А-32 | Производственное отделение "Южные электрические сети", Азовский РЭС | Ростовская область | Азовский район | 10/0,4 кВ | 0.16 | 0.02 | 0.02
27 | КТП 10/0,4кВ №149 по ВЛ-10 КВ №3207 ПС А-32 | Производственное отделение "Южные электрические сети", Азовский РЭС | Ростовская область | Азовский район | 10/0,4 кВ | 0.1 | 0 | 0
28 | КТП 10/0,4кВ №94 по ВЛ-10 КВ №3209 ПС А-32 | Производственное отделение "Южные электрические сети", Азовский РЭС | Ростовская область | Азовский район | 10/0,4 кВ | 0.4 | 0 | 0
29 | КТП 10/0,4кВ №77 по ВЛ-10 КВ №3209 ПС А-32 | Производственное отделение "Южные электрические сети", Азовский РЭС | Ростовская область | Азовский район | 10/0,4 кВ | 0.16 | 0 | 0
30 | КТП 10/0,4кВ №38 по ВЛ-10 КВ №3209 ПС А-32 | Производственное отделение "Южные электрические сети", Азовский РЭС | Ростовская область | Азовский район | 10/0,4 кВ | 0.04 | 0 | 0
31 | КТП 10/0,4кВ №89 по ВЛ-10 КВ №3209 ПС А-32 | Производственное отделение "Южные электрические сети", Азовский РЭС | Ростовская область | Азовский район | 10/0,4 кВ | 0.063 | 0 | 0
32 | КТП 10/0,4кВ №9 по ВЛ-10 КВ №3209 ПС А-32 | Производственное отделение "Южные электрические сети", Азовский РЭС | Ростовская область | Азовский район | 10/0,4 кВ | 0.1 | 0 | 0
33 | КТП 10/0,4кВ №109 по ВЛ-10 КВ №3209 ПС А-32 | Производственное отделение "Южные электрические сети", Азовский РЭС | Ростовская область | Азовский район | 10/0,4 кВ | 0.16 | 0 | 0
34 | КТП 10/0,4кВ №144 по ВЛ-10 КВ №3214 ПС А-32 | Производственное отделение "Южные электрические сети", Азовский РЭС | Ростовская область | Азовский район | 10/0,4 кВ | 0.063 | 0 | 0
35 | КТП 10/0,4кВ №148 по ВЛ-10 КВ №3214 ПС А-32 | Производственное отделение "Южные электрические сети", Азовский РЭС | Ростовская область | Азовский район | 10/0,4 кВ | 0.1 | 0.09 | 0.09
36 | КТП 10/0,4кВ №100 по ВЛ-10 КВ №1309 ПС А-13 | Производственное отделение "Южные электрические сети", Азовский РЭС | Ростовская область | Азовский район | 10/0,4 кВ | 0.025 | 0.02 | 0.02
37 | КТП 10/0,4кВ №101 по ВЛ-10 КВ №1309 ПС А-13 | Производственное отделение "Южные электрические сети", Азовский РЭС | Ростовская область | Азовский район | 10/0,4 кВ | 0.1 | 0.01 | 0.01
38 | КТП 10/0,4кВ №1 по ВЛ-10 КВ №1310 ПС А-13 | Производственное отделение "Южные электрические сети", Азовский РЭС | Ростовская область | Азовский район | 10/0,4 кВ | 0.25 | 0.01 | 0.01
39 | КТП 10/0,4кВ №2 по ВЛ-10 КВ №1310 ПС А-13 | Производственное отделение "Южные электрические сети", Азовский РЭС | Ростовская область | Азовский район | 10/0,4 кВ | 0.4 | 0.01 | 0.005
40 | КТП 10/0,4кВ №127 по ВЛ-10 КВ №1310 ПС А-13 | Производственное отделение "Южные электрические сети", Азовский РЭС | Ростовская область | Азовский район | 10/0,4 кВ | 0.1 | 0 | 0
41 | КТП 10/0,4кВ №116 по ВЛ-10 КВ №1310 ПС А-13 | Производственное отделение "Южные электрические сети", Азовский РЭС | Ростовская область | Азовский район | 10/0,4 кВ | 0.16 | 0.01 | 0.01
42 | КТП 10/0,4кВ №83 по ВЛ-10 КВ №1310 ПС А-13 | Производственное отделение "Южные электрические сети", Азовский РЭС | Ростовская область | Азовский район | 10/0,4 кВ | 0.16 | 0.01 | 0.01
43 | КТП 10/0,4кВ №28 по ВЛ-10 КВ №1310 ПС А-13 | Производственное отделение "Южные электрические сети", Азовский РЭС | Ростовская область | Азовский район | 10/0,4 кВ | 0.1 | 0.005 | 0.005
44 | КТП 10/0,4кВ №43 по ВЛ-10 КВ №1310 ПС А-13 | Производственное отделение "Южные электрические сети", Азовский РЭС | Ростовская область | Азовский район | 10/0,4 кВ | 0.1 | 0.05 | 0.05
45 | КТП 10/0,4кВ №105 по ВЛ-10 кВ №1310 ПС А-13 | Производственное отделение "Южные электрические сети", Азовский РЭС | Ростовская область | Азовский район | 10/0,4 кВ | 0.04 | 0 | 0
46 | КТП 10/0,4кВ №48 по ВЛ-10 кВ №1310 ПС А-13 | Производственное отделение "Южные электрические сети", Азовский РЭС | Ростовская область | Азовский район | 10/0,4 кВ | 0.25 | 0 | 0
47 | КТП 10/0,4кВ №25 по ВЛ-10 кВ №1314 ПС А-13 | Производственное отделение "Южные электрические сети", Азовский РЭС | Ростовская область | Азовский район | 10/0,4 кВ | 0.1 | 0 | 0
48 | КТП 10/0,4кВ №4 по ВЛ-10 кВ №1314 ПС А-13 | Производственное отделение "Южные электрические сети", Азовский РЭС | Ростовская область | Азовский район | 10/0,4 кВ | 0.25 | 0.015 | 0.01
49 | КТП 10/0,4кВ №146 по ВЛ-10 кВ №1314 ПС А-13 | Производственное отделение "Южные электрические сети", Азовский РЭС | Ростовская область | Азовский район | 10/0,4 кВ | 0.16 | 0.01 | 0.01
50 | КТП 10/0,4кВ №119 по ВЛ-10 кВ №1314 ПС А-13 | Производственное отделение "Южные электрические сети", Азовский РЭС | Ростовская область | Азовский район | 10/0,4 кВ | 0.16 | 0 | 0
51 | КТП 10/0,4кВ №90 по ВЛ-10 кВ №1314 ПС А-13 | Производственное отделение "Южные электрические сети", Азовский РЭС | Ростовская область | Азовский район | 10/0,4 кВ | 0.1 | 0 | 0
52 | КТП 10/0,4кВ №91 по ВЛ-10 кВ №1314 ПС А-13 | Производственное отделение "Южные электрические сети", Азовский РЭС | Ростовская область | Азовский район | 10/0,4 кВ | 0.04 | 0.011 | 0.011
53 | КТП 10/0,4кВ №154 по ВЛ-10 кВ №1314 ПС А-13 | Производственное отделение "Южные электрические сети", Азовский РЭС | Ростовская область | Азовский район | 10/0,4 кВ | 0.25 | 0.02 | 0.02
54 | КТП 10/0,4кВ №3 по ВЛ-10 кВ №1314 ПС А-13 | Производственное отделение "Южные электрические сети", Азовский РЭС | Ростовская область | Азовский район | 10/0,4 кВ | 0.16 | 0 | 0
55 | КТП 10/0,4кВ №96 по ВЛ-10 кВ №1314 ПС А-13 | Производственное отделение "Южные электрические сети", Азовский РЭС | Ростовская область | Азовский район | 10/0,4 кВ | 0.1 | 0.01 | 0.01
56 | КТП 10/0,4кВ №53 по ВЛ-10 кВ №1314 ПС А-13 | Производственное отделение "Южные электрические сети", Азовский РЭС | Ростовская область | Азовский район | 10/0,4 кВ | 0.16 | 0 | 0
57 | КТП 10/0,4кВ №142 по ВЛ-10 кВ №1314 ПС А-13 | Производственное отделение "Южные электрические сети", Азовский РЭС | Ростовская область | Азовский район | 10/0,4 кВ | 0.63 | 0.077 | 0.077
58 | КТП 10/0,4кВ №5 по ВЛ-10 кВ №1315 ПС А-13 | Производственное отделение "Южные электрические сети", Азовский РЭС | Ростовская область | Азовский район | 10/0,4 кВ | 0.1 | 0.02 | 0.02
59 | КТП 10/0,4кВ №147 по ВЛ-10 кВ №1315 ПС А-13 | Производственное отделение "Южные электрические сети", Азовский РЭС | Ростовская область | Азовский район | 10/0,4 кВ | 0.25 | 0 | 0
60 | КТП 10/0,4кВ №92 по ВЛ-10 кВ №1316 ПС А-13 | Производственное отделение "Южные электрические сети", Азовский РЭС | Ростовская область | Азовский район | 10/0,4 кВ | 0.16 | 0.01 | 0.01
61 | КТП 10/0,4кВ №6 по ВЛ-10 кВ №1316 ПС А-13 | Производственное отделение "Южные электрические сети", Азовский РЭС | Ростовская область | Азовский район | 10/0,4 кВ | 0.16 | 0.035 | 0.035
62 | КТП 10/0,4кВ №7 по ВЛ-10 кВ №1316 ПС А-13 | Производственное отделение "Южные электрические сети", Азовский РЭС | Ростовская область | Азовский район | 10/0,4 кВ | 0.1 | 0.01 | 0.01
63 | КТП 10/0,4кВ №123 по ВЛ-10 кВ №1316 ПС А-13 | Производственное отделение "Южные электрические сети", Азовский РЭС | Ростовская область | Азовский район | 10/0,4 кВ | 0.16 | 0.01 | 0.01
64 | КТП 10/0,4кВ №157 по ВЛ-10 кВ №1316 ПС А-13 | Производственное отделение "Южные электрические сети", Азовский РЭС | Ростовская область | Азовский район | 10/0,4 кВ | 0.1 | 0 | 0
65 | КТП 10/0,4кВ №153 по ВЛ-10 кВ №1316 ПС А-13 | Производственное отделение "Южные электрические сети", Азовский РЭС | Ростовская область | Азовский район | 10/0,4 кВ | 0.063 | 0 | 0
66 | КТП 10/0,4кВ №81 по ВЛ-10 кВ №1404 РП-14 | Производственное отделение "Южные электрические сети", Азовский РЭС | Ростовская область | Азовский район | 10/0,4 кВ | 0.1 | 0.01 | 0.01
67 | КТП 10/0,4кВ №32 по ВЛ-10 кВ №1404 РП-14 | Производственное отделение "Южные электрические сети", Азовский РЭС | Ростовская область | Азовский район | 10/0,4 кВ | 0.16 | 0.01 | 0.01
68 | КТП 10/0,4кВ №79 по ВЛ-10 кВ №1405 РП-14 | Производственное отделение "Южные электрические сети", Азовский РЭС | Ростовская область | Азовский район | 10/0,4 кВ | 0.4 | 0.04 | 0.04
69 | КТП 10/0,4кВ №99 по ВЛ-10 кВ №1405 РП-14 | Производственное отделение "Южные электрические сети", Азовский РЭС | Ростовская область | Азовский район | 10/0,4 кВ | 0.1 | 0.01 | 0.01
70 | КТП 10/0,4кВ №18 по ВЛ-10 кВ №1405 РП-14 | Производственное отделение "Южные электрические сети", Азовский РЭС | Ростовская область | Азовский район | 10/0,4 кВ | 0.16 | 0.01 | 0.01
71 | КТП 10/0,4кВ №31 по ВЛ-10 кВ №1405 РП-14 | Производственное отделение "Южные электрические сети", Азовский РЭС | Ростовская область | Азовский район | 10/0,4 кВ | 0.16 | 0.005 | 0.005
72 | КТП 10/0,4кВ №133 по ВЛ-10 кВ №1405 РП-14 | Производственное отделение "Южные электрические сети", Азовский РЭС | Ростовская область | Азовский район | 10/0,4 кВ | 0.063 | 0 | 0
73 | КТП 10/0,4кВ №156 по ВЛ-10 кВ №1405 РП-14 | Производственное отделение "Южные электрические сети", Азовский РЭС | Ростовская область | Азовский район | 10/0,4 кВ | 0.25 | 0.015 | 0.01
74 | КТП 10/0,4кВ №114 по ВЛ-10 кВ №1405 РП-14 | Производственное отделение "Южные электрические сети", Азовский РЭС | Ростовская область | Азовский район | 10/0,4 кВ | 0.4 | 0.02 | 0.02
75 | КТП 10/0,4кВ №97 по ВЛ-10 кВ №1405 РП-14 | Производственное отделение "Южные электрические сети", Азовский РЭС | Ростовская область | Азовский район | 10/0,4 кВ | 0.25 | 0.02 | 0.02
76 | КТП 10/0,4кВ №98 по ВЛ-10 кВ №1405 РП-14 | Производственное отделение "Южные электрические сети", Азовский РЭС | Ростовская область | Азовский район | 10/0,4 кВ | 0.63 | 0.02 | 0.02
77 | КТП 10/0,4кВ №160 по ВЛ-10 кВ №1405 РП-14 | Производственное отделение "Южные электрические сети", Азовский РЭС | Ростовская область | Азовский район | 10/0,4 кВ | 0.16 | 0 | 0
78 | КТП 10/0,4кВ №155 по ВЛ-10 кВ №1405 РП-14 | Производственное отделение "Южные электрические сети", Азовский РЭС | Ростовская область | Азовский район | 10/0,4 кВ | 0.1 | 0.015 | 0.015
79 | КТП 10/0,4кВ №49 по ВЛ-10 кВ №1411 РП-14 | Производственное отделение "Южные электрические сети", Азовский РЭС | Ростовская область | Азовский район | 10/0,4 кВ | 0.063 | 0 | 0
80 | КТП 10/0,4кВ №39 по ВЛ-10 кВ №1411 РП-14 | Производственное отделение "Южные электрические сети", Азовский РЭС | Ростовская область | Азовский район | 10/0,4 кВ | 0.04 | 0 | 0
81 | КТП 10/0,4кВ №159 по ВЛ-10 кВ №1411 РП-14 | Производственное отделение "Южные электрические сети", Азовский РЭС | Ростовская область | Азовский район | 10/0,4 кВ | 0.16 | 0.01 | 0.01
82 | КТП 10/0,4кВ №19 по ВЛ-10 кВ №1411 РП-14 | Производственное отделение "Южные электрические сети", Азовский РЭС | Ростовская область | Азовский район | 10/0,4 кВ | 0.16 | 0.01 | 0.01
83 | КТП 10/0,4кВ №172 по ВЛ-10 кВ №1411 РП-14 | Производственное отделение "Южные электрические сети", Азовский РЭС | Ростовская область | Азовский район | 10/0,4 кВ | 0.025 | 0 | 0
84 | КТП 10/0,4кВ №143 по ВЛ-10 кВ №1411 РП-14 | Производственное отделение "Южные электрические сети", Азовский РЭС | Ростовская область | Азовский район | 10/0,4 кВ | 0.25 | 0.02 | 0.02
85 | КТП 10/0,4кВ №28 по ВЛ-10 кВ №1411 РП-14 | Производственное отделение "Южные электрические сети", Азовский РЭС | Ростовская область | Азовский район | 10/0,4 кВ | 0.1 | 0 | 0
86 | КТП 10/0,4кВ №23 по ВЛ-10 кВ №1411 РП-14 | Производственное отделение "Южные электрические сети", Азовский РЭС | Ростовская область | Азовский район | 10/0,4 кВ | 0.2 | 0 | 0
87 | КТП 10/0,4кВ №21 по ВЛ-10 кВ №1411 РП-14 | Производственное отделение "Южные электрические сети", Азовский РЭС | Ростовская область | Азовский район | 10/0,4 кВ | 0.16 | 0 | 0
88 | КТП 10/0,4кВ №8 по ВЛ-10 кВ №502 ПС А-5 | Производственное отделение "Южные электрические сети", Азовский РЭС | Ростовская область | Азовский район | 10/0,4 кВ | 0.25 | 0.01 | 0.01
89 | КТП 10/0,4кВ №121 по ВЛ-10 кВ №502 ПС А-5 | Производственное отделение "Южные электрические сети", Азовский РЭС | Ростовская область | Азовский район | 10/0,4 кВ | 0.1 | 0 | 0
90 | КТП 10/0,4кВ №22 по ВЛ-10 кВ №505 ПС А-5 | Производственное отделение "Южные электрические сети", Азовский РЭС | Ростовская область | Азовский район | 10/0,4 кВ | 0.1 | 0 | 0
91 | КТП 10/0,4кВ №150 по ВЛ-10 кВ №505 ПС А-5 | Производственное отделение "Южные электрические сети", Азовский РЭС | Ростовская область | Азовский район | 10/0,4 кВ | 0.4 | 0.05 | 0.05
92 | КТП 10/0,4кВ №151 по ВЛ-10 кВ №505 ПС А-5 | Производственное отделение "Южные электрические сети", Азовский РЭС | Ростовская область | Азовский район | 10/0,4 кВ | 0.16 | 0 | 0
93 | КТП 10/0,4кВ №128 по ВЛ-10 кВ №505 ПС А-5 | Производственное отделение "Южные электрические сети", Азовский РЭС | Ростовская область | Азовский район | 10/0,4 кВ | 0.16 | 0.02 | 0.015
94 | КТП 10/0,4кВ №62 по ВЛ-10 кВ №505 ПС А-5 | Производственное отделение "Южные электрические сети", Азовский РЭС | Ростовская область | Азовский район | 10/0,4 кВ | 0.25 | 0.01 | 0.01
95 | КТП 10/0,4кВ №115 по ВЛ-10 кВ №507 ПС А-5 | Производственное отделение "Южные электрические сети", Азовский РЭС | Ростовская область | Азовский район | 10/0,4 кВ | 0.063 | 0.02 | 0.02
96 | КТП 10/0,4кВ №72 по ВЛ-10 кВ №507 ПС А-5 | Производственное отделение "Южные электрические сети", Азовский РЭС | Ростовская область | Азовский район | 10/0,4 кВ | 0.025 | 0 | 0
97 | КТП 10/0,4кВ №73 по ВЛ-10 кВ №507 ПС А-5 | Производственное отделение "Южные электрические сети", Азовский РЭС | Ростовская область | Азовский район | 10/0,4 кВ | 0.16 | 0.005 | 0.005
98 | КТП 10/0,4кВ №71 по ВЛ-10 кВ №507 ПС А-5 | Производственное отделение "Южные электрические сети", Азовский РЭС | Ростовская область | Азовский район | 10/0,4 кВ | 0.1 | 0.01 | 0.01
99 | КТП 10/0,4кВ №35 по ВЛ-10 кВ №515 ПС А-5 | Производственное отделение "Южные электрические сети", Азовский РЭС | Ростовская область | Азовский район | 10/0,4 кВ | 0.063 | 0 | 0
100 | КТП 10/0,4кВ №30 по ВЛ-10 кВ №515 ПС А-5 | Производственное отделение "Южные электрические сети", Азовский РЭС | Ростовская область | Азовский район | 10/0,4 кВ | 0.25 | 0.01 | 0.01
101 | КТП 10/0,4кВ №129 по ВЛ-10 кВ №515 ПС А-5 | Производственное отделение "Южные электрические сети", Азовский РЭС | Ростовская область | Азовский район | 10/0,4 кВ | 0.1 | 0.01 | 0.01
102 | КТП 10/0,4кВ №42 по ВЛ-10 кВ №1701 ПС А-17 | Производственное отделение "Южные электрические сети", Азовский РЭС | Ростовская область | Азовский район | 10/0,4 кВ | 0.1 | 0 | 0
103 | КТП 10/0,4кВ №26 по ВЛ-10 кВ №1701 ПС А-17 | Производственное отделение "Южные электрические сети", Азовский РЭС | Ростовская область | Азовский район | 10/0,4 кВ | 0.1 | 0 | 0
104 | КТП 10/0,4кВ №27 по ВЛ-10 кВ №1701 ПС А-17 | Производственное отделение "Южные электрические сети", Азовский РЭС | Ростовская область | Азовский район | 10/0,4 кВ | 0.4 | 0 | 0
105 | КТП 10/0,4кВ №28 по ВЛ-10 кВ №1701 ПС А-17 | Производственное отделение "Южные электрические сети", Азовский РЭС | Ростовская область | Азовский район | 10/0,4 кВ | 0.25 | 0 | 0
106 | КТП 10/0,4кВ №166 по ВЛ-10 кВ №1701 ПС А-17 | Производственное отделение "Южные электрические сети", Азовский РЭС | Ростовская область | Азовский район | 10/0,4 кВ | 0.16 | 0 | 0
107 | КТП 10/0,4кВ №79 по ВЛ-10 кВ №1701 ПС А-17 | Производственное отделение "Южные электрические сети", Азовский РЭС | Ростовская область | Азовский район | 10/0,4 кВ | 0.1 | 0 | 0
108 | КТП 10/0,4кВ №146 по ВЛ-10 кВ №1701 ПС А-17 | Производственное отделение "Южные электрические сети", Азовский РЭС | Ростовская область | Азовский район | 10/0,4 кВ | 0.25 | 0 | 0
109 | КТП 10/0,4кВ №147 по ВЛ-10 кВ №1701 ПС А-17 | Производственное отделение "Южные электрические сети", Азовский РЭС | Ростовская область | Азовский район | 10/0,4 кВ | 0.16 | 0 | 0
110 | КТП 10/0,4кВ №156 по ВЛ-10 кВ №1701 ПС А-17 | Производственное отделение "Южные электрические сети", Азовский РЭС | Ростовская область | Азовский район | 10/0,4 кВ | 0.25 | 0 | 0
111 | КТП 10/0,4кВ №171 по ВЛ-10 кВ №1701 ПС А-17 | Производственное отделение "Южные электрические сети", Азовский РЭС | Ростовская область | Азовский район | 10/0,4 кВ | 0.1 | 0 | 0
112 | КТП 10/0,4кВ №137 по ВЛ-10 кВ №1701 ПС А-17 | Производственное отделение "Южные электрические сети", Азовский РЭС | Ростовская область | Азовский район | 10/0,4 кВ | 0.16 | 0 | 0
113 | КТП 10/0,4кВ №130 по ВЛ-10 кВ №1702 ПС А-17 | Производственное отделение "Южные электрические сети", Азовский РЭС | Ростовская область | Азовский район | 10/0,4 кВ | 0.4 | 0 | 0
114 | КТП 10/0,4кВ №37 по ВЛ-10 кВ №1702 ПС А-17 | Производственное отделение "Южные электрические сети", Азовский РЭС | Ростовская область | Азовский район | 10/0,4 кВ | 0.16 | 0 | 0
115 | КТП 10/0,4кВ №36 по ВЛ-10 кВ №1702 ПС А-17 | Производственное отделение "Южные электрические сети", Азовский РЭС | Ростовская область | Азовский район | 10/0,4 кВ | 0.16 | 0 | 0
116 | КТП 10/0,4кВ №114 по ВЛ-10 кВ №1702 ПС А-17 | Производственное отделение "Южные электрические сети", Азовский РЭС | Ростовская область | Азовский район | 10/0,4 кВ | 0.4 | 0 | 0
117 | КТП 10/0,4кВ №38 по ВЛ-10 кВ №1702 ПС А-17 | Производственное отделение "Южные электрические сети", Азовский РЭС | Ростовская область | Азовский район | 10/0,4 кВ | 0.25 | 0 | 0
118 | КТП 10/0,4кВ №54 по ВЛ-10 кВ №1702 ПС А-17 | Производственное отделение "Южные электрические сети", Азовский РЭС | Ростовская область | Азовский район | 10/0,4 кВ | 0.16 | 0 | 0
119 | КТП 10/0,4кВ №162 по ВЛ-10 кВ №1702 ПС А-17 | Производственное отделение "Южные электрические сети", Азовский РЭС | Ростовская область | Азовский район | 10/0,4 кВ | 0.4 | 0 | 0
120 | КТП 10/0,4кВ №160 по ВЛ-10 кВ №1702 ПС А-17 | Производственное отделение "Южные электрические сети", Азовский РЭС | Ростовская область | Азовский район | 10/0,4 кВ | 0.16 | 0 | 0
121 | КТП 10/0,4кВ №172 по ВЛ-10 кВ №1702 ПС А-17 | Производственное отделение "Южные электрические сети", Азовский РЭС | Ростовская область | Азовский район | 10/0,4 кВ | 0.25 | 0 | 0
122 | КТП 10/0,4кВ №133 по ВЛ-10 кВ №1705 ПС А-17 | Производственное отделение "Южные электрические сети", Азовский РЭС | Ростовская область | Азовский район | 10/0,4 кВ | 0.16 | 0 | 0
123 | КТП 10/0,4кВ №105 по ВЛ-10 кВ №1705 ПС А-17 | Производственное отделение "Южные электрические сети", Азовский РЭС | Ростовская область | Азовский район | 10/0,4 кВ | 0.4 | 0 | 0
124 | КТП 10/0,4кВ №106 по ВЛ-10 кВ №1705 ПС А-17 | Производственное отделение "Южные электрические сети", Азовский РЭС | Ростовская область | Азовский район | 10/0,4 кВ | 0.4 | 0 | 0
125 | КТП 10/0,4кВ №121 по ВЛ-10 кВ №1705 ПС А-17 | Производственное отделение "Южные электрические сети", Азовский РЭС | Ростовская область | Азовский район | 10/0,4 кВ | 0.16 | 0 | 0
126 | КТП 10/0,4кВ №161 по ВЛ-10 кВ №1707 ПС А-17 | Производственное отделение "Южные электрические сети", Азовский РЭС | Ростовская область | Азовский район | 10/0,4 кВ | 0.25 | 0 | 0
127 | КТП 10/0,4кВ №74 по ВЛ-10 кВ №1707 ПС А-17 | Производственное отделение "Южные электрические сети", Азовский РЭС | Ростовская область | Азовский район | 10/0,4 кВ | 0.4 | 0 | 0
128 | КТП 10/0,4кВ №30 по ВЛ-10 кВ №1707 ПС А-17 | Производственное отделение "Южные электрические сети", Азовский РЭС | Ростовская область | Азовский район | 10/0,4 кВ | 0.4 | 0 | 0
129 | КТП 10/0,4кВ №118 по ВЛ-10 кВ №1707 ПС А-17 | Производственное отделение "Южные электрические сети", Азовский РЭС | Ростовская область | Азовский район | 10/0,4 кВ | 0.1 | 0 | 0
130 | КТП 10/0,4кВ №119 по ВЛ-10 кВ №1707 ПС А-17 | Производственное отделение "Южные электрические сети", Азовский РЭС | Ростовская область | Азовский район | 10/0,4 кВ | 0.16 | 0 | 0
131 | КТП 10/0,4кВ №17 по ВЛ-10 кВ №1707 ПС А-17 | Производственное отделение "Южные электрические сети", Азовский РЭС | Ростовская область | Азовский район | 10/0,4 кВ | 0.1 | 0 | 0
132 | КТП 10/0,4кВ №15 по ВЛ-10 кВ №1707 ПС А-17 | Производственное отделение "Южные электрические сети", Азовский РЭС | Ростовская область | Азовский район | 10/0,4 кВ | 0.025 | 0 | 0
133 | КТП 10/0,4кВ №34 по ВЛ-10 кВ №1707 ПС А-17 | Производственное отделение "Южные электрические сети", Азовский РЭС | Ростовская область | Азовский район | 10/0,4 кВ | 0.16 | 0 | 0
134 | КТП 10/0,4кВ №126 по ВЛ-10 кВ №1708 ПС А-17 | Производственное отделение "Южные электрические сети", Азовский РЭС | Ростовская область | Азовский район | 10/0,4 кВ | 0.04 | 0 | 0
135 | КТП 10/0,4кВ №40 по ВЛ-10 кВ №1708 ПС А-17 | Производственное отделение "Южные электрические сети", Азовский РЭС | Ростовская область | Азовский район | 10/0,4 кВ | 0.1 | 0 | 0
136 | КТП 10/0,4кВ №33 по ВЛ-10 кВ №1708 ПС А-17 | Производственное отделение "Южные электрические сети", Азовский РЭС | Ростовская область | Азовский район | 10/0,4 кВ | 0.16 | 0 | 0
137 | КТП 10/0,4кВ №127 по ВЛ-10 кВ №1708 ПС А-17 | Производственное отделение "Южные электрические сети", Азовский РЭС | Ростовская область | Азовский район | 10/0,4 кВ | 0.25 | 0 | 0
138 | КТП 10/0,4кВ №31 по ВЛ-10 кВ №1708 ПС А-17 | Производственное отделение "Южные электрические сети", Азовский РЭС | Ростовская область | Азовский район | 10/0,4 кВ | 0.16 | 0 | 0
139 | КТП 10/0,4кВ №109 по ВЛ-10 кВ №1708 ПС А-17 | Производственное отделение "Южные электрические сети", Азовский РЭС | Ростовская область | Азовский район | 10/0,4 кВ | 0.25 | 0 | 0
140 | КТП 10/0,4кВ №168 по ВЛ-10 кВ №1708 ПС А-17 | Производственное отделение "Южные электрические сети", Азовский РЭС | Ростовская область | Азовский район | 10/0,4 кВ | 0.16 | 0 | 0
141 | КТП 10/0,4кВ №138 по ВЛ-10 кВ №1708 ПС А-17 | Производственное отделение "Южные электрические сети", Азовский РЭС | Ростовская область | Азовский район | 10/0,4 кВ | 0.4 | 0 | 0
142 | КТП 10/0,4кВ №139 по ВЛ-10 кВ №1708 ПС А-17 | Производственное отделение "Южные электрические сети", Азовский РЭС | Ростовская область | Азовский район | 10/0,4 кВ | 0.04 | 0 | 0
143 | КТП 10/0,4кВ №100 по ВЛ-10 кВ №1708 ПС А-17 | Производственное отделение "Южные электрические сети", Азовский РЭС | Ростовская область | Азовский район | 10/0,4 кВ | 0.1 | 0 | 0
144 | КТП 10/0,4кВ №73 по ВЛ-10 кВ №3105 ПС А-31 | Производственное отделение "Южные электрические сети", Азовский РЭС | Ростовская область | Азовский район | 10/0,4 кВ | 0.25 | 0 | 0
145 | КТП 10/0,4кВ №102 по ВЛ-10 кВ №3105 ПС А-31 | Производственное отделение "Южные электрические сети", Азовский РЭС | Ростовская область | Азовский район | 10/0,4 кВ | 0.16 | 0 | 0
146 | КТП 10/0,4кВ №25 по ВЛ-10 кВ №3105 ПС А-31 | Производственное отделение "Южные электрические сети", Азовский РЭС | Ростовская область | Азовский район | 10/0,4 кВ | 0.16 | 0 | 0
147 | КТП 10/0,4кВ №101 по ВЛ-10 кВ №3105 ПС А-31 | Производственное отделение "Южные электрические сети", Азовский РЭС | Ростовская область | Азовский район | 10/0,4 кВ | 0.1 | 0 | 0
148 | КТП 10/0,4кВ №173 по ВЛ-10 кВ №3105 ПС А-31 | Производственное отделение "Южные электрические сети", Азовский РЭС | Ростовская область | Азовский район | 10/0,4 кВ | 0.16 | 0 | 0
149 | КТП 10/0,4кВ №174 по ВЛ-10 кВ №3105 ПС А-31 | Производственное отделение "Южные электрические сети", Азовский РЭС | Ростовская область | Азовский район | 10/0,4 кВ | 0.16 | 0 | 0
150 | КТП 10/0,4кВ №175 по ВЛ-10 кВ №3105 ПС А-31 | Производственное отделение "Южные электрические сети", Азовский РЭС | Ростовская область | Азовский район | 10/0,4 кВ | 0.16 | 0 | 0
151 | КТП 10/0,4кВ №159 по ВЛ-10 кВ №3105 ПС А-31 | Производственное отделение "Южные электрические сети", Азовский РЭС | Ростовская область | Азовский район | 10/0,4 кВ | 0.16 | 0 | 0
152 | КТП 10/0,4кВ №18 по ВЛ-10 кВ №3113 ПС А-31 | Производственное отделение "Южные электрические сети", Азовский РЭС | Ростовская область | Азовский район | 10/0,4 кВ | 0.1 | 0 | 0
153 | КТП 10/0,4кВ №29 по ВЛ-10 кВ №3113 ПС А-31 | Производственное отделение "Южные электрические сети", Азовский РЭС | Ростовская область | Азовский район | 10/0,4 кВ | 0.16 | 0 | 0
154 | КТП 10/0,4кВ №104 по ВЛ-10 кВ №3113 ПС А-31 | Производственное отделение "Южные электрические сети", Азовский РЭС | Ростовская область | Азовский район | 10/0,4 кВ | 0.1 | 0 | 0
155 | КТП 10/0,4кВ №71 по ВЛ-10 кВ №3113 ПС А-31 | Производственное отделение "Южные электрические сети", Азовский РЭС | Ростовская область | Азовский район | 10/0,4 кВ | 0.4 | 0 | 0
156 | КТП 10/0,4кВ №32 по ВЛ-10 кВ №3113 ПС А-31 | Производственное отделение "Южные электрические сети", Азовский РЭС | Ростовская область | Азовский район | 10/0,4 кВ | 0.16 | 0 | 0
157 | КТП 10/0,4кВ №111 по ВЛ-10 кВ №3113 ПС А-31 | Производственное отделение "Южные электрические сети", Азовский РЭС | Ростовская область | Азовский район | 10/0,4 кВ | 0.1 | 0 | 0
158 | КТП 10/0,4кВ №112 по ВЛ-10 кВ №3113 ПС А-31 | Производственное отделение "Южные электрические сети", Азовский РЭС | Ростовская область | Азовский район | 10/0,4 кВ | 0.16 | 0 | 0
159 | КТП 10/0,4кВ №91 по ВЛ-10 кВ №3113 ПС А-31 | Производственное отделение "Южные электрические сети", Азовский РЭС | Ростовская область | Азовский район | 10/0,4 кВ | 0.63 | 0 | 0
160 | КТП 10/0,4кВ №6 по ВЛ-10 кВ №3113 ПС А-31 | Производственное отделение "Южные электрические сети", Азовский РЭС | Ростовская область | Азовский район | 10/0,4 кВ | 0.1 | 0 | 0
161 | КТП 10/0,4кВ №113 по ВЛ-10 кВ №3113 ПС А-31 | Производственное отделение "Южные электрические сети", Азовский РЭС | Ростовская область | Азовский район | 10/0,4 кВ | 0.16 | 0 | 0
162 | КТП 10/0,4кВ №136 по ВЛ-10 кВ №3113 ПС А-31 | Производственное отделение "Южные электрические сети", Азовский РЭС | Ростовская область | Азовский район | 10/0,4 кВ | 0.4 | 0 | 0
163 | КТП 10/0,4кВ №153 по ВЛ-10 кВ №3113 ПС А-31 | Производственное отделение "Южные электрические сети", Азовский РЭС | Ростовская область | Азовский район | 10/0,4 кВ | 0.315 | 0 | 0
164 | ЗТП 10/0,4кВ №11 по ВЛ-10 кВ №3113 ПС А-31 | Производственное отделение "Южные электрические сети", Азовский РЭС | Ростовская область | Азовский район | 10/0,4 кВ | 0.16 | 0 | 0
165 | КТП 10/0,4кВ №181 по ВЛ-10 кВ №3113 ПС А-31 | Производственное отделение "Южные электрические сети", Азовский РЭС | Ростовская область | Азовский район | 10/0,4 кВ | 0.16 | 0 | 0
166 | КТП 10/0,4кВ №190 по ВЛ-10 кВ №3113 ПС А-31 | Производственное отделение "Южные электрические сети", Азовский РЭС | Ростовская область | Азовский район | 10/0,4 кВ | 0.1 | 0 | 0
167 | КТП 10/0,4кВ №184 по ВЛ-10 кВ №3113 А-31 | Производственное отделение "Южные электрические сети", Азовский РЭС | Ростовская область | Азовский район | 10/0,4 кВ | 0.1 | 0 | 0
168 | КТП 10/0,4кВ №185 по ВЛ-10 кВ №3113 А-31 | Производственное отделение "Южные электрические сети", Азовский РЭС | Ростовская область | Азовский район | 10/0,4 кВ | 0.1 | 0 | 0
169 | КТП 10/0,4кВ №186 по ВЛ-10 кВ №3113 А-31 | Производственное отделение "Южные электрические сети", Азовский РЭС | Ростовская область | Азовский район | 10/0,4 кВ | 0.4 | 0 | 0
170 | КТП 10/0,4кВ №203 по ВЛ-10 кВ №3113 А-31 | Производственное отделение "Южные электрические сети", Азовский РЭС | Ростовская область | Азовский район | 10/0,4 кВ | 0.16 | 0 | 0
171 | КТП 10/0,4кВ №196 по ВЛ-10 кВ №3113 ПС А-31 | Производственное отделение "Южные электрические сети", Азовский РЭС | Ростовская область | Азовский район | 10/0,4 кВ | 0.16 | 0 | 0
172 | КТП 10/0,4кВ №145 по ВЛ-10 кВ №3125 ПС А-31 | Производственное отделение "Южные электрические сети", Азовский РЭС | Ростовская область | Азовский район | 10/0,4 кВ | 0.1 | 0 | 0
173 | КТП 10/0,4кВ №13 по ВЛ-10 кВ №3125 ПС А-31 | Производственное отделение "Южные электрические сети", Азовский РЭС | Ростовская область | Азовский район | 10/0,4 кВ | 0.16 | 0 | 0
174 | КТП 10/0,4кВ №77 по ВЛ-10 кВ №3125 ПС А-31 | Производственное отделение "Южные электрические сети", Азовский РЭС | Ростовская область | Азовский район | 10/0,4 кВ | 0.1 | 0 | 0
175 | КТП 10/0,4кВ №14 по ВЛ-10 кВ №3125 ПС А-31 | Производственное отделение "Южные электрические сети", Азовский РЭС | Ростовская область | Азовский район | 10/0,4 кВ | 0.25 | 0 | 0
176 | КТП 10/0,4кВ №12 по ВЛ-10 кВ №3125 ПС А-31 | Производственное отделение "Южные электрические сети", Азовский РЭС | Ростовская область | Азовский район | 10/0,4 кВ | 0.1 | 0 | 0
177 | КТП 10/0,4кВ №10 по ВЛ-10 кВ №3125 ПС А-31 | Производственное отделение "Южные электрические сети", Азовский РЭС | Ростовская область | Азовский район | 10/0,4 кВ | 0.16 | 0 | 0
178 | КТП 10/0,4кВ №9 по ВЛ-10 кВ №3125 ПС А-31 | Производственное отделение "Южные электрические сети", Азовский РЭС | Ростовская область | Азовский район | 10/0,4 кВ | 0.25 | 0 | 0
179 | КТП 10/0,4кВ №8 по ВЛ-10 кВ №3125 ПС А-31 | Производственное отделение "Южные электрические сети", Азовский РЭС | Ростовская область | Азовский район | 10/0,4 кВ | 0.25 | 0 | 0
180 | КТП 10/0,4кВ №115 по ВЛ-10 кВ №3125 ПС А-31 | Производственное отделение "Южные электрические сети", Азовский РЭС | Ростовская область | Азовский район | 10/0,4 кВ | 0.16 | 0 | 0
181 | КТП 10/0,4кВ №7 по ВЛ-10 кВ №3125 ПС А-31 | Производственное отделение "Южные электрические сети", Азовский РЭС | Ростовская область | Азовский район | 10/0,4 кВ | 0.63 | 0 | 0
182 | КТП 10/0,4кВ №44 по ВЛ-10 кВ №3125 ПС А-31 | Производственное отделение "Южные электрические сети", Азовский РЭС | Ростовская область | Азовский район | 10/0,4 кВ | 0.16 | 0 | 0
183 | КТП 10/0,4кВ №176 по ВЛ-10 кВ №3125 ПС А-31 | Производственное отделение "Южные электрические сети", Азовский РЭС | Ростовская область | Азовский район | 10/0,4 кВ | 0.16 | 0 | 0
184 | КТП 10/0,4кВ №187 по ВЛ-10 кВ №3125 А-31 | Производственное отделение "Южные электрические сети", Азовский РЭС | Ростовская область | Азовский район | 10/0,4 кВ | 0.1 | 0 | 0
185 | КТП 10/0,4кВ №188 по ВЛ-10 кВ №3125 А-31 | Производственное отделение "Южные электрические сети", Азовский РЭС | Ростовская область | Азовский район | 10/0,4 кВ | 0.1 | 0 | 0
186 | КТП 10/0,4кВ №189 по ВЛ-10 кВ №3125 ПС А-31 | Производственное отделение "Южные электрические сети", Азовский РЭС | Ростовская область | Азовский район | 10/0,4 кВ | 0.16 | 0 | 0
187 | КТП 10/0,4кВ №197 по ВЛ-10 кВ №3125 ПС А-31 | Производственное отделение "Южные электрические сети", Азовский РЭС | Ростовская область | Азовский район | 10/0,4 кВ | 0.16 | 0 | 0
188 | КТП 10/0,4кВ №67 по ВЛ-10 кВ №3127 ПС А-31 | Производственное отделение "Южные электрические сети", Азовский РЭС | Ростовская область | Азовский район | 10/0,4 кВ | 0.1 | 0 | 0
189 | КТП 10/0,4кВ №35 по ВЛ-10 кВ №3127 ПС А-31 | Производственное отделение "Южные электрические сети", Азовский РЭС | Ростовская область | Азовский район | 10/0,4 кВ | 0.063 | 0 | 0
190 | КТП 10/0,4кВ №39 по ВЛ-10 кВ №3127 ПС А-31 | Производственное отделение "Южные электрические сети", Азовский РЭС | Ростовская область | Азовский район | 10/0,4 кВ | 0.1 | 0 | 0
191 | КТП 10/0,4кВ №82 по ВЛ-10 кВ №3127 ПС А-31 | Производственное отделение "Южные электрические сети", Азовский РЭС | Ростовская область | Азовский район | 10/0,4 кВ | 0.1 | 0 | 0
192 | КТП 10/0,4кВ №16 по ВЛ-10 кВ №3127 ПС А-31 | Производственное отделение "Южные электрические сети", Азовский РЭС | Ростовская область | Азовский район | 10/0,4 кВ | 0.16 | 0 | 0
193 | КТП 10/0,4кВ №72 по ВЛ-10 кВ №3127 ПС А-31 | Производственное отделение "Южные электрические сети", Азовский РЭС | Ростовская область | Азовский район | 10/0,4 кВ | 0.16 | 0 | 0
194 | КТП 10/0,4кВ №98 по ВЛ-10 кВ №3127 ПС А-31 | Производственное отделение "Южные электрические сети", Азовский РЭС | Ростовская область | Азовский район | 10/0,4 кВ | 0.1 | 0 | 0
195 | КТП 10/0,4кВ №66 по ВЛ-10 кВ №3127 ПС А-31 | Производственное отделение "Южные электрические сети", Азовский РЭС | Ростовская область | Азовский район | 10/0,4 кВ | 0.16 | 0 | 0
196 | КТП 10/0,4кВ №88 по ВЛ-10 кВ №3127 ПС А-31 | Производственное отделение "Южные электрические сети", Азовский РЭС | Ростовская область | Азовский район | 10/0,4 кВ | 0.1 | 0 | 0
197 | КТП 10/0,4кВ №117 по ВЛ-10 кВ №3127 ПС А-31 | Производственное отделение "Южные электрические сети", Азовский РЭС | Ростовская область | Азовский район | 10/0,4 кВ | 0.1 | 0 | 0
198 | КТП 10/0,4кВ №120 по ВЛ-10 кВ №3127 ПС А-31 | Производственное отделение "Южные электрические сети", Азовский РЭС | Ростовская область | Азовский район | 10/0,4 кВ | 0.04 | 0 | 0
199 | КТП 10/0,4кВ №56 по ВЛ-10 кВ №3127 ПС А-31 | Производственное отделение "Южные электрические сети", Азовский РЭС | Ростовская область | Азовский район | 10/0,4 кВ | 0.16 | 0 | 0
200 | КТП 10/0,4кВ №57 по ВЛ-10 кВ №3127 ПС А-31 | Производственное отделение "Южные электрические сети", Азовский РЭС | Ростовская область | Азовский район | 10/0,4 кВ | 0.16 | 0 | 0
201 | КТП 10/0,4кВ №61 по ВЛ-10 кВ №3127 ПС А-31 | Производственное отделение "Южные электрические сети", Азовский РЭС | Ростовская область | Азовский район | 10/0,4 кВ | 0.16 | 0 | 0
202 | КТП 10/0,4кВ №20 по ВЛ-10 кВ №3127 ПС А-31 | Производственное отделение "Южные электрические сети", Азовский РЭС | Ростовская область | Азовский район | 10/0,4 кВ | 0.16 | 0 | 0
203 | КТП 10/0,4кВ №169 по ВЛ-10 кВ №3127 ПС А-31 | Производственное отделение "Южные электрические сети", Азовский РЭС | Ростовская область | Азовский район | 10/0,4 кВ | 0.1 | 0 | 0
204 | КТП 10/0,4кВ №189 по ВЛ-10 кВ №3127 ПС А-31 | Производственное отделение "Южные электрические сети", Азовский РЭС | Ростовская область | Азовский район | 10/0,4 кВ | 0.1 | 0 | 0
205 | КТП 10/0,4кВ №182 по ВЛ-10 кВ №3127 ПС А-31 | Производственное отделение "Южные электрические сети", Азовский РЭС | Ростовская область | Азовский район | 10/0,4 кВ | 0.16 | 0 | 0
206 | КТП 10/0,4кВ №194 по ВЛ-10 кВ №3127 ПС А-31 | Производственное отделение "Южные электрические сети", Азовский РЭС | Ростовская область | Азовский район | 10/0,4 кВ | 0.1 | 0 | 0
207 | КТП 10/0,4кВ №65 по ВЛ-10 кВ №3129 ПС А-31 | Производственное отделение "Южные электрические сети", Азовский РЭС | Ростовская область | Азовский район | 10/0,4 кВ | 0.1 | 0 | 0
208 | КТП 10/0,4кВ №116 по ВЛ-10 кВ №3129 ПС А-31 | Производственное отделение "Южные электрические сети", Азовский РЭС | Ростовская область | Азовский район | 10/0,4 кВ | 0.1 | 0 | 0
209 | КТП 10/0,4кВ №80 по ВЛ-10 кВ №3129 ПС А-31 | Производственное отделение "Южные электрические сети", Азовский РЭС | Ростовская область | Азовский район | 10/0,4 кВ | 0.025 | 0 | 0
210 | КТП 10/0,4кВ №81 по ВЛ-10 кВ №3129 ПС А-31 | Производственное отделение "Южные электрические сети", Азовский РЭС | Ростовская область | Азовский район | 10/0,4 кВ | 0.16 | 0 | 0
211 | КТП 10/0,4кВ №1 по ВЛ-10 кВ №1509 ПС А-15 | Производственное отделение "Южные электрические сети", Азовский РЭС | Ростовская область | Азовский район | 10/0,4 кВ | 0.16 | 0.01 | 0.01
212 | КТП 10/0,4кВ №2 по ВЛ-10 кВ №1509 ПС А-15 | Производственное отделение "Южные электрические сети", Азовский РЭС | Ростовская область | Азовский район | 10/0,4 кВ | 0.025 | 0 | 0
213 | КТП 10/0,4кВ №3 по ВЛ-10 кВ №1509 ПС А-15 | Производственное отделение "Южные электрические сети", Азовский РЭС | Ростовская область | Азовский район | 10/0,4 кВ | 0.04 | 0 | 0
214 | КТП 10/0,4кВ №68 по ВЛ-10 кВ №1509 ПС А-15 | Производственное отделение "Южные электрические сети", Азовский РЭС | Ростовская область | Азовский район | 10/0,4 кВ | 0.063 | 0 | 0
215 | КТП 10/0,4кВ №69 по ВЛ-10 кВ №1509 ПС А-15 | Производственное отделение "Южные электрические сети", Азовский РЭС | Ростовская область | Азовский район | 10/0,4 кВ | 0.1 | 0.01 | 0.01
216 | КТП 10/0,4кВ №4 по ВЛ-10 кВ №1513 ПС А-15 | Производственное отделение "Южные электрические сети", Азовский РЭС | Ростовская область | Азовский район | 10/0,4 кВ | 0.05 | 0 | 0
217 | КТП 10/0,4кВ №65 по ВЛ-10 кВ №1513 ПС А-15 | Производственное отделение "Южные электрические сети", Азовский РЭС | Ростовская область | Азовский район | 10/0,4 кВ | 0.25 | 0.02 | 0.02
218 | КТП 10/0,4кВ №78 по ВЛ-10 кВ №1513 ПС А-15 | Производственное отделение "Южные электрические сети", Азовский РЭС | Ростовская область | Азовский район | 10/0,4 кВ | 0.16 | 0.01 | 0.01
219 | МТП 10/0,4кВ №31 по ВЛ-10 кВ №1513 ПС А-15 | Производственное отделение "Южные электрические сети", Азовский РЭС | Ростовская область | Азовский район | 10/0,4 кВ | 0.04 | 0.03 | 0.03
220 | КТП 10/0,4кВ №86 по ВЛ-10 кВ №1513 ПС А-15 | Производственное отделение "Южные электрические сети", Азовский РЭС | Ростовская область | Азовский район | 10/0,4 кВ | 0.1 | 0.01 | 0.01
221 | КТП 10/0,4кВ №158 по ВЛ-10 кВ №1513 ПС А-15 | Производственное отделение "Южные электрические сети", Азовский РЭС | Ростовская область | Азовский район | 10/0,4 кВ | 0.25 | 0.02 | 0.02
222 | КТП 10/0,4кВ №164 по ВЛ-10 кВ №1513 ПС А-15 | Производственное отделение "Южные электрические сети", Азовский РЭС | Ростовская область | Азовский район | 10/0,4 кВ | 0.16 | 0.02 | 0.02
223 | КТП 10/0,4кВ №76 по ВЛ-10 кВ №1513 ПС А-15 | Производственное отделение "Южные электрические сети", Азовский РЭС | Ростовская область | Азовский район | 10/0,4 кВ | 0.063 | 0 | 0
224 | КТП 10/0,4кВ №7 по ВЛ-10 кВ №1514 ПС А-15 | Производственное отделение "Южные электрические сети", Азовский РЭС | Ростовская область | Азовский район | 10/0,4 кВ | 0.1 | 0.01 | 0.01
225 | КТП 10/0,4кВ №66 по ВЛ-10 кВ №1514 ПС А-15 | Производственное отделение "Южные электрические сети", Азовский РЭС | Ростовская область | Азовский район | 10/0,4 кВ | 0.063 | 0 | 0
226 | КТП 10/0,4кВ №25 по ВЛ-10 кВ №1514 ПС А-15 | Производственное отделение "Южные электрические сети", Азовский РЭС | Ростовская область | Азовский район | 10/0,4 кВ | 0.16 | 0.015 | 0.015
227 | КТП 10/0,4кВ №19 по ВЛ-10 кВ №1514 ПС А-15 | Производственное отделение "Южные электрические сети", Азовский РЭС | Ростовская область | Азовский район | 10/0,4 кВ | 0.1 | 0.014 | 0.014
228 | КТП 10/0,4кВ №8 по ВЛ-10 кВ №1515 ПС А-15 | Производственное отделение "Южные электрические сети", Азовский РЭС | Ростовская область | Азовский район | 10/0,4 кВ | 0.16 | 0.02 | 0.02
229 | КТП 10/0,4кВ №9 по ВЛ-10 кВ №1515 ПС А-15 | Производственное отделение "Южные электрические сети", Азовский РЭС | Ростовская область | Азовский район | 10/0,4 кВ | 0.1 | 0.01 | 0.01
230 | КТП 10/0,4кВ №14 по ВЛ-10 кВ №1515 ПС А-15 | Производственное отделение "Южные электрические сети", Азовский РЭС | Ростовская область | Азовский район | 10/0,4 кВ | 0.1 | 0.01 | 0.01
231 | КТП 10/0,4кВ №15 по ВЛ-10 кВ №1515 ПС А-15 | Производственное отделение "Южные электрические сети", Азовский РЭС | Ростовская область | Азовский район | 10/0,4 кВ | 0.1 | 0.01 | 0.01
232 | КТП 10/0,4кВ №16 по ВЛ-10 кВ №1515 ПС А-15 | Производственное отделение "Южные электрические сети", Азовский РЭС | Ростовская область | Азовский район | 10/0,4 кВ | 0.63 | 0.01 | 0.01
233 | КТП 10/0,4кВ №41 по ВЛ-10 кВ №1515 ПС А-15 | Производственное отделение "Южные электрические сети", Азовский РЭС | Ростовская область | Азовский район | 10/0,4 кВ | 0.025 | 0 | 0
234 | КТП 10/0,4кВ №136 по ВЛ-10 кВ №1515 ПС А-15 | Производственное отделение "Южные электрические сети", Азовский РЭС | Ростовская область | Азовский район | 10/0,4 кВ | 0.25 | 0.02 | 0.02
235 | КТП 10/0,4кВ №110 по ВЛ-10 кВ №1515 ПС А-15 | Производственное отделение "Южные электрические сети", Азовский РЭС | Ростовская область | Азовский район | 10/0,4 кВ | 0.25 | 0.02 | 0.02
236 | КТП 10/0,4кВ №54 по ВЛ-10 кВ №1602 ПС А-16 | Производственное отделение "Южные электрические сети", Азовский РЭС | Ростовская область | Азовский район | 10/0,4 кВ | 0.1 | 0.01 | 0.01
237 | КТП 10/0,4кВ №96 по ВЛ-10 кВ №1602 ПС А-16 | Производственное отделение "Южные электрические сети", Азовский РЭС | Ростовская область | Азовский район | 10/0,4 кВ | 0.04 | 0 | 0
238 | КТП 10/0,4кВ №132 по ВЛ-10 кВ №1602 ПС А-16 | Производственное отделение "Южные электрические сети", Азовский РЭС | Ростовская область | Азовский район | 10/0,4 кВ | 0.025 | 0 | 0
239 | КТП 10/0,4кВ №171 по ВЛ-10 кВ №1602 ПС А-16 | Производственное отделение "Южные электрические сети", Азовский РЭС | Ростовская область | Азовский район | 10/0,4 кВ | 0.4 | 0.045 | 0.045
240 | КТП 10/0,4кВ №84 по ВЛ-10 кВ №1606 ПС А-16 | Производственное отделение "Южные электрические сети", Азовский РЭС | Ростовская область | Азовский район | 10/0,4 кВ | 0.1 | 0.01 | 0.01
241 | КТП 10/0,4кВ №109 по ВЛ-10 кВ №1606 ПС А-16 | Производственное отделение "Южные электрические сети", Азовский РЭС | Ростовская область | Азовский район | 10/0,4 кВ | 0.16 | 0.02 | 0.02
242 | КТП 10/0,4кВ №166 по ВЛ-10 кВ №1606 ПС А-16 | Производственное отделение "Южные электрические сети", Азовский РЭС | Ростовская область | Азовский район | 10/0,4 кВ | 0.16 | 0.01 | 0.01
243 | МТП 10/0,4кВ №30 по ВЛ-10 кВ №1606 ПС А-16 | Производственное отделение "Южные электрические сети", Азовский РЭС | Ростовская область | Азовский район | 10/0,4 кВ | 0.1 | 0.01 | 0.01
244 | КТП 10/0,4кВ №168 по ВЛ-10 кВ №1606 ПС А-16 | Производственное отделение "Южные электрические сети", Азовский РЭС | Ростовская область | Азовский район | 10/0,4 кВ | 0.25 | 0.02 | 0.02
245 | КТП 10/0,4кВ №11 по ВЛ-10 кВ №1606 ПС А-16 | Производственное отделение "Южные электрические сети", Азовский РЭС | Ростовская область | Азовский район | 10/0,4 кВ | 0.16 | 0.01 | 0.01
246 | КТП 10/0,4кВ №173 по ВЛ-10 кВ №1606 ПС А-16 | Производственное отделение "Южные электрические сети", Азовский РЭС | Ростовская область | Азовский район | 10/0,4 кВ | 0.1 | 0.02 | 0.02
247 | КТП 10/0,4кВ №45 по ВЛ-10 кВ №1613 ПС А-16 | Производственное отделение "Южные электрические сети", Азовский РЭС | Ростовская область | Азовский район | 10/0,4 кВ | 0.1 | 0.02 | 0.02
248 | КТП 10/0,4кВ №112 по ВЛ-10 кВ №1613 ПС А-16 | Производственное отделение "Южные электрические сети", Азовский РЭС | Ростовская область | Азовский район | 10/0,4 кВ | 0.1 | 0.01 | 0.01
249 | КТП 10/0,4кВ №174 по ВЛ-10 кВ №1613 ПС А-16 | Производственное отделение "Южные электрические сети", Азовский РЭС | Ростовская область | Азовский район | 10/0,4 кВ | 0.16 | 0.01 | 0.01
250 | КТП 10/0,4кВ №161 по ВЛ-10 кВ №1613 ПС А-16 | Производственное отделение "Южные электрические сети", Азовский РЭС | Ростовская область | Азовский район | 10/0,4 кВ | 0.1 | 0.01 | 0.01
251 | КТП 10/0,4кВ №56 по ВЛ-10 кВ №1614 ПС А-16 | Производственное отделение "Южные электрические сети", Азовский РЭС | Ростовская область | Азовский район | 10/0,4 кВ | 0.1 | 0.005 | 0.005
252 | КТП 10/0,4кВ №47 по ВЛ-10 кВ №1614 ПС А-16 | Производственное отделение "Южные электрические сети", Азовский РЭС | Ростовская область | Азовский район | 10/0,4 кВ | 0.25 | 0.02 | 0.02
253 | КТП 10/0,4кВ №169 по ВЛ-10 кВ №1614 ПС А-16 | Производственное отделение "Южные электрические сети", Азовский РЭС | Ростовская область | Азовский район | 10/0,4 кВ | 0.1 | 0.02 | 0.02
254 | КТП 10/0,4кВ №94 по ВЛ-10 кВ №3008 ПС А-30 | Производственное отделение "Южные электрические сети", Азовский РЭС | Ростовская область | Азовский район | 10/0,4 кВ | 0.25 | 0.02 | 0.02
255 | КТП 10/0,4кВ №48 по ВЛ-10 кВ №3016 ПС А-30 | Производственное отделение "Южные электрические сети", Азовский РЭС | Ростовская область | Азовский район | 10/0,4 кВ | 0.16 | 0.02 | 0.02
256 | КТП 10/0,4кВ №49 по ВЛ-10 кВ №3016 ПС А-30 | Производственное отделение "Южные электрические сети", Азовский РЭС | Ростовская область | Азовский район | 10/0,4 кВ | 0.16 | 0.01 | 0.01
257 | КТП 10/0,4кВ №64 по ВЛ-10 кВ №3016 ПС А-30 | Производственное отделение "Южные электрические сети", Азовский РЭС | Ростовская область | Азовский район | 10/0,4 кВ | 0.025 | 0 | 0
258 | КТП 10/0,4кВ №123 по ВЛ-10 кВ №3016 ПС А-30 | Производственное отделение "Южные электрические сети", Азовский РЭС | Ростовская область | Азовский район | 10/0,4 кВ | 0.16 | 0.01 | 0.005
259 | КТП 10/0,4кВ №124 по ВЛ-10 кВ №3016 ПС А-30 | Производственное отделение "Южные электрические сети", Азовский РЭС | Ростовская область | Азовский район | 10/0,4 кВ | 0.16 | 0.02 | 0.02
260 | КТП 10/0,4кВ №20 по ВЛ-10 кВ №3016 ПС А-30 | Производственное отделение "Южные электрические сети", Азовский РЭС | Ростовская область | Азовский район | 10/0,4 кВ | 0.25 | 0.02 | 0.02
261 | КТП 10/0,4кВ №24 по ВЛ-10 кВ №3016 ПС А-30 | Производственное отделение "Южные электрические сети", Азовский РЭС | Ростовская область | Азовский район | 10/0,4 кВ | 0.1 | 0.02 | 0.02
262 | КТП 10/0,4кВ №122 по ВЛ-10 кВ №3017 ПС А-30 | Производственное отделение "Южные электрические сети", Азовский РЭС | Ростовская область | Азовский район | 10/0,4 кВ | 0.25 | 0.02 | 0.02
263 | КТП 10/0,4кВ №51 по ВЛ-10 кВ №3017 ПС А-30 | Производственное отделение "Южные электрические сети", Азовский РЭС | Ростовская область | Азовский район | 10/0,4 кВ | 0.04 | 0 | 0
264 | КТП 10/0,4кВ №50 по ВЛ-10 кВ №3017 ПС А-30 | Производственное отделение "Южные электрические сети", Азовский РЭС | Ростовская область | Азовский район | 10/0,4 кВ | 0.16 | 0.011 | 0.011
265 | КТП 10/0,4кВ №97 по ВЛ-10 кВ №3017 ПС А-30 | Производственное отделение "Южные электрические сети", Азовский РЭС | Ростовская область | Азовский район | 10/0,4 кВ | 0.1 | 0.02 | 0.02
266 | КТП 10/0,4кВ №167 по ВЛ-10 кВ №3017 ПС А-30 | Производственное отделение "Южные электрические сети", Азовский РЭС | Ростовская область | Азовский район | 10/0,4 кВ | 0.025 | 0.005 | 0.005
267 | КТП 10/0,4кВ №18 по ВЛ-10 кВ №3017 ПС А-30 | Производственное отделение "Южные электрические сети", Азовский РЭС | Ростовская область | Азовский район | 10/0,4 кВ | 0.16 | 0.01 | 0.01
268 | КТП 10/0,4кВ №1 по ВЛ-10 кВ №601 ПС А-6 | Производственное отделение "Южные электрические сети", Азовский РЭС | Ростовская область | Азовский район | 10/0,4 кВ | 0.06 | 0 | 0
269 | КТП 10/0,4кВ №97 по ВЛ-10 кВ №601 ПС А-6 | Производственное отделение "Южные электрические сети", Азовский РЭС | Ростовская область | Азовский район | 10/0,4 кВ | 0.4 | 0.02 | 0.02
270 | КТП 10/0,4кВ №99 по ВЛ-10 кВ №601 ПС А-6 | Производственное отделение "Южные электрические сети", Азовский РЭС | Ростовская область | Азовский район | 10/0,4 кВ | 0.25 | 0.1 | 0.1
271 | КТП 10/0,4кВ №135 по ВЛ-10 кВ №601 ПС А-6 | Производственное отделение "Южные электрические сети", Азовский РЭС | Ростовская область | Азовский район | 10/0,4 кВ | 0.4 | 0.02 | 0.02
272 | КТП 10/0,4кВ №2 по ВЛ-10 кВ №606 ПС А-6 | Производственное отделение "Южные электрические сети", Азовский РЭС | Ростовская область | Азовский район | 10/0,4 кВ | 0.16 | 0.01 | 0.01
273 | КТП 10/0,4кВ №3 по ВЛ-10 кВ №606 ПС А-6 | Производственное отделение "Южные электрические сети", Азовский РЭС | Ростовская область | Азовский район | 10/0,4 кВ | 0.063 | 0 | 0
274 | КТП 10/0,4кВ №4 по ВЛ-10 кВ №606 ПС А-6 | Производственное отделение "Южные электрические сети", Азовский РЭС | Ростовская область | Азовский район | 10/0,4 кВ | 0.25 | 0.005 | 0.005
275 | КТП 10/0,4кВ №8 по ВЛ-10 кВ №606 ПС А-6 | Производственное отделение "Южные электрические сети", Азовский РЭС | Ростовская область | Азовский район | 10/0,4 кВ | 0.025 | 0 | 0
276 | КТП 10/0,4кВ №26 по ВЛ-10 кВ №606 ПС А-6 | Производственное отделение "Южные электрические сети", Азовский РЭС | Ростовская область | Азовский район | 10/0,4 кВ | 0.25 | 0.016 | 0.016
277 | КТП 10/0,4кВ №27 по ВЛ-10 кВ №606 ПС А-6 | Производственное отделение "Южные электрические сети", Азовский РЭС | Ростовская область | Азовский район | 10/0,4 кВ | 0.16 | 0.021 | 0.021
278 | КТП 10/0,4кВ №64 по ВЛ-10 кВ №606 ПС А-6 | Производственное отделение "Южные электрические сети", Азовский РЭС | Ростовская область | Азовский район | 10/0,4 кВ | 0.16 | 0.01 | 0.01
279 | КТП 10/0,4кВ №66 по ВЛ-10 кВ №606 ПС А-6 | Производственное отделение "Южные электрические сети", Азовский РЭС | Ростовская область | Азовский район | 10/0,4 кВ | 0.25 | 0.005 | 0
280 | КТП 10/0,4кВ №67 по ВЛ-10 кВ №606 ПС А-6 | Производственное отделение "Южные электрические сети", Азовский РЭС | Ростовская область | Азовский район | 10/0,4 кВ | 0.16 | 0.01 | 0.01
281 | КТП 10/0,4кВ №75 по ВЛ-10 кВ №606 ПС А-6 | Производственное отделение "Южные электрические сети", Азовский РЭС | Ростовская область | Азовский район | 10/0,4 кВ | 0.25 | 0.02 | 0.02
282 | КТП 10/0,4кВ №76 по ВЛ-10 кВ №606 ПС А-6 | Производственное отделение "Южные электрические сети", Азовский РЭС | Ростовская область | Азовский район | 10/0,4 кВ | 0.16 | 0.01 | 0.01
283 | КТП 10/0,4кВ №77 по ВЛ-10 кВ №606 ПС А-6 | Производственное отделение "Южные электрические сети", Азовский РЭС | Ростовская область | Азовский район | 10/0,4 кВ | 0.1 | 0.011 | 0.006
284 | КТП 10/0,4кВ №102 по ВЛ-10 кВ №606 ПС А-6 | Производственное отделение "Южные электрические сети", Азовский РЭС | Ростовская область | Азовский район | 10/0,4 кВ | 0.25 | 0.01 | 0.01
285 | КТП 10/0,4кВ №107 по ВЛ-10 кВ №606 ПС А-6 | Производственное отделение "Южные электрические сети", Азовский РЭС | Ростовская область | Азовский район | 10/0,4 кВ | 0.025 | 0 | 0
286 | КТП 10/0,4кВ №124 по ВЛ-10 кВ №606 ПС А-6 | Производственное отделение "Южные электрические сети", Азовский РЭС | Ростовская область | Азовский район | 10/0,4 кВ | 0.25 | 0.02 | 0.02
287 | КТП 10/0,4кВ №139 по ВЛ-10 кВ №606 ПС А-6 | Производственное отделение "Южные электрические сети", Азовский РЭС | Ростовская область | Азовский район | 10/0,4 кВ | 0.16 | 0.01 | 0.01
288 | КТП 10/0,4кВ №140 по ВЛ-10 кВ №606 ПС А-6 | Производственное отделение "Южные электрические сети", Азовский РЭС | Ростовская область | Азовский район | 10/0,4 кВ | 0.16 | 0.02 | 0.02
289 | КТП 10/0,4кВ №5 по ВЛ-10 кВ №609 ПС А-6 | Производственное отделение "Южные электрические сети", Азовский РЭС | Ростовская область | Азовский район | 10/0,4 кВ | 0.025 | 0.01 | 0.01
290 | КТП 10/0,4кВ №22 по ВЛ-10 кВ №609 ПС А-6 | Производственное отделение "Южные электрические сети", Азовский РЭС | Ростовская область | Азовский район | 10/0,4 кВ | 0.1 | 0.01 | 0.01
291 | КТП 10/0,4кВ №30 по ВЛ-10 кВ №609 ПС А-6 | Производственное отделение "Южные электрические сети", Азовский РЭС | Ростовская область | Азовский район | 10/0,4 кВ | 0.1 | 0.02 | 0.02
292 | КТП 10/0,4кВ №55 по ВЛ-10 кВ №609 ПС А-6 | Производственное отделение "Южные электрические сети", Азовский РЭС | Ростовская область | Азовский район | 10/0,4 кВ | 0.16 | 0 | 0
293 | КТП 10/0,4кВ №56 по ВЛ-10 кВ №609 ПС А-6 | Производственное отделение "Южные электрические сети", Азовский РЭС | Ростовская область | Азовский район | 10/0,4 кВ | 0.04 | 0 | 0
294 | КТП 10/0,4кВ №57 по ВЛ-10 кВ №609 ПС А-6 | Производственное отделение "Южные электрические сети", Азовский РЭС | Ростовская область | Азовский район | 10/0,4 кВ | 0.16 | 0.01 | 0.01
295 | КТП 10/0,4кВ №58 по ВЛ-10 кВ №609 ПС А-6 | Производственное отделение "Южные электрические сети", Азовский РЭС | Ростовская область | Азовский район | 10/0,4 кВ | 0.16 | 0.01 | 0.01
296 | КТП 10/0,4кВ №60 по ВЛ-10 кВ №609 ПС А-6 | Производственное отделение "Южные электрические сети", Азовский РЭС | Ростовская область | Азовский район | 10/0,4 кВ | 0.16 | 0.021 | 0.021
297 | КТП 10/0,4кВ №63 по ВЛ-10 кВ №609 ПС А-6 | Производственное отделение "Южные электрические сети", Азовский РЭС | Ростовская область | Азовский район | 10/0,4 кВ | 0.25 | 0.02 | 0.02
298 | КТП 10/0,4кВ №85 по ВЛ-10 кВ №609 ПС А-6 | Производственное отделение "Южные электрические сети", Азовский РЭС | Ростовская область | Азовский район | 10/0,4 кВ | 0.1 | 0.01 | 0.01
299 | КТП 10/0,4кВ №86 по ВЛ-10 кВ №609 ПС А-6 | Производственное отделение "Южные электрические сети", Азовский РЭС | Ростовская область | Азовский район | 10/0,4 кВ | 0.25 | 0.02 | 0.02
300 | КТП 10/0,4кВ №87 по ВЛ-10 кВ №609 ПС А-6 | Производственное отделение "Южные электрические сети", Азовский РЭС | Ростовская область | Азовский район | 10/0,4 кВ | 0.04 | 0 | 0
301 | КТП 10/0,4кВ №137 по ВЛ-10 кВ №609 ПС А-6 | Производственное отделение "Южные электрические сети", Азовский РЭС | Ростовская область | Азовский район | 10/0,4 кВ | 0.16 | 0.01 | 0.01
302 | КТП 10/0,4кВ №21 по ВЛ-10 кВ №613 ПС А-6 | Производственное отделение "Южные электрические сети", Азовский РЭС | Ростовская область | Азовский район | 10/0,4 кВ | 0.16 | 0.01 | 0.01
303 | КТП 10/0,4кВ №59 по ВЛ-10 кВ №613 ПС А-6 | Производственное отделение "Южные электрические сети", Азовский РЭС | Ростовская область | Азовский район | 10/0,4 кВ | 0.25 | 0.01 | 0.01
304 | КТП 10/0,4кВ №74 по ВЛ-10 кВ №613 ПС А-6 | Производственное отделение "Южные электрические сети", Азовский РЭС | Ростовская область | Азовский район | 10/0,4 кВ | 0.16 | 0.005 | 0.005
305 | КТП 10/0,4кВ №78 по ВЛ-10 кВ №613 ПС А-6 | Производственное отделение "Южные электрические сети", Азовский РЭС | Ростовская область | Азовский район | 10/0,4 кВ | 0.4 | 0.015 | 0.015
306 | КТП 10/0,4кВ №80 по ВЛ-10 кВ №613 ПС А-6 | Производственное отделение "Южные электрические сети", Азовский РЭС | Ростовская область | Азовский район | 10/0,4 кВ | 0.1 | 0.016 | 0.016
307 | КТП 10/0,4кВ №134 по ВЛ-10 кВ №613 ПС А-6 | Производственное отделение "Южные электрические сети", Азовский РЭС | Ростовская область | Азовский район | 10/0,4 кВ | 0.1 | 0.011 | 0.011
308 | КТП 10/0,4кВ №6 по ВЛ-10 кВ №801 ПС А-8 | Производственное отделение "Южные электрические сети", Азовский РЭС | Ростовская область | Азовский район | 10/0,4 кВ | 0.025 | 0 | 0
309 | КТП 10/0,4кВ №48 по ВЛ-10 кВ №801 ПС А-8 | Производственное отделение "Южные электрические сети", Азовский РЭС | Ростовская область | Азовский район | 10/0,4 кВ | 0.1 | 0.01 | 0.01
310 | КТП 10/0,4кВ №94 по ВЛ-10 кВ №801 ПС А-8 | Производственное отделение "Южные электрические сети", Азовский РЭС | Ростовская область | Азовский район | 10/0,4 кВ | 0.025 | 0 | 0
311 | КТП 10/0,4кВ №150 по ВЛ-10 кВ №801 ПС А-8 | Производственное отделение "Южные электрические сети", Азовский РЭС | Ростовская область | Азовский район | 10/0,4 кВ | 0.16 | 0.02 | 0.02
312 | КТП 10/0,4кВ №39 по ВЛ-10 кВ №802 ПС А-8 | Производственное отделение "Южные электрические сети", Азовский РЭС | Ростовская область | Азовский район | 10/0,4 кВ | 0.16 | 0 | 0
313 | КТП 10/0,4кВ №93 по ВЛ-10 кВ №802 ПС А-8 | Производственное отделение "Южные электрические сети", Азовский РЭС | Ростовская область | Азовский район | 10/0,4 кВ | 0.063 | 0 | 0
314 | КТП 10/0,4кВ №98 по ВЛ-10 кВ №802 ПС А-8 | Производственное отделение "Южные электрические сети", Азовский РЭС | Ростовская область | Азовский район | 10/0,4 кВ | 0.1 | 0.01 | 0.01
315 | КТП 10/0,4кВ №121 по ВЛ-10 кВ №802 ПС А-8 | Производственное отделение "Южные электрические сети", Азовский РЭС | Ростовская область | Азовский район | 10/0,4 кВ | 0.063 | 0 | 0
316 | КТП 10/0,4кВ №141 по ВЛ-10 кВ №802 ПС А-8 | Производственное отделение "Южные электрические сети", Азовский РЭС | Ростовская область | Азовский район | 10/0,4 кВ | 0.063 | 0 | 0
317 | КТП 10/0,4кВ №143 по ВЛ-10 кВ №802 ПС А-8 | Производственное отделение "Южные электрические сети", Азовский РЭС | Ростовская область | Азовский район | 10/0,4 кВ | 0.063 | 0 | 0
318 | КТП 10/0,4кВ №11 по ВЛ-10 кВ №803 ПС А-8 | Производственное отделение "Южные электрические сети", Азовский РЭС | Ростовская область | Азовский район | 10/0,4 кВ | 0.1 | 0.01 | 0.01
319 | КТП 10/0,4кВ №40 по ВЛ-10 кВ №803 ПС А-8 | Производственное отделение "Южные электрические сети", Азовский РЭС | Ростовская область | Азовский район | 10/0,4 кВ | 0.16 | 0.03 | 0.03
320 | КТП 10/0,4кВ №44 по ВЛ-10 кВ №803 ПС А-8 | Производственное отделение "Южные электрические сети", Азовский РЭС | Ростовская область | Азовский район | 10/0,4 кВ | 0.16 | 0 | 0
321 | КТП 10/0,4кВ №45 по ВЛ-10 кВ №803 ПС А-8 | Производственное отделение "Южные электрические сети", Азовский РЭС | Ростовская область | Азовский район | 10/0,4 кВ | 0.32 | 0.02 | 0.02
322 | КТП 10/0,4кВ №47 по ВЛ-10 кВ №803 ПС А-8 | Производственное отделение "Южные электрические сети", Азовский РЭС | Ростовская область | Азовский район | 10/0,4 кВ | 0.1 | 0.01 | 0.01
323 | КТП 10/0,4кВ №70 по ВЛ-10 кВ №803 ПС А-8 | Производственное отделение "Южные электрические сети", Азовский РЭС | Ростовская область | Азовский район | 10/0,4 кВ | 0.1 | 0.01 | 0.01
324 | КТП 10/0,4кВ №73 по ВЛ-10 кВ №803 ПС А-8 | Производственное отделение "Южные электрические сети", Азовский РЭС | Ростовская область | Азовский район | 10/0,4 кВ | 0.063 | 0 | 0
325 | КТП 10/0,4кВ №81 по ВЛ-10 кВ №803 ПС А-8 | Производственное отделение "Южные электрические сети", Азовский РЭС | Ростовская область | Азовский район | 10/0,4 кВ | 0.063 | 0 | 0
326 | КТП 10/0,4кВ №89 по ВЛ-10 кВ №803 ПС А-8 | Производственное отделение "Южные электрические сети", Азовский РЭС | Ростовская область | Азовский район | 10/0,4 кВ | 0.1 | 0.02 | 0.02
327 | КТП 10/0,4кВ №92 по ВЛ-10 кВ №803 ПС А-8 | Производственное отделение "Южные электрические сети", Азовский РЭС | Ростовская область | Азовский район | 10/0,4 кВ | 0.1 | 0 | 0
328 | КТП 10/0,4кВ №105 по ВЛ-10 кВ №803 ПС А-8 | Производственное отделение "Южные электрические сети", Азовский РЭС | Ростовская область | Азовский район | 10/0,4 кВ | 0.063 | 0 | 0
329 | КТП 10/0,4кВ №136 по ВЛ-10 кВ №803 ПС А-8 | Производственное отделение "Южные электрические сети", Азовский РЭС | Ростовская область | Азовский район | 10/0,4 кВ | 0.16 | 0.01 | 0.01
330 | КТП 10/0,4кВ №142 по ВЛ-10 кВ №803 ПС А-8 | Производственное отделение "Южные электрические сети", Азовский РЭС | Ростовская область | Азовский район | 10/0,4 кВ | 0.1 | 0.02 | 0.02
331 | КТП 10/0,4кВ №38 по ВЛ-10 кВ №806 ПС А-8 | Производственное отделение "Южные электрические сети", Азовский РЭС | Ростовская область | Азовский район | 10/0,4 кВ | 0.25 | 0.02 | 0.02
332 | КТП 10/0,4кВ №42 по ВЛ-10 кВ №806 ПС А-8 | Производственное отделение "Южные электрические сети", Азовский РЭС | Ростовская область | Азовский район | 10/0,4 кВ | 0.1 | 0.01 | 0.01
333 | КТП 10/0,4кВ №43 по ВЛ-10 кВ №806 ПС А-8 | Производственное отделение "Южные электрические сети", Азовский РЭС | Ростовская область | Азовский район | 10/0,4 кВ | 0.04 | 0 | 0
334 | КТП 10/0,4кВ №68 по ВЛ-10 кВ №806 ПС А-8 | Производственное отделение "Южные электрические сети", Азовский РЭС | Ростовская область | Азовский район | 10/0,4 кВ | 0.025 | 0 | 0
335 | КТП 10/0,4кВ №71 по ВЛ-10 кВ №806 ПС А-8 | Производственное отделение "Южные электрические сети", Азовский РЭС | Ростовская область | Азовский район | 10/0,4 кВ | 0.16 | 0.02 | 0.02
336 | КТП 10/0,4кВ №72 по ВЛ-10 кВ №806 ПС А-8 | Производственное отделение "Южные электрические сети", Азовский РЭС | Ростовская область | Азовский район | 10/0,4 кВ | 0.04 | 0 | 0
337 | КТП 10/0,4кВ №106 по ВЛ-10 кВ №806 ПС А-8 | Производственное отделение "Южные электрические сети", Азовский РЭС | Ростовская область | Азовский район | 10/0,4 кВ | 0.1 | 0 | 0
338 | КТП 10/0,4кВ №80 по ВЛ-10 кВ №1801 ПС А-18 | Производственное отделение "Южные электрические сети", Азовский РЭС | Ростовская область | Азовский район | 10/0,4 кВ | 0.025 | 0 | 0
339 | КТП 10/0,4кВ №40 по ВЛ-10 кВ №1802 ПС А-18 | Производственное отделение "Южные электрические сети", Азовский РЭС | Ростовская область | Азовский район | 10/0,4 кВ | 0.25 | 0 | 0
340 | КТП 10/0,4кВ №44 по ВЛ-10 кВ №1802 ПС А-18 | Производственное отделение "Южные электрические сети", Азовский РЭС | Ростовская область | Азовский район | 10/0,4 кВ | 0.025 | 0 | 0
341 | КТП 10/0,4кВ №81 по ВЛ-10 кВ №1802 ПС А-18 | Производственное отделение "Южные электрические сети", Азовский РЭС | Ростовская область | Азовский район | 10/0,4 кВ | 0.1 | 0 | 0
342 | КТП 10/0,4кВ №42 по ВЛ-10 кВ №1802 ПС А-18 | Производственное отделение "Южные электрические сети", Азовский РЭС | Ростовская область | Азовский район | 10/0,4 кВ | 0.25 | 0 | 0
343 | КТП 10/0,4кВ №43 по ВЛ-10 кВ №1802 ПС А-18 | Производственное отделение "Южные электрические сети", Азовский РЭС | Ростовская область | Азовский район | 10/0,4 кВ | 0.25 | 0 | 0
344 | КТП 10/0,4кВ №82 по ВЛ-10 кВ №1802 ПС А-18 | Производственное отделение "Южные электрические сети", Азовский РЭС | Ростовская область | Азовский район | 10/0,4 кВ | 0.16 | 0 | 0
345 | КТП 10/0,4кВ №188 по ВЛ-10 кВ №1802 ПС А-18 | Производственное отделение "Южные электрические сети", Азовский РЭС | Ростовская область | Азовский район | 10/0,4 кВ | 0.16 | 0 | 0
346 | КТП 10/0,4кВ №189 по ВЛ-10 кВ №1802 ПС А-18 | Производственное отделение "Южные электрические сети", Азовский РЭС | Ростовская область | Азовский район | 10/0,4 кВ | 0.1 | 0 | 0
347 | КТП 10/0,4кВ №190 по ВЛ-10 кВ №1802 ПС А-18 | Производственное отделение "Южные электрические сети", Азовский РЭС | Ростовская область | Азовский район | 10/0,4 кВ | 0.1 | 0 | 0
348 | КТП 10/0,4кВ №191 по ВЛ-10 кВ №1802 ПС А-18 | Производственное отделение "Южные электрические сети", Азовский РЭС | Ростовская область | Азовский район | 10/0,4 кВ | 0.063 | 0 | 0
349 | КТП 10/0,4кВ №41 по ВЛ-10 кВ №1802 ПС А-18 | Производственное отделение "Южные электрические сети", Азовский РЭС | Ростовская область | Азовский район | 10/0,4 кВ | 0.063 | 0 | 0
350 | МТП 10/0,4кВ №55 по ВЛ-10 кВ №1802 ПС А-18 | Производственное отделение "Южные электрические сети", Азовский РЭС | Ростовская область | Азовский район | 10/0,4 кВ | 0.025 | 0.02 | 0.02
351 | КТП 10/0,4кВ №10 по ВЛ-10 кВ №1802 ПС А-18 | Производственное отделение "Южные электрические сети", Азовский РЭС | Ростовская область | Азовский район | 10/0,4 кВ | 0.16 | 0 | 0
352 | КТП 10/0,4кВ №24 по ВЛ-10 кВ №1815 ПС А-18 | Производственное отделение "Южные электрические сети", Азовский РЭС | Ростовская область | Азовский район | 10/0,4 кВ | 0.16 | 0 | 0
353 | КТП 10/0,4кВ №25 по ВЛ-10 кВ №1815 ПС А-18 | Производственное отделение "Южные электрические сети", Азовский РЭС | Ростовская область | Азовский район | 10/0,4 кВ | 0.16 | 0 | 0
354 | КТП 10/0,4кВ №28 по ВЛ-10 кВ №1815 ПС А-18 | Производственное отделение "Южные электрические сети", Азовский РЭС | Ростовская область | Азовский район | 10/0,4 кВ | 0.16 | 0 | 0
355 | КТП 10/0,4кВ №21 по ВЛ-10 кВ №1815 ПС А-18 | Производственное отделение "Южные электрические сети", Азовский РЭС | Ростовская область | Азовский район | 10/0,4 кВ | 0.1 | 0 | 0
356 | КТП 10/0,4кВ №27 по ВЛ-10 кВ №1815 ПС А-18 | Производственное отделение "Южные электрические сети", Азовский РЭС | Ростовская область | Азовский район | 10/0,4 кВ | 0.16 | 0 | 0
357 | МТП 10/0,4кВ №53 по ВЛ-10 кВ №1815 ПС А-18 | Производственное отделение "Южные электрические сети", Азовский РЭС | Ростовская область | Азовский район | 10/0,4 кВ | 0.04 | 0.025 | 0.017
358 | КТП 10/0,4кВ №48 по ВЛ-10 кВ №1815 ПС А-18 | Производственное отделение "Южные электрические сети", Азовский РЭС | Ростовская область | Азовский район | 10/0,4 кВ | 0.25 | 0 | 0
359 | МТП 10/0,4кВ №51 по ВЛ-10 кВ №1815 ПС А-18 | Производственное отделение "Южные электрические сети", Азовский РЭС | Ростовская область | Азовский район | 10/0,4 кВ | 0.1 | 0.083 | 0.0755
360 | КТП 10/0,4кВ №75 по ВЛ-10 кВ №1815 ПС А-18 | Производственное отделение "Южные электрические сети", Азовский РЭС | Ростовская область | Азовский район | 10/0,4 кВ | 0.063 | 0 | 0
361 | КТП 10/0,4кВ №98 по ВЛ-10 кВ №1815 ПС А-18 | Производственное отделение "Южные электрические сети", Азовский РЭС | Ростовская область | Азовский район | 10/0,4 кВ | 0.25 | 0 | 0
362 | КТП 10/0,4кВ №187 по ВЛ-10 кВ №1815 ПС А-18 | Производственное отделение "Южные электрические сети", Азовский РЭС | Ростовская область | Азовский район | 10/0,4 кВ | 0.1 | 0 | 0
363 | КТП 10/0,4кВ №233 по ВЛ-10 кВ №1815 ПС А-18 | Производственное отделение "Южные электрические сети", Азовский РЭС | Ростовская область | Азовский район | 10/0,4 кВ | 0.1 | 0 | 0
364 | КТП 10/0,4кВ №89 по ВЛ-10 кВ №1815 ПС А-18 | Производственное отделение "Южные электрические сети", Азовский РЭС | Ростовская область | Азовский район | 10/0,4 кВ | 0.25 | 0 | 0
365 | КТП 10/0,4кВ №128 по ВЛ-10 кВ №1815 ПС А-18 | Производственное отделение "Южные электрические сети", Азовский РЭС | Ростовская область | Азовский район | 10/0,4 кВ | 0.25 | 0 | 0
366 | КТП 10/0,4кВ №18 по ВЛ-10 кВ №1815 ПС А-18 | Производственное отделение "Южные электрические сети", Азовский РЭС | Ростовская область | Азовский район | 10/0,4 кВ | 0.25 | 0 | 0
367 | КТП 10/0,4кВ №100 по ВЛ-10 кВ №2412 ПС А-24 | Производственное отделение "Южные электрические сети", Азовский РЭС | Ростовская область | Азовский район | 10/0,4 кВ | 0.1 | 0 | 0
368 | МТП 10/0,4кВ №105 по ВЛ-10 кВ №2412 ПС А-24 | Производственное отделение "Южные электрические сети", Азовский РЭС | Ростовская область | Азовский район | 10/0,4 кВ | 0.025 | 0.008 | 0.008
369 | КТП 10/0,4кВ №101 по ВЛ-10 кВ №2412 ПС А-24 | Производственное отделение "Южные электрические сети", Азовский РЭС | Ростовская область | Азовский район | 10/0,4 кВ | 0.16 | 0 | 0
370 | КТП 10/0,4кВ №3 по ВЛ-10 кВ №2903 РП-29 | Производственное отделение "Южные электрические сети", Азовский РЭС | Ростовская область | Азовский район | 10/0,4 кВ | 0.25 | 0 | 0
371 | КТП 10/0,4кВ №102 по ВЛ-10 кВ №2907 РП-29 | Производственное отделение "Южные электрические сети", Азовский РЭС | Ростовская область | Азовский район | 10/0,4 кВ | 0.16 | 0 | 0
372 | КТП 10/0,4кВ №95 по ВЛ-10 кВ №2907 РП-29 | Производственное отделение "Южные электрические сети", Азовский РЭС | Ростовская область | Азовский район | 10/0,4 кВ | 0.25 | 0 | 0
373 | КТП 10/0,4кВ №45 по ВЛ-10 кВ №2907 РП-29 | Производственное отделение "Южные электрические сети", Азовский РЭС | Ростовская область | Азовский район | 10/0,4 кВ | 0.25 | 0 | 0
374 | КТП 10/0,4кВ №31 по ВЛ-10 кВ №2907 РП-29 | Производственное отделение "Южные электрические сети", Азовский РЭС | Ростовская область | Азовский район | 10/0,4 кВ | 0.25 | 0 | 0
375 | КТП 10/0,4кВ №32 по ВЛ-10 кВ №2907 РП-29 | Производственное отделение "Южные электрические сети", Азовский РЭС | Ростовская область | Азовский район | 10/0,4 кВ | 0.1 | 0 | 0
376 | КТП 10/0,4кВ №33 по ВЛ-10 кВ №2907 РП-29 | Производственное отделение "Южные электрические сети", Азовский РЭС | Ростовская область | Азовский район | 10/0,4 кВ | 0.1 | 0 | 0
377 | КТП 10/0,4кВ №225 по ВЛ-10 кВ №2907 РП-29 | Производственное отделение "Южные электрические сети", Азовский РЭС | Ростовская область | Азовский район | 10/0,4 кВ | 0.1 | 0 | 0
378 | КТП 10/0,4кВ №16 по ВЛ-10 кВ №2907 РП-29 | Производственное отделение "Южные электрические сети", Азовский РЭС | Ростовская область | Азовский район | 10/0,4 кВ | 0.025 | 0 | 0
379 | КТП 10/0,4кВ №34 по ВЛ-10 кВ №2907 РП-29 | Производственное отделение "Южные электрические сети", Азовский РЭС | Ростовская область | Азовский район | 10/0,4 кВ | 0.1 | 0 | 0
380 | КТП 10/0,4кВ №97 по ВЛ-10 кВ №2907 РП-29 | Производственное отделение "Южные электрические сети", Азовский РЭС | Ростовская область | Азовский район | 10/0,4 кВ | 0.025 | 0 | 0
381 | КТП 10/0,4кВ №49 по ВЛ-10 кВ №2907 РП-29 | Производственное отделение "Южные электрические сети", Азовский РЭС | Ростовская область | Азовский район | 10/0,4 кВ | 0.16 | 0 | 0
382 | КТП 10/0,4кВ №118 по ВЛ-10 кВ №1101 ПС А-11 | Производственное отделение "Южные электрические сети", Азовский РЭС | Ростовская область | Азовский район | 10/0,4 кВ | 0.16 | 0 | 0
383 | КТП 10/0,4кВ №97 по ВЛ-10 кВ №1101 ПС А-11 | Производственное отделение "Южные электрические сети", Азовский РЭС | Ростовская область | Азовский район | 10/0,4 кВ | 0.1 | 0 | 0
384 | КТП 10/0,4кВ №138 по ВЛ-10 кВ №1101 ПС А-11 | Производственное отделение "Южные электрические сети", Азовский РЭС | Ростовская область | Азовский район | 10/0,4 кВ | 0.25 | 0 | 0
385 | КТП 10/0,4кВ №128 по ВЛ-10 кВ №1101 ПС А-11 | Производственное отделение "Южные электрические сети", Азовский РЭС | Ростовская область | Азовский район | 10/0,4 кВ | 0.16 | 0 | 0
386 | КТП 10/0,4кВ №158 по ВЛ-10 кВ №1101 ПС А-11 | Производственное отделение "Южные электрические сети", Азовский РЭС | Ростовская область | Азовский район | 10/0,4 кВ | 0.16 | 0 | 0
387 | КТП 10/0,4кВ №150 по ВЛ-10 кВ №1101 ПС А-11 | Производственное отделение "Южные электрические сети", Азовский РЭС | Ростовская область | Азовский район | 10/0,4 кВ | 0.16 | 0 | 0
388 | КТП 10/0,4кВ №160 по ВЛ-10 кВ №1101 ПС А-11 | Производственное отделение "Южные электрические сети", Азовский РЭС | Ростовская область | Азовский район | 10/0,4 кВ | 0.1 | 0 | 0
389 | КТП 10/0,4кВ №122 по ВЛ-10 кВ №1101 ПС А-11 | Производственное отделение "Южные электрические сети", Азовский РЭС | Ростовская область | Азовский район | 10/0,4 кВ | 0.16 | 0 | 0
390 | КТП 10/0,4кВ №162 по ВЛ-10 кВ №1101 ПС А-11 | Производственное отделение "Южные электрические сети", Азовский РЭС | Ростовская область | Азовский район | 10/0,4 кВ | 0.1 | 0 | 0
391 | КТП 10/0,4кВ №119 по ВЛ-10 кВ №1101 ПС А-11 | Производственное отделение "Южные электрические сети", Азовский РЭС | Ростовская область | Азовский район | 10/0,4 кВ | 0.16 | 0 | 0
392 | КТП 10/0,4кВ №134 по ВЛ-10 кВ №1101 ПС А-11 | Производственное отделение "Южные электрические сети", Азовский РЭС | Ростовская область | Азовский район | 10/0,4 кВ | 0.1 | 0 | 0
393 | КТП 10/0,4кВ №34 по ВЛ-10 кВ №1101 ПС А-11 | Производственное отделение "Южные электрические сети", Азовский РЭС | Ростовская область | Азовский район | 10/0,4 кВ | 0.25 | 0 | 0
394 | КТП 10/0,4кВ №171 по ВЛ-10 кВ №1101 ПС А-11 | Производственное отделение "Южные электрические сети", Азовский РЭС | Ростовская область | Азовский район | 10/0,4 кВ | 0.25 | 0 | 0
395 | КТП 10/0,4кВ №140 по ВЛ-10 кВ №1101 ПС А-11 | Производственное отделение "Южные электрические сети", Азовский РЭС | Ростовская область | Азовский район | 10/0,4 кВ | 0.1 | 0 | 0
396 | КТП 10/0,4кВ №155 по ВЛ-10 кВ №1101 ПС А-11 | Производственное отделение "Южные электрические сети", Азовский РЭС | Ростовская область | Азовский район | 10/0,4 кВ | 0.25 | 0 | 0
397 | КТП 10/0,4кВ №151 по ВЛ-10 кВ №1101 ПС А-11 | Производственное отделение "Южные электрические сети", Азовский РЭС | Ростовская область | Азовский район | 10/0,4 кВ | 0.25 | 0 | 0
398 | КТП 10/0,4кВ №157 по ВЛ-10 кВ №1101 ПС А-11 | Производственное отделение "Южные электрические сети", Азовский РЭС | Ростовская область | Азовский район | 10/0,4 кВ | 0.25 | 0 | 0
399 | КТП 10/0,4кВ №123 по ВЛ-10 кВ №1101 ПС А-11 | Производственное отделение "Южные электрические сети", Азовский РЭС | Ростовская область | Азовский район | 10/0,4 кВ | 0.06 | 0 | 0
400 | КТП 10/0,4кВ №215 по ВЛ-10 кВ №1101 ПС А-11 | Производственное отделение "Южные электрические сети", Азовский РЭС | Ростовская область | Азовский район | 10/0,4 кВ | 0.25 | 0 | 0
401 | КТП 10/0,4кВ №180 по ВЛ-10 кВ №1101 ПС А-11 | Производственное отделение "Южные электрические сети", Азовский РЭС | Ростовская область | Азовский район | 10/0,4 кВ | 0.25 | 0 | 0
402 | КТП 10/0,4кВ №164 по ВЛ-10 кВ №1101 ПС А-11 | Производственное отделение "Южные электрические сети", Азовский РЭС | Ростовская область | Азовский район | 10/0,4 кВ | 0.4 | 0 | 0
403 | КТП 10/0,4кВ №159 по ВЛ-10 кВ №1101 ПС А-11 | Производственное отделение "Южные электрические сети", Азовский РЭС | Ростовская область | Азовский район | 10/0,4 кВ | 0.063 | 0 | 0
404 | КТП 10/0,4кВ №154 по ВЛ-10 кВ №1101 ПС А-11 | Производственное отделение "Южные электрические сети", Азовский РЭС | Ростовская область | Азовский район | 10/0,4 кВ | 0.16 | 0 | 0
405 | КТП 10/0,4кВ №161 по ВЛ-10 кВ №1101 ПС А-11 | Производственное отделение "Южные электрические сети", Азовский РЭС | Ростовская область | Азовский район | 10/0,4 кВ | 0.1 | 0 | 0
406 | КТП 10/0,4кВ №163 по ВЛ-10 кВ №1101 ПС А-11 | Производственное отделение "Южные электрические сети", Азовский РЭС | Ростовская область | Азовский район | 10/0,4 кВ | 0.16 | 0 | 0
407 | КТП 10/0,4 кВ №327 по ВЛ 10 кВ №1101 ПС А-11 | Производственное отделение "Южные электрические сети", Азовский РЭС | Ростовская область | Азовский район | 10/0,4 кВ | 0.4 | 0 | 0
408 | КТП 10/0,4кВ №224 по ВЛ-10 кВ №1106 ПС А-11 | Производственное отделение "Южные электрические сети", Азовский РЭС | Ростовская область | Азовский район | 10/0,4 кВ | 0.16 | 0 | 0
409 | КТП 10/0,4кВ №183 по ВЛ-10 кВ №1106 ПС А-11 | Производственное отделение "Южные электрические сети", Азовский РЭС | Ростовская область | Азовский район | 10/0,4 кВ | 0.1 | 0 | 0
410 | КТП 10/0,4кВ №184 по ВЛ-10 кВ №1106 ПС А-11 | Производственное отделение "Южные электрические сети", Азовский РЭС | Ростовская область | Азовский район | 10/0,4 кВ | 0.25 | 0 | 0
411 | КТП 10/0,4кВ №46 по ВЛ-10 кВ №1106 ПС А-11 | Производственное отделение "Южные электрические сети", Азовский РЭС | Ростовская область | Азовский район | 10/0,4 кВ | 0.04 | 0 | 0
412 | КТП 10/0,4кВ №48 по ВЛ-10 кВ №1107 ПС А-11 | Производственное отделение "Южные электрические сети", Азовский РЭС | Ростовская область | Азовский район | 10/0,4 кВ | 0.1 | 0 | 0
413 | КТП 10/0,4кВ №120 по ВЛ-10 кВ №1107 ПС А-11 | Производственное отделение "Южные электрические сети", Азовский РЭС | Ростовская область | Азовский район | 10/0,4 кВ | 0.25 | 0 | 0
414 | КТП 10/0,4кВ №137 по ВЛ-10 кВ №1107 ПС А-11 | Производственное отделение "Южные электрические сети", Азовский РЭС | Ростовская область | Азовский район | 10/0,4 кВ | 0.05 | 0 | 0
415 | КТП 10/0,4кВ №152 по ВЛ-10 кВ №1107 ПС А-11 | Производственное отделение "Южные электрические сети", Азовский РЭС | Ростовская область | Азовский район | 10/0,4 кВ | 0.16 | 0 | 0
416 | КТП 10/0,4кВ №86 по ВЛ-10 кВ №1107 ПС А-11 | Производственное отделение "Южные электрические сети", Азовский РЭС | Ростовская область | Азовский район | 10/0,4 кВ | 0.25 | 0 | 0
417 | КТП 10/0,4кВ №136 по ВЛ-10 кВ №1107 ПС А-11 | Производственное отделение "Южные электрические сети", Азовский РЭС | Ростовская область | Азовский район | 10/0,4 кВ | 0.1 | 0 | 0
418 | КТП 10/0,4кВ №165 по ВЛ-10 кВ №1107 ПС А-11 | Производственное отделение "Южные электрические сети", Азовский РЭС | Ростовская область | Азовский район | 10/0,4 кВ | 0.063 | 0 | 0
419 | КТП 10/0,4кВ №217 по ВЛ-10 кВ №1107 ПС А-11 | Производственное отделение "Южные электрические сети", Азовский РЭС | Ростовская область | Азовский район | 10/0,4 кВ | 0.16 | 0 | 0
420 | КТП 10/0,4кВ №262 по ВЛ-10 кВ №1107 ПС А-11 | Производственное отделение "Южные электрические сети", Азовский РЭС | Ростовская область | Азовский район | 10/0,4 кВ | 0.1 | 0 | 0
421 | КТП 10/0,4кВ №108 по ВЛ-10 кВ №1107 ПС А-11 | Производственное отделение "Южные электрические сети", Азовский РЭС | Ростовская область | Азовский район | 10/0,4 кВ | 0.16 | 0 | 0
422 | КТП 10/0,4кВ №44 по ВЛ-10 кВ №1107 ПС А-11 | Производственное отделение "Южные электрические сети", Азовский РЭС | Ростовская область | Азовский район | 10/0,4 кВ | 0.4 | 0 | 0
423 | КТП 10/0,4кВ №144 по ВЛ-10 кВ №1107 ПС А-11 | Производственное отделение "Южные электрические сети", Азовский РЭС | Ростовская область | Азовский район | 10/0,4 кВ | 0.25 | 0 | 0
424 | КТП 10/0,4кВ №280 по ВЛ-10 кВ №1107 ПС А-11 | Производственное отделение "Южные электрические сети", Азовский РЭС | Ростовская область | Азовский район | 10/0,4 кВ | 0.25 | 0 | 0
425 | КТП 10/0,4кВ №285 по ВЛ-10 кВ №1107 ПС А-11 | Производственное отделение "Южные электрические сети", Азовский РЭС | Ростовская область | Азовский район | 10/0,4 кВ | 0.16 | 0 | 0
426 | КТП 10/0,4кВ №182 по ВЛ-10 кВ №901 ПС А-9 | Производственное отделение "Южные электрические сети", Азовский РЭС | Ростовская область | Азовский район | 10/0,4 кВ | 0.063 | 0 | 0
427 | КТП 10/0,4кВ №216 по ВЛ-10 кВ №901 ПС А-9 | Производственное отделение "Южные электрические сети", Азовский РЭС | Ростовская область | Азовский район | 10/0,4 кВ | 0.1 | 0 | 0
428 | КТП 10/0,4кВ №218 по ВЛ-10 кВ №901 ПС А-9 | Производственное отделение "Южные электрические сети", Азовский РЭС | Ростовская область | Азовский район | 10/0,4 кВ | 0.25 | 0 | 0
429 | КТП 10/0,4кВ №219 по ВЛ-10 кВ №901 ПС А-9 | Производственное отделение "Южные электрические сети", Азовский РЭС | Ростовская область | Азовский район | 10/0,4 кВ | 0.1 | 0 | 0
430 | КТП 10/0,4кВ №220 по ВЛ-10 кВ №901 ПС А-9 | Производственное отделение "Южные электрические сети", Азовский РЭС | Ростовская область | Азовский район | 10/0,4 кВ | 0.16 | 0 | 0
431 | КТП 10/0,4кВ №221 по ВЛ-10 кВ №901 ПС А-9 | Производственное отделение "Южные электрические сети", Азовский РЭС | Ростовская область | Азовский район | 10/0,4 кВ | 0.1 | 0 | 0
432 | КТП 10/0,4кВ №222 по ВЛ-10 кВ №901 ПС А-9 | Производственное отделение "Южные электрические сети", Азовский РЭС | Ростовская область | Азовский район | 10/0,4 кВ | 0.04 | 0 | 0
433 | КТП 10/0,4кВ №223 по ВЛ-10 кВ №901 ПС А-9 | Производственное отделение "Южные электрические сети", Азовский РЭС | Ростовская область | Азовский район | 10/0,4 кВ | 0.25 | 0 | 0
434 | КТП 10/0,4кВ №173 по ВЛ-10 кВ №902 ПС А-9 | Производственное отделение "Южные электрические сети", Азовский РЭС | Ростовская область | Азовский район | 10/0,4 кВ | 0.16 | 0 | 0
435 | КТП 10/0,4кВ №131 по ВЛ-10 кВ №902 ПС А-9 | Производственное отделение "Южные электрические сети", Азовский РЭС | Ростовская область | Азовский район | 10/0,4 кВ | 0.25 | 0 | 0
436 | КТП 10/0,4кВ №174 по ВЛ-10 кВ №902 ПС А-9 | Производственное отделение "Южные электрические сети", Азовский РЭС | Ростовская область | Азовский район | 10/0,4 кВ | 0.25 | 0 | 0
437 | КТП 10/0,4кВ №156 по ВЛ-10 кВ №910 ПС А-9 | Производственное отделение "Южные электрические сети", Азовский РЭС | Ростовская область | Азовский район | 10/0,4 кВ | 0.1 | 0 | 0
438 | КТП 10/0,4кВ №211 по ВЛ-10 кВ №910 ПС А-9 | Производственное отделение "Южные электрические сети", Азовский РЭС | Ростовская область | Азовский район | 10/0,4 кВ | 0.63 | 0 | 0
439 | КТП 10/0,4кВ №212 по ВЛ-10 кВ №910 ПС А-9 | Производственное отделение "Южные электрические сети", Азовский РЭС | Ростовская область | Азовский район | 10/0,4 кВ | 0.63 | 0 | 0
440 | КТП 10/0,4кВ №213 по ВЛ-10 кВ №910 ПС А-9 | Производственное отделение "Южные электрические сети", Азовский РЭС | Ростовская область | Азовский район | 10/0,4 кВ | 0.63 | 0 | 0
441 | КТП 10/0,4кВ №214 по ВЛ-10 кВ №910 ПС А-9 | Производственное отделение "Южные электрические сети", Азовский РЭС | Ростовская область | Азовский район | 10/0,4 кВ | 0.63 | 0 | 0
442 | КТП 10/0,4кВ №333 по ВЛ-10 кВ №910 ПС А-9 | Производственное отделение "Южные электрические сети", Азовский РЭС | Ростовская область | Азовский район | 10/0,4 кВ | 0.16 | 0.05 | 0.05
443 | КТП 10/0,4кВ №169 по ВЛ-10 кВ №910 ПС А-9 | Производственное отделение "Южные электрические сети", Азовский РЭС | Ростовская область | Азовский район | 10/0,4 кВ | 0.01 | 0 | 0
444 | КТП 10/0,4кВ №166 по ВЛ-10 кВ №914 ПС А-9 | Производственное отделение "Южные электрические сети", Азовский РЭС | Ростовская область | Азовский район | 10/0,4 кВ | 0.1 | 0 | 0
445 | МТП 10/0,4кВ №178 по ВЛ-10 кВ №915 ПС А-9 | Производственное отделение "Южные электрические сети", Азовский РЭС | Ростовская область | Азовский район | 10/0,4 кВ | 0.025 | 0 | 0
446 | МТП 10/0,4кВ №1 по ВЛ-10 кВ №915 ПС А-9 | Производственное отделение "Южные электрические сети", Азовский РЭС | Ростовская область | Азовский район | 10/0,4 кВ | 0.063 | 0 | 0
447 | МТП 10/0,4кВ №175 по ВЛ-10 кВ №915 ПС А-9 | Производственное отделение "Южные электрические сети", Азовский РЭС | Ростовская область | Азовский район | 10/0,4 кВ | 0.16 | 0 | 0
448 | МТП 10/0,4кВ №177 по ВЛ-10 кВ №915 ПС А-9 | Производственное отделение "Южные электрические сети", Азовский РЭС | Ростовская область | Азовский район | 10/0,4 кВ | 0.16 | 0 | 0
449 | МТП 10/0,4кВ №153 по ВЛ-10 кВ №915 ПС А-9 | Производственное отделение "Южные электрические сети", Азовский РЭС | Ростовская область | Азовский район | 10/0,4 кВ | 0.25 | 0 | 0
450 | КТП 10/0,4кВ №70 по ВЛ-10 кВ №2608 ПС А-26 | Производственное отделение "Южные электрические сети", Азовский РЭС | Ростовская область | Азовский район | 10/0,4 кВ | 0.63 | 0 | 0
451 | КТП 10/0,4кВ №59 по ВЛ-10 кВ №2608 ПС А-26 | Производственное отделение "Южные электрические сети", Азовский РЭС | Ростовская область | Азовский район | 10/0,4 кВ | 0.25 | 0 | 0
452 | КТП 10/0,4кВ №16 по ВЛ-10 кВ №2608 ПС А-26 | Производственное отделение "Южные электрические сети", Азовский РЭС | Ростовская область | Азовский район | 10/0,4 кВ | 0.25 | 0 | 0
453 | КТП 10/0,4кВ №42 по ВЛ-10 кВ №2608 ПС А-26 | Производственное отделение "Южные электрические сети", Азовский РЭС | Ростовская область | Азовский район | 10/0,4 кВ | 0.4 | 0 | 0
454 | КТП 10/0,4кВ №49 по ВЛ-10 кВ №2608 ПС А-26 | Производственное отделение "Южные электрические сети", Азовский РЭС | Ростовская область | Азовский район | 10/0,4 кВ | 0.16 | 0 | 0
455 | КТП 10/0,4кВ №103 по ВЛ-10 кВ №2608 ПС А-26 | Производственное отделение "Южные электрические сети", Азовский РЭС | Ростовская область | Азовский район | 10/0,4 кВ | 0.1 | 0 | 0
456 | КТП 10/0,4кВ №265 по ВЛ-10 кВ №2608 ПС А-26 | Производственное отделение "Южные электрические сети", Азовский РЭС | Ростовская область | Азовский район | 10/0,4 кВ | 0.16 | 0 | 0
457 | КТП 10/0,4кВ №78 по ВЛ-10 кВ №2608 ПС А-26 | Производственное отделение "Южные электрические сети", Азовский РЭС | Ростовская область | Азовский район | 10/0,4 кВ | 0.025 | 0 | 0
458 | КТП 10/0,4кВ №85 по ВЛ-10 кВ №2608 ПС А-26 | Производственное отделение "Южные электрические сети", Азовский РЭС | Ростовская область | Азовский район | 10/0,4 кВ | 0.1 | 0 | 0
459 | КТП 10/0,4кВ №105 по ВЛ-10 кВ №2608 ПС А-26 | Производственное отделение "Южные электрические сети", Азовский РЭС | Ростовская область | Азовский район | 10/0,4 кВ | 0.4 | 0 | 0
460 | МТП 10/0,4кВ №315 по ВЛ-10 кВ №2608 ПС А-26 | Производственное отделение "Южные электрические сети", Азовский РЭС | Ростовская область | Азовский район | 10/0,4 кВ | 0.04 | 0 | 0
461 | КТП 10/0,4кВ №305 по ВЛ-10 кВ №2608 ПС А-26 | Производственное отделение "Южные электрические сети", Азовский РЭС | Ростовская область | Азовский район | 10/0,4 кВ | 0.1 | 0 | 0
462 | КТП 10/0,4кВ №236 по ВЛ-10 кВ №2608 ПС А-26 | Производственное отделение "Южные электрические сети", Азовский РЭС | Ростовская область | Азовский район | 10/0,4 кВ | 0.4 | 0 | 0
463 | КТП 10/0,4кВ №39 по ВЛ-10 кВ №207 ПС А-2 | Производственное отделение "Южные электрические сети", Азовский РЭС | Ростовская область | Азовский район | 10/0,4 кВ | 0.4 | 0 | 0
464 | КТП 10/0,4кВ №233 по ВЛ-10 кВ №207 ПС А-2 | Производственное отделение "Южные электрические сети", Азовский РЭС | Ростовская область | Азовский район | 10/0,4 кВ | 0.4 | 0 | 0
465 | КТП 10/0,4кВ №227 по ВЛ-10 кВ №211 ПС А-2 | Производственное отделение "Южные электрические сети", Азовский РЭС | Ростовская область | Азовский район | 10/0,4 кВ | 0.16 | 0 | 0
466 | КТП 10/0,4кВ №45 по ВЛ-10 кВ №211 ПС А-2 | Производственное отделение "Южные электрические сети", Азовский РЭС | Ростовская область | Азовский район | 10/0,4 кВ | 0.25 | 0 | 0
467 | КТП 10/0,4кВ №50 по ВЛ-10 кВ №211 ПС А-2 | Производственное отделение "Южные электрические сети", Азовский РЭС | Ростовская область | Азовский район | 10/0,4 кВ | 0.4 | 0 | 0
468 | КТП 10/0,4кВ №51 по ВЛ-10 кВ №211 ПС А-2 | Производственное отделение "Южные электрические сети", Азовский РЭС | Ростовская область | Азовский район | 10/0,4 кВ | 0.25 | 0 | 0
469 | КТП 10/0,4кВ №91 по ВЛ-10 кВ №211 ПС А-2 | Производственное отделение "Южные электрические сети", Азовский РЭС | Ростовская область | Азовский район | 10/0,4 кВ | 0.25 | 0 | 0
470 | КТП 10/0,4кВ №263 по ВЛ-10 кВ №211 ПС А-2 | Производственное отделение "Южные электрические сети", Азовский РЭС | Ростовская область | Азовский район | 10/0,4 кВ | 0.063 | 0 | 0
471 | МТП 10/0,4кВ №316 по ВЛ-10 кВ №211 ПС А-2 | Производственное отделение "Южные электрические сети", Азовский РЭС | Ростовская область | Азовский район | 10/0,4 кВ | 0.04 | 0 | 0
472 | КТП 10/0,4кВ №225 по ВЛ-10 кВ №211 ПС А-2 | Производственное отделение "Южные электрические сети", Азовский РЭС | Ростовская область | Азовский район | 10/0,4 кВ | 0.4 | 0 | 0
473 | КТП 10/0,4кВ №76 по ВЛ-10 кВ №214 ПС А-2 | Производственное отделение "Южные электрические сети", Азовский РЭС | Ростовская область | Азовский район | 10/0,4 кВ | 0.16 | 0 | 0
474 | КТП 10/0,4кВ №234 по ВЛ-10 кВ №105Н ПС НС-1 | Производственное отделение "Южные электрические сети", Азовский РЭС | Ростовская область | Азовский район | 10/0,4 кВ | 0.4 | 0 | 0
475 | КТП 10/0,4кВ №71 по ВЛ-10 кВ №105Н ПС НС-1 | Производственное отделение "Южные электрические сети", Азовский РЭС | Ростовская область | Азовский район | 10/0,4 кВ | 0.16 | 0 | 0
476 | КТП 10/0,4кВ №43 по ВЛ-10 кВ №105Н ПС НС-1 | Производственное отделение "Южные электрические сети", Азовский РЭС | Ростовская область | Азовский район | 10/0,4 кВ | 0.16 | 0 | 0
477 | КТП 10/0,4кВ №56 по ВЛ-10 кВ №105Н ПС НС-1 | Производственное отделение "Южные электрические сети", Азовский РЭС | Ростовская область | Азовский район | 10/0,4 кВ | 0.063 | 0 | 0
478 | МТП 10/0,4кВ №66 по ВЛ-10 кВ №105Н ПС НС-1 | Производственное отделение "Южные электрические сети", Азовский РЭС | Ростовская область | Азовский район | 10/0,4 кВ | 0.04 | 0 | 0
479 | МТП 10/0,4кВ №346 по ВЛ-10 кВ №105Н ПС НС-1 | Производственное отделение "Южные электрические сети", Азовский РЭС | Ростовская область | Азовский район | 10/0,4 кВ | 0.025 | 0.007 | 0.007
480 | КТП 10/0,4кВ №231 по ВЛ-10 кВ №105Н ПС НС-1 | Производственное отделение "Южные электрические сети", Азовский РЭС | Ростовская область | Азовский район | 10/0,4 кВ | 0.25 | 0 | 0
481 | КТП 10/0,4кВ №179 по ВЛ-10 кВ №105Н ПС НС-1 | Производственное отделение "Южные электрические сети", Азовский РЭС | Ростовская область | Азовский район | 10/0,4 кВ | 0.16 | 0 | 0
482 | КТП 10/0,4кВ №14 по ВЛ-10 кВ №106Н ПС НС-1 | Производственное отделение "Южные электрические сети", Азовский РЭС | Ростовская область | Азовский район | 10/0,4 кВ | 0.4 | 0 | 0
483 | КТП 10/0,4кВ №15 по ВЛ-10 кВ №106Н ПС НС-1 | Производственное отделение "Южные электрические сети", Азовский РЭС | Ростовская область | Азовский район | 10/0,4 кВ | 0.63 | 0 | 0
484 | КТП 10/0,4кВ №99 по ВЛ-10 кВ №106Н ПС НС-1 | Производственное отделение "Южные электрические сети", Азовский РЭС | Ростовская область | Азовский район | 10/0,4 кВ | 0.63 | 0 | 0
485 | КТП 10/0,4кВ №228 по ВЛ-10 кВ №106Н ПС НС-1 | Производственное отделение "Южные электрические сети", Азовский РЭС | Ростовская область | Азовский район | 10/0,4 кВ | 0.4 | 0 | 0
486 | КТП 10/0,4кВ №328 по ВЛ-10 кВ №106Н ПС НС-1 | Производственное отделение "Южные электрические сети", Азовский РЭС | Ростовская область | Азовский район | 10/0,4 кВ | 0.25 | 0.1 | 0.1
487 | КТП 10/0,4кВ №38 по ВЛ-10 кВ №106Н ПС НС-1 | Производственное отделение "Южные электрические сети", Азовский РЭС | Ростовская область | Азовский район | 10/0,4 кВ | 0.1 | 0 | 0
488 | КТП 10/0,4кВ №329 по ВЛ-10 кВ №106Н ПС НС-1 | Производственное отделение "Южные электрические сети", Азовский РЭС | Ростовская область | Азовский район | 10/0,4 кВ | 0.25 | 0.142 | 0.142
489 | КТП 10/0,4кВ №239 по ВЛ-10 кВ №106Н ПС НС-1 | Производственное отделение "Южные электрические сети", Азовский РЭС | Ростовская область | Азовский район | 10/0,4 кВ | 0.4 | 0 | 0
490 | МТП 10/0,4кВ №311 по ВЛ-10 кВ №106Н ПС НС-1 | Производственное отделение "Южные электрические сети", Азовский РЭС | Ростовская область | Азовский район | 10/0,4 кВ | 0.25 | 0 | 0
491 | КТП 10/0,4кВ №240 по ВЛ-10 кВ №106Н ПС НС-1 | Производственное отделение "Южные электрические сети", Азовский РЭС | Ростовская область | Азовский район | 10/0,4 кВ | 0.25 | 0 | 0
492 | КТП 10/0,4 №310 по ВЛ 10 кВ №106Н ПС НС-1 | Производственное отделение "Южные электрические сети", Азовский РЭС | Ростовская область | Азовский район | 10/0,4 кВ | 0.25 | 0 | 0
493 | МТП 10/0,4 №336 по ВЛ 10 кВ №106Н ПС НС-1 | Производственное отделение "Южные электрические сети", Азовский РЭС | Ростовская область | Азовский район | 10/0,4 кВ | 0.025 | 0.007 | 0.007
494 | КТП 10/0,4кВ №185 по ВЛ-10 кВ №106Н ПС НС-1 | Производственное отделение "Южные электрические сети", Азовский РЭС | Ростовская область | Азовский район | 10/0,4 кВ | 0.4 | 0 | 0
495 | КТП 10/0,4кВ №87 по ВЛ-10 кВ №107Н ПС НС-1 | Производственное отделение "Южные электрические сети", Азовский РЭС | Ростовская область | Азовский район | 10/0,4 кВ | 0.16 | 0 | 0
496 | КТП 10/0,4кВ №17 по ВЛ-10 кВ №107Н ПС НС-1 | Производственное отделение "Южные электрические сети", Азовский РЭС | Ростовская область | Азовский район | 10/0,4 кВ | 0.4 | 0 | 0
497 | КТП 10/0,4кВ №347 по ВЛ-10 кВ №107Н ПС НС-1 | Производственное отделение "Южные электрические сети", Азовский РЭС | Ростовская область | Азовский район | 10/0,4 кВ | 0.025 | 0 | 0
498 | КТП 10/0,4кВ №18 по ВЛ-10 кВ №107Н ПС НС-1 | Производственное отделение "Южные электрические сети", Азовский РЭС | Ростовская область | Азовский район | 10/0,4 кВ | 0.25 | 0 | 0
499 | КТП 10/0,4кВ №11 по ВЛ-10 кВ №202Н ПС НС-2 | Производственное отделение "Южные электрические сети", Азовский РЭС | Ростовская область | Азовский район | 10/0,4 кВ | 0.16 | 0 | 0
500 | КТП 10/0,4кВ №12 по ВЛ-10 кВ №202Н ПС НС-2 | Производственное отделение "Южные электрические сети", Азовский РЭС | Ростовская область | Азовский район | 10/0,4 кВ | 0.25 | 0 | 0
501 | КТП 10/0,4кВ №192 по ВЛ-10 кВ №202Н ПС НС-2 | Производственное отделение "Южные электрические сети", Азовский РЭС | Ростовская область | Азовский район | 10/0,4 кВ | 0.1 | 0 | 0
502 | КТП 10/0,4кВ №82 по ВЛ-10 кВ №202Н ПС НС-2 | Производственное отделение "Южные электрические сети", Азовский РЭС | Ростовская область | Азовский район | 10/0,4 кВ | 0.1 | 0 | 0
503 | КТП 10/0,4кВ №55 по ВЛ-10 кВ №202Н ПС НС-2 | Производственное отделение "Южные электрические сети", Азовский РЭС | Ростовская область | Азовский район | 10/0,4 кВ | 0.063 | 0 | 0
504 | МТП 10/0,4кВ №326 по ВЛ-10 кВ №202Н ПС НС-2 | Производственное отделение "Южные электрические сети", Азовский РЭС | Ростовская область | Азовский район | 10/0,4 кВ | 0.025 | 0.02 | 0.02
505 | МТП 10/0,4кВ №323 по ВЛ-10 кВ №202Н ПС НС-2 | Производственное отделение "Южные электрические сети", Азовский РЭС | Ростовская область | Азовский район | 10/0,4 кВ | 0.025 | 0.02 | 0.02
506 | КТП 10/0,4кВ №57 по ВЛ-10 кВ №202Н ПС НС-2 | Производственное отделение "Южные электрические сети", Азовский РЭС | Ростовская область | Азовский район | 10/0,4 кВ | 0.25 | 0 | 0
507 | КТП 10/0,4кВ №334 по ВЛ-10 кВ №202Н ПС НС-2 | Производственное отделение "Южные электрические сети", Азовский РЭС | Ростовская область | Азовский район | 10/0,4 кВ | 0.04 | 0.021 | 0.021
508 | КТП 10/0,4кВ №317 по ВЛ-10 кВ №202Н ПС НС-2 | Производственное отделение "Южные электрические сети", Азовский РЭС | Ростовская область | Азовский район | 10/0,4 кВ | 0.025 | 0 | 0
509 | КТП 10/0,4кВ №325 по ВЛ-10 кВ №202Н ПС НС-2 | Производственное отделение "Южные электрические сети", Азовский РЭС | Ростовская область | Азовский район | 10/0,4 кВ | 0.025 | 0.011 | 0.011
510 | КТП 10/0,4кВ №93 по ВЛ-10 кВ №202Н ПС НС-2 | Производственное отделение "Южные электрические сети", Азовский РЭС | Ростовская область | Азовский район | 10/0,4 кВ | 0.063 | 0 | 0
511 | КТП 10/0,4кВ №77 по ВЛ-10 кВ №207Н ПС НС-2 | Производственное отделение "Южные электрические сети", Азовский РЭС | Ростовская область | Азовский район | 10/0,4 кВ | 0.25 | 0 | 0
512 | КТП 10/0,4кВ №79 по ВЛ-10 кВ №207Н ПС НС-2 | Производственное отделение "Южные электрические сети", Азовский РЭС | Ростовская область | Азовский район | 10/0,4 кВ | 0.16 | 0 | 0
513 | МТП 10/0,4кВ №340 по ВЛ-10 кВ №207Н ПС НС-2 | Производственное отделение "Южные электрические сети", Азовский РЭС | Ростовская область | Азовский район | 10/0,4 кВ | 0.025 | 0.007 | 0.007
514 | КТП 10/0,4кВ №352 по ВЛ-10 кВ №207Н ПС НС-2 | Производственное отделение "Южные электрические сети", Азовский РЭС | Ростовская область | Азовский район | 10/0,4 кВ | 0.16 | 0 | 0
515 | КТП 10/0,4кВ №351 по ВЛ-10 кВ №207Н ПС НС-2 | Производственное отделение "Южные электрические сети", Азовский РЭС | Ростовская область | Азовский район | 10/0,4 кВ | 0.25 | 0 | 0
516 | КТП 10/0,4кВ №232 по ВЛ-10 кВ №207Н ПС НС-2 | Производственное отделение "Южные электрические сети", Азовский РЭС | Ростовская область | Азовский район | 10/0,4 кВ | 0.063 | 0 | 0
517 | КТП 10/0,4кВ №20 по ВЛ-10 кВ №1205,1211 ПС А-12 | Производственное отделение "Южные электрические сети", Азовский РЭС | Ростовская область | Азовский район | 10/0,4 кВ | 0.8 | 0 | 0
518 | КТП 10/0,4кВ №21 по ВЛ-10 кВ №1205,1211 ПС А-12 | Производственное отделение "Южные электрические сети", Азовский РЭС | Ростовская область | Азовский район | 10/0,4 кВ | 0.8 | 0 | 0
519 | КТП 10/0,4кВ №22 по ВЛ-10 кВ №1205,1211 ПС А-12 | Производственное отделение "Южные электрические сети", Азовский РЭС | Ростовская область | Азовский район | 10/0,4 кВ | 1.26 | 0 | 0
520 | КТП 10/0,4кВ №23 по ВЛ-10 кВ №1205,1211 ПС А-12 | Производственное отделение "Южные электрические сети", Азовский РЭС | Ростовская область | Азовский район | 10/0,4 кВ | 1.26 | 0 | 0
521 | КТП 10/0,4кВ №24 по ВЛ-10 кВ №1205,1211 ПС А-12 | Производственное отделение "Южные электрические сети", Азовский РЭС | Ростовская область | Азовский район | 10/0,4 кВ | 1.26 | 0 | 0
522 | КТП 10/0,4кВ №25 по ВЛ-10 кВ №1205,1211 ПС А-12 | Производственное отделение "Южные электрические сети", Азовский РЭС | Ростовская область | Азовский район | 10/0,4 кВ | 0.8 | 0 | 0
523 | КТП 10/0,4кВ №26 по ВЛ-10 кВ №1205,1211 ПС А-12 | Производственное отделение "Южные электрические сети", Азовский РЭС | Ростовская область | Азовский район | 10/0,4 кВ | 0.8 | 0 | 0
524 | КТП 10/0,4кВ №27 по ВЛ-10 кВ №1205,1211 ПС А-12 | Производственное отделение "Южные электрические сети", Азовский РЭС | Ростовская область | Азовский район | 10/0,4 кВ | 1.26 | 0 | 0
525 | КТП 10/0,4кВ №28 по ВЛ-10 кВ №1205,1211 ПС А-12 | Производственное отделение "Южные электрические сети", Азовский РЭС | Ростовская область | Азовский район | 10/0,4 кВ | 0.8 | 0 | 0
526 | КТП 10/0,4кВ №29 по ВЛ-10 кВ №1205,1211 ПС А-12 | Производственное отделение "Южные электрические сети", Азовский РЭС | Ростовская область | Азовский район | 10/0,4 кВ | 0.8 | 0 | 0
527 | КТП 10/0,4кВ №30 по ВЛ-10 кВ №1205,1211 ПС А-12 | Производственное отделение "Южные электрические сети", Азовский РЭС | Ростовская область | Азовский район | 10/0,4 кВ | 0.8 | 0 | 0
528 | КТП 6/0,4кВ №101 по ВЛ-6 кВ №10701,10706 ПС А-1 | Производственное отделение "Южные электрические сети", Азовский РЭС | Ростовская область | Азовский район | 6/0,4 кВ | 0.1 | 0 | 0
529 | КТП 6/0,4кВ №253 по ВЛ-6 кВ № №10701,10706 ПС А-1 | Производственное отделение "Южные электрические сети", Азовский РЭС | Ростовская область | Азовский район | 6/0,4 кВ | 0.4 | 0 | 0
530 | КТП 6/0,4кВ №332 по ВЛ-6 кВ № №10701,10706 ПС А-1 | Производственное отделение "Южные электрические сети", Азовский РЭС | Ростовская область | Азовский район | 6/0,4 кВ | 0.1 | 0.06 | 0.06
531 | КТП 6/0,4кВ №250 по ВЛ-6 кВ №10701,10706 ПС А-1 | Производственное отделение "Южные электрические сети", Азовский РЭС | Ростовская область | Азовский район | 6/0,4кВ | 0.1 | 0 | 0
532 | МТП 6/0,4кВ №335 по ВЛ-6 кВ №10701,10706 ПС А-1 | Производственное отделение "Южные электрические сети", Азовский РЭС | Ростовская область | Азовский район | 6/0,4кВ | 0.16 | 0.045 | 0.045
533 | МТП 6/0,4кВ №330 по ВЛ-6 кВ №10701,10706 ПС А-1 | Производственное отделение "Южные электрические сети", Азовский РЭС | Ростовская область | Азовский район | 6/0,4кВ | 0.025 | 0.008 | 0.008
534 | КТП 6/0,4кВ №259 по ВЛ-6 кВ №10701,10706 ПС А-1 | Производственное отделение "Южные электрические сети", Азовский РЭС | Ростовская область | Азовский район | 6/0,4кВ | 0.16 | 0 | 0
535 | КТП 6/0,4кВ №74 по КЛ-6 кВ №101 ПС А-1 | Производственное отделение "Южные электрические сети", Азовский РЭС | Ростовская область | Азовский район | 6/0,4 кВ | 0.1 | 0 | 0
536 | КТП 10/0,4кВ №113 по КЛ-10 кВ №0113 ПС А-1 | Производственное отделение "Южные электрические сети", Азовский РЭС | Ростовская область | Азовский район | 6/0,4 кВ | 0.4 | 0 | 0
537 | КТП 6/0,4кВ №63 по КЛ-6 кВ №131 ПС А-1 | Производственное отделение "Южные электрические сети", Азовский РЭС | Ростовская область | Азовский район | 6/0,4 кВ | 0.25 | 0 | 0
538 | КТП 10/0,4кВ №257 по КЛ-6 кВ №109 ПС А-1 | Производственное отделение "Южные электрические сети", Азовский РЭС | Ростовская область | Азовский район | 6/0,4 кВ | 0.16 | 0 | 0
539 | МТП 10/0,4кВ №331 по ВЛ-10 кВ №2008 ПС А-20 | Производственное отделение "Южные электрические сети", Азовский РЭС | Ростовская область | Азовский район | 10/0,4 кВ | 0.04 | 0.03 | 0.03
540 | КТП 10/0,4кВ №244 по ВЛ-10 кВ №2008 ПС А-20 | Производственное отделение "Южные электрические сети", Азовский РЭС | Ростовская область | Азовский район | 10/0,4 кВ | 0.2 | 0.04 | 0.04
541 | КТП 10/0,4кВ №32 по ВЛ-10 кВ №2008 ПС А-20 | Производственное отделение "Южные электрические сети", Азовский РЭС | Ростовская область | Азовский район | 10/0,4 кВ | 0.04 | 0 | 0
542 | КТП 10/0,4кВ №5 по ВЛ-10 кВ №2038 ПС А-20 | Производственное отделение "Южные электрические сети", Азовский РЭС | Ростовская область | Азовский район | 10/0,4 кВ | 0.4 | 0 | 0
543 | КТП 10/0,4кВ №83 по ВЛ-10 кВ №3127 ПС А-31 | Производственное отделение "Южные электрические сети", Азовский РЭС | Ростовская область | Азовский район | 10/0,4 кВ | 0.063 | 0 | 0
544 | МТП 10/0,4кВ №183 по ВЛ-10 кВ №1001 ПС Самарская | Производственное отделение "Южные электрические сети", Азовский РЭС | Ростовская область | Азовский район | 10/0,4 кВ | 0.16 | 0.048 | 0.048
545 | КТП 10/0,4кВ №184 по ВЛ-10 кВ №1001 ПС Самарская | Производственное отделение "Южные электрические сети", Азовский РЭС | Ростовская область | Азовский район | 10/0,4 кВ | 0.25 | 0 | 0
546 | МТП 10/0,4кВ №149 по ВЛ-10 кВ №1004 ПС Самарская | Производственное отделение "Южные электрические сети", Азовский РЭС | Ростовская область | Азовский район | 10/0,4 кВ | 0.025 | 0.022 | 0.022
547 | КТП 10/0,4кВ №42 по ВЛ-10 кВ №1005 ПС Самарская | Производственное отделение "Южные электрические сети", Азовский РЭС | Ростовская область | Азовский район | 10/0,4 кВ | 0.1 | 0 | 0
548 | КТП 10/0,4кВ №44 по ВЛ-10 кВ №1005 ПС Самарская | Производственное отделение "Южные электрические сети", Азовский РЭС | Ростовская область | Азовский район | 10/0,4 кВ | 0.16 | 0 | 0
549 | КТП 10/0,4кВ №142 по ВЛ-10 кВ №1005 ПС Самарская | Производственное отделение "Южные электрические сети", Азовский РЭС | Ростовская область | Азовский район | 10/0,4 кВ | 0.1 | 0 | 0
550 | КТП 10/0,4кВ №159 по ВЛ-10 кВ №1005 ПС Самарская | Производственное отделение "Южные электрические сети", Азовский РЭС | Ростовская область | Азовский район | 10/0,4 кВ | 0.16 | 0 | 0
551 | КТП 10/0,4кВ №177 по ВЛ-10 кВ №1011 ПС Самарская | Производственное отделение "Южные электрические сети", Азовский РЭС | Ростовская область | Азовский район | 10/0,4 кВ | 0.04 | 0 | 0
552 | КТП 10/0,4кВ №178 по ВЛ-10 кВ №1011 ПС Самарская | Производственное отделение "Южные электрические сети", Азовский РЭС | Ростовская область | Азовский район | 10/0,4 кВ | 0.16 | 0 | 0
553 | КТП 10/0,4кВ №193 по ВЛ-10 кВ №1011 ПС Самарская | Производственное отделение "Южные электрические сети", Азовский РЭС | Ростовская область | Азовский район | 10/0,4 кВ | 0.25 | 0 | 0
554 | КТП 10/0,4кВ №6 по ВЛ-10 кВ №1014 ПС Самарская | Производственное отделение "Южные электрические сети", Азовский РЭС | Ростовская область | Азовский район | 10/0,4 кВ | 0.25 | 0 | 0
555 | КТП 10/0,4кВ №8 по ВЛ-10 кВ №1014 ПС Самарская | Производственное отделение "Южные электрические сети", Азовский РЭС | Ростовская область | Азовский район | 10/0,4 кВ | 0.16 | 0 | 0
556 | КТП 10/0,4кВ №15 по ВЛ-10 кВ №1014 ПС Самарская | Производственное отделение "Южные электрические сети", Азовский РЭС | Ростовская область | Азовский район | 10/0,4 кВ | 0.25 | 0 | 0
557 | КТП 10/0,4кВ №31 по ВЛ-10 кВ №1014 ПС Самарская | Производственное отделение "Южные электрические сети", Азовский РЭС | Ростовская область | Азовский район | 10/0,4 кВ | 0.4 | 0 | 0
558 | КТП 10/0,4кВ №145 по ВЛ-10 кВ №1014 ПС Самарская | Производственное отделение "Южные электрические сети", Азовский РЭС | Ростовская область | Азовский район | 10/0,4 кВ | 0.16 | 0.16 | 0.16
559 | КТП 10/0,4кВ №88 по ВЛ-10 кВ №1014 ПС Самарская | Производственное отделение "Южные электрические сети", Азовский РЭС | Ростовская область | Азовский район | 10/0,4 кВ | 0.25 | 0 | 0
560 | КТП 10/0,4кВ №89 по ВЛ-10 кВ №1014 ПС Самарская | Производственное отделение "Южные электрические сети", Азовский РЭС | Ростовская область | Азовский район | 10/0,4 кВ | 0.063 | 0 | 0
561 | КТП 10/0,4кВ №185 по ВЛ-10 кВ №1014 ПС Самарская | Производственное отделение "Южные электрические сети", Азовский РЭС | Ростовская область | Азовский район | 10/0,4 кВ | 0.1 | 0 | 0
562 | КТП 10/0,4кВ №73 по ВЛ-10 кВ №1014 ПС Самарская | Производственное отделение "Южные электрические сети", Азовский РЭС | Ростовская область | Азовский район | 10/0,4 кВ | 0.25 | 0 | 0
563 | КТП 10/0,4кВ №187 по ВЛ-10 кВ №1014 ПС Самарская | Производственное отделение "Южные электрические сети", Азовский РЭС | Ростовская область | Азовский район | 10/0,4 кВ | 0.16 | 0 | 0
564 | КТП 10/0,4кВ №43 по ВЛ-10 кВ №1019 ПС Самарская | Производственное отделение "Южные электрические сети", Азовский РЭС | Ростовская область | Азовский район | 10/0,4 кВ | 0.16 | 0 | 0
565 | КТП 10/0,4кВ №55 по ВЛ-10 кВ №1019 ПС Самарская | Производственное отделение "Южные электрические сети", Азовский РЭС | Ростовская область | Азовский район | 10/0,4 кВ | 0.4 | 0.15 | 0.15
566 | КТП 10/0,4кВ №56 по ВЛ-10 кВ №1019 ПС Самарская | Производственное отделение "Южные электрические сети", Азовский РЭС | Ростовская область | Азовский район | 10/0,4 кВ | 0.1 | 0 | 0
567 | КТП 10/0,4кВ №57 по ВЛ-10 кВ №1019 ПС Самарская | Производственное отделение "Южные электрические сети", Азовский РЭС | Ростовская область | Азовский район | 10/0,4 кВ | 0.1 | 0 | 0
568 | КТП 10/0,4кВ №64 по ВЛ-10 кВ №1019 ПС Самарская | Производственное отделение "Южные электрические сети", Азовский РЭС | Ростовская область | Азовский район | 10/0,4 кВ | 0.063 | 0 | 0
569 | КТП 10/0,4кВ №119 по ВЛ-10 кВ №1019 ПС Самарская | Производственное отделение "Южные электрические сети", Азовский РЭС | Ростовская область | Азовский район | 10/0,4 кВ | 0.1 | 0 | 0
570 | КТП 10/0,4кВ №139 по ВЛ-10 кВ №1019 ПС Самарская | Производственное отделение "Южные электрические сети", Азовский РЭС | Ростовская область | Азовский район | 10/0,4 кВ | 0.04 | 0 | 0
571 | КТП 10/0,4кВ №158 по ВЛ-10 кВ №1019 ПС Самарская | Производственное отделение "Южные электрические сети", Азовский РЭС | Ростовская область | Азовский район | 10/0,4 кВ | 0.4 | 0.15 | 0.15
572 | КТП 10/0,4кВ №200 по ВЛ-10 кВ №1019 ПС Самарская | Производственное отделение "Южные электрические сети", Азовский РЭС | Ростовская область | Азовский район | 10/0,4 кВ | 0.25 | 0 | 0
573 | КТП 10/0,4кВ №22 по ВЛ-10 кВ №1019 ПС Самарская | Производственное отделение "Южные электрические сети", Азовский РЭС | Ростовская область | Азовский район | 10/0,4 кВ | 0.04 | 0 | 0
574 | КТП 10/0,4кВ №148 по ВЛ-10 кВ №1019 ПС Самарская | Производственное отделение "Южные электрические сети", Азовский РЭС | Ростовская область | Азовский район | 10/0,4 кВ | 0.4 | 0.25 | 0.25
575 | КТП 10/0,4кВ №201 по ВЛ-10 кВ №1019 ПС Самарская | Производственное отделение "Южные электрические сети", Азовский РЭС | Ростовская область | Азовский район | 10/0,4 кВ | 0.4 | 0 | 0
576 | КТП 10/0,4кВ №13 по ВЛ-10 кВ №1020 ПС Самарская | Производственное отделение "Южные электрические сети", Азовский РЭС | Ростовская область | Азовский район | 10/0,4 кВ | 0.04 | 0 | 0
577 | КТП 10/0,4кВ №20 по ВЛ-10 кВ №1020 ПС Самарская | Производственное отделение "Южные электрические сети", Азовский РЭС | Ростовская область | Азовский район | 10/0,4 кВ | 0.4 | 0 | 0
578 | КТП 10/0,4кВ №80 по ВЛ-10 кВ №1020 ПС Самарская | Производственное отделение "Южные электрические сети", Азовский РЭС | Ростовская область | Азовский район | 10/0,4 кВ | 0.32 | 0 | 0
579 | КТП 10/0,4кВ №81 по ВЛ-10 кВ №1020 ПС Самарская | Производственное отделение "Южные электрические сети", Азовский РЭС | Ростовская область | Азовский район | 10/0,4 кВ | 0.16 | 0 | 0
580 | КТП 10/0,4кВ №98 по ВЛ-10 кВ №1020 ПС Самарская | Производственное отделение "Южные электрические сети", Азовский РЭС | Ростовская область | Азовский район | 10/0,4 кВ | 0.063 | 0 | 0
581 | КТП 10/0,4кВ №100 по ВЛ-10 кВ №1020 ПС Самарская | Производственное отделение "Южные электрические сети", Азовский РЭС | Ростовская область | Азовский район | 10/0,4 кВ | 0.16 | 0 | 0
582 | КТП 10/0,4кВ №113 по ВЛ-10 кВ №1020 ПС Самарская | Производственное отделение "Южные электрические сети", Азовский РЭС | Ростовская область | Азовский район | 10/0,4 кВ | 0.1 | 0 | 0
583 | КТП 10/0,4кВ №124 по ВЛ-10 кВ №1020 ПС Самарская | Производственное отделение "Южные электрические сети", Азовский РЭС | Ростовская область | Азовский район | 10/0,4 кВ | 0.4 | 0 | 0
584 | КТП 10/0,4кВ №132 по ВЛ-10 кВ №1020 ПС Самарская | Производственное отделение "Южные электрические сети", Азовский РЭС | Ростовская область | Азовский район | 10/0,4 кВ | 0.063 | 0 | 0
585 | КТП 10/0,4кВ №76 по ВЛ-10 кВ №1020 ПС Самарская | Производственное отделение "Южные электрические сети", Азовский РЭС | Ростовская область | Азовский район | 10/0,4 кВ | 0.25 | 0 | 0
586 | КТП 10/0,4кВ №78 по ВЛ-10 кВ №1020 ПС Самарская | Производственное отделение "Южные электрические сети", Азовский РЭС | Ростовская область | Азовский район | 10/0,4 кВ | 0.1 | 0 | 0
587 | КТП 10/0,4кВ №179 по ВЛ-10 кВ №1020 ПС Самарская | Производственное отделение "Южные электрические сети", Азовский РЭС | Ростовская область | Азовский район | 10/0,4 кВ | 0.25 | 0 | 0
588 | КТП 10/0,4кВ №180 по ВЛ-10 кВ №1020 ПС Самарская | Производственное отделение "Южные электрические сети", Азовский РЭС | Ростовская область | Азовский район | 10/0,4 кВ | 0.16 | 0 | 0
589 | КТП 10/0,4кВ №181 по ВЛ-10 кВ №1020 ПС Самарская | Производственное отделение "Южные электрические сети", Азовский РЭС | Ростовская область | Азовский район | 10/0,4 кВ | 0.16 | 0 | 0
590 | КТП 10/0,4кВ №191 по ВЛ-10 кВ №1020 ПС Самарская | Производственное отделение "Южные электрические сети", Азовский РЭС | Ростовская область | Азовский район | 10/0,4 кВ | 0.16 | 0.133 | 0.133
591 | КТП 10/0,4кВ №190 по ВЛ-10 кВ №1020 ПС Самарская | Производственное отделение "Южные электрические сети", Азовский РЭС | Ростовская область | Азовский район | 10/0,4 кВ | 0.025 | 0 | 0
592 | ЗТП 10/0,4кВ №36 по ВЛ-10 кВ №1901 РП-19 | Производственное отделение "Южные электрические сети", Азовский РЭС | Ростовская область | Азовский район | 10/0,4 кВ | 0.32 | 0 | 0
593 | КТП 10/0,4кВ №152 по ВЛ-10 кВ №1901 РП-19 | Производственное отделение "Южные электрические сети", Азовский РЭС | Ростовская область | Азовский район | 10/0,4 кВ | 0.25 | 0 | 0
594 | КТП 10/0,4кВ №153 по ВЛ-10 кВ №1901 РП-19 | Производственное отделение "Южные электрические сети", Азовский РЭС | Ростовская область | Азовский район | 10/0,4 кВ | 0.04 | 0 | 0
595 | КТП 10/0,4кВ №154 по ВЛ-10 кВ №1901 РП-19 | Производственное отделение "Южные электрические сети", Азовский РЭС | Ростовская область | Азовский район | 10/0,4 кВ | 0.25 | 0 | 0
596 | КТП 10/0,4кВ №156 по ВЛ-10 кВ №1901 РП-19 | Производственное отделение "Южные электрические сети", Азовский РЭС | Ростовская область | Азовский район | 10/0,4 кВ | 0.025 | 0 | 0
597 | ЗТП 10/0,4кВ №79 по ВЛ-10 кВ №1901 РП-19 | Производственное отделение "Южные электрические сети", Азовский РЭС | Ростовская область | Азовский район | 10/0,4 кВ | 0.1 | 0 | 0
598 | КТП 10/0,4кВ №9 по ВЛ-10 кВ №1904 РП-19 | Производственное отделение "Южные электрические сети", Азовский РЭС | Ростовская область | Азовский район | 10/0,4 кВ | 0.25 | 0 | 0
599 | КТП 10/0,4кВ №10 по ВЛ-10 кВ №1904 РП-19 | Производственное отделение "Южные электрические сети", Азовский РЭС | Ростовская область | Азовский район | 10/0,4 кВ | 0.25 | 0 | 0
600 | КТП 10/0,4кВ №34 по ВЛ-10 кВ №1904 РП-19 | Производственное отделение "Южные электрические сети", Азовский РЭС | Ростовская область | Азовский район | 10/0,4 кВ | 0.16 | 0 | 0
601 | КТП 10/0,4кВ №35 по ВЛ-10 кВ №1904 РП-19 | Производственное отделение "Южные электрические сети", Азовский РЭС | Ростовская область | Азовский район | 10/0,4 кВ | 0.25 | 0 | 0
602 | КТП 10/0,4кВ №101 по ВЛ-10 кВ №1904 РП-19 | Производственное отделение "Южные электрические сети", Азовский РЭС | Ростовская область | Азовский район | 10/0,4 кВ | 0.16 | 0 | 0
603 | КТП 10/0,4кВ №120 по ВЛ-10 кВ №1904 РП-19 | Производственное отделение "Южные электрические сети", Азовский РЭС | Ростовская область | Азовский район | 10/0,4 кВ | 0.1 | 0 | 0
604 | КТП 10/0,4кВ №121 по ВЛ-10 кВ №1904 РП-19 | Производственное отделение "Южные электрические сети", Азовский РЭС | Ростовская область | Азовский район | 10/0,4 кВ | 0.16 | 0 | 0
605 | КТП 10/0,4кВ №163 по ВЛ-10 кВ №1904 РП-19 | Производственное отделение "Южные электрические сети", Азовский РЭС | Ростовская область | Азовский район | 10/0,4 кВ | 0.1 | 0 | 0
606 | КТП 10/0,4кВ №164 по ВЛ-10 кВ №1904 РП-19 | Производственное отделение "Южные электрические сети", Азовский РЭС | Ростовская область | Азовский район | 10/0,4 кВ | 0.1 | 0 | 0
607 | КТП 10/0,4кВ №160 по ВЛ-10 кВ №1904 РП-19 | Производственное отделение "Южные электрические сети", Азовский РЭС | Ростовская область | Азовский район | 10/0,4 кВ | 0.16 | 0 | 0
608 | КТП 10/0,4кВ №146 по ВЛ-10 кВ №1904 РП-19 | Производственное отделение "Южные электрические сети", Азовский РЭС | Ростовская область | Азовский район | 10/0,4 кВ | 0.1 | 0 | 0
609 | КТП 10/0,4кВ №38 по ВЛ-10 кВ №1910 РП-19 | Производственное отделение "Южные электрические сети", Азовский РЭС | Ростовская область | Азовский район | 10/0,4 кВ | 0.16 | 0 | 0
610 | КТП 10/0,4кВ №117 по ВЛ-10 кВ №1910 РП-19 | Производственное отделение "Южные электрические сети", Азовский РЭС | Ростовская область | Азовский район | 10/0,4 кВ | 0.025 | 0 | 0
611 | КТП 10/0,4кВ №147 по ВЛ-10 кВ №1910 РП-19 | Производственное отделение "Южные электрические сети", Азовский РЭС | Ростовская область | Азовский район | 10/0,4 кВ | 0.1 | 0 | 0
612 | КТП 10/0,4кВ №155 по ВЛ-10 кВ №1910 РП-19 | Производственное отделение "Южные электрические сети", Азовский РЭС | Ростовская область | Азовский район | 10/0,4 кВ | 0.1 | 0 | 0
613 | КТП 10/0,4кВ №104 по ВЛ-10 кВ №1913 РП-19 | Производственное отделение "Южные электрические сети", Азовский РЭС | Ростовская область | Азовский район | 10/0,4 кВ | 0.16 | 0 | 0
614 | КТП 10/0,4кВ №105 по ВЛ-10 кВ №1913 РП-19 | Производственное отделение "Южные электрические сети", Азовский РЭС | Ростовская область | Азовский район | 10/0,4 кВ | 0.315 | 0 | 0
615 | КТП 10/0,4кВ №213 по ВЛ-10 кВ №1913 РП-19 | Производственное отделение "Южные электрические сети", Азовский РЭС | Ростовская область | Азовский район | 10/0,4 кВ | 0.16 | 0 | 0
616 | КТП 10/0,4кВ №122 по ВЛ-10 кВ №1913 РП-19 | Производственное отделение "Южные электрические сети", Азовский РЭС | Ростовская область | Азовский район | 10/0,4 кВ | 0.16 | 0 | 0
617 | КТП 10/0,4кВ №17 по ВЛ-10 кВ №1913 РП-19 | Производственное отделение "Южные электрические сети", Азовский РЭС | Ростовская область | Азовский район | 10/0,4 кВ | 0.16 | 0 | 0
618 | КТП 10/0,4кВ №18 по ВЛ-10 кВ №1908 РП-19 | Производственное отделение "Южные электрические сети", Азовский РЭС | Ростовская область | Азовский район | 10/0,4 кВ | 0.4 | 0 | 0
619 | КТП 10/0,4кВ №39 по ВЛ-10 кВ №1908 РП-19 | Производственное отделение "Южные электрические сети", Азовский РЭС | Ростовская область | Азовский район | 10/0,4 кВ | 0.1 | 0 | 0
620 | КТП 10/0,4кВ №65 по ВЛ-10 кВ №1908 РП-19 | Производственное отделение "Южные электрические сети", Азовский РЭС | Ростовская область | Азовский район | 10/0,4 кВ | 0.063 | 0 | 0
621 | КТП 10/0,4кВ №108 по ВЛ-10 кВ №1908 РП-19 | Производственное отделение "Южные электрические сети", Азовский РЭС | Ростовская область | Азовский район | 10/0,4 кВ | 0.1 | 0 | 0
622 | КТП 10/0,4кВ №111 по ВЛ-10 кВ №1908 РП-19 | Производственное отделение "Южные электрические сети", Азовский РЭС | Ростовская область | Азовский район | 10/0,4 кВ | 0.1 | 0 | 0
623 | КТП 10/0,4кВ №140 по ВЛ-10 кВ №1908 РП-19 | Производственное отделение "Южные электрические сети", Азовский РЭС | Ростовская область | Азовский район | 10/0,4 кВ | 0.1 | 0 | 0
624 | КТП 10/0,4кВ №60 по ВЛ-10 кВ №301Н ПС НС-3 | Производственное отделение "Южные электрические сети", Азовский РЭС | Ростовская область | Азовский район | 10/0,4 кВ | 0.1 | 0 | 0
625 | КТП 10/0,4кВ №61 по ВЛ-10 кВ №301Н ПС НС-3 | Производственное отделение "Южные электрические сети", Азовский РЭС | Ростовская область | Азовский район | 10/0,4 кВ | 0.1 | 0 | 0
626 | КТП 10/0,4кВ №157 по ВЛ-10 кВ №301Н ПС НС-3 | Производственное отделение "Южные электрические сети", Азовский РЭС | Ростовская область | Азовский район | 10/0,4 кВ | 0.16 | 0 | 0
627 | КТП 10/0,4кВ №214 по ВЛ-10 кВ №301Н ПС НС-3 | Производственное отделение "Южные электрические сети", Азовский РЭС | Ростовская область | Азовский район | 10/0,4 кВ | 0.04 | 0 | 0
628 | КТП 10/0,4кВ №59 по ВЛ-10 кВ №302Н ПС НС-3 | Производственное отделение "Южные электрические сети", Азовский РЭС | Ростовская область | Азовский район | 10/0,4 кВ | 0.1 | 0 | 0
629 | КТП 10/0,4кВ №62 по ВЛ-10 кВ №302Н ПС НС-3 | Производственное отделение "Южные электрические сети", Азовский РЭС | Ростовская область | Азовский район | 10/0,4 кВ | 0.16 | 0 | 0
630 | КТП 10/0,4кВ №1 по ВЛ-10 кВ №302Н ПС НС-3 | Производственное отделение "Южные электрические сети", Азовский РЭС | Ростовская область | Азовский район | 10/0,4 кВ | 0.1 | 0 | 0
631 | КТП 10/0,4кВ №188 по ВЛ-10 кВ №307Н ПС НС-3 | Производственное отделение "Южные электрические сети", Азовский РЭС | Ростовская область | Азовский район | 10/0,4 кВ | 0.063 | 0 | 0
632 | КТП 10/0,4кВ №63 по ВЛ-10 кВ №307Н ПС НС-3 | Производственное отделение "Южные электрические сети", Азовский РЭС | Ростовская область | Азовский район | 10/0,4 кВ | 0.025 | 0 | 0
633 | КТП 10/0,4кВ №66 по ВЛ-10 кВ №307Н ПС НС-3 | Производственное отделение "Южные электрические сети", Азовский РЭС | Ростовская область | Азовский район | 10/0,4 кВ | 0.16 | 0 | 0
634 | КТП 10/0,4кВ №67 по ВЛ-10 кВ №307Н ПС НС-3 | Производственное отделение "Южные электрические сети", Азовский РЭС | Ростовская область | Азовский район | 10/0,4 кВ | 0.1 | 0 | 0
635 | КТП 10/0,4кВ №69 по ВЛ-10 кВ №307Н ПС НС-3 | Производственное отделение "Южные электрические сети", Азовский РЭС | Ростовская область | Азовский район | 10/0,4 кВ | 0.16 | 0 | 0
636 | КТП 10/0,4кВ №68 по ВЛ-10 кВ №307Н ПС НС-3 | Производственное отделение "Южные электрические сети", Азовский РЭС | Ростовская область | Азовский район | 10/0,4 кВ | 0.025 | 0 | 0
637 | КТП 10/0,4кВ №102 по ВЛ-10 кВ №307Н ПС НС-3 | Производственное отделение "Южные электрические сети", Азовский РЭС | Ростовская область | Азовский район | 10/0,4 кВ | 0.1 | 0 | 0
638 | КТП 10/0,4кВ №186 по ВЛ-10 кВ №307Н ПС НС-3 | Производственное отделение "Южные электрические сети", Азовский РЭС | Ростовская область | Азовский район | 10/0,4 кВ | 0.1 | 0 | 0
639 | КТП 10/0,4кВ №107 по ВЛ-10 кВ №307Н ПС НС-3 | Производственное отделение "Южные электрические сети", Азовский РЭС | Ростовская область | Азовский район | 10/0,4 кВ | 0.1 | 0 | 0
640 | КТП 10/0,4кВ №19 по ВЛ-10 кВ №308Н ПС НС-3 | Производственное отделение "Южные электрические сети", Азовский РЭС | Ростовская область | Азовский район | 10/0,4 кВ | 0.04 | 0 | 0
641 | КТП 10/0,4кВ №95 по ВЛ-10 кВ №308Н ПС НС-3 | Производственное отделение "Южные электрические сети", Азовский РЭС | Ростовская область | Азовский район | 10/0,4 кВ | 0.4 | 0 | 0
642 | КТП 10/0,4кВ №58 по ВЛ-10 кВ №2204 РП-22 | Производственное отделение "Южные электрические сети", Азовский РЭС | Ростовская область | Азовский район | 10/0,4 кВ | 0.1 | 0 | 0
643 | МТП 10/0,4кВ №150 по ВЛ-10 кВ №2204 РП-22 | Производственное отделение "Южные электрические сети", Азовский РЭС | Ростовская область | Азовский район | 10/0,4 кВ | 0.025 | 0 | 0
644 | КТП 10/0,4кВ №41 по ВЛ-10 кВ №2213 РП-22 | Производственное отделение "Южные электрические сети", Азовский РЭС | Ростовская область | Азовский район | 10/0,4 кВ | 0.16 | 0 | 0
645 | КТП 10/0,4кВ №46 по ВЛ-10 кВ №1613 ПС А-16 | Производственное отделение "Южные электрические сети", Азовский РЭС | Ростовская область | Азовский район | 10/0,4 кВ | 0.4 | 0 | 0
646 | КТП 10/0,4кВ №47 по ВЛ-10 кВ №1613 ПС А-16 | Производственное отделение "Южные электрические сети", Азовский РЭС | Ростовская область | Азовский район | 10/0,4 кВ | 0.2 | 0 | 0
647 | КТП 10/0,4кВ №77 по ВЛ-10 кВ №1613 ПС А-16 | Производственное отделение "Южные электрические сети", Азовский РЭС | Ростовская область | Азовский район | 10/0,4 кВ | 0.25 | 0 | 0
648 | КТП 10/0,4кВ №94 по ВЛ-10 кВ №1613 ПС А-16 | Производственное отделение "Южные электрические сети", Азовский РЭС | Ростовская область | Азовский район | 10/0,4 кВ | 0.16 | 0 | 0
649 | КТП 10/0,4кВ №70 по ВЛ-10 кВ №2301 ПС Правобережная | Производственное отделение "Южные электрические сети", Азовский РЭС | Ростовская область | Азовский район | 10/0,4 кВ | 0.16 | 0 | 0
650 | КТП №1 ПС ЗР-6 ВЛ-10кВ № 601, ПС ЗР-6 | Производственное отделение "Южные электрические сети", Зерноградский РЭС | Ростовская область | Зерноградский район | 10/0,4 кВ | 0.16 | 0.13478 | 0.13478
651 | КТП №2 ВЛ-10кВ № 602, ПС ЗР-6 | Производственное отделение "Южные электрические сети", Зерноградский РЭС | Ростовская область | Зерноградский район | 10/0,4 кВ | 0.4 | 0.33681 | 0.33681
652 | КТП №3 ВЛ-10кВ № 602, ПС ЗР-6 | Производственное отделение "Южные электрические сети", Зерноградский РЭС | Ростовская область | Зерноградский район | 10/0,4 кВ | 0.04 | 0.034 | 0.034
653 | КТП №4 ВЛ-10кВ № 602, ПС ЗР-6 | Производственное отделение "Южные электрические сети", Зерноградский РЭС | Ростовская область | Зерноградский район | 10/0,4 кВ | 0.063 | 0.05355 | 0.05355
654 | КТП №5 ВЛ-10кВ № 602, ПС ЗР-6 | Производственное отделение "Южные электрические сети", Зерноградский РЭС | Ростовская область | Зерноградский район | 10/0,4 кВ | 0.16 | 0.065502 | 0.065502
655 | КТП №6 ВЛ-10кВ № 602, ПС ЗР-6 | Производственное отделение "Южные электрические сети", Зерноградский РЭС | Ростовская область | Зерноградский район | 10/0,4 кВ | 0.16 | 0.1322 | 0.1322
656 | КТП №7 ВЛ-10кВ № 602, ПС ЗР-6 | Производственное отделение "Южные электрические сети", Зерноградский РЭС | Ростовская область | Зерноградский район | 10/0,4 кВ | 0.16 | 0.136 | 0.136
657 | КТП №8 ВЛ-10кВ № 602, ПС ЗР-6 | Производственное отделение "Южные электрические сети", Зерноградский РЭС | Ростовская область | Зерноградский район | 10/0,4 кВ | 0.16 | 0.1 | 0.1
658 | КТП №9 ВЛ-10кВ № 602, ПС ЗР-6 | Производственное отделение "Южные электрические сети", Зерноградский РЭС | Ростовская область | Зерноградский район | 10/0,4 кВ | 0.1 | 0.085 | 0.085
659 | КТП №10 ВЛ-10кВ № 602, ПС ЗР-6 | Производственное отделение "Южные электрические сети", Зерноградский РЭС | Ростовская область | Зерноградский район | 10/0,4 кВ | 0.025 | 0.02125 | 0.02125
660 | КТП №12 ВЛ-10кВ № 602, ПС ЗР-6 | Производственное отделение "Южные электрические сети", Зерноградский РЭС | Ростовская область | Зерноградский район | 10/0,4 кВ | 0.063 | 0.05355 | 0.05355
661 | КТП №15 ВЛ-10кВ № 602, ПС ЗР-6 | Производственное отделение "Южные электрические сети", Зерноградский РЭС | Ростовская область | Зерноградский район | 10/0,4 кВ | 0.063 | 0.053185 | 0.053185
662 | КТП №96 ВЛ-10кВ № 602, ПС ЗР-6 | Производственное отделение "Южные электрические сети", Зерноградский РЭС | Ростовская область | Зерноградский район | 10/0,4 кВ | 0.1 | 0.058 | 0.058
663 | КТП №59 ВЛ-10кВ № 602, ПС ЗР-6 | Производственное отделение "Южные электрические сети", Зерноградский РЭС | Ростовская область | Зерноградский район | 10/0,4 кВ | 0.1 | 0.07205 | 0.07205
664 | КТП №79 ВЛ-10кВ № 602, ПС ЗР-6 | Производственное отделение "Южные электрические сети", Зерноградский РЭС | Ростовская область | Зерноградский район | 10/0,4 кВ | 0.16 | 0.13336 | 0.13336
665 | КТП №80 ВЛ-10кВ № 602, ПС ЗР-6 | Производственное отделение "Южные электрические сети", Зерноградский РЭС | Ростовская область | Зерноградский район | 10/0,4 кВ | 0.063 | 0.036009 | 0.029009
666 | КТП №81 ВЛ-10кВ № 602, ПС ЗР-6 | Производственное отделение "Южные электрические сети", Зерноградский РЭС | Ростовская область | Зерноградский район | 10/0,4 кВ | 0.16 | 0.1153 | 0.1153
667 | КТП №91 ВЛ-10кВ № 602, ПС ЗР-6 | Производственное отделение "Южные электрические сети", Зерноградский РЭС | Ростовская область | Зерноградский район | 10/0,4 кВ | 0.1 | 0.056819 | 0.056819
668 | КТП №103 ВЛ-10кВ № 602, ПС ЗР-6 | Производственное отделение "Южные электрические сети", Зерноградский РЭС | Ростовская область | Зерноградский район | 10/0,4 кВ | 0.25 | 0.13 | 0.13
669 | КТП №126 ВЛ-10кВ № 602, ПС ЗР-6 | Производственное отделение "Южные электрические сети", Зерноградский РЭС | Ростовская область | Зерноградский район | 10/0,4 кВ | 0.1 | 0.07892 | 0.07892
670 | КТП №14 ВЛ-10кВ № 603, ПС ЗР-6 | Производственное отделение "Южные электрические сети", Зерноградский РЭС | Ростовская область | Зерноградский район | 10/0,4 кВ | 0.16 | 0.136 | 0.136
671 | КТП №16 ВЛ-10кВ № 603, ПС ЗР-6 | Производственное отделение "Южные электрические сети", Зерноградский РЭС | Ростовская область | Зерноградский район | 10/0,4 кВ | 0.16 | 0.1066 | 0.1066
672 | КТП №17 ВЛ-10кВ № 603, ПС ЗР-6 | Производственное отделение "Южные электрические сети", Зерноградский РЭС | Ростовская область | Зерноградский район | 10/0,4 кВ | 0.063 | 0.034003 | 0.034003
673 | КТП №18 ВЛ-10кВ № 603, ПС ЗР-6 | Производственное отделение "Южные электрические сети", Зерноградский РЭС | Ростовская область | Зерноградский район | 10/0,4 кВ | 0.1 | 0.084878 | 0.084878
674 | КТП №22 ВЛ-10кВ № 603, ПС ЗР-6 | Производственное отделение "Южные электрические сети", Зерноградский РЭС | Ростовская область | Зерноградский район | 10/0,4 кВ | 0.063 | 0.044369 | 0.044369
675 | КТП №23 ВЛ-10кВ № 603, ПС ЗР-6 | Производственное отделение "Южные электрические сети", Зерноградский РЭС | Ростовская область | Зерноградский район | 10/0,4 кВ | 0.25 | 0.21016 | 0.21016
676 | КТП №25 ВЛ-10кВ № 603, ПС ЗР-6 | Производственное отделение "Южные электрические сети", Зерноградский РЭС | Ростовская область | Зерноградский район | 10/0,4 кВ | 0.1 | 0.085 | 0.085
677 | КТП №26 ВЛ-10кВ № 603, ПС ЗР-6 | Производственное отделение "Южные электрические сети", Зерноградский РЭС | Ростовская область | Зерноградский район | 10/0,4 кВ | 0.1 | 0.042531 | 0.042531
678 | КТП №27 ВЛ-10кВ № 603, ПС ЗР-6 | Производственное отделение "Южные электрические сети", Зерноградский РЭС | Ростовская область | Зерноградский район | 10/0,4 кВ | 0.16 | 0.13184 | 0.13184
679 | КТП №28 ВЛ-10кВ № 603, ПС ЗР-6 | Производственное отделение "Южные электрические сети", Зерноградский РЭС | Ростовская область | Зерноградский район | 10/0,4 кВ | 0.16 | 0.13494 | 0.13494
680 | КТП №29 ВЛ-10кВ № 603, ПС ЗР-6 | Производственное отделение "Южные электрические сети", Зерноградский РЭС | Ростовская область | Зерноградский район | 10/0,4 кВ | 0.16 | 0.13512 | 0.13512
681 | КТП №30 ВЛ-10кВ № 603, ПС ЗР-6 | Производственное отделение "Южные электрические сети", Зерноградский РЭС | Ростовская область | Зерноградский район | 10/0,4 кВ | 0.063 | 0.052304 | 0.052304
682 | КТП №31 ВЛ-10кВ № 603, ПС ЗР-6 | Производственное отделение "Южные электрические сети", Зерноградский РЭС | Ростовская область | Зерноградский район | 10/0,4 кВ | 0.16 | 0.1284 | 0.1284
683 | КТП №32 ВЛ-10кВ № 603, ПС ЗР-6 | Производственное отделение "Южные электрические сети", Зерноградский РЭС | Ростовская область | Зерноградский район | 10/0,4 кВ | 0.25 | 0.2125 | 0.2125
684 | КТП №33 ВЛ-10кВ № 603, ПС ЗР-6 | Производственное отделение "Южные электрические сети", Зерноградский РЭС | Ростовская область | Зерноградский район | 10/0,4 кВ | 0.063 | 0.048838 | 0.048838
685 | КТП №68 ВЛ-10кВ № 603, ПС ЗР-6 | Производственное отделение "Южные электрические сети", Зерноградский РЭС | Ростовская область | Зерноградский район | 10/0,4 кВ | 0.16 | 0.09 | 0.09
686 | КТП №55 ВЛ-10кВ № 603, ПС ЗР-6 | Производственное отделение "Южные электрические сети", Зерноградский РЭС | Ростовская область | Зерноградский район | 10/0,4 кВ | 0.18 | 0.12424 | 0.12424
687 | КТП №98 ВЛ-10кВ № 603, ПС ЗР-6 | Производственное отделение "Южные электрические сети", Зерноградский РЭС | Ростовская область | Зерноградский район | 10/0,4 кВ | 0.1 | 0.064176 | 0.064176
688 | КТП №77 ВЛ-10кВ № 603, ПС ЗР-6 | Производственное отделение "Южные электрические сети", Зерноградский РЭС | Ростовская область | Зерноградский район | 10/0,4 кВ | 0.25 | 0.2125 | 0.2125
689 | КТП №74 ВЛ-10кВ № 603, ПС ЗР-6 | Производственное отделение "Южные электрические сети", Зерноградский РЭС | Ростовская область | Зерноградский район | 10/0,4 кВ | 0.16 | 0.1066 | 0.1066
690 | КТП №89 ВЛ-10кВ № 603, ПС ЗР-6 | Производственное отделение "Южные электрические сети", Зерноградский РЭС | Ростовская область | Зерноградский район | 10/0,4 кВ | 0.063 | 0.039323 | 0.039323
691 | КТП №93 ВЛ-10кВ № 603, ПС ЗР-6 | Производственное отделение "Южные электрические сети", Зерноградский РЭС | Ростовская область | Зерноградский район | 10/0,4 кВ | 0.16 | 0.1108 | 0.1038
692 | КТП №112 ВЛ-10кВ № 603, ПС ЗР-6 | Производственное отделение "Южные электрические сети", Зерноградский РЭС | Ростовская область | Зерноградский район | 10/0,4 кВ | 0.025 | 0.020672 | 0.020672
693 | КТП №84 ВЛ-10кВ № 603, ПС ЗР-6 | Производственное отделение "Южные электрические сети", Зерноградский РЭС | Ростовская область | Зерноградский район | 10/0,4 кВ | 0.1 | 0.085 | 0.085
694 | КТП №69 ВЛ-10кВ № 606, ПС ЗР-6 | Производственное отделение "Южные электрические сети", Зерноградский РЭС | Ростовская область | Зерноградский район | 10/0,4 кВ | 0.1 | 0.072779 | 0.072779
695 | КТП №19 ВЛ-10кВ № 606, ПС ЗР-6 | Производственное отделение "Южные электрические сети", Зерноградский РЭС | Ростовская область | Зерноградский район | 10/0,4 кВ | 0.063 | 0.034641 | 0.034641
696 | КТП №92 ВЛ-10кВ № 606, ПС ЗР-6 | Производственное отделение "Южные электрические сети", Зерноградский РЭС | Ростовская область | Зерноградский район | 10/0,4 кВ | 0.1 | 0.085 | 0.085
697 | КТП №56 ВЛ-10кВ № 606, ПС ЗР-6 | Производственное отделение "Южные электрические сети", Зерноградский РЭС | Ростовская область | Зерноградский район | 10/0,4 кВ | 0.4 | 0.33918 | 0.33918
698 | КТП №102 ВЛ-10кВ № 606, ПС ЗР-6 | Производственное отделение "Южные электрические сети", Зерноградский РЭС | Ростовская область | Зерноградский район | 10/0,4 кВ | 0.4 | 0.34 | 0.34
699 | КТП №73 ВЛ-10кВ № 606, ПС ЗР-6 | Производственное отделение "Южные электрические сети", Зерноградский РЭС | Ростовская область | Зерноградский район | 10/0,4 кВ | 0.25 | 0.21104 | 0.21104
700 | КТП №20 ВЛ-10кВ № 606, ПС ЗР-6 | Производственное отделение "Южные электрические сети", Зерноградский РЭС | Ростовская область | Зерноградский район | 10/0,4 кВ | 0.25 | 0.2125 | 0.2125
701 | КТП №21 ВЛ-10кВ № 606, ПС ЗР-6 | Производственное отделение "Южные электрические сети", Зерноградский РЭС | Ростовская область | Зерноградский район | 10/0,4 кВ | 0.16 | 0.136 | 0.136
702 | КТП №88 ВЛ-10кВ № 606, ПС ЗР-6 | Производственное отделение "Южные электрические сети", Зерноградский РЭС | Ростовская область | Зерноградский район | 10/0,4 кВ | 0.063 | 0.05355 | 0.05355
703 | КТП №43 ВЛ-10кВ № 701, ПС ЗР-7 | Производственное отделение "Южные электрические сети", Зерноградский РЭС | Ростовская область | Зерноградский район | 10/0,4 кВ | 0.16 | 0.12293 | 0.12293
704 | КТП №71 ВЛ-10кВ № 701, ПС ЗР-7 | Производственное отделение "Южные электрические сети", Зерноградский РЭС | Ростовская область | Зерноградский район | 10/0,4 кВ | 0.1 | 0.085 | 0.085
705 | КТП №46 ВЛ-10кВ № 701, ПС ЗР-7 | Производственное отделение "Южные электрические сети", Зерноградский РЭС | Ростовская область | Зерноградский район | 10/0,4 кВ | 0.4 | 0.27361 | 0.27361
706 | КТП №127 ВЛ-10кВ № 701, ПС ЗР-7 | Производственное отделение "Южные электрические сети", Зерноградский РЭС | Ростовская область | Зерноградский район | 10/0,4 кВ | 0.1 | 0.07208 | 0.07208
707 | КТП №52 ВЛ-10кВ № 706, ПС ЗР-7 | Производственное отделение "Южные электрические сети", Зерноградский РЭС | Ростовская область | Зерноградский район | 10/0,4 кВ | 0.1 | 0.079224 | 0.079224
708 | КТП №53 ВЛ-10кВ № 706, ПС ЗР-7 | Производственное отделение "Южные электрические сети", Зерноградский РЭС | Ростовская область | Зерноградский район | 10/0,4 кВ | 0.25 | 0.2125 | 0.2125
709 | КТП №54 ВЛ-10кВ № 706, ПС ЗР-7 | Производственное отделение "Южные электрические сети", Зерноградский РЭС | Ростовская область | Зерноградский район | 10/0,4 кВ | 0.4 | 0.34 | 0.34
710 | КТП №57 ВЛ-10кВ № 706, ПС ЗР-7 | Производственное отделение "Южные электрические сети", Зерноградский РЭС | Ростовская область | Зерноградский район | 10/0,4 кВ | 0.025 | 0.02125 | 0.02125
711 | КТП №76 ВЛ-10кВ № 706, ПС ЗР-7 | Производственное отделение "Южные электрические сети", Зерноградский РЭС | Ростовская область | Зерноградский район | 10/0,4 кВ | 0.25 | 0.20916 | 0.20916
712 | КТП №87 ВЛ-10кВ № 706, ПС ЗР-7 | Производственное отделение "Южные электрические сети", Зерноградский РЭС | Ростовская область | Зерноградский район | 10/0,4 кВ | 0.4 | 0.34 | 0.34
713 | КТП №24 ВЛ-10кВ № 707, ПС ЗР-7 | Производственное отделение "Южные электрические сети", Зерноградский РЭС | Ростовская область | Зерноградский район | 10/0,4 кВ | 0.1 | 0.069344 | 0.069344
714 | КТП №42 ВЛ-10кВ № 707, ПС ЗР-7 | Производственное отделение "Южные электрические сети", Зерноградский РЭС | Ростовская область | Зерноградский район | 10/0,4 кВ | 0.1 | 0.075333 | 0.075333
715 | КТП №44 ВЛ-10кВ № 707, ПС ЗР-7 | Производственное отделение "Южные электрические сети", Зерноградский РЭС | Ростовская область | Зерноградский район | 10/0,4 кВ | 0.16 | 0.12308 | 0.12308
716 | КТП №45 ВЛ-10кВ № 707, ПС ЗР-7 | Производственное отделение "Южные электрические сети", Зерноградский РЭС | Ростовская область | Зерноградский район | 10/0,4 кВ | 0.16 | 0.1204 | 0.1204
717 | КТП №47 ВЛ-10кВ № 707, ПС ЗР-7 | Производственное отделение "Южные электрические сети", Зерноградский РЭС | Ростовская область | Зерноградский район | 10/0,4 кВ | 0.16 | 0.11834 | 0.11834
718 | КТП №48 ВЛ-10кВ № 707, ПС ЗР-7 | Производственное отделение "Южные электрические сети", Зерноградский РЭС | Ростовская область | Зерноградский район | 10/0,4 кВ | 0.1 | 0.065605 | 0.065605
719 | КТП №49 ВЛ-10кВ № 707, ПС ЗР-7 | Производственное отделение "Южные электрические сети", Зерноградский РЭС | Ростовская область | Зерноградский район | 10/0,4 кВ | 0.4 | 0.31854 | 0.31854
720 | КТП №50 ВЛ-10кВ № 707, ПС ЗР-7 | Производственное отделение "Южные электрические сети", Зерноградский РЭС | Ростовская область | Зерноградский район | 10/0,4 кВ | 0.4 | 0.23086 | 0.23086
721 | КТП №70 ВЛ-10кВ № 707, ПС ЗР-7 | Производственное отделение "Южные электрические сети", Зерноградский РЭС | Ростовская область | Зерноградский район | 10/0,4 кВ | 0.1 | 0.057275 | 0.057275
722 | КТП №72 ВЛ-10кВ № 707, ПС ЗР-7 | Производственное отделение "Южные электрические сети", Зерноградский РЭС | Ростовская область | Зерноградский район | 10/0,4 кВ | 0.1 | 0.064754 | 0.064754
723 | КТП №78 ВЛ-10кВ № 707, ПС ЗР-7 | Производственное отделение "Южные электрические сети", Зерноградский РЭС | Ростовская область | Зерноградский район | 10/0,4 кВ | 0.16 | 0.11363 | 0.11363
724 | КТП №82 ВЛ-10кВ № 707, ПС ЗР-7 | Производственное отделение "Южные электрические сети", Зерноградский РЭС | Ростовская область | Зерноградский район | 10/0,4 кВ | 0.16 | 0.12001 | 0.12001
725 | КТП №58 ВЛ-10кВ № 707, ПС ЗР-7 | Производственное отделение "Южные электрические сети", Зерноградский РЭС | Ростовская область | Зерноградский район | 10/0,4 кВ | 0.16 | 0.12156 | 0.12156
726 | КТП №90 ВЛ-10кВ № 707, ПС ЗР-7 | Производственное отделение "Южные электрические сети", Зерноградский РЭС | Ростовская область | Зерноградский район | 10/0,4 кВ | 0.16 | 0.11527 | 0.11527
727 | КТП №85 ВЛ-10кВ № 1702, ПС ЗР-17 | Производственное отделение "Южные электрические сети", Зерноградский РЭС | Ростовская область | Зерноградский район | 10/0,4 кВ | 0.4 | 0.26604 | 0.26604
728 | КТП №37 ВЛ-10кВ № 1702, ПС ЗР-17 | Производственное отделение "Южные электрические сети", Зерноградский РЭС | Ростовская область | Зерноградский район | 10/0,4 кВ | 0.25 | 0.14349 | 0.14349
729 | КТП №11 ВЛ-10кВ № 1704, ПС ЗР-17 | Производственное отделение "Южные электрические сети", Зерноградский РЭС | Ростовская область | Зерноградский район | 10/0,4 кВ | 0.1 | 0.084392 | 0.084392
730 | КТП №35 ВЛ-10кВ № 1704, ПС ЗР-17 | Производственное отделение "Южные электрические сети", Зерноградский РЭС | Ростовская область | Зерноградский район | 10/0,4 кВ | 0.063 | 0.034003 | 0.027003
731 | КТП №36 ВЛ-10кВ № 1704, ПС ЗР-17 | Производственное отделение "Южные электрические сети", Зерноградский РЭС | Ростовская область | Зерноградский район | 10/0,4 кВ | 0.16 | 0.13144 | 0.13144
732 | КТП №60 ВЛ-10кВ № 1704, ПС ЗР-17 | Производственное отделение "Южные электрические сети", Зерноградский РЭС | Ростовская область | Зерноградский район | 10/0,4 кВ | 0.25 | 0.18 | 0.18
733 | КТП №38 ВЛ-10кВ № 1706, ПС ЗР-17 | Производственное отделение "Южные электрические сети", Зерноградский РЭС | Ростовская область | Зерноградский район | 10/0,4 кВ | 0.1 | 0.0584 | 0.0584
734 | КТП №39 ВЛ-10кВ № 1706, ПС ЗР-17 | Производственное отделение "Южные электрические сети", Зерноградский РЭС | Ростовская область | Зерноградский район | 10/0,4 кВ | 0.16 | 0.1357 | 0.1357
735 | КТП №40 ВЛ-10кВ № 1706, ПС ЗР-17 | Производственное отделение "Южные электрические сети", Зерноградский РЭС | Ростовская область | Зерноградский район | 10/0,4 кВ | 0.4 | 0.30978 | 0.30278
736 | КТП №41 ВЛ-10кВ № 1706, ПС ЗР-17 | Производственное отделение "Южные электрические сети", Зерноградский РЭС | Ростовская область | Зерноградский район | 10/0,4 кВ | 0.25 | 0.18623 | 0.18623
737 | КТП №61 ВЛ-10кВ № 1317, ПС ЗР-13 | Производственное отделение "Южные электрические сети", Зерноградский РЭС | Ростовская область | Зерноградский район | 10/0,4 кВ | 0.063 | 0.051756 | 0.051756
738 | КТП №94 ВЛ-10кВ № 1317, ПС ЗР-13 | Производственное отделение "Южные электрические сети", Зерноградский РЭС | Ростовская область | Зерноградский район | 10/0,4 кВ | 0.4 | 0.33638 | 0.33638
739 | КТП №95 ВЛ-10кВ № 1317, ПС ЗР-13 | Производственное отделение "Южные электрические сети", Зерноградский РЭС | Ростовская область | Зерноградский район | 10/0,4 кВ | 0.25 | 0.2125 | 0.2125
740 | КТП №63 ВЛ-10кВ № 1319, ПС ЗР-13 | Производственное отделение "Южные электрические сети", Зерноградский РЭС | Ростовская область | Зерноградский район | 10/0,4 кВ | 0.16 | 0.13466 | 0.13466
741 | КТП №64 ВЛ-10кВ № 1319, ПС ЗР-13 | Производственное отделение "Южные электрические сети", Зерноградский РЭС | Ростовская область | Зерноградский район | 10/0,4 кВ | 0.1 | 0.055451 | 0.055451
742 | КТП №65 ВЛ-10кВ № 1319, ПС ЗР-13 | Производственное отделение "Южные электрические сети", Зерноградский РЭС | Ростовская область | Зерноградский район | 10/0,4 кВ | 0.4 | 0.31337 | 0.31337
743 | КТП №66 ВЛ-10кВ № 1319, ПС ЗР-13 | Производственное отделение "Южные электрические сети", Зерноградский РЭС | Ростовская область | Зерноградский район | 10/0,4 кВ | 0.063 | 0.028379 | 0.028379
744 | КТП №67 ВЛ-10кВ № 1319, ПС ЗР-13 | Производственное отделение "Южные электрические сети", Зерноградский РЭС | Ростовская область | Зерноградский район | 10/0,4 кВ | 0.08 | 0.066298 | 0.066298
745 | КТП №83 ВЛ-10кВ № 1319, ПС ЗР-13 | Производственное отделение "Южные электрические сети", Зерноградский РЭС | Ростовская область | Зерноградский район | 10/0,4 кВ | 0.25 | 0.20241 | 0.20241
746 | КТП №97 ВЛ-10кВ № 1319, ПС ЗР-13 | Производственное отделение "Южные электрические сети", Зерноградский РЭС | Ростовская область | Зерноградский район | 10/0,4 кВ | 0.25 | 0.18772 | 0.18772
747 | КТП №99 ВЛ-10кВ № 1319, ПС ЗР-13 | Производственное отделение "Южные электрические сети", Зерноградский РЭС | Ростовская область | Зерноградский район | 10/0,4 кВ | 0.4 | 0.32474 | 0.32474
748 | КТП №100 ВЛ-10кВ № 1319, ПС ЗР-13 | Производственное отделение "Южные электрические сети", Зерноградский РЭС | Ростовская область | Зерноградский район | 10/0,4 кВ | 0.1 | 0.071594 | 0.071594
749 | КТП №101 ВЛ-10кВ № 1319, ПС ЗР-13 | Производственное отделение "Южные электрические сети", Зерноградский РЭС | Ростовская область | Зерноградский район | 10/0,4 кВ | 0.16 | 0.11028 | 0.11028
750 | КТП №101 ВЛ-10кВ № 305, ПС ЗР-3 | Производственное отделение "Южные электрические сети", Зерноградский РЭС | Ростовская область | Зерноградский район | 10/0,4 кВ | 0.025 | 0.020642 | 0.020642
751 | КТП №158 ВЛ-10кВ № 305, ПС ЗР-3 | Производственное отделение "Южные электрические сети", Зерноградский РЭС | Ростовская область | Зерноградский район | 10/0,4 кВ | 0.04 | 0.033088 | 0.033088
752 | КТП №152 ВЛ-10кВ № 305, ПС ЗР-3 | Производственное отделение "Южные электрические сети", Зерноградский РЭС | Ростовская область | Зерноградский район | 10/0,4 кВ | 0.04 | 0.03248 | 0.03248
753 | КТП №95 ВЛ-10кВ № 306, ПС ЗР-3 | Производственное отделение "Южные электрические сети", Зерноградский РЭС | Ростовская область | Зерноградский район | 10/0,4 кВ | 0.4 | 0.34 | 0.34
754 | КТП №94 ВЛ-10кВ № 306, ПС ЗР-3 | Производственное отделение "Южные электрические сети", Зерноградский РЭС | Ростовская область | Зерноградский район | 10/0,4 кВ | 0.25 | 0.19669 | 0.19669
755 | КТП №97 ВЛ-10кВ № 306, ПС ЗР-3 | Производственное отделение "Южные электрические сети", Зерноградский РЭС | Ростовская область | Зерноградский район | 10/0,4 кВ | 0.063 | 0.049294 | 0.049294
756 | КТП №93 ВЛ-10кВ № 306, ПС ЗР-3 | Производственное отделение "Южные электрические сети", Зерноградский РЭС | Ростовская область | Зерноградский район | 10/0,4 кВ | 0.25 | 0.21159 | 0.21159
757 | КТП №92 ВЛ-10кВ № 306, ПС ЗР-3 | Производственное отделение "Южные электрические сети", Зерноградский РЭС | Ростовская область | Зерноградский район | 10/0,4 кВ | 0.4 | 0.34 | 0.34
758 | КТП №3 ВЛ-10кВ № 306, ПС ЗР-3 | Производственное отделение "Южные электрические сети", Зерноградский РЭС | Ростовская область | Зерноградский район | 10/0,4 кВ | 0.1 | 0.074968 | 0.074968
759 | КТП №164 ВЛ-10кВ № 306, ПС ЗР-3 | Производственное отделение "Южные электрические сети", Зерноградский РЭС | Ростовская область | Зерноградский район | 10/0,4 кВ | 0.4 | 0.34 | 0.34
760 | КТП №40 ВЛ-10кВ № 306, ПС ЗР-3 | Производственное отделение "Южные электрические сети", Зерноградский РЭС | Ростовская область | Зерноградский район | 10/0,4 кВ | 0.25 | 0.20733 | 0.20733
761 | КТП №115 ВЛ-10кВ № 306, ПС ЗР-3 | Производственное отделение "Южные электрические сети", Зерноградский РЭС | Ростовская область | Зерноградский район | 10/0,4 кВ | 0.4 | 0.33483 | 0.33483
762 | КТП №90 ВЛ-10кВ № 306, ПС ЗР-3 | Производственное отделение "Южные электрические сети", Зерноградский РЭС | Ростовская область | Зерноградский район | 10/0,4 кВ | 0.25 | 0.19365 | 0.19365
763 | КТП №104 ВЛ-10кВ № 307, ПС ЗР-3 | Производственное отделение "Южные электрические сети", Зерноградский РЭС | Ростовская область | Зерноградский район | 10/0,4 кВ | 0.25 | 0.19821 | 0.19821
764 | КТП №105 ВЛ-10кВ № 307, ПС ЗР-3 | Производственное отделение "Южные электрические сети", Зерноградский РЭС | Ростовская область | Зерноградский район | 10/0,4 кВ | 0.63 | 0.53064 | 0.53064
765 | КТП №113 ВЛ-10кВ № 307, ПС ЗР-3 | Производственное отделение "Южные электрические сети", Зерноградский РЭС | Ростовская область | Зерноградский район | 10/0,4 кВ | 0.16 | 0.13296 | 0.13296
766 | КТП №160 ВЛ-10кВ № 307, ПС ЗР-3 | Производственное отделение "Южные электрические сети", Зерноградский РЭС | Ростовская область | Зерноградский район | 10/0,4 кВ | 0.4 | 0.34 | 0.34
767 | КТП №99 ВЛ-10кВ № 307, ПС ЗР-3 | Производственное отделение "Южные электрические сети", Зерноградский РЭС | Ростовская область | Зерноградский район | 10/0,4 кВ | 0.4 | 0.32906 | 0.32906
768 | КТП №100 ВЛ-10кВ № 307, ПС ЗР-3 | Производственное отделение "Южные электрические сети", Зерноградский РЭС | Ростовская область | Зерноградский район | 10/0,4 кВ | 0.25 | 0.2125 | 0.2125
769 | КТП №102 ВЛ-10кВ № 307, ПС ЗР-3 | Производственное отделение "Южные электрические сети", Зерноградский РЭС | Ростовская область | Зерноградский район | 10/0,4 кВ | 0.25 | 0.21068 | 0.21068
770 | КТП №103 ВЛ-10кВ № 307, ПС ЗР-3 | Производственное отделение "Южные электрические сети", Зерноградский РЭС | Ростовская область | Зерноградский район | 10/0,4 кВ | 0.04 | 0.031264 | 0.031264
771 | КТП №96 ВЛ-10кВ № 307, ПС ЗР-3 | Производственное отделение "Южные электрические сети", Зерноградский РЭС | Ростовская область | Зерноградский район | 10/0,4 кВ | 0.04 | 0.019408 | 0.019408
772 | КТП №150 ВЛ-10кВ № 307, ПС ЗР-3 | Производственное отделение "Южные электрические сети", Зерноградский РЭС | Ростовская область | Зерноградский район | 10/0,4 кВ | 0.063 | 0.044126 | 0.044126
773 | КТП №106 ВЛ-10кВ № 307, ПС ЗР-3 | Производственное отделение "Южные электрические сети", Зерноградский РЭС | Ростовская область | Зерноградский район | 10/0,4 кВ | 0.4 | 0.33605 | 0.33605
774 | КТП №166 ВЛ-10кВ № 307, ПС ЗР-3 | Производственное отделение "Южные электрические сети", Зерноградский РЭС | Ростовская область | Зерноградский район | 10/0,4 кВ | 0.25 | 0.2125 | 0.2125
775 | КТП №40 ВЛ-10кВ № 307, ПС ЗР-3 | Производственное отделение "Южные электрические сети", Зерноградский РЭС | Ростовская область | Зерноградский район | 10/0,4 кВ | 0.04 | 0.024 | 0.024
776 | ТП №132 ВЛ-10кВ № 308, ПС ЗР-3 | Производственное отделение "Южные электрические сети", Зерноградский РЭС | Ростовская область | Зерноградский район | 10/0,4 кВ | 0.1 | 0.079224 | 0.079224
777 | КТП №109 ВЛ-10кВ № 916, ПС ЗР-9 | Производственное отделение "Южные электрические сети", Зерноградский РЭС | Ростовская область | Зерноградский район | 10/0,4 кВ | 0.4 | 0.33149 | 0.33149
778 | КТП №111 ВЛ-10кВ № 915, ПС ЗР-9 | Производственное отделение "Южные электрические сети", Зерноградский РЭС | Ростовская область | Зерноградский район | 10/0,4 кВ | 0.16 | 0.13205 | 0.13205
779 | КТП №112 ВЛ-10кВ № 915, ПС ЗР-9 | Производственное отделение "Южные электрические сети", Зерноградский РЭС | Ростовская область | Зерноградский район | 10/0,4 кВ | 0.16 | 0.13387 | 0.13387
780 | КТП №16 ВЛ-10кВ № 1601, ПС ЗР-16 | Производственное отделение "Южные электрические сети", Зерноградский РЭС | Ростовская область | Зерноградский район | 10/0,4 кВ | 0.16 | 0.12566 | 0.12566
781 | КТП №5 ВЛ-10кВ № 1601, ПС ЗР-16 | Производственное отделение "Южные электрические сети", Зерноградский РЭС | Ростовская область | Зерноградский район | 10/0,4 кВ | 0.16 | 0.12323 | 0.12323
782 | КТП №4 ВЛ-10кВ № 1601, ПС ЗР-16 | Производственное отделение "Южные электрические сети", Зерноградский РЭС | Ростовская область | Зерноградский район | 10/0,4 кВ | 0.063 | 0.01707 | 0.01707
783 | КТП №6 ВЛ-10кВ № 1601, ПС ЗР-16 | Производственное отделение "Южные электрические сети", Зерноградский РЭС | Ростовская область | Зерноградский район | 10/0,4 кВ | 0.16 | 0.11928 | 0.11928
784 | КТП №8 ВЛ-10кВ № 1601, ПС ЗР-16 | Производственное отделение "Южные электрические сети", Зерноградский РЭС | Ростовская область | Зерноградский район | 10/0,4 кВ | 0.1 | 0.065848 | 0.065848
785 | КТП №140 ВЛ-10кВ № 1606, ПС ЗР-16 | Производственное отделение "Южные электрические сети", Зерноградский РЭС | Ростовская область | Зерноградский район | 10/0,4 кВ | 0.1 | 0.0546 | 0.0546
786 | КТП №10 ВЛ-10кВ № 1606, ПС ЗР-16 | Производственное отделение "Южные электрические сети", Зерноградский РЭС | Ростовская область | Зерноградский район | 10/0,4 кВ | 0.16 | 0.09 | 0.09
787 | КТП №9 ВЛ-10кВ № 1606, ПС ЗР-16 | Производственное отделение "Южные электрические сети", Зерноградский РЭС | Ростовская область | Зерноградский район | 10/0,4 кВ | 0.1 | 0.07892 | 0.07892
788 | КТП №82 ВЛ-10кВ № 1606, ПС ЗР-16 | Производственное отделение "Южные электрические сети", Зерноградский РЭС | Ростовская область | Зерноградский район | 10/0,4 кВ | 0.16 | 0.13326 | 0.13326
789 | КТП №117 ВЛ-10кВ № 1606, ПС ЗР-16 | Производственное отделение "Южные электрические сети", Зерноградский РЭС | Ростовская область | Зерноградский район | 10/0,4 кВ | 0.25 | 0.20064 | 0.20064
790 | КТП №81 ВЛ-10кВ № 1606, ПС ЗР-16 | Производственное отделение "Южные электрические сети", Зерноградский РЭС | Ростовская область | Зерноградский район | 10/0,4 кВ | 0.1 | 0.05612 | 0.05612
791 | КТП №1 ВЛ-10кВ № 1606, ПС ЗР-16 | Производственное отделение "Южные электрические сети", Зерноградский РЭС | Ростовская область | Зерноградский район | 10/0,4 кВ | 0.1 | 0.069192 | 0.069192
792 | КТП №2 ВЛ-10кВ № 1606, ПС ЗР-16 | Производственное отделение "Южные электрические сети", Зерноградский РЭС | Ростовская область | Зерноградский район | 10/0,4 кВ | 0.1 | 0.06828 | 0.06828
793 | КТП №14 ВЛ-10кВ № 1606, ПС ЗР-16 | Производственное отделение "Южные электрические сети", Зерноградский РЭС | Ростовская область | Зерноградский район | 10/0,4 кВ | 0.16 | 0.12171 | 0.12171
794 | КТП №118 ВЛ-10кВ № 1606, ПС ЗР-16 | Производственное отделение "Южные электрические сети", Зерноградский РЭС | Ростовская область | Зерноградский район | 10/0,4 кВ | 0.063 | 0.05355 | 0.05355
795 | КТП №17 ВЛ-10кВ № 1608, ПС ЗР-16 | Производственное отделение "Южные электрические сети", Зерноградский РЭС | Ростовская область | Зерноградский район | 10/0,4 кВ | 0.16 | 0.11624 | 0.11624
796 | КТП №19 ВЛ-10кВ № 1608, ПС ЗР-16 | Производственное отделение "Южные электрические сети", Зерноградский РЭС | Ростовская область | Зерноградский район | 10/0,4 кВ | 0.04 | 0.016976 | 0.016976
797 | КТП №119 ВЛ-10кВ № 1608, ПС ЗР-16 | Производственное отделение "Южные электрические сети", Зерноградский РЭС | Ростовская область | Зерноградский район | 10/0,4 кВ | 0.1 | 0.05612 | 0.05612
798 | КТП №122 ВЛ-10кВ № 1608, ПС ЗР-16 | Производственное отделение "Южные электрические сети", Зерноградский РЭС | Ростовская область | Зерноградский район | 10/0,4 кВ | 0.063 | 0.02619 | 0.02619
799 | КТП №126 ВЛ-10кВ № 1608, ПС ЗР-16 | Производственное отделение "Южные электрические сети", Зерноградский РЭС | Ростовская область | Зерноградский район | 10/0,4 кВ | 0.1 | 0.06676 | 0.06676
800 | КТП №127 ВЛ-10кВ № 1608, ПС ЗР-16 | Производственное отделение "Южные электрические сети", Зерноградский РЭС | Ростовская область | Зерноградский район | 10/0,4 кВ | 0.16 | 0.11989 | 0.11989
801 | КТП №130 ВЛ-10кВ № 1608, ПС ЗР-16 | Производственное отделение "Южные электрические сети", Зерноградский РЭС | Ростовская область | Зерноградский район | 10/0,4 кВ | 0.1 | 0.05004 | 0.05004
802 | КТП №26 ВЛ-10кВ № 1608, ПС ЗР-16 | Производственное отделение "Южные электрические сети", Зерноградский РЭС | Ростовская область | Зерноградский район | 10/0,4 кВ | 0.25 | 0.20399 | 0.20399
803 | КТП №27 ВЛ-10кВ № 1608, ПС ЗР-16 | Производственное отделение "Южные электрические сети", Зерноградский РЭС | Ростовская область | Зерноградский район | 10/0,4 кВ | 0.16 | 0.11016 | 0.11016
804 | КТП №171 ВЛ-10кВ № 202, ПС Краснолучинская | Производственное отделение "Южные электрические сети", Зерноградский РЭС | Ростовская область | Зерноградский район | 10/0,4 кВ | 0.16 | 0.11715 | 0.11215
805 | КТП №88 ВЛ-10кВ № 801, ПС ЗР-8 | Производственное отделение "Южные электрические сети", Зерноградский РЭС | Ростовская область | Зерноградский район | 10/0,4 кВ | 0.25 | 0.21189 | 0.21189
806 | КТП №33 ВЛ-10кВ № 801, ПС ЗР-8 | Производственное отделение "Южные электрические сети", Зерноградский РЭС | Ростовская область | Зерноградский район | 10/0,4 кВ | 0.25 | 0.21189 | 0.21189
807 | КТП №31 ВЛ-10кВ № 801, ПС ЗР-8 | Производственное отделение "Южные электрические сети", Зерноградский РЭС | Ростовская область | Зерноградский район | 10/0,4 кВ | 0.06 | 0.0206 | 0.0206
808 | КТП №137 ВЛ-10кВ № 801, ПС ЗР-8 | Производственное отделение "Южные электрические сети", Зерноградский РЭС | Ростовская область | Зерноградский район | 10/0,4 кВ | 0.1 | 0.049736 | 0.044736
809 | КТП №135 ВЛ-10кВ № 801, ПС ЗР-8 | Производственное отделение "Южные электрические сети", Зерноградский РЭС | Ростовская область | Зерноградский район | 10/0,4 кВ | 0.65 | 0.52666 | 0.52666
810 | КТП №73 ВЛ-10кВ № 801, ПС ЗР-8 | Производственное отделение "Южные электрические сети", Зерноградский РЭС | Ростовская область | Зерноградский район | 10/0,4 кВ | 0.1 | 0.05004 | 0.05004
811 | КТП №75 ВЛ-10кВ № 801, ПС ЗР-8 | Производственное отделение "Южные электрические сети", Зерноградский РЭС | Ростовская область | Зерноградский район | 10/0,4 кВ | 0.1 | 0.06524 | 0.06524
812 | КТП №80 ВЛ-10кВ № 801, ПС ЗР-8 | Производственное отделение "Южные электрические сети", Зерноградский РЭС | Ростовская область | Зерноградский район | 10/0,4 кВ | 0.04 | 0.031568 | 0.031568
813 | КТП №68 ВЛ-10кВ № 801, ПС ЗР-8 | Производственное отделение "Южные электрические сети", Зерноградский РЭС | Ростовская область | Зерноградский район | 10/0,4 кВ | 0.06 | 0.048872 | 0.048872
814 | КТП №83 ВЛ-10кВ № 801, ПС ЗР-8 | Производственное отделение "Южные электрические сети", Зерноградский РЭС | Ростовская область | Зерноградский район | 10/0,4 кВ | 0.16 | 0.08584 | 0.08584
815 | КТП №69 ВЛ-10кВ № 801, ПС ЗР-8 | Производственное отделение "Южные электрические сети", Зерноградский РЭС | Ростовская область | Зерноградский район | 10/0,4 кВ | 0.16 | 0.13083 | 0.13083
816 | КТП №87 ВЛ-10кВ № 801, ПС ЗР-8 | Производственное отделение "Южные электрические сети", Зерноградский РЭС | Ростовская область | Зерноградский район | 10/0,4 кВ | 0.25 | 0.20642 | 0.20642
817 | КТП №28 ВЛ-10кВ № 801, ПС ЗР-8 | Производственное отделение "Южные электрические сети", Зерноградский РЭС | Ростовская область | Зерноградский район | 10/0,4 кВ | 0.1 | 0.05916 | 0.05916
818 | КТП №74 ВЛ-10кВ № 801, ПС ЗР-8 | Производственное отделение "Южные электрические сети", Зерноградский РЭС | Ростовская область | Зерноградский район | 10/0,4 кВ | 0.16 | 0.1056 | 0.1056
819 | КТП №72 ВЛ-10кВ № 801, ПС ЗР-8 | Производственное отделение "Южные электрические сети", Зерноградский РЭС | Ростовская область | Зерноградский район | 10/0,4 кВ | 0.16 | 0.1056 | 0.1056
820 | КТП №70 ВЛ-10кВ № 801, ПС ЗР-8 | Производственное отделение "Южные электрические сети", Зерноградский РЭС | Ростовская область | Зерноградский район | 10/0,4 кВ | 0.25 | 0.17298 | 0.17298
821 | КТП №45 ВЛ-10кВ № 801, ПС ЗР-8 | Производственное отделение "Южные электрические сети", Зерноградский РЭС | Ростовская область | Зерноградский район | 10/0,4 кВ | 0.063 | 0.052638 | 0.052638
822 | КТП №41 ВЛ-10кВ № 801, ПС ЗР-8 | Производственное отделение "Южные электрические сети", Зерноградский РЭС | Ростовская область | Зерноградский район | 10/0,4 кВ | 0.16 | 0.1132 | 0.1132
823 | КТП №34 ВЛ-10кВ № 802, ПС ЗР-8 | Производственное отделение "Южные электрические сети", Зерноградский РЭС | Ростовская область | Зерноградский район | 10/0,4 кВ | 0.56 | 0.46992 | 0.46992
824 | КТП №20 ВЛ-10кВ № 803, ПС ЗР-8 | Производственное отделение "Южные электрические сети", Зерноградский РЭС | Ростовская область | Зерноградский район | 10/0,4 кВ | 0.04 | 0 | 0
825 | КТП №35 ВЛ-10кВ № 803, ПС ЗР-8 | Производственное отделение "Южные электрические сети", Зерноградский РЭС | Ростовская область | Зерноградский район | 10/0,4 кВ | 0.25 | 0.15322 | 0.14822
826 | КТП №149 ВЛ-10кВ № 803, ПС ЗР-8 | Производственное отделение "Южные электрические сети", Зерноградский РЭС | Ростовская область | Зерноградский район | 10/0,4 кВ | 0.4 | 0.26096 | 0.26096
827 | КТП №37 ВЛ-10кВ № 803, ПС ЗР-8 | Производственное отделение "Южные электрические сети", Зерноградский РЭС | Ростовская область | Зерноградский район | 10/0,4 кВ | 0.25 | 0.20642 | 0.20642
828 | КТП №38 ВЛ-10кВ № 803, ПС ЗР-8 | Производственное отделение "Южные электрические сети", Зерноградский РЭС | Ростовская область | Зерноградский район | 10/0,4 кВ | 0.18 | 0.1527 | 0.1527
829 | КТП №86 ВЛ-10кВ № 803, ПС ЗР-8 | Производственное отделение "Южные электрические сети", Зерноградский РЭС | Ростовская область | Зерноградский район | 10/0,4 кВ | 0.4 | 0.33362 | 0.33362
830 | КТП №36 ВЛ-10кВ № 803, ПС ЗР-8 | Производственное отделение "Южные электрические сети", Зерноградский РЭС | Ростовская область | Зерноградский район | 10/0,4 кВ | 0.57 | 0.33098 | 0.33098
831 | КТП №89 ВЛ-10кВ № 806, ПС ЗР-8 | Производственное отделение "Южные электрические сети", Зерноградский РЭС | Ростовская область | Зерноградский район | 10/0,4 кВ | 0.16 | 0.0752 | 0.0752
832 | КТП №44 ВЛ-10кВ № 806, ПС ЗР-8 | Производственное отделение "Южные электрические сети", Зерноградский РЭС | Ростовская область | Зерноградский район | 10/0,4 кВ | 0.25 | 0.17663 | 0.17663
833 | КТП №30 ВЛ-10кВ № 806, ПС ЗР-8 | Производственное отделение "Южные электрические сети", Зерноградский РЭС | Ростовская область | Зерноградский район | 10/0,4 кВ | 0.063 | 0.053 | 0.053
834 | КТП №25 ВЛ-10кВ № 806, ПС ЗР-8 | Производственное отделение "Южные электрические сети", Зерноградский РЭС | Ростовская область | Зерноградский район | 10/0,4 кВ | 0.1 | 0.095 | 0.095
835 | КТП №32 ВЛ-10кВ № 806, ПС ЗР-8 | Производственное отделение "Южные электрические сети", Зерноградский РЭС | Ростовская область | Зерноградский район | 10/0,4 кВ | 0.06 | 0.041272 | 0.041272
836 | КТП №46 ВЛ-10кВ № 806, ПС ЗР-8 | Производственное отделение "Южные электрические сети", Зерноградский РЭС | Ростовская область | Зерноградский район | 10/0,4 кВ | 0.1 | 0.06676 | 0.06176
837 | КТП №39 ВЛ-10кВ № 806, ПС ЗР-8 | Производственное отделение "Южные электрические сети", Зерноградский РЭС | Ростовская область | Зерноградский район | 10/0,4 кВ | 0.1 | 0.053688 | 0.053688
838 | КТП №47 ВЛ-10кВ № 806, ПС ЗР-8 | Производственное отделение "Южные электрические сети", Зерноградский РЭС | Ростовская область | Зерноградский район | 10/0,4 кВ | 0.04 | 0.010592 | 0.010592
839 | КТП №84ВЛ-10кВ № 806, ПС ЗР-8 | Производственное отделение "Южные электрические сети", Зерноградский РЭС | Ростовская область | Зерноградский район | 10/0,4 кВ | 0.1 | 0.085 | 0.085
840 | КТП №1 ВЛ-10кВ № 501, ПС ЗР-5 | Производственное отделение "Южные электрические сети", Зерноградский РЭС | Ростовская область | Зерноградский район | 10/0,4 кВ | 0.04 | 0.034 | 0.034
841 | КТП №3 ВЛ-10кВ № 501, ПС ЗР-5 | Производственное отделение "Южные электрические сети", Зерноградский РЭС | Ростовская область | Зерноградский район | 10/0,4 кВ | 0.1 | 0.085 | 0.085
842 | КТП №7 ВЛ-10кВ № 501, ПС ЗР-5 | Производственное отделение "Южные электрические сети", Зерноградский РЭС | Ростовская область | Зерноградский район | 10/0,4 кВ | 0.16 | 0.095 | 0.095
843 | КТП №8 ВЛ-10кВ № 501, ПС ЗР-5 | Производственное отделение "Южные электрические сети", Зерноградский РЭС | Ростовская область | Зерноградский район | 10/0,4 кВ | 0.25 | 0.19669 | 0.19669
844 | КТП №9 ВЛ-10кВ № 501, ПС ЗР-5 | Производственное отделение "Южные электрические сети", Зерноградский РЭС | Ростовская область | Зерноградский район | 10/0,4 кВ | 0.16 | 0.062 | 0.062
845 | КТП №10 ВЛ-10кВ № 501, ПС ЗР-5 | Производственное отделение "Южные электрические сети", Зерноградский РЭС | Ростовская область | Зерноградский район | 10/0,4 кВ | 0.25 | 0.11 | 0.11
846 | КТП №12 ВЛ-10кВ № 501, ПС ЗР-5 | Производственное отделение "Южные электрические сети", Зерноградский РЭС | Ростовская область | Зерноградский район | 10/0,4 кВ | 0.4 | 0.32845 | 0.32845
847 | КТП №13 ВЛ-10кВ № 501, ПС ЗР-5 | Производственное отделение "Южные электрические сети", Зерноградский РЭС | Ростовская область | Зерноградский район | 10/0,4 кВ | 0.025 | 0.020034 | 0.020034
848 | КТП №14 ВЛ-10кВ № 501, ПС ЗР-5 | Производственное отделение "Южные электрические сети", Зерноградский РЭС | Ростовская область | Зерноградский район | 10/0,4 кВ | 0.25 | 0.21007 | 0.21007
849 | КТП №15 ВЛ-10кВ № 501, ПС ЗР-5 | Производственное отделение "Южные электрические сети", Зерноградский РЭС | Ростовская область | Зерноградский район | 10/0,4 кВ | 0.25 | 0.16812 | 0.16812
850 | КТП №16 ВЛ-10кВ № 501, ПС ЗР-5 | Производственное отделение "Южные электрические сети", Зерноградский РЭС | Ростовская область | Зерноградский район | 10/0,4 кВ | 0.16 | 0.0828 | 0.0758
851 | КТП №17 ВЛ-10кВ № 501, ПС ЗР-5 | Производственное отделение "Южные электрические сети", Зерноградский РЭС | Ростовская область | Зерноградский район | 10/0,4 кВ | 0.16 | 0.10013 | 0.10013
852 | КТП №19 ВЛ-10кВ № 501, ПС ЗР-5 | Производственное отделение "Южные электрические сети", Зерноградский РЭС | Ростовская область | Зерноградский район | 10/0,4 кВ | 0.25 | 0.19183 | 0.19183
853 | КТП №20 ВЛ-10кВ № 501, ПС ЗР-5 | Производственное отделение "Южные электрические сети", Зерноградский РЭС | Ростовская область | Зерноградский район | 10/0,4 кВ | 0.1 | 0.070104 | 0.070104
854 | КТП №21 ВЛ-10кВ № 501, ПС ЗР-5 | Производственное отделение "Южные электрические сети", Зерноградский РЭС | Ростовская область | Зерноградский район | 10/0,4 кВ | 0.18 | 0.12838 | 0.12838
855 | КТП №22 ВЛ-10кВ № 501, ПС ЗР-5 | Производственное отделение "Южные электрические сети", Зерноградский РЭС | Ростовская область | Зерноградский район | 10/0,4 кВ | 0.1 | 0.08348 | 0.08348
856 | КТП №23 ВЛ-10кВ № 501, ПС ЗР-5 | Производственное отделение "Южные электрические сети", Зерноградский РЭС | Ростовская область | Зерноградский район | 10/0,4 кВ | 0.25 | 0.20703 | 0.20703
857 | КТП №24 ВЛ-10кВ № 501, ПС ЗР-5 | Производственное отделение "Южные электрические сети", Зерноградский РЭС | Ростовская область | Зерноградский район | 10/0,4 кВ | 0.16 | 0.11867 | 0.11867
858 | КТП №50 ВЛ-10кВ № 501, ПС ЗР-5 | Производственное отделение "Южные электрические сети", Зерноградский РЭС | Ростовская область | Зерноградский район | 10/0,4 кВ | 0.025 | 0.019426 | 0.019426
859 | КТП №70 ВЛ-10кВ № 501, ПС ЗР-5 | Производственное отделение "Южные электрические сети", Зерноградский РЭС | Ростовская область | Зерноградский район | 10/0,4 кВ | 0.16 | 0.10621 | 0.10621
860 | КТП №80 ВЛ-10кВ № 501, ПС ЗР-5 | Производственное отделение "Южные электрические сети", Зерноградский РЭС | Ростовская область | Зерноградский район | 10/0,4 кВ | 0.25 | 0.15292 | 0.14592
861 | КТП №81 ВЛ-10кВ № 501, ПС ЗР-5 | Производственное отделение "Южные электрические сети", Зерноградский РЭС | Ростовская область | Зерноградский район | 10/0,4 кВ | 0.16 | 0.08 | 0.08
862 | КТП №89 ВЛ-10кВ № 501, ПС ЗР-5 | Производственное отделение "Южные электрические сети", Зерноградский РЭС | Ростовская область | Зерноградский район | 10/0,4 кВ | 0.16 | 0.136 | 0.136
863 | КТП №96 ВЛ-10кВ № 501, ПС ЗР-5 | Производственное отделение "Южные электрические сети", Зерноградский РЭС | Ростовская область | Зерноградский район | 10/0,4 кВ | 0.315 | 0.16 | 0.16
864 | КТП №104 ВЛ-10кВ № 501, ПС ЗР-5 | Производственное отделение "Южные электрические сети", Зерноградский РЭС | Ростовская область | Зерноградский район | 10/0,4 кВ | 0.063 | 0.038654 | 0.038654
865 | КТП №115 ВЛ-10кВ № 501, ПС ЗР-5 | Производственное отделение "Южные электрические сети", Зерноградский РЭС | Ростовская область | Зерноградский район | 10/0,4 кВ | 0.25 | 0.175 | 0.175
866 | КТП №41 ВЛ-10кВ № 505, ПС ЗР-5 | Производственное отделение "Южные электрические сети", Зерноградский РЭС | Ростовская область | Зерноградский район | 10/0,4 кВ | 0.025 | 0.006354 | 0.006354
867 | КТП №42 ВЛ-10кВ № 505, ПС ЗР-5 | Производственное отделение "Южные электрические сети", Зерноградский РЭС | Ростовская область | Зерноградский район | 10/0,4 кВ | 0.25 | 0.17055 | 0.17055
868 | КТП №45 ВЛ-10кВ № 505, ПС ЗР-5 | Производственное отделение "Южные электрические сети", Зерноградский РЭС | Ростовская область | Зерноградский район | 10/0,4 кВ | 0.16 | 0.11989 | 0.11989
869 | КТП №46 ВЛ-10кВ № 505, ПС ЗР-5 | Производственное отделение "Южные электрические сети", Зерноградский РЭС | Ростовская область | Зерноградский район | 10/0,4 кВ | 0.16 | 0.13205 | 0.13205
870 | КТП №48 ВЛ-10кВ № 505, ПС ЗР-5 | Производственное отделение "Южные электрические сети", Зерноградский РЭС | Ростовская область | Зерноградский район | 10/0,4 кВ | 0.4 | 0.30078 | 0.30078
871 | КТП №49 ВЛ-10кВ № 505, ПС ЗР-5 | Производственное отделение "Южные электрические сети", Зерноградский РЭС | Ростовская область | Зерноградский район | 10/0,4 кВ | 0.16 | 0.1357 | 0.1357
872 | КТП №51 ВЛ-10кВ № 505, ПС ЗР-5 | Производственное отделение "Южные электрические сети", Зерноградский РЭС | Ростовская область | Зерноградский район | 10/0,4 кВ | 0.25 | 0.20156 | 0.20156
873 | КТП №84 ВЛ-10кВ № 505, ПС ЗР-5 | Производственное отделение "Южные электрические сети", Зерноградский РЭС | Ростовская область | Зерноградский район | 10/0,4 кВ | 0.4 | 0.27251 | 0.27251
874 | КТП №102 ВЛ-10кВ № 505, ПС ЗР-5 | Производственное отделение "Южные электрические сети", Зерноградский РЭС | Ростовская область | Зерноградский район | 10/0,4 кВ | 0.025 | 0.02125 | 0.02125
875 | КТП №26 ВЛ-10кВ № 507, ПС ЗР-5 | Производственное отделение "Южные электрические сети", Зерноградский РЭС | Ростовская область | Зерноградский район | 10/0,4 кВ | 0.16 | 0.13053 | 0.13053
876 | КТП №57ВЛ-10кВ № 1102, ПС ЗР-11 | Производственное отделение "Южные электрические сети", Зерноградский РЭС | Ростовская область | Зерноградский район | 10/0,4 кВ | 0.16 | 0.12566 | 0.12566
877 | КТП №58 ВЛ-10кВ № 1102, ПС ЗР-11 | Производственное отделение "Южные электрические сети", Зерноградский РЭС | Ростовская область | Зерноградский район | 10/0,4 кВ | 0.25 | 0.19031 | 0.19031
878 | КТП №63 ВЛ-10кВ № 1102, ПС ЗР-11 | Производственное отделение "Южные электрические сети", Зерноградский РЭС | Ростовская область | Зерноградский район | 10/0,4 кВ | 0.25 | 0.1973 | 0.1973
879 | КТП №64 ВЛ-10кВ № 1102, ПС ЗР-11 | Производственное отделение "Южные электрические сети", Зерноградский РЭС | Ростовская область | Зерноградский район | 10/0,4 кВ | 0.16 | 0.10864 | 0.10864
880 | КТП №65 ВЛ-10кВ № 1102, ПС ЗР-11 | Производственное отделение "Южные электрические сети", Зерноградский РЭС | Ростовская область | Зерноградский район | 10/0,4 кВ | 0.1 | 0.083784 | 0.083784
881 | КТП №88 ВЛ-10кВ № 1102, ПС ЗР-11 | Производственное отделение "Южные электрические сети", Зерноградский РЭС | Ростовская область | Зерноградский район | 10/0,4 кВ | 0.1 | 0.064936 | 0.064936
882 | КТП №98 ВЛ-10кВ № 1102, ПС ЗР-11 | Производственное отделение "Южные электрические сети", Зерноградский РЭС | Ростовская область | Зерноградский район | 10/0,4 кВ | 0.315 | 0.22641 | 0.22641
883 | КТП №114 ВЛ-10кВ № 1102, ПС ЗР-11 | Производственное отделение "Южные электрические сети", Зерноградский РЭС | Ростовская область | Зерноградский район | 10/0,4 кВ | 0.25 | 0.17693 | 0.17693
884 | КТП №119 ВЛ-10кВ № 1102, ПС ЗР-11 | Производственное отделение "Южные электрические сети", Зерноградский РЭС | Ростовская область | Зерноградский район | 10/0,4 кВ | 0.01 | 0.0085 | 0.0085
885 | КТП №36 ВЛ-10кВ № 1107,ПС ЗР-11 | Производственное отделение "Южные электрические сети", Зерноградский РЭС | Ростовская область | Зерноградский район | 10/0,4 кВ | 0.063 | 0.04747 | 0.04747
886 | КТП №55 ВЛ-10кВ № 1107,ПС ЗР-11 | Производственное отделение "Южные электрические сети", Зерноградский РЭС | Ростовская область | Зерноградский район | 10/0,4 кВ | 0.1 | 0.03028 | 0.03028
887 | КТП №74 ВЛ-10кВ № 1107,ПС ЗР-11 | Производственное отделение "Южные электрические сети", Зерноградский РЭС | Ростовская область | Зерноградский район | 10/0,4 кВ | 0.25 | 0.14744 | 0.14744
888 | КТП №76 ВЛ-10кВ № 1107,ПС ЗР-11 | Производственное отделение "Южные электрические сети", Зерноградский РЭС | Ростовская область | Зерноградский район | 10/0,4 кВ | 0.063 | 0.040782 | 0.040782
889 | КТП №43 ВЛ-10кВ № 1107,ПС ЗР-11 | Производственное отделение "Южные электрические сети", Зерноградский РЭС | Ростовская область | Зерноградский район | 10/0,4 кВ | 0.1 | 0.085 | 0.085
890 | КТП №77ВЛ-10кВ № 1107,ПС ЗР-11 | Производственное отделение "Южные электрические сети", Зерноградский РЭС | Ростовская область | Зерноградский район | 10/0,4 кВ | 0.25 | 0.19852 | 0.19852
891 | КТП №93 ВЛ-10кВ № 1107,ПС ЗР-11 | Производственное отделение "Южные электрические сети", Зерноградский РЭС | Ростовская область | Зерноградский район | 10/0,4 кВ | 0.25 | 0.2125 | 0.2125
892 | КТП №29 ВЛ-10кВ № 1402, ПС ЗР-14 | Производственное отделение "Южные электрические сети", Зерноградский РЭС | Ростовская область | Зерноградский район | 10/0,4 кВ | 0.16 | 0.10864 | 0.10864
893 | КТП №30 ВЛ-10кВ № 1402, ПС ЗР-14 | Производственное отделение "Южные электрические сети", Зерноградский РЭС | Ростовская область | Зерноградский район | 10/0,4 кВ | 0.25 | 0.18636 | 0.18636
894 | КТП №31 ВЛ-10кВ № 1402, ПС ЗР-14 | Производственное отделение "Южные электрические сети", Зерноградский РЭС | Ростовская область | Зерноградский район | 10/0,4 кВ | 0.4 | 0.25488 | 0.25488
895 | КТП №32 ВЛ-10кВ № 1402, ПС ЗР-14 | Производственное отделение "Южные электрические сети", Зерноградский РЭС | Ростовская область | Зерноградский район | 10/0,4 кВ | 0.25 | 0.127 | 0.127
896 | КТП №33 ВЛ-10кВ № 1402, ПС ЗР-14 | Производственное отделение "Южные электрические сети", Зерноградский РЭС | Ростовская область | Зерноградский район | 10/0,4 кВ | 0.25 | 0.17632 | 0.17632
897 | КТП №37 ВЛ-10кВ № 1402, ПС ЗР-14 | Производственное отделение "Южные электрические сети", Зерноградский РЭС | Ростовская область | Зерноградский район | 10/0,4 кВ | 0.16 | 0.13418 | 0.13418
898 | КТП №38 ВЛ-10кВ № 1402, ПС ЗР-14 | Производственное отделение "Южные электрические сети", Зерноградский РЭС | Ростовская область | Зерноградский район | 10/0,4 кВ | 0.25 | 0.2125 | 0.2125
899 | КТП №79 ВЛ-10кВ № 1402, ПС ЗР-14 | Производственное отделение "Южные электрические сети", Зерноградский РЭС | Ростовская область | Зерноградский район | 10/0,4 кВ | 0.16 | 0.089 | 0.082
900 | КТП №90 ВЛ-10кВ № 1402, ПС ЗР-14 | Производственное отделение "Южные электрические сети", Зерноградский РЭС | Ростовская область | Зерноградский район | 10/0,4 кВ | 0.4 | 0.33878 | 0.33878
901 | КТП №113 ВЛ-10кВ № 1402, ПС ЗР-14 | Производственное отделение "Южные электрические сети", Зерноградский РЭС | Ростовская область | Зерноградский район | 10/0,4 кВ | 0.1 | 0.085 | 0.085
902 | КТП №5 ВЛ-10кВ № 1407, ПС ЗР-14 | Производственное отделение "Южные электрические сети", Зерноградский РЭС | Ростовская область | Зерноградский район | 10/0,4 кВ | 0.16 | 0.13053 | 0.13053
903 | КТП №6 ВЛ-10кВ № 1407, ПС ЗР-14 | Производственное отделение "Южные электрические сети", Зерноградский РЭС | Ростовская область | Зерноградский район | 10/0,4 кВ | 0.1 | 0.083784 | 0.083784
904 | КТП №53 ВЛ-10кВ № 1407, ПС ЗР-14 | Производственное отделение "Южные электрические сети", Зерноградский РЭС | Ростовская область | Зерноградский район | 10/0,4 кВ | 0.063 | 0.05203 | 0.05203
905 | КТП №83 ВЛ-10кВ № 1407, ПС ЗР-14 | Производственное отделение "Южные электрические сети", Зерноградский РЭС | Ростовская область | Зерноградский район | 10/0,4 кВ | 0.16 | 0.12141 | 0.12141
906 | КТП №95 ВЛ-10кВ № 1407, ПС ЗР-14 | Производственное отделение "Южные электрические сети", Зерноградский РЭС | Ростовская область | Зерноградский район | 10/0,4 кВ | 0.18 | 0.09372 | 0.09372
907 | КТП №99 ВЛ-10кВ № 1407, ПС ЗР-14 | Производственное отделение "Южные электрические сети", Зерноградский РЭС | Ростовская область | Зерноградский район | 10/0,4 кВ | 0.063 | 0.038654 | 0.038654
908 | КТП №101 ВЛ-10кВ № 1407, ПС ЗР-14 | Производственное отделение "Южные электрические сети", Зерноградский РЭС | Ростовская область | Зерноградский район | 10/0,4 кВ | 0.063 | 0.043518 | 0.043518
909 | КТП №40 ВЛ-10кВ № 1407, ПС ЗР-14 | Производственное отделение "Южные электрические сети", Зерноградский РЭС | Ростовская область | Зерноградский район | 10/0,4 кВ | 0.1 | 0.084088 | 0.084088
910 | КТП №116 ВЛ-10кВ № 1407, ПС ЗР-14 | Производственное отделение "Южные электрические сети", Зерноградский РЭС | Ростовская область | Зерноградский район | 10/0,4 кВ | 0.1 | 0.080136 | 0.080136
911 | КТП№134 ВЛ-10 кВ № 101 ПС Зерновая | Производственное отделение "Южные электрические сети", Зерноградский РЭС | Ростовская область | Зерноградский район | 10/0,4 кВ | 0.16 | 0.089 | 0.089
912 | КТП№40 ВЛ-10 кВ № 108 ПС Зерновая | Производственное отделение "Южные электрические сети", Зерноградский РЭС | Ростовская область | Зерноградский район | 10/0,4 кВ | 0.1 | 0.075272 | 0.075272
913 | КТП№151ВЛ-10 кВ № 108 ПС Зерновая | Производственное отделение "Южные электрические сети", Зерноградский РЭС | Ростовская область | Зерноградский район | 10/0,4 кВ | 0.04 | 0.006336 | 0.006336
914 | КТП№1 ВЛ-10 кВ № 114 ПС Зерновая | Производственное отделение "Южные электрические сети", Зерноградский РЭС | Ростовская область | Зерноградский район | 10/0,4 кВ | 0.25 | 0.20976 | 0.20976
915 | КТП№3 ВЛ-10 кВ № 114 ПС Зерновая | Производственное отделение "Южные электрические сети", Зерноградский РЭС | Ростовская область | Зерноградский район | 10/0,4 кВ | 0.4 | 0.245 | 0.245
916 | КТП№4 ВЛ-10 кВ № 114 ПС Зерновая | Производственное отделение "Южные электрические сети", Зерноградский РЭС | Ростовская область | Зерноградский район | 10/0,4 кВ | 0.16 | 0.10074 | 0.10074
917 | КТП№5 ВЛ-10 кВ № 114 ПС Зерновая | Производственное отделение "Южные электрические сети", Зерноградский РЭС | Ростовская область | Зерноградский район | 10/0,4 кВ | 0.16 | 0.13083 | 0.13083
918 | КТП№6 ВЛ-10 кВ № 114 ПС Зерновая | Производственное отделение "Южные электрические сети", Зерноградский РЭС | Ростовская область | Зерноградский район | 10/0,4 кВ | 0.1 | 0.0774 | 0.0774
919 | КТП№7 ВЛ-10 кВ № 114 ПС Зерновая | Производственное отделение "Южные электрические сети", Зерноградский РЭС | Ростовская область | Зерноградский район | 10/0,4 кВ | 0.16 | 0.11898 | 0.11198
920 | КТП№11 ВЛ-10 кВ № 114 ПС Зерновая | Производственное отделение "Южные электрические сети", Зерноградский РЭС | Ростовская область | Зерноградский район | 10/0,4 кВ | 0.16 | 0.084016 | 0.084016
921 | КТП№73 ВЛ-10 кВ № 114 ПС Зерновая | Производственное отделение "Южные электрические сети", Зерноградский РЭС | Ростовская область | Зерноградский район | 10/0,4 кВ | 0.25 | 0.20916 | 0.20916
922 | КТП№97 ВЛ-10 кВ № 114 ПС Зерновая | Производственное отделение "Южные электрические сети", Зерноградский РЭС | Ростовская область | Зерноградский район | 10/0,4 кВ | 0.063 | 0 | 0
923 | КТП№157 ВЛ-10 кВ № 114 ПС Зерновая | Производственное отделение "Южные электрические сети", Зерноградский РЭС | Ростовская область | Зерноградский район | 10/0,4 кВ | 0.1 | 0.084088 | 0.084088
924 | КТП№123 ВЛ-10 кВ № 114 ПС Зерновая | Производственное отделение "Южные электрические сети", Зерноградский РЭС | Ростовская область | Зерноградский район | 10/0,4 кВ | 0.063 | 0.023 | 0.023
925 | КТП№113 ВЛ-10 кВ № 114 ПС Зерновая | Производственное отделение "Южные электрические сети", Зерноградский РЭС | Ростовская область | Зерноградский район | 10/0,4 кВ | 0.1 | 0.080136 | 0.080136
926 | КТП№38 ВЛ-10 кВ № 119 ПС Зерновая | Производственное отделение "Южные электрические сети", Зерноградский РЭС | Ростовская область | Зерноградский район | 10/0,4 кВ | 0.063 | 0.049902 | 0.049902
927 | КТП№124 ВЛ-10 кВ № 119 ПС Зерновая | Производственное отделение "Южные электрические сети", Зерноградский РЭС | Ростовская область | Зерноградский район | 10/0,4 кВ | 0.25 | 0.20946 | 0.20946
928 | КТП№85 ВЛ-10 кВ № 119 ПС Зерновая | Производственное отделение "Южные электрические сети", Зерноградский РЭС | Ростовская область | Зерноградский район | 10/0,4 кВ | 0.25 | 0.1289 | 0.1289
929 | КТП №28 ВЛ-10 кВ №121 ПС Зерновая | Производственное отделение "Южные электрические сети", Зерноградский РЭС | Ростовская область | Зерноградский район | 10/0,4 кВ | 0.16 | 0.132 | 0.132
930 | КТП№84 ВЛ-10 кВ № 121 ПС Зерновая | Производственное отделение "Южные электрические сети", Зерноградский РЭС | Ростовская область | Зерноградский район | 10/0,4 кВ | 0.04 | 0.031264 | 0.031264
931 | КТП№112 ВЛ-10 кВ № 122 ПС Зерновая | Производственное отделение "Южные электрические сети", Зерноградский РЭС | Ростовская область | Зерноградский район | 10/0,4 кВ | 0.16 | 0.052 | 0.052
932 | КТП№121 ВЛ-10 кВ № 122 ПС Зерновая | Производственное отделение "Южные электрические сети", Зерноградский РЭС | Ростовская область | Зерноградский район | 10/0,4 кВ | 0.16 | 0.13235 | 0.12535
933 | КТП№107 ВЛ-10 кВ № 122 ПС Зерновая | Производственное отделение "Южные электрические сети", Зерноградский РЭС | Ростовская область | Зерноградский район | 10/0,4 кВ | 0.1 | 0.049432 | 0.049432
934 | КТП№111 ВЛ-10 кВ № 122 ПС Зерновая | Производственное отделение "Южные электрические сети", Зерноградский РЭС | Ростовская область | Зерноградский район | 10/0,4 кВ | 0.1 | 0.0756 | 0.0756
935 | КТП№17 ВЛ-10 кВ № 122 ПС Зерновая | Производственное отделение "Южные электрические сети", Зерноградский РЭС | Ростовская область | Зерноградский район | 10/0,4 кВ | 0.25 | 0.17663 | 0.17663
936 | КТП№16 ВЛ-10 кВ № 122 ПС Зерновая | Производственное отделение "Южные электрические сети", Зерноградский РЭС | Ростовская область | Зерноградский район | 10/0,4 кВ | 0.16 | 0.080976 | 0.080976
937 | КТП№14 ВЛ-10 кВ № 122 ПС Зерновая | Производственное отделение "Южные электрические сети", Зерноградский РЭС | Ростовская область | Зерноградский район | 10/0,4 кВ | 0.25 | 0.2125 | 0.2125
938 | КТП№15ВЛ-10 кВ № 122 ПС Зерновая | Производственное отделение "Южные электрические сети", Зерноградский РЭС | Ростовская область | Зерноградский район | 10/0,4 кВ | 0.25 | 0.1514 | 0.1514
939 | КТП№13 ВЛ-10 кВ № 122 ПС Зерновая | Производственное отделение "Южные электрические сети", Зерноградский РЭС | Ростовская область | Зерноградский район | 10/0,4 кВ | 0.1 | 0.04548 | 0.04548
940 | КТП№155 ВЛ-10 кВ № 122 ПС Зерновая | Производственное отделение "Южные электрические сети", Зерноградский РЭС | Ростовская область | Зерноградский район | 10/0,4 кВ | 0.1 | 0.078312 | 0.078312
941 | КТП№10 ВЛ-10 кВ № 122 ПС Зерновая | Производственное отделение "Южные электрические сети", Зерноградский РЭС | Ростовская область | Зерноградский район | 10/0,4 кВ | 0.01 | 0.00546 | 0.00546
942 | КТП№12 ВЛ-10 кВ № 122 ПС Зерновая | Производственное отделение "Южные электрические сети", Зерноградский РЭС | Ростовская область | Зерноградский район | 10/0,4 кВ | 0.1 | 0.075576 | 0.075576
943 | КТП№47ВЛ-10 кВ № 1001 ПС ЗР-10 | Производственное отделение "Южные электрические сети", Зерноградский РЭС | Ростовская область | Зерноградский район | 10/0,4 кВ | 0.16 | 0.13144 | 0.13144
944 | КТП№25 ВЛ-10 кВ № 1009 ПС ЗР-10 | Производственное отделение "Южные электрические сети", Зерноградский РЭС | Ростовская область | Зерноградский район | 10/0,4 кВ | 0.1 | 0.027544 | 0.027544
945 | КТП№165 ВЛ-10 кВ № 1501 ПС ЗР-15 | Производственное отделение "Южные электрические сети", Зерноградский РЭС | Ростовская область | Зерноградский район | 10/0,4 кВ | 0.16 | 0.13235 | 0.13235
946 | КТП№77 ВЛ-10 кВ № 1501 ПС ЗР-15 | Производственное отделение "Южные электрические сети", Зерноградский РЭС | Ростовская область | Зерноградский район | 10/0,4 кВ | 0.063 | 0.03531 | 0.03531
947 | КТП№79 ВЛ-10 кВ № 1501 ПС ЗР-15 | Производственное отделение "Южные электрические сети", Зерноградский РЭС | Ростовская область | Зерноградский район | 10/0,4 кВ | 0.16 | 0.005 | 0.005
948 | КТП№81 ВЛ-10 кВ № 1501 ПС ЗР-15 | Производственное отделение "Южные электрические сети", Зерноградский РЭС | Ростовская область | Зерноградский район | 10/0,4 кВ | 0.4 | 0.31082 | 0.31082
949 | КТП№104 ВЛ-10 кВ № 1501 ПС ЗР-15 | Производственное отделение "Южные электрические сети", Зерноградский РЭС | Ростовская область | Зерноградский район | 10/0,4 кВ | 0.4 | 0.30747 | 0.30747
950 | КТП№95 ВЛ-10 кВ № 1501 ПС ЗР-15 | Производственное отделение "Южные электрические сети", Зерноградский РЭС | Ростовская область | Зерноградский район | 10/0,4 кВ | 0.16 | 0.099 | 0.099
951 | КТП№96 ВЛ-10 кВ № 1501 ПС ЗР-15 | Производственное отделение "Южные электрические сети", Зерноградский РЭС | Ростовская область | Зерноградский район | 10/0,4 кВ | 0.063 | 0.035 | 0.035
952 | КТП№83 ВЛ-10 кВ № 1501 ПС ЗР-15 | Производственное отделение "Южные электрические сети", Зерноградский РЭС | Ростовская область | Зерноградский район | 10/0,4 кВ | 0.25 | 0.20429 | 0.20429
953 | КТП№75 ВЛ-10 кВ № 1501 ПС ЗР-15 | Производственное отделение "Южные электрические сети", Зерноградский РЭС | Ростовская область | Зерноградский район | 10/0,4 кВ | 0.25 | 0.18149 | 0.18149
954 | КТП№35 ВЛ-10 кВ № 1501 ПС ЗР-15 | Производственное отделение "Южные электрические сети", Зерноградский РЭС | Ростовская область | Зерноградский район | 10/0,4 кВ | 0.16 | 0.126 | 0.126
955 | КТП№20 ВЛ-10 кВ № 1507 ПС ЗР-15 | Производственное отделение "Южные электрические сети", Зерноградский РЭС | Ростовская область | Зерноградский район | 10/0,4 кВ | 0.25 | 0.15231 | 0.15231
956 | КТП№21 ВЛ-10 кВ № 1507 ПС ЗР-15 | Производственное отделение "Южные электрические сети", Зерноградский РЭС | Ростовская область | Зерноградский район | 10/0,4 кВ | 0.063 | 0.04443 | 0.04443
957 | КТП№23 ВЛ-10 кВ № 1507 ПС ЗР-15 | Производственное отделение "Южные электрические сети", Зерноградский РЭС | Ростовская область | Зерноградский район | 10/0,4 кВ | 0.8 | 0.62 | 0.62
958 | КТП№22 ВЛ-10 кВ № 1507 ПС ЗР-15 | Производственное отделение "Южные электрические сети", Зерноградский РЭС | Ростовская область | Зерноградский район | 10/0,4 кВ | 0.16 | 0.095568 | 0.095568
959 | КТП№32 ВЛ-10 кВ № 1507 ПС ЗР-15 | Производственное отделение "Южные электрические сети", Зерноградский РЭС | Ростовская область | Зерноградский район | 10/0,4 кВ | 0.16 | 0.12323 | 0.12323
960 | КТП№109 ВЛ-10 кВ № 1507 ПС ЗР-15 | Производственное отделение "Южные электрические сети", Зерноградский РЭС | Ростовская область | Зерноградский район | 10/0,4 кВ | 0.4 | 0.3169 | 0.3169
961 | КТП№108 ВЛ-10 кВ № 1507 ПС ЗР-15 | Производственное отделение "Южные электрические сети", Зерноградский РЭС | Ростовская область | Зерноградский район | 10/0,4 кВ | 0.25 | 0.12738 | 0.12738
962 | КТП№110 ВЛ-10 кВ № 1507 ПС ЗР-15 | Производственное отделение "Южные электрические сети", Зерноградский РЭС | Ростовская область | Зерноградский район | 10/0,4 кВ | 0.8 | 0.67666 | 0.67666
963 | КТП№33 ВЛ-10 кВ № 1507 ПС ЗР-15 | Производственное отделение "Южные электрические сети", Зерноградский РЭС | Ростовская область | Зерноградский район | 10/0,4 кВ | 0.063 | 0.049598 | 0.049598
964 | КТП№78 ВЛ-10 кВ № 1507 ПС ЗР-15 | Производственное отделение "Южные электрические сети", Зерноградский РЭС | Ростовская область | Зерноградский район | 10/0,4 кВ | 0.04 | 0.02792 | 0.02792
965 | КТП№159 ВЛ-10 кВ № 1508 ПС ЗР-15 | Производственное отделение "Южные электрические сети", Зерноградский РЭС | Ростовская область | Зерноградский район | 10/0,4 кВ | 0.04 | 0.029744 | 0.029744
966 | КТП№56 ВЛ-10 кВ № 1205 ПС Манычская | Производственное отделение "Южные электрические сети", Зерноградский РЭС | Ростовская область | Зерноградский район | 10/0,4 кВ | 0.25 | 0.16872 | 0.16872
967 | КТП№57 ВЛ-10 кВ № 1205 ПС Манычская | Производственное отделение "Южные электрические сети", Зерноградский РЭС | Ростовская область | Зерноградский район | 10/0,4 кВ | 0.1 | 0.057944 | 0.057944
968 | КТП№90 ВЛ-10 кВ № 1205 ПС Манычская | Производственное отделение "Южные электрические сети", Зерноградский РЭС | Ростовская область | Зерноградский район | 10/0,4 кВ | 0.063 | 0.035918 | 0.035918
969 | КТП№63 ВЛ-10 кВ № 1205 ПС Манычская | Производственное отделение "Южные электрические сети", Зерноградский РЭС | Ростовская область | Зерноградский район | 10/0,4 кВ | 0.16 | 0.10347 | 0.10347
970 | КТП№59 ВЛ-10 кВ № 1205 ПС Манычская | Производственное отделение "Южные электрические сети", Зерноградский РЭС | Ростовская область | Зерноградский район | 10/0,4 кВ | 0.063 | 0.013118 | 0.013118
971 | КТП№61 ВЛ-10 кВ № 1205 ПС Манычская | Производственное отделение "Южные электрические сети", Зерноградский РЭС | Ростовская область | Зерноградский район | 10/0,4 кВ | 0.063 | 0.011598 | 0.011598
972 | КТП№62 ВЛ-10 кВ № 1205 ПС Манычская | Производственное отделение "Южные электрические сети", Зерноградский РЭС | Ростовская область | Зерноградский район | 10/0,4 кВ | 0.25 | 0.19 | 0.19
973 | КТП№66 ВЛ-10 кВ № 1205 ПС Манычская | Производственное отделение "Южные электрические сети", Зерноградский РЭС | Ростовская область | Зерноградский район | 10/0,4 кВ | 0.1 | 0.02268 | 0.02268
974 | КТП№64 ВЛ-10 кВ № 1205 ПС Манычская | Производственное отделение "Южные электрические сети", Зерноградский РЭС | Ростовская область | Зерноградский район | 10/0,4 кВ | 0.16 | 0.11898 | 0.11898
975 | КТП№65 ВЛ-10 кВ № 1205 ПС Манычская | Производственное отделение "Южные электрические сети", Зерноградский РЭС | Ростовская область | Зерноградский район | 10/0,4 кВ | 0.25 | 0.16204 | 0.16204
976 | КТП№60 ВЛ-10 кВ № 1205 ПС Манычская | Производственное отделение "Южные электрические сети", Зерноградский РЭС | Ростовская область | Зерноградский район | 10/0,4 кВ | 0.16 | 0.13478 | 0.13478
977 | КТП№87 ВЛ-10 кВ № 1205 ПС Манычская | Производственное отделение "Южные электрические сети", Зерноградский РЭС | Ростовская область | Зерноградский район | 10/0,4 кВ | 0.25 | 0.21159 | 0.21159
978 | КТП№48 ВЛ-10 кВ № 1207 ПС Манычская | Производственное отделение "Южные электрические сети", Зерноградский РЭС | Ростовская область | Зерноградский район | 10/0,4 кВ | 0.63 | 0.52334 | 0.52334
979 | КТП№49 ВЛ-10 кВ № 1207 ПС Манычская | Производственное отделение "Южные электрические сети", Зерноградский РЭС | Ростовская область | Зерноградский район | 10/0,4 кВ | 0.063 | 0.032878 | 0.032878
980 | КТП№50 ВЛ-10 кВ № 1207 ПС Манычская | Производственное отделение "Южные электрические сети", Зерноградский РЭС | Ростовская область | Зерноградский район | 10/0,4 кВ | 0.16 | 0.091008 | 0.091008
981 | КТП№51 ВЛ-10 кВ № 1207 ПС Манычская | Производственное отделение "Южные электрические сети", Зерноградский РЭС | Ростовская область | Зерноградский район | 10/0,4 кВ | 0.16 | 0.080064 | 0.080064
982 | КТП№51 ВЛ-10 кВ № 1207 ПС Манычская | Производственное отделение "Южные электрические сети", Зерноградский РЭС | Ростовская область | Зерноградский район | 10/0,4 кВ | 0.25 | 0.2052 | 0.2052
983 | КТП№36 ВЛ-10 кВ № 1207 ПС Манычская | Производственное отделение "Южные электрические сети", Зерноградский РЭС | Ростовская область | Зерноградский район | 10/0,4 кВ | 0.8 | 0.68 | 0.68
984 | КТП№37 ВЛ-10 кВ № 1207 ПС Манычская | Производственное отделение "Южные электрические сети", Зерноградский РЭС | Ростовская область | Зерноградский район | 10/0,4 кВ | 0.8 | 0.68 | 0.68
985 | КТП№89 ВЛ-10 кВ № 1207 ПС Манычская | Производственное отделение "Южные электрические сети", Зерноградский РЭС | Ростовская область | Зерноградский район | 10/0,4 кВ | 0.1 | 0.024504 | 0.024504
986 | КТП№88 ВЛ-10 кВ № 1207 ПС Манычская | Производственное отделение "Южные электрические сети", Зерноградский РЭС | Ростовская область | Зерноградский район | 10/0,4 кВ | 0.1 | 0.034536 | 0.034536
987 | КТП№115 ВЛ-10 кВ № 1207 ПС Манычская | Производственное отделение "Южные электрические сети", Зерноградский РЭС | Ростовская область | Зерноградский район | 10/0,4 кВ | 0.4 | 0.32419 | 0.32419
988 | КТП№101 ВЛ-10 кВ № 1207 ПС Манычская | Производственное отделение "Южные электрические сети", Зерноградский РЭС | Ростовская область | Зерноградский район | 10/0,4 кВ | 0.25 | 0.20156 | 0.20156
989 | КТП№58 ВЛ-10 кВ № 1207 ПС Манычская | Производственное отделение "Южные электрические сети", Зерноградский РЭС | Ростовская область | Зерноградский район | 10/0,4 кВ | 0.25 | 0.19852 | 0.19852
990 | КТП№74 ВЛ-10 кВ № 1209 ПС Манычская | Производственное отделение "Южные электрические сети", Зерноградский РЭС | Ростовская область | Зерноградский район | 10/0,4 кВ | 0.16 | 0.045 | 0.045
991 | КТП№80 ВЛ-10 кВ № 1209 ПС Манычская | Производственное отделение "Южные электрические сети", Зерноградский РЭС | Ростовская область | Зерноградский район | 10/0,4 кВ | 0.16 | 0.136 | 0.136
992 | КТП№34 ВЛ-10 кВ № 1209 ПС Манычская | Производственное отделение "Южные электрические сети", Зерноградский РЭС | Ростовская область | Зерноградский район | 10/0,4 кВ | 0.16 | 0.093136 | 0.093136
993 | КТП№91 ВЛ-10 кВ № 1209 ПС Манычская | Производственное отделение "Южные электрические сети", Зерноградский РЭС | Ростовская область | Зерноградский район | 10/0,4 кВ | 0.16 | 0.073376 | 0.073376
994 | КТП№72 ВЛ-10 кВ № 1209 ПС Манычская | Производственное отделение "Южные электрические сети", Зерноградский РЭС | Ростовская область | Зерноградский район | 10/0,4 кВ | 0.4 | 0.32328 | 0.32328
995 | КТП№42 ВЛ-10 кВ № 1209 ПС Манычская | Производственное отделение "Южные электрические сети", Зерноградский РЭС | Ростовская область | Зерноградский район | 10/0,4 кВ | 0.04 | 0.018496 | 0.018496
996 | КТП№55 ВЛ-10 кВ № 1209 ПС Манычская | Производственное отделение "Южные электрические сети", Зерноградский РЭС | Ростовская область | Зерноградский район | 10/0,4 кВ | 0.1 | 0.074968 | 0.074968
997 | КТП№54 ВЛ-10 кВ № 1209 ПС Манычская | Производственное отделение "Южные электрические сети", Зерноградский РЭС | Ростовская область | Зерноградский район | 10/0,4 кВ | 0.1 | 0.05916 | 0.05916
998 | КТП№69 ВЛ-10 кВ № 1210 ПС Манычская | Производственное отделение "Южные электрические сети", Зерноградский РЭС | Ростовская область | Зерноградский район | 10/0,4 кВ | 0.16 | 0.097696 | 0.097696
999 | КТП№67 ВЛ-10 кВ № 1210 ПС Манычская | Производственное отделение "Южные электрические сети", Зерноградский РЭС | Ростовская область | Зерноградский район | 10/0,4 кВ | 0.4 | 0.2567 | 0.2567
1000 | КТП№71 ВЛ-10 кВ № 1210 ПС Манычская | Производственное отделение "Южные электрические сети", Зерноградский РЭС | Ростовская область | Зерноградский район | 10/0,4 кВ | 0.16 | 0.083104 | 0.083104
1001 | КТП№70 ВЛ-10 кВ № 1210 ПС Манычская | Производственное отделение "Южные электрические сети", Зерноградский РЭС | Ростовская область | Зерноградский район | 10/0,4 кВ | 0.25 | 0.14532 | 0.14532
1002 | КТП№9 ВЛ-10 кВ № 1210 ПС Манычская | Производственное отделение "Южные электрические сети", Зерноградский РЭС | Ростовская область | Зерноградский район | 10/0,4 кВ | 0.1 | 0.047608 | 0.047608
1003 | КТП№156 ВЛ-10 кВ № 1210 ПС Манычская | Производственное отделение "Южные электрические сети", Зерноградский РЭС | Ростовская область | Зерноградский район | 10/0,4 кВ | 0.4 | 0.32419 | 0.32419
1004 | КТП№100 ВЛ-10 кВ № 1210 ПС Манычская | Производственное отделение "Южные электрические сети", Зерноградский РЭС | Ростовская область | Зерноградский район | 10/0,4 кВ | 0.1 | 0.06 | 0.06
1005 | КТП№141 ВЛ-10 кВ № 1210 ПС Манычская | Производственное отделение "Южные электрические сети", Зерноградский РЭС | Ростовская область | Зерноградский район | 10/0,4 кВ | 0.4 | 0.29349 | 0.29349
1006 | КТП№8 ВЛ-10 кВ № 1210 ПС Манычская | Производственное отделение "Южные электрические сети", Зерноградский РЭС | Ростовская область | Зерноградский район | 10/0,4 кВ | 0.25 | 0.17146 | 0.16446
1007 | КТП№76 ВЛ-10 кВ № 1902 ПС ЗР-19 | Производственное отделение "Южные электрические сети", Зерноградский РЭС | Ростовская область | Зерноградский район | 10/0,4 кВ | 0.16 | 0.085536 | 0.085536
1008 | КТП№186 ВЛ-10 кВ № 1902 ПС ЗР-19 | Производственное отделение "Южные электрические сети", Зерноградский РЭС | Ростовская область | Зерноградский район | 10/0,4 кВ | 0.04 | 0.032176 | 0.032176
1009 | КТП№187 ВЛ-10 кВ № 1902 ПС ЗР-19 | Производственное отделение "Южные электрические сети", Зерноградский РЭС | Ростовская область | Зерноградский район | 10/0,4 кВ | 0.16 | 0.13357 | 0.13357
1010 | КТП№122 ВЛ-10 кВ № 1905 ПС ЗР-19 | Производственное отделение "Южные электрические сети", Зерноградский РЭС | Ростовская область | Зерноградский район | 10/0,4 кВ | 0.16 | 0.13114 | 0.13114
1011 | КТП№126 ВЛ-10 кВ № 1801 ПС ЗР-18 | Производственное отделение "Южные электрические сети", Зерноградский РЭС | Ростовская область | Зерноградский район | 10/0,4 кВ | 0.8 | 0.50976 | 0.50976
1012 | КТП№26 ВЛ-10 кВ № 1813 ПС ЗР-18 | Производственное отделение "Южные электрические сети", Зерноградский РЭС | Ростовская область | Зерноградский район | 10/0,4 кВ | 0.1 | 0.047608 | 0.047608
1013 | КТП №130 ВЛ-10 кВ № 1813 ПС ЗР-18 | Производственное отделение "Южные электрические сети", Зерноградский РЭС | Ростовская область | Зерноградский район | 10/0,4 кВ | 0.25 | 0.091508 | 0.091508
1014 | КТП №53 ВЛ-10кВ № 202, ПС Краснолучинская | Производственное отделение "Южные электрические сети", Зерноградский РЭС | Ростовская область | Зерноградский район | 10/0,4 кВ | 0.04 | 0.03248 | 0.03248
1015 | КТП №56 ВЛ-10кВ № 202, ПС Краснолучинская | Производственное отделение "Южные электрические сети", Зерноградский РЭС | Ростовская область | Зерноградский район | 10/0,4 кВ | 0.16 | 0.12962 | 0.12962
1016 | КТП №49 ВЛ-10кВ № 202, ПС Краснолучинская | Производственное отделение "Южные электрические сети", Зерноградский РЭС | Ростовская область | Зерноградский район | 10/0,4 кВ | 0.16 | 0.136 | 0.136
1017 | КТП №151 ВЛ-10кВ № 202, ПС Краснолучинская | Производственное отделение "Южные электрические сети", Зерноградский РЭС | Ростовская область | Зерноградский район | 10/0,4 кВ | 0.063 | 0.036526 | 0.036526
1018 | КТП №50ВЛ-10кВ № 202, ПС Краснолучинская | Производственное отделение "Южные электрические сети", Зерноградский РЭС | Ростовская область | Зерноградский район | 10/0,4 кВ | 0.1 | 0.084696 | 0.084696
1019 | КТП №148 ВЛ-10кВ № 202, ПС Краснолучинская | Производственное отделение "Южные электрические сети", Зерноградский РЭС | Ростовская область | Зерноградский район | 10/0,4 кВ | 0.1 | 0.06828 | 0.06828
1020 | КТП №54ВЛ-10кВ № 202, ПС Краснолучинская | Производственное отделение "Южные электрические сети", Зерноградский РЭС | Ростовская область | Зерноградский район | 10/0,4 кВ | 0.06 | 0.043704 | 0.043704
1021 | КТП №107 ВЛ-10кВ № 202, ПС Краснолучинская | Производственное отделение "Южные электрические сети", Зерноградский РЭС | Ростовская область | Зерноградский район | 10/0,4 кВ | 0.1 | 0.07132 | 0.07132
1022 | КТП №52ВЛ-10кВ № 202, ПС Краснолучинская | Производственное отделение "Южные электрические сети", Зерноградский РЭС | Ростовская область | Зерноградский район | 10/0,4 кВ | 0.4 | 0.34 | 0.34
1023 | КТП №163 ВЛ-10кВ № 202, ПС Краснолучинская | Производственное отделение "Южные электрические сети", Зерноградский РЭС | Ростовская область | Зерноградский район | 10/0,4 кВ | 0.16 | 0.11715 | 0.11715
1024 | КТП №55 ВЛ-10кВ № 202, ПС Краснолучинская | Производственное отделение "Южные электрические сети", Зерноградский РЭС | Ростовская область | Зерноградский район | 10/0,4 кВ | 0.063 | 0.05355 | 0.05355
1025 | КТП №79 ВЛ-10кВ № 202, ПС Краснолучинская | Производственное отделение "Южные электрические сети", Зерноградский РЭС | Ростовская область | Зерноградский район | 10/0,4 кВ | 0.1 | 0.085 | 0.085
1026 | КТП №61 ВЛ-10кВ № 203, ПС Краснолучинская | Производственное отделение "Южные электрические сети", Зерноградский РЭС | Ростовская область | Зерноградский район | 10/0,4 кВ | 0.25 | 0.18818 | 0.18818
1027 | КТП №62 ВЛ-10кВ № 203, ПС Краснолучинская | Производственное отделение "Южные электрические сети", Зерноградский РЭС | Ростовская область | Зерноградский район | 10/0,4 кВ | 0.16 | 0.098 | 0.098
1028 | КТП №67 ВЛ-10кВ № 203, ПС Краснолучинская | Производственное отделение "Южные электрические сети", Зерноградский РЭС | Ростовская область | Зерноградский район | 10/0,4 кВ | 0.25 | 0.18514 | 0.18514
1029 | КТП №65 ВЛ-10кВ № 203, ПС Краснолучинская | Производственное отделение "Южные электрические сети", Зерноградский РЭС | Ростовская область | Зерноградский район | 10/0,4 кВ | 0.1 | 0.07588 | 0.07588
1030 | КТП №147 ВЛ-10кВ № 203, ПС Краснолучинская | Производственное отделение "Южные электрические сети", Зерноградский РЭС | Ростовская область | Зерноградский район | 10/0,4 кВ | 0.25 | 0.2125 | 0.2125
1031 | КТП №59 ВЛ-10кВ № 204, ПС Краснолучинская | Производственное отделение "Южные электрические сети", Зерноградский РЭС | Ростовская область | Зерноградский район | 10/0,4 кВ | 0.2 | 0.16483 | 0.16483
1032 | КТП №60 ВЛ-10кВ № 204, ПС Краснолучинская | Производственное отделение "Южные электрические сети", Зерноградский РЭС | Ростовская область | Зерноградский район | 10/0,4 кВ | 0.1 | 0.050648 | 0.050648
1033 | КТП №161ВЛ-10кВ № 204, ПС Краснолучинская | Производственное отделение "Южные электрические сети", Зерноградский РЭС | Ростовская область | Зерноградский район | 10/0,4 кВ | 0.16 | 0.11411 | 0.11411
1034 | КТП №64 ВЛ-10кВ № 204, ПС Краснолучинская | Производственное отделение "Южные электрические сети", Зерноградский РЭС | Ростовская область | Зерноградский район | 10/0,4 кВ | 0.16 | 0.11442 | 0.11442
1035 | КТП №157 ВЛ-10кВ № 204, ПС Краснолучинская | Производственное отделение "Южные электрические сети", Зерноградский РЭС | Ростовская область | Зерноградский район | 10/0,4 кВ | 0.1 | 0.066152 | 0.066152
1036 | КТП №66 ВЛ-10кВ № 204, ПС Краснолучинская | Производственное отделение "Южные электрические сети", Зерноградский РЭС | Ростовская область | Зерноградский район | 10/0,4 кВ | 0.16 | 0.13509 | 0.13509
1037 | КТП№58 ВЛ-10кВ № 204, ПС Краснолучинская | Производственное отделение "Южные электрические сети", Зерноградский РЭС | Ростовская область | Зерноградский район | 10/0,4 кВ | 0.16 | 0.12202 | 0.12202
1038 | КТП №128 ВЛ-10 кВ № 707 ПС ЗР-7 | Производственное отделение "Южные электрические сети", Зерноградский РЭС | Ростовская область | Зерноградский район | 10/0,4 кВ | 0.16 | 0.12 | 0.12
1039 | ЗТП №126 ВЛ-10 кВ №203 ПС КГ-2 35/10 кВ | Производственное отделение "Южные электрические сети", Зерноградский РЭС | Ростовская область | Кагальницкий район | 10/0,4 кВ | 0.4 | 0.416 | 0.416
1040 | КТП №127 ВЛ-10 кВ №204 ПС КГ-2 35/10 кВ | Производственное отделение "Южные электрические сети", Зерноградский РЭС | Ростовская область | Кагальницкий район | 10/0,4 кВ | 0.25 | 0.17693 | 0.17693
1041 | КТП №128 ВЛ-10 кВ №204 ПС КГ-2 35/10кВ | Производственное отделение "Южные электрические сети", Зерноградский РЭС | Ростовская область | Кагальницкий район | 10/0,4 кВ | 0.25 | 0.11765 | 0.11765
1042 | КТП №129 ВЛ-10 кВ №204 ПС КГ-2 35/10 кВ | Производственное отделение "Южные электрические сети", Зерноградский РЭС | Ростовская область | Кагальницкий район | 10/0,4 кВ | 0.1 | 0.085 | 0.085
1043 | КТП №30 ВЛ-10 кВ №205 ПС КГ-2 35/10 кВ | Производственное отделение "Южные электрические сети", Зерноградский РЭС | Ростовская область | Кагальницкий район | 10/0,4 кВ | 0.1 | 0.021464 | 0.021464
1044 | КТП №117 ВЛ-10 кВ №205 ПС КГ-2 35/10 кВ | Производственное отделение "Южные электрические сети", Зерноградский РЭС | Ростовская область | Кагальницкий район | 10/0,4 кВ | 0.1 | 0.085 | 0.085
1045 | КТП №118 ВЛ-10 кВ №205 ПС КГ-2 35/10 кВ | Производственное отделение "Южные электрические сети", Зерноградский РЭС | Ростовская область | Кагальницкий район | 10/0,4 кВ | 0.25 | 0.11765 | 0.11765
1046 | КТП №132 ВЛ-10 кВ №205 ПС КГ-2 35/10 кВ | Производственное отделение "Южные электрические сети", Зерноградский РЭС | Ростовская область | Кагальницкий район | 10/0,4 кВ | 0.25 | 0.11704 | 0.11704
1047 | КТП №19 ВЛ-10 кВ №211 ПС КГ-2 35/10 кВ | Производственное отделение "Южные электрические сети", Зерноградский РЭС | Ростовская область | Кагальницкий район | 10/0,4 кВ | 0.16 | 0.06 | 0.06
1048 | КТП №20 ВЛ-10 кВ №211 ПС КГ-2 35/10 кВ | Производственное отделение "Южные электрические сети", Зерноградский РЭС | Ростовская область | Кагальницкий район | 10/0,4 кВ | 0.16 | 0.081584 | 0.081584
1049 | КТП №14 ВЛ-10 кВ №215 ПС КГ-2 35/10 кВ | Производственное отделение "Южные электрические сети", Зерноградский РЭС | Ростовская область | Кагальницкий район | 10/0,4 кВ | 0.063 | 0.01 | 0.01
1050 | КТП №17 ВЛ-10 кВ №215 ПС КГ-2 35/10 кВ | Производственное отделение "Южные электрические сети", Зерноградский РЭС | Ростовская область | Кагальницкий район | 10/0,4 кВ | 0.25 | 0.17845 | 0.17845
1051 | КТП №140 ВЛ-10 кВ №215 ПС КГ-2 35/10 кВ | Производственное отделение "Южные электрические сети", Зерноградский РЭС | Ростовская область | Кагальницкий район | 10/0,4 кВ | 0.16 | 0.097392 | 0.090392
1052 | КТП №141 ВЛ-10 кВ №215 ПС КГ-2 35/10 кВ | Производственное отделение "Южные электрические сети", Зерноградский РЭС | Ростовская область | Кагальницкий район | 10/0,4 кВ | 0.16 | 0.077936 | 0.077936
1053 | КТП №4 ВЛ-10 кВ №217 ПС КГ-2 35/10 кВ | Производственное отделение "Южные электрические сети", Зерноградский РЭС | Ростовская область | Кагальницкий район | 10/0,4 кВ | 0.063 | 0.05355 | 0.05355
1054 | КТП №13 ВЛ-10 кВ №217 ПС КГ-2 35/10 кВ | Производственное отделение "Южные электрические сети", Зерноградский РЭС | Ростовская область | Кагальницкий район | 10/0,4 кВ | 0.16 | 0.019264 | 0.019264
1055 | КТП №143 ВЛ-10 кВ №403 ПС КГ-4 35/10 кВ | Производственное отделение "Южные электрические сети", Зерноградский РЭС | Ростовская область | Кагальницкий район | 10/0,4 кВ | 0.1 | 0.060072 | 0.060072
1056 | КТП №110 ВЛ-10 кВ №403 ПС КГ-4 35/10 кВ | Производственное отделение "Южные электрические сети", Зерноградский РЭС | Ростовская область | Кагальницкий район | 10/0,4 кВ | 0.16 | 0.089184 | 0.089184
1057 | КТП №64 ВЛ-10 кВ №406 ПС КГ-4 35/10 кВ | Производственное отделение "Южные электрические сети", Зерноградский РЭС | Ростовская область | Кагальницкий район | 10/0,4 кВ | 0.1 | 0.01 | 0.01
1058 | КТП №114 ВЛ-10 кВ №406 ПС КГ-4 35/10 кВ | Производственное отделение "Южные электрические сети", Зерноградский РЭС | Ростовская область | Кагальницкий район | 10/0,4 кВ | 0.1 | 0.05612 | 0.05612
1059 | КТП№115 ВЛ-10 кВ №406 ПС КГ-4 35/10 кВ | Производственное отделение "Южные электрические сети", Зерноградский РЭС | Ростовская область | Кагальницкий район | 10/0,4 кВ | 0.04 | 0.001168 | 0.001168
1060 | КТП №113 ВЛ-10 кВ №406 ПС КГ-435/10 кВ | Производственное отделение "Южные электрические сети", Зерноградский РЭС | Ростовская область | Кагальницкий район | 10/0,4 кВ | 0.16 | 0.0904 | 0.0904
1061 | КТП №137 ВЛ-10 кВ №406 ПС КГ-4 35/10 кВ | Производственное отделение "Южные электрические сети", Зерноградский РЭС | Ростовская область | Кагальницкий район | 10/0,4 кВ | 0.1 | 0.029064 | 0.029064
1062 | КТП №135 ВЛ-10 кВ №406 ПС КГ-4 35/10 кВ | Производственное отделение "Южные электрические сети", Зерноградский РЭС | Ростовская область | Кагальницкий район | 10/0,4 кВ | 0.063 | 0.021022 | 0.021022
1063 | КТП №148 ВЛ-10 кВ №407 ПС КГ-4 35/10 кВ | Производственное отделение "Южные электрические сети", Зерноградский РЭС | Ростовская область | Кагальницкий район | 10/0,4 кВ | 0.25 | 0.10063 | 0.10063
1064 | КТП №58 ВЛ-10 кВ №407 ПС КГ-4 35/10 кВ | Производственное отделение "Южные электрические сети", Зерноградский РЭС | Ростовская область | Кагальницкий район | 10/0,4 кВ | 0.25 | 0.10701 | 0.10701
1065 | КТП №61 ВЛ-10 кВ №407 ПС КГ-4 35/10 кВ | Производственное отделение "Южные электрические сети", Зерноградский РЭС | Ростовская область | Кагальницкий район | 10/0,4 кВ | 0.18 | 0.01 | 0.01
1066 | КТП №62 ВЛ-10 кВ №407 ПС КГ-4 35/10 кВ | Производственное отделение "Южные электрические сети", Зерноградский РЭС | Ростовская область | Кагальницкий район | 10/0,4 кВ | 0.16 | 0.01 | 0.01
1067 | КТП №63 ВЛ-10 кВ №407 ПС КГ-4 35/10 кВ | Производственное отделение "Южные электрические сети", Зерноградский РЭС | Ростовская область | Кагальницкий район | 10/0,4 кВ | 0.1 | 0.01 | 0.01
1068 | КТП №147 ВЛ-10 кВ №407 ПС КГ-4 35/10 кВ | Производственное отделение "Южные электрические сети", Зерноградский РЭС | Ростовская область | Кагальницкий район | 10/0,4 кВ | 0.1 | 0.005656 | 0.005656
1069 | КТП №149 ВЛ-10 кВ №407 ПС КГ-4 35/10 кВ | Производственное отделение "Южные электрические сети", Зерноградский РЭС | Ростовская область | Кагальницкий район | 10/0,4 кВ | 0.1 | 0.020248 | 0.020248
1070 | КТП №65 ВЛ-10 кВ №407 ПС КГ-4 35/10 кВ | Производственное отделение "Южные электрические сети", Зерноградский РЭС | Ростовская область | Кагальницкий район | 10/0,4 кВ | 0.1 | 0.01 | 0.01
1071 | КТП №230 ВЛ-10 кВ №407 ПС КГ-4 35/10 кВ | Производственное отделение "Южные электрические сети", Зерноградский РЭС | Ростовская область | Кагальницкий район | 10/0,4 кВ | 0.63 | 0.01 | 0.01
1072 | КТП №131 ВЛ-10 кВ №407 ПС КГ-4 35/10 кВ | Производственное отделение "Южные электрические сети", Зерноградский РЭС | Ростовская область | Кагальницкий район | 10/0,4 кВ | 0.1 | 0.023896 | 0.023896
1073 | КТП №130 ВЛ-10 кВ №407 ПС КГ-4 35/10 кВ | Производственное отделение "Южные электрические сети", Зерноградский РЭС | Ростовская область | Кагальницкий район | 10/0,4 кВ | 0.16 | 0.070944 | 0.070944
1074 | КТП №133 ВЛ-10 кВ №407 ПС КГ-4 35/10 кВ | Производственное отделение "Южные электрические сети", Зерноградский РЭС | Ростовская область | Кагальницкий район | 10/0,4 кВ | 0.16 | 0.042976 | 0.042976
1075 | КТП №59 ВЛ-10 кВ №407 ПС КГ-4 35/10 кВ | Производственное отделение "Южные электрические сети", Зерноградский РЭС | Ростовская область | Кагальницкий район | 10/0,4 кВ | 0.945 | 0.72938 | 0.72938
1076 | КТП №236 ВЛ-10 кВ №407 ПС КГ-4 35/10 кВ | Производственное отделение "Южные электрические сети", Зерноградский РЭС | Ростовская область | Кагальницкий район | 10/0,4 кВ | 0.25 | 0.13285 | 0.13285
1077 | КТП №60 ВЛ-10 кВ №407 ПС КГ-4 35/10 кВ | Производственное отделение "Южные электрические сети", Зерноградский РЭС | Ростовская область | Кагальницкий район | 10/0,4 кВ | 0.25 | 0.054116 | 0.054116
1078 | КТП №66 ВЛ-10 кВ №413 ПС КГ-4 35/10 кВ | Производственное отделение "Южные электрические сети", Зерноградский РЭС | Ростовская область | Кагальницкий район | 10/0,4 кВ | 0.16 | 0.029904 | 0.029904
1079 | КТП №77 ВЛ-10 кВ №413 ПС КГ-4 35/10 кВ | Производственное отделение "Южные электрические сети", Зерноградский РЭС | Ростовская область | Кагальницкий район | 10/0,4 кВ | 0.25 | 0.15869 | 0.15869
1080 | КТП №73 ВЛ-10 кВ №413 ПС КГ-4 35/10 кВ | Производственное отделение "Южные электрические сети", Зерноградский РЭС | Ростовская область | Кагальницкий район | 10/0,4 кВ | 0.16 | 0.01 | 0.01
1081 | КТП №80 ВЛ-10 кВ №1006 ПС Полячки 110/10 кВ | Производственное отделение "Южные электрические сети", Зерноградский РЭС | Ростовская область | Кагальницкий район | 10/0,4 кВ | 0.16 | 0.136 | 0.136
1082 | КТП №75 ВЛ-10 кВ №413 ПС КГ-4 35/10 кВ | Производственное отделение "Южные электрические сети", Зерноградский РЭС | Ростовская область | Кагальницкий район | 10/0,4 кВ | 0.25 | 0.056852 | 0.056852
1083 | КТП №69 ВЛ-10 кВ №413 ПС КГ-4 35/10 кВ | Производственное отделение "Южные электрические сети", Зерноградский РЭС | Ростовская область | Кагальницкий район | 10/0,4 кВ | 0.06 | 0.01756 | 0.01756
1084 | КТП №67 ВЛ-10 кВ №413 ПС КГ-4 35/10 кВ | Производственное отделение "Южные электрические сети", Зерноградский РЭС | Ростовская область | Кагальницкий район | 10/0,4 кВ | 0.16 | 0.136 | 0.136
1085 | КТП №72 ВЛ-10 кВ №413 ПС КГ-4 35/10 кВ | Производственное отделение "Южные электрические сети", Зерноградский РЭС | Ростовская область | Кагальницкий район | 10/0,4 кВ | 0.063 | 0.009774 | 0.009774
1086 | КТП №74 ВЛ-10 кВ №413 ПС КГ-4 35/10 кВ | Производственное отделение "Южные электрические сети", Зерноградский РЭС | Ростовская область | Кагальницкий район | 10/0,4 кВ | 0.16 | 0.058176 | 0.058176
1087 | КТП №76 ВЛ-10 кВ №413 ПС КГ-4 35/10 кВ | Производственное отделение "Южные электрические сети", Зерноградский РЭС | Ростовская область | Кагальницкий район | 10/0,4 кВ | 0.25 | 0.09 | 0.09
1088 | КТП №79 ВЛ-10 кВ №413 ПС КГ-4 35/10 кВ | Производственное отделение "Южные электрические сети", Зерноградский РЭС | Ростовская область | Кагальницкий район | 10/0,4 кВ | 0.063 | 0.04 | 0.04
1089 | КТП №78 ВЛ-10 кВ №413 ПС КГ-4 35/10 кВ 35/10 кВ | Производственное отделение "Южные электрические сети", Зерноградский РЭС | Ростовская область | Кагальницкий район | 10/0,4 кВ | 0.16 | 0.069424 | 0.062424
1090 | КТП №97 ВЛ-10 кВ №413 ПС КГ-4 35/10 кВ | Производственное отделение "Южные электрические сети", Зерноградский РЭС | Ростовская область | Кагальницкий район | 10/0,4 кВ | 0.1 | 0.02724 | 0.02724
1091 | КТП №102 ВЛ-10 кВ №413 ПС КГ-4 35/10 кВ | Производственное отделение "Южные электрические сети", Зерноградский РЭС | Ростовская область | Кагальницкий район | 10/0,4 кВ | 0.1 | 0.01 | 0.01
1092 | КТП №70 ВЛ-10 кВ №413 ПС КГ-4 35/10 кВ | Производственное отделение "Южные электрические сети", Зерноградский РЭС | Ростовская область | Кагальницкий район | 10/0,4 кВ | 0.1 | 0 | 0
1093 | КТП №90 ВЛ-10 кВ №415 ПС КГ-4 35/10 кВ | Производственное отделение "Южные электрические сети", Зерноградский РЭС | Ростовская область | Кагальницкий район | 10/0,4 кВ | 0.1 | 0.02572 | 0.02572
1094 | КТП №92 ВЛ-10 кВ №415 ПС КГ-4 35/10 кВ | Производственное отделение "Южные электрические сети", Зерноградский РЭС | Ростовская область | Кагальницкий район | 10/0,4 кВ | 0.1 | 0.01 | 0.01
1095 | КТП №235 ВЛ-10 кВ №415 ПС КГ-4 35/10 кВ | Производственное отделение "Южные электрические сети", Зерноградский РЭС | Ростовская область | Кагальницкий район | 10/0,4 кВ | 0.063 | 0.002782 | 0.002782
1096 | КТП №89 ВЛ-10 кВ №415 ПС КГ-4 35/10 кВ | Производственное отделение "Южные электрические сети", Зерноградский РЭС | Ростовская область | Кагальницкий район | 10/0,4 кВ | 0.16 | 0.019 | 0.019
1097 | КТП №91 ВЛ-10 кВ №415 ПС КГ-4 35/10 кВ | Производственное отделение "Южные электрические сети", Зерноградский РЭС | Ростовская область | Кагальницкий район | 10/0,4 кВ | 0.1 | 0.017816 | 0.017816
1098 | КТП №98 ВЛ-10 кВ №415 ПС КГ-4 35/10 кВ | Производственное отделение "Южные электрические сети", Зерноградский РЭС | Ростовская область | Кагальницкий район | 10/0,4 кВ | 0.25 | 0.14684 | 0.14684
1099 | КТП №100 ВЛ-10 кВ №415 ПС КГ-4 35/10 кВ | Производственное отделение "Южные электрические сети", Зерноградский РЭС | Ростовская область | Кагальницкий район | 10/0,4 кВ | 0.16 | 0.095568 | 0.095568
1100 | КТП №96 ВЛ-10 кВ №415 ПС КГ-4 35/10 кВ | Производственное отделение "Южные электрические сети", Зерноградский РЭС | Ростовская область | Кагальницкий район | 10/0,4 кВ | 0.25 | 0.033748 | 0.033748
1101 | КТП №85 ВЛ-10 кВ №415 ПС КГ-4 35/10 кВ | Производственное отделение "Южные электрические сети", Зерноградский РЭС | Ростовская область | Кагальницкий район | 10/0,4 кВ | 0.063 | 0.01 | 0.01
1102 | КТП №83 ВЛ-10 кВ №415 ПС КГ-4 35/10 кВ | Производственное отделение "Южные электрические сети", Зерноградский РЭС | Ростовская область | Кагальницкий район | 10/0,4 кВ | 0.25 | 0.01 | 0.003
1103 | КТП №82 ВЛ-10 кВ №415 ПС КГ-4 35/10 кВ | Производственное отделение "Южные электрические сети", Зерноградский РЭС | Ростовская область | Кагальницкий район | 10/0,4 кВ | 0.1 | 0.06372 | 0.06372
1104 | КТП №84 ВЛ-10 кВ №415 ПС КГ-4 35/10 кВ | Производственное отделение "Южные электрические сети", Зерноградский РЭС | Ростовская область | Кагальницкий район | 10/0,4 кВ | 0.1 | 0.01 | 0.01
1105 | КТП №38 ВЛ-10 кВ №1004 ПС Полячки 110/10 кВ | Производственное отделение "Южные электрические сети", Зерноградский РЭС | Ростовская область | Кагальницкий район | 10/0,4 кВ | 0.04 | 0.021536 | 0.021536
1106 | КТП №39 ВЛ-10 кВ №1004 ПС Полячки | Производственное отделение "Южные электрические сети", Зерноградский РЭС | Ростовская область | Кагальницкий район | 10/0,4 кВ | 0.06 | 0.033368 | 0.033368
1107 | КТП №40 ВЛ-10 кВ №1004 ПС Полячки 110/10 кВ | Производственное отделение "Южные электрические сети", Зерноградский РЭС | Ростовская область | Кагальницкий район | 10/0,4 кВ | 0.1 | 0.060072 | 0.060072
1108 | КТП №41 ВЛ-10 кВ №1004 ПС Полячки 110/10 кВ | Производственное отделение "Южные электрические сети", Зерноградский РЭС | Ростовская область | Кагальницкий район | 10/0,4 кВ | 0.025 | 0.010002 | 0.010002
1109 | КТП №42 ВЛ-10 кВ №1004 ПС Полячки 110/10 кВ | Производственное отделение "Южные электрические сети", Зерноградский РЭС | Ростовская область | Кагальницкий район | 10/0,4 кВ | 0.1 | 0.053384 | 0.046384
1110 | КТП №44 ВЛ-10 кВ №1004 ПС Полячки 110/10 кВ | Производственное отделение "Южные электрические сети", Зерноградский РЭС | Ростовская область | Кагальницкий район | 10/0,4 кВ | 0.04 | 0.011504 | 0.011504
1111 | КТП №47 ВЛ-10 кВ №1004 ПС Полячки 110/10 кВ | Производственное отделение "Южные электрические сети", Зерноградский РЭС | Ростовская область | Кагальницкий район | 10/0,4 кВ | 0.16 | 0.13042 | 0.13042
1112 | КТП №48 ВЛ-10 кВ №1004 ПС Полячки 110/10 кВ | Производственное отделение "Южные электрические сети", Зерноградский РЭС | Ростовская область | Кагальницкий район | 10/0,4 кВ | 0.16 | 0.087056 | 0.087056
1113 | КТП №49 ВЛ-10 кВ №1004 ПС Полячки 110/10 кВ | Производственное отделение "Южные электрические сети", Зерноградский РЭС | Ростовская область | Кагальницкий район | 10/0,4 кВ | 0.25 | 0.15808 | 0.15808
1114 | КТП №50 ВЛ-10 кВ №1004 ПС Полячки 110/10 кВ | Производственное отделение "Южные электрические сети", Зерноградский РЭС | Ростовская область | Кагальницкий район | 10/0,4 кВ | 0.1 | 0.051864 | 0.051864
1115 | КТП №51 ВЛ-10 кВ №1004 ПС Полячки 110/10 кВ | Производственное отделение "Южные электрические сети", Зерноградский РЭС | Ростовская область | Кагальницкий район | 10/0,4 кВ | 0.16 | 0.12384 | 0.12384
1116 | КТП №52 ВЛ-10 кВ №1004 ПС Полячки 110/10 кВ | Производственное отделение "Южные электрические сети", Зерноградский РЭС | Ростовская область | Кагальницкий район | 10/0,4 кВ | 0.25 | 0.18149 | 0.18149
1117 | КТП №53 ВЛ-10 кВ №1004 ПС Полячки 110/10 кВ | Производственное отделение "Южные электрические сети", Зерноградский РЭС | Ростовская область | Кагальницкий район | 10/0,4 кВ | 0.1 | 0.069496 | 0.069496
1118 | КТП №162 ВЛ-10 кВ №1004 ПС Полячки 110/10 кВ | Производственное отделение "Южные электрические сети", Зерноградский РЭС | Ростовская область | Кагальницкий район | 10/0,4 кВ | 0.16 | 0.12566 | 0.12566
1119 | КТП №164 ВЛ-10 кВ №1004 ПС Полячки 110/10 кВ | Производственное отделение "Южные электрические сети", Зерноградский РЭС | Ростовская область | Кагальницкий район | 10/0,4 кВ | 0.25 | 0.17724 | 0.17724
1120 | КТП №163 ВЛ-10 кВ №1004 ПС Полячки 110/10 кВ | Производственное отделение "Южные электрические сети", Зерноградский РЭС | Ростовская область | Кагальницкий район | 10/0,4 кВ | 0.04 | 0.013632 | 0.013632
1121 | КТП №234 ВЛ-10 кВ №1004 ПС Полячки 110/10 кВ | Производственное отделение "Южные электрические сети", Зерноградский РЭС | Ростовская область | Кагальницкий район | 10/0,4 кВ | 0.25 | 0.21159 | 0.21159
1122 | КТП №166 ВЛ-10 кВ №1004 ПС Полячки 110/10 кВ | Производственное отделение "Южные электрические сети", Зерноградский РЭС | Ростовская область | Кагальницкий район | 10/0,4 кВ | 0.4 | 0.33909 | 0.33909
1123 | КТП №157 ВЛ-10 кВ №1004 ПС Полячки 110/10 кВ | Производственное отделение "Южные электрические сети", Зерноградский РЭС | Ростовская область | Кагальницкий район | 10/0,4 кВ | 0.16 | 0.13478 | 0.13478
1124 | КТП №169 ВЛ-10 кВ №1004 ПС Полячки 110/10 кВ | Производственное отделение "Южные электрические сети", Зерноградский РЭС | Ростовская область | Кагальницкий район | 10/0,4 кВ | 0.16 | 0.13509 | 0.13509
1125 | КТП №32 ВЛ-10 кВ №1005 ПС Полячки 110/10 кВ | Производственное отделение "Южные электрические сети", Зерноградский РЭС | Ростовская область | Кагальницкий район | 10/0,4 кВ | 0.04 | 0.031872 | 0.031872
1126 | КТП №33 ВЛ-10 кВ №1005 ПС Полячки 110/10 кВ | Производственное отделение "Южные электрические сети", Зерноградский РЭС | Ростовская область | Кагальницкий район | 10/0,4 кВ | 0.04 | 0.024272 | 0.024272
1127 | КТП №34 ВЛ-10 кВ №1005 ПС Полячки 110/10 кВ | Производственное отделение "Южные электрические сети", Зерноградский РЭС | Ростовская область | Кагальницкий район | 10/0,4 кВ | 0.1 | 0.054296 | 0.054296
1128 | КТП №28 ВЛ-10 кВ №1006 ПС Полячки 110/10 кВ | Производственное отделение "Южные электрические сети", Зерноградский РЭС | Ростовская область | Кагальницкий район | 10/0,4 кВ | 0.1 | 0.056424 | 0.056424
1129 | КТП №158 ВЛ-10 кВ №1006 ПС Полячки 110/10 кВ | Производственное отделение "Южные электрические сети", Зерноградский РЭС | Ростовская область | Кагальницкий район | 10/0,4 кВ | 0.04 | 0.030352 | 0.030352
1130 | КТП №155 ВЛ-10 кВ №1006 ПС Полячки 110/10 кВ | Производственное отделение "Южные электрические сети", Зерноградский РЭС | Ростовская область | Кагальницкий район | 10/0,4 кВ | 0.1 | 0.077704 | 0.077704
1131 | КТП №21 ВЛ-10 кВ №1006 ПС Полячки 110/10 кВ | Производственное отделение "Южные электрические сети", Зерноградский РЭС | Ростовская область | Кагальницкий район | 10/0,4 кВ | 0.1 | 0.057032 | 0.057032
1132 | КТП №23 ВЛ-10 кВ №1006 ПС Полячки 110/10 кВ | Производственное отделение "Южные электрические сети", Зерноградский РЭС | Ростовская область | Кагальницкий район | 10/0,4 кВ | 0.25 | 0.17116 | 0.17116
1133 | КТП №24 ВЛ-10 кВ №1006 ПС Полячки 110/10 кВ | Производственное отделение "Южные электрические сети", Зерноградский РЭС | Ростовская область | Кагальницкий район | 10/0,4 кВ | 0.16 | 0.094352 | 0.094352
1134 | КТП №25 ВЛ-10 кВ №1006 ПС Полячки 110/10 кВ | Производственное отделение "Южные электрические сети", Зерноградский РЭС | Ростовская область | Кагальницкий район | 10/0,4 кВ | 0.16 | 0.10043 | 0.093432
1135 | КТП №22 ВЛ-10 кВ №1006 ПС Полячки 110/10 кВ | Производственное отделение "Южные электрические сети", Зерноградский РЭС | Ростовская область | Кагальницкий район | 10/0,4 кВ | 0.16 | 0.1 | 0.1
1136 | КТП №26 ВЛ-10 кВ №1006 ПС Полячки 110/10 кВ | Производственное отделение "Южные электрические сети", Зерноградский РЭС | Ростовская область | Кагальницкий район | 10/0,4 кВ | 0.05 | 0.018788 | 0.018788
1137 | КТП №15 ВЛ-10 кВ №1006 ПС Полячки 110/10 кВ | Производственное отделение "Южные электрические сети", Зерноградский РЭС | Ростовская область | Кагальницкий район | 10/0,4 кВ | 0.16 | 0.12475 | 0.12475
1138 | КТП №13 ВЛ-10 кВ №101 ПС Звонкая 110/35/10 кВ | Производственное отделение "Южные электрические сети", Зерноградский РЭС | Ростовская область | Кагальницкий район | 10/0,4 кВ | 0.16 | 0.10864 | 0.10864
1139 | КТП №104 ВЛ-10 кВ №101 ПС Звонкая 110/35/10 кВ | Производственное отделение "Южные электрические сети", Зерноградский РЭС | Ростовская область | Кагальницкий район | 10/0,4 кВ | 0.04 | 0.0188 | 0.0188
1140 | КТП №15 ВЛ-10 кВ №102 ПС Звонкая 110/35/10 кВ | Производственное отделение "Южные электрические сети", Зерноградский РЭС | Ростовская область | Кагальницкий район | 10/0,4 кВ | 0.1 | 0.05612 | 0.04912
1141 | КТП №19 ВЛ-10 кВ №102 ПС Звонкая 110/35/10 кВ | Производственное отделение "Южные электрические сети", Зерноградский РЭС | Ростовская область | Кагальницкий район | 10/0,4 кВ | 0.25 | 0.13 | 0.13
1142 | КТП №25 ВЛ-10 кВ №102 ПС Звонкая 110/35/10 кВ | Производственное отделение "Южные электрические сети", Зерноградский РЭС | Ростовская область | Кагальницкий район | 10/0,4 кВ | 0.1 | 0.060072 | 0.060072
1143 | КТП №22 ВЛ-10 кВ №102 ПС Звонкая 110/35/10 кВ | Производственное отделение "Южные электрические сети", Зерноградский РЭС | Ростовская область | Кагальницкий район | 10/0,4 кВ | 0.04 | 0.005728 | 0.005728
1144 | КТП №21 ВЛ-10 кВ №102 ПС Звонкая 110/35/10 кВ | Производственное отделение "Южные электрические сети", Зерноградский РЭС | Ростовская область | Кагальницкий район | 10/0,4 кВ | 0.16 | 0.093136 | 0.093136
1145 | КТП №23 ВЛ-10 кВ №102 ПС Звонкая 110/35/10 кВ | Производственное отделение "Южные электрические сети", Зерноградский РЭС | Ростовская область | Кагальницкий район | 10/0,4 кВ | 0.16 | 0.09 | 0.083
1146 | КТП №44 ВЛ-10 кВ №102 ПС Звонкая 110/35/10 кВ | Производственное отделение "Южные электрические сети", Зерноградский РЭС | Ростовская область | Кагальницкий район | 10/0,4 кВ | 0.04 | 0.028224 | 0.028224
1147 | КТП №12 ВЛ-10 кВ №103 ПС Звонкая | Производственное отделение "Южные электрические сети", Зерноградский РЭС | Ростовская область | Кагальницкий район | 10/0,4 кВ | 0.16 | 0.095264 | 0.095264
1148 | КТП №79 ВЛ-10 кВ №103 ПС Звонкая 110/35/10 кВ | Производственное отделение "Южные электрические сети", Зерноградский РЭС | Ростовская область | Кагальницкий район | 10/0,4 кВ | 0.1 | 0.060376 | 0.060376
1149 | КТП №45 ВЛ-10 кВ №103 ПС Звонкая 110/35/10 кВ | Производственное отделение "Южные электрические сети", Зерноградский РЭС | Ростовская область | Кагальницкий район | 10/0,4 кВ | 0.25 | 0.162 | 0.155
1150 | КТП №42 ВЛ-10 кВ №103 ПС Звонкая 110/35/10 кВ | Производственное отделение "Южные электрические сети", Зерноградский РЭС | Ростовская область | Кагальницкий район | 10/0,4 кВ | 0.025 | 0.005746 | 0.005746
1151 | КТП №43 ВЛ-10 кВ №103 ПС Звонкая 110/35/10 кВ | Производственное отделение "Южные электрические сети", Зерноградский РЭС | Ростовская область | Кагальницкий район | 10/0,4 кВ | 0.1 | 0.033016 | 0.033016
1152 | КТП №41 ВЛ-10 кВ №103 ПС Звонкая 110/35/10 кВ | Производственное отделение "Южные электрические сети", Зерноградский РЭС | Ростовская область | Кагальницкий район | 10/0,4 кВ | 0.16 | 0.085232 | 0.085232
1153 | КТП №107 ВЛ-10 кВ №103 ПС Звонкая 110/35/10 кВ | Производственное отделение "Южные электрические сети", Зерноградский РЭС | Ростовская область | Кагальницкий район | 10/0,4 кВ | 0.063 | 0.047774 | 0.047774
1154 | КТП №40 ВЛ-10 кВ №103 ПС Звонкая 110/35/10 кВ | Производственное отделение "Южные электрические сети", Зерноградский РЭС | Ростовская область | Кагальницкий район | 10/0,4 кВ | 0.063 | 0.01 | 0.003
1155 | КТП №39 ВЛ-10 кВ №103 ПС Звонкая 110/35/10 кВ | Производственное отделение "Южные электрические сети", Зерноградский РЭС | Ростовская область | Кагальницкий район | 10/0,4 кВ | 0.04 | 0.015152 | 0.015152
1156 | КТП №180 ВЛ-10 кВ №103 ПС Звонкая 110/35/10 кВ | Производственное отделение "Южные электрические сети", Зерноградский РЭС | Ростовская область | Кагальницкий район | 10/0,4 кВ | 0.025 | 0 | 0
1157 | КТП №78 ВЛ-10 кВ №103 ПС Звонкая 110/35/10 кВ | Производственное отделение "Южные электрические сети", Зерноградский РЭС | Ростовская область | Кагальницкий район | 10/0,4 кВ | 0.04 | 0.012416 | 0.012416
1158 | КТП №18 ВЛ-10 кВ №104 ПС Звонкая 110/35/10 кВ | Производственное отделение "Южные электрические сети", Зерноградский РЭС | Ростовская область | Кагальницкий район | 10/0,4 кВ | 0.04 | 0.01 | 0.01
1159 | КТП №24 ВЛ-10 кВ №104 ПС Звонкая 110/35/10 кВ | Производственное отделение "Южные электрические сети", Зерноградский РЭС | Ростовская область | Кагальницкий район | 10/0,4 кВ | 0.1 | 0.008088 | 0.008088
1160 | КТП №11 ВЛ-10 кВ №104 ПС Звонкая 110/35/10 кВ | Производственное отделение "Южные электрические сети", Зерноградский РЭС | Ростовская область | Кагальницкий район | 10/0,4 кВ | 0.16 | 0.06 | 0.06
1161 | КТП №1 ВЛ-10 кВ №304 ПС КГ-3 35/10 кВ | Производственное отделение "Южные электрические сети", Зерноградский РЭС | Ростовская область | Кагальницкий район | 10/0,4 кВ | 0.21 | 0.156 | 0.156
1162 | КТП №106 ВЛ-10 кВ №304 ПС КГ-3 35/10 кВ | Производственное отделение "Южные электрические сети", Зерноградский РЭС | Ростовская область | Кагальницкий район | 10/0,4 кВ | 0.063 | 0.014942 | 0.014942
1163 | КТП №108 ВЛ-10 кВ №304 ПС КГ-3 35/10 кВ | Производственное отделение "Южные электрические сети", Зерноградский РЭС | Ростовская область | Кагальницкий район | 10/0,4 кВ | 0.16 | 0.06 | 0.06
1164 | КТП №2 ВЛ-10 кВ №304 ПС КГ-3 35/10 кВ | Производственное отделение "Южные электрические сети", Зерноградский РЭС | Ростовская область | Кагальницкий район | 10/0,4 кВ | 0.04 | 0.016976 | 0.016976
1165 | КТП №3 ВЛ-10 кВ №305 ПС КГ-3 35/10 кВ | Производственное отделение "Южные электрические сети", Зерноградский РЭС | Ростовская область | Кагальницкий район | 10/0,4 кВ | 0.16 | 0.091312 | 0.091312
1166 | КТП №4 ВЛ-10 кВ №305 ПС КГ-3 35/10 кВ | Производственное отделение "Южные электрические сети", Зерноградский РЭС | Ростовская область | Кагальницкий район | 10/0,4 кВ | 0.25 | 0.13 | 0.13
1167 | КТП №8 ВЛ-10 кВ №305 ПС КГ-3 35/10 кВ | Производственное отделение "Южные электрические сети", Зерноградский РЭС | Ростовская область | Кагальницкий район | 10/0,4 кВ | 0.1 | 0.023288 | 0.023288
1168 | КТП №6 ВЛ-10 кВ №313 ПС КГ-3 35/10 кВ | Производственное отделение "Южные электрические сети", Зерноградский РЭС | Ростовская область | Кагальницкий район | 10/0,4 кВ | 0.1 | 0.019944 | 0.019944
1169 | ЗТП №28 ВЛ-10 кВ №313 ПС КГ-3 35/10 кВ | Производственное отделение "Южные электрические сети", Зерноградский РЭС | Ростовская область | Кагальницкий район | 10/0,4 кВ | 0.4 | 0.257 | 0.257
1170 | КТП №29 ВЛ-10 кВ №313 ПС КГ-3 35/10 кВ | Производственное отделение "Южные электрические сети", Зерноградский РЭС | Ростовская область | Кагальницкий район | 10/0,4 кВ | 0.063 | 0.01 | 0.01
1171 | КТП №38 ВЛ-10 кВ №313 ПС КГ-3 35/10 кВ | Производственное отделение "Южные электрические сети", Зерноградский РЭС | Ростовская область | Кагальницкий район | 10/0,4 кВ | 0.063 | 0 | 0
1172 | КТП №34 ВЛ-10 кВ №313 ПС КГ-3 35/10 кВ | Производственное отделение "Южные электрические сети", Зерноградский РЭС | Ростовская область | Кагальницкий район | 10/0,4 кВ | 0.16 | 0.050576 | 0.050576
1173 | КТП №33 ВЛ-10 кВ №313 ПС КГ-3 35/10 кВ | Производственное отделение "Южные электрические сети", Зерноградский РЭС | Ростовская область | Кагальницкий район | 10/0,4 кВ | 0.16 | 0.053312 | 0.046312
1174 | КТП №35 ВЛ-10 кВ №313 ПС КГ-3 35/10 кВ | Производственное отделение "Южные электрические сети", Зерноградский РЭС | Ростовская область | Кагальницкий район | 10/0,4 кВ | 0.16 | 0.077328 | 0.077328
1175 | КТП №67 ВЛ-10 кВ №313 ПС КГ-3 35/10 кВ | Производственное отделение "Южные электрические сети", Зерноградский РЭС | Ростовская область | Кагальницкий район | 10/0,4 кВ | 0.063 | 0.00596 | 0.00596
1176 | КТП №36 ВЛ-10 кВ №313 ПС КГ-3 35/10 кВ | Производственное отделение "Южные электрические сети", Зерноградский РЭС | Ростовская область | Кагальницкий район | 10/0,4 кВ | 0.1 | 0.00596 | 0.00596
1177 | КТП №37 ВЛ-10 кВ №313 ПС КГ-3 35/10 кВ | Производственное отделение "Южные электрические сети", Зерноградский РЭС | Ростовская область | Кагальницкий район | 10/0,4 кВ | 0.16 | 0.094656 | 0.094656
1178 | КТП №121 ВЛ-10 кВ №313 ПС КГ-3 35/10 кВ | Производственное отделение "Южные электрические сети", Зерноградский РЭС | Ростовская область | Аксайский район | 10/0,4 кВ | 0.16 | 0.015 | 0
1179 | КТП №122 ВЛ-10 кВ №313 ПС КГ-3 35/10 кВ | Производственное отделение "Южные электрические сети", Зерноградский РЭС | Ростовская область | Аксайский район | 10/0,4 кВ | 0.25 | 0 | 0
1180 | КТП №124 ВЛ-10 кВ №313 ПС КГ-3 35/10 кВ | Производственное отделение "Южные электрические сети", Зерноградский РЭС | Ростовская область | Аксайский район | 10/0,4 кВ | 0.25 | 0.013 | 0.013
1181 | КТП №126 ВЛ-10 кВ №313 ПС КГ-3 35/10 кВ | Производственное отделение "Южные электрические сети", Зерноградский РЭС | Ростовская область | Аксайский район | 10/0,4 кВ | 0.25 | 0.02 | 0.02
1182 | КТП №128 ВЛ-10 кВ №313 ПС КГ-3 35/10 кВ | Производственное отделение "Южные электрические сети", Зерноградский РЭС | Ростовская область | Кагальницкий район | 10/0,4 кВ | 0.1 | 0 | 0
1183 | МТП №183 ВЛ-10 кВ №313 ПС КГ-3 35/10 кВ | Производственное отделение "Южные электрические сети", Зерноградский РЭС | Ростовская область | Кагальницкий район | 10/0,4 кВ | 0.16 | 0 | 0
1184 | КТП №31 ВЛ-10 кВ №313 ПС КГ-3 35/10 кВ | Производственное отделение "Южные электрические сети", Зерноградский РЭС | Ростовская область | Кагальницкий район | 10/0,4 кВ | 0.1 | 0.057032 | 0.057032
1185 | КТП №77 ВЛ-10 кВ №313 ПС КГ-3 35/10 кВ | Производственное отделение "Южные электрические сети", Зерноградский РЭС | Ростовская область | Кагальницкий район | 10/0,4 кВ | 0.16 | 0.10347 | 0.10347
1186 | КТП №102 ВЛ-10 кВ №313 ПС КГ-3 35/10 кВ | Производственное отделение "Южные электрические сети", Зерноградский РЭС | Ростовская область | Кагальницкий район | 10/0,4 кВ | 0.025 | 0.02125 | 0.02125
1187 | КТП №103 ВЛ-10 кВ №313 ПС КГ-3 35/10 кВ | Производственное отделение "Южные электрические сети", Зерноградский РЭС | Ростовская область | Кагальницкий район | 10/0,4 кВ | 0.1 | 0.064328 | 0.064328
1188 | КТП №32 ВЛ-10 кВ №313 ПС КГ-3 35/10 кВ | Производственное отделение "Южные электрические сети", Зерноградский РЭС | Ростовская область | Кагальницкий район | 10/0,4 кВ | 0.16 | 0.10682 | 0.10682
1189 | КТП №181 ВЛ-10 кВ №313 ПС КГ-3 35/10 кВ | Производственное отделение "Южные электрические сети", Зерноградский РЭС | Ростовская область | Кагальницкий район | 10/0,4 кВ | 0.025 | 0.02 | 0.02
1190 | КТП №51 ВЛ-10 кВ №318 ПС КГ-3 35/10 кВ | Производственное отделение "Южные электрические сети", Зерноградский РЭС | Ростовская область | Кагальницкий район | 10/0,4 кВ | 0.1 | 0.008696 | 0.008696
1191 | ЗТП №27 ВЛ-10 кВ №318 ПС КГ-3 35/10 кВ | Производственное отделение "Южные электрические сети", Зерноградский РЭС | Ростовская область | Кагальницкий район | 10/0,4 кВ | 0.16 | 0.072464 | 0.072464
1192 | КТП №54 ВЛ-10 кВ №318 ПС КГ-3 35/10 кВ | Производственное отделение "Южные электрические сети", Зерноградский РЭС | Ростовская область | Кагальницкий район | 10/0,4 кВ | 0.25 | 0.12069 | 0.12069
1193 | КТП №55 ВЛ-10 кВ №318 ПС КГ-3 35/10 кВ | Производственное отделение "Южные электрические сети", Зерноградский РЭС | Ростовская область | Кагальницкий район | 10/0,4 кВ | 0.16 | 0.086752 | 0.086752
1194 | КТП №58 ВЛ-10 кВ №318 ПС КГ-3 35/10 кВ | Производственное отделение "Южные электрические сети", Зерноградский РЭС | Ростовская область | Кагальницкий район | 10/0,4 кВ | 0.16 | 0.080976 | 0.080976
1195 | КТП №56 ВЛ-10 кВ №318 ПС КГ-3 35/10 кВ | Производственное отделение "Южные электрические сети", Зерноградский РЭС | Ростовская область | Кагальницкий район | 10/0,4 кВ | 0.16 | 0.060304 | 0.060304
1196 | КТП №46 ВЛ-10 кВ №318 ПС КГ-3 35/10 кВ | Производственное отделение "Южные электрические сети", Зерноградский РЭС | Ростовская область | Кагальницкий район | 10/0,4 кВ | 0.1 | 0.054936 | 0.054936
1197 | КТП №26 ВЛ-10 кВ №318 ПС КГ-3 35/10 кВ | Производственное отделение "Южные электрические сети", Зерноградский РЭС | Ростовская область | Кагальницкий район | 10/0,4 кВ | 0.1 | 0.0394 | 0.0394
1198 | КТП №60 ВЛ-10 кВ №318 ПС КГ-3 35/10 кВ | Производственное отделение "Южные электрические сети", Зерноградский РЭС | Ростовская область | Кагальницкий район | 10/0,4 кВ | 0.1 | 0.01 | 0.01
1199 | КТП №48 ВЛ-10 кВ №318 ПС КГ-3 35/10 кВ | Производственное отделение "Южные электрические сети", Зерноградский РЭС | Ростовская область | Кагальницкий район | 10/0,4 кВ | 0.1 | 0.042136 | 0.042136
1200 | КТП №47 ВЛ-10 кВ №318 ПС КГ-3 35/10 кВ | Производственное отделение "Южные электрические сети", Зерноградский РЭС | Ростовская область | Кагальницкий район | 10/0,4 кВ | 0.16 | 0.098608 | 0.098608
1201 | КТП №50 ВЛ-10 кВ №319 ПС КГ-3 35/10 кВ | Производственное отделение "Южные электрические сети", Зерноградский РЭС | Ростовская область | Кагальницкий район | 10/0,4 кВ | 0.1 | 0.044872 | 0.044872
1202 | №49 ВЛ-10 кВ №304 ПС КГ-3 35/10 кВ | Производственное отделение "Южные электрические сети", Зерноградский РЭС | Ростовская область | Кагальницкий район | 10/0,4 кВ | 0.025 | 0.01061 | 0.01061
1203 | КТП №9 ВЛ-10 кВ №319 ПС КГ-3 35/10 кВ | Производственное отделение "Южные электрические сети", Зерноградский РЭС | Ростовская область | Кагальницкий район | 10/0,4 кВ | 0.1 | 0.043656 | 0.043656
1204 | КТП №176 ВЛ-10 кВ №319 ПС КГ-3 35/10 кВ | Производственное отделение "Южные электрические сети", Зерноградский РЭС | Ростовская область | Кагальницкий район | 10/0,4 кВ | 0.063 | 0.008862 | 0.008862
1205 | КТП №59 ВЛ-10 кВ №319 ПС КГ-3 35/10 кВ | Производственное отделение "Южные электрические сети", Зерноградский РЭС | Ростовская область | Кагальницкий район | 10/0,4 кВ | 0.063 | 0.008862 | 0.008862
1206 | КТП №63 ВЛ-10 кВ №319 ПС КГ-3 35/10 кВ | Производственное отделение "Южные электрические сети", Зерноградский РЭС | Ростовская область | Кагальницкий район | 10/0,4 кВ | 0.063 | 0.004606 | 0.004606
1207 | КТП №64 ВЛ-10 кВ №319 ПС КГ-3 35/10 кВ | Производственное отделение "Южные электрические сети", Зерноградский РЭС | Ростовская область | Кагальницкий район | 10/0,4 кВ | 0.04 | 0.01 | 0.01
1208 | КТП №66 ВЛ-10 кВ №319 ПС КГ-3 35/10 кВ | Производственное отделение "Южные электрические сети", Зерноградский РЭС | Ростовская область | Кагальницкий район | 10/0,4 кВ | 0.25 | 0.16325 | 0.16325
1209 | КТП №52 ВЛ-10 кВ №319 ПС КГ-3 35/10 кВ | Производственное отделение "Южные электрические сети", Зерноградский РЭС | Ростовская область | Кагальницкий район | 10/0,4 кВ | 0.25 | 0.12069 | 0.11369
1210 | КТП №202 ВЛ-10 кВ №319 ПС КГ-3 | Производственное отделение "Южные электрические сети", Зерноградский РЭС | Ростовская область | Кагальницкий район | 10/0,4 кВ | 0.1 | 0.034 | 0.027
1211 | КТП №97 ВЛ-10 кВ №805 ПС БОС 110/10 кВ | Производственное отделение "Южные электрические сети", Зерноградский РЭС | Ростовская область | Кагальницкий район | 10/0,4 кВ | 0.25 | 0.15018 | 0.14318
1212 | КТП №95 ВЛ-10 кВ №805 ПС БОС 110/10 кВ | Производственное отделение "Южные электрические сети", Зерноградский РЭС | Ростовская область | Кагальницкий район | 10/0,4 кВ | 0.16 | 0.03 | 0.03
1213 | КТП №182 ВЛ-10 кВ №805 ПС БОС 110/10 кВ | Производственное отделение "Южные электрические сети", Зерноградский РЭС | Ростовская область | Кагальницкий район | 10/0,4 кВ | 0.16 | 0.155 | 0.155
1214 | КТП №130 ВЛ-10 кВ №805 ПС БОС 110/10 кВ | Производственное отделение "Южные электрические сети", Зерноградский РЭС | Ростовская область | Кагальницкий район | 10/0,4 кВ | 0.063 | 0 | 0
1215 | КТП №135 ВЛ-10 кВ №805 ПС БОС 110/10 кВ | Производственное отделение "Южные электрические сети", Зерноградский РЭС | Ростовская область | Кагальницкий район | 10/0,4 кВ | 0.16 | 0.068 | 0.068
1216 | КТП №117 ВЛ-10 кВ №805 ПС БОС 110/10 кВ | Производственное отделение "Южные электрические сети", Зерноградский РЭС | Ростовская область | Кагальницкий район | 10/0,4 кВ | 0.16 | 0.06 | 0.06
1217 | МТП №190 ВЛ-10 кВ №805 ПС БОС 110/10 кВ | Производственное отделение "Южные электрические сети", Зерноградский РЭС | Ростовская область | Кагальницкий район | 10/0,4 кВ | 0.063 | 0.023 | 0.023
1218 | КТП №109 ВЛ-10 кВ №805 ПС БОС 110/10 кВ | Производственное отделение "Южные электрические сети", Зерноградский РЭС | Ростовская область | Кагальницкий район | 10/0,4 кВ | 0.25 | 0.10096 | 0.10096
1219 | ЗТП №14 ВЛ-10 кВ №601 ПС КГ-6 35/10 кВ | Производственное отделение "Южные электрические сети", Зерноградский РЭС | Ростовская область | Кагальницкий район | 10/0,4 кВ | 0.063 | 0.048686 | 0.048686
1220 | КТП №137 ВЛ-10 кВ №605 ПС КГ-6 35/10 кВ | Производственное отделение "Южные электрические сети", Зерноградский РЭС | Ростовская область | Кагальницкий район | 10/0,4 кВ | 0.1 | 0.02125 | 0.02125
1221 | КТП №15 ВЛ-10 кВ №605 ПС КГ-6 35/10 кВ | Производственное отделение "Южные электрические сети", Зерноградский РЭС | Ростовская область | Кагальницкий район | 10/0,4 кВ | 0.16 | 0.060304 | 0.060304
1222 | КТП №16 ВЛ-10 кВ №605 ПС КГ-6 35/10 кВ | Производственное отделение "Южные электрические сети", Зерноградский РЭС | Ростовская область | Кагальницкий район | 10/0,4 кВ | 0.16 | 0.052 | 0.052
1223 | КТП №17 ВЛ-10 кВ №605 ПС КГ-6 35/10 кВ | Производственное отделение "Южные электрические сети", Зерноградский РЭС | Ростовская область | Кагальницкий район | 10/0,4 кВ | 0.16 | 0.045 | 0.045
1224 | КТП №18 ВЛ-10 кВ №605 ПС КГ-6 35/10 кВ | Производственное отделение "Южные электрические сети", Зерноградский РЭС | Ростовская область | Кагальницкий район | 10/0,4 кВ | 0.25 | 0.005 | 0
1225 | КТП №29 ВЛ-10 кВ №605 ПС КГ-6 35/10 кВ | Производственное отделение "Южные электрические сети", Зерноградский РЭС | Ростовская область | Кагальницкий район | 10/0,4 кВ | 0.16 | 0.01 | 0.01
1226 | КТП №30 ВЛ-10 кВ №605 ПС КГ-6 35/10 кВ | Производственное отделение "Южные электрические сети", Зерноградский РЭС | Ростовская область | Кагальницкий район | 10/0,4 кВ | 0.16 | 0.117 | 0.117
1227 | КТП №204 ВЛ-10 кВ №605 ПС КГ-6 35/10 кВ | Производственное отделение "Южные электрические сети", Зерноградский РЭС | Ростовская область | Кагальницкий район | 10/0,4 кВ | 0.16 | 0.035376 | 0.035376
1228 | КТП №218 ВЛ-10 кВ №605 ПС КГ-6 35/10 кВ | Производственное отделение "Южные электрические сети", Зерноградский РЭС | Ростовская область | Кагальницкий район | 10/0,4 кВ | 0.1 | 0.01 | 0.01
1229 | КТП №2 ВЛ-10 кВ №605 ПС КГ-6 35/10 кВ | Производственное отделение "Южные электрические сети", Зерноградский РЭС | Ростовская область | Кагальницкий район | 10/0,4 кВ | 0.25 | 0.12373 | 0.12373
1230 | КТП №162 ВЛ-10 кВ №605 ПС КГ-6 35/10 кВ | Производственное отделение "Южные электрические сети", Зерноградский РЭС | Ростовская область | Кагальницкий район | 10/0,4 кВ | 0.25 | 0.1 | 0.1
1231 | КТП №191 ВЛ-10 кВ №606 ПС КГ-6 35/10 кВ | Производственное отделение "Южные электрические сети", Зерноградский РЭС | Ростовская область | Кагальницкий район | 10/0,4 кВ | 0.16 | 0.06 | 0.06
1232 | КТП №196 ВЛ-10 кВ №606 ПС КГ-6 35/10 кВ | Производственное отделение "Южные электрические сети", Зерноградский РЭС | Ростовская область | Кагальницкий район | 10/0,4 кВ | 0.16 | 0.016864 | 0.016864
1233 | КТП №12 ВЛ-10 кВ №608 ПС КГ-6 35/10 кВ | Производственное отделение "Южные электрические сети", Зерноградский РЭС | Ростовская область | Кагальницкий район | 10/0,4 кВ | 0.25 | 0.16933 | 0.16933
1234 | КТП №206 ВЛ-10 кВ №608 ПС КГ-6 35/10 кВ | Производственное отделение "Южные электрические сети", Зерноградский РЭС | Ростовская область | Кагальницкий район | 10/0,4 кВ | 0.1 | 0.07588 | 0.07588
1235 | КТП №103 ВЛ-10 кВ №608 ПС КГ-6 35/10 кВ | Производственное отделение "Южные электрические сети", Зерноградский РЭС | Ростовская область | Кагальницкий район | 10/0,4 кВ | 0.1 | 0.014 | 0.014
1236 | КТП №1 ВЛ-10 кВ №612 ПС КГ-6 35/10 кВ | Производственное отделение "Южные электрические сети", Зерноградский РЭС | Ростовская область | Кагальницкий район | 10/0,4 кВ | 0.063 | 0.011598 | 0.011598
1237 | КТП №9 ВЛ-10 кВ №612 ПС КГ-6 35/10 кВ | Производственное отделение "Южные электрические сети", Зерноградский РЭС | Ростовская область | Кагальницкий район | 10/0,4 кВ | 0.16 | 0.068816 | 0.068816
1238 | КТП №19 ВЛ-10 кВ №612 ПС КГ-6 35/10 кВ | Производственное отделение "Южные электрические сети", Зерноградский РЭС | Ростовская область | Кагальницкий район | 10/0,4 кВ | 0.16 | 0 | 0
1239 | КТП №194 ВЛ-10 кВ №612 ПС КГ-6 35/10 кВ | Производственное отделение "Южные электрические сети", Зерноградский РЭС | Ростовская область | Кагальницкий район | 10/0,4 кВ | 0.25 | 0 | 0
1240 | КТП №200 ВЛ-10 кВ №612 ПС КГ-6 35/10 кВ | Производственное отделение "Южные электрические сети", Зерноградский РЭС | Ростовская область | Кагальницкий район | 10/0,4 кВ | 0.16 | 0.089488 | 0.089488
1241 | КТП №201 ВЛ-10 кВ №612 ПС КГ-6 35/10 кВ | Производственное отделение "Южные электрические сети", Зерноградский РЭС | Ростовская область | Кагальницкий район | 10/0,4 кВ | 0.16 | 0.1053 | 0.1053
1242 | КТП №207 ВЛ-10 кВ №612 ПС КГ-6 35/10 кВ | Производственное отделение "Южные электрические сети", Зерноградский РЭС | Ростовская область | Кагальницкий район | 10/0,4 кВ | 0.1 | 0.01 | 0.01
1243 | КТП №208 ВЛ-10 кВ №612 ПС КГ-6 35/10 кВ | Производственное отделение "Южные электрические сети", Зерноградский РЭС | Ростовская область | Кагальницкий район | 10/0,4 кВ | 0.16 | 0.071584 | 0.071584
1244 | КТП №33 ВЛ-10 кВ №612 ПС КГ-6 35/10 кВ | Производственное отделение "Южные электрические сети", Зерноградский РЭС | Ростовская область | Кагальницкий район | 10/0,4 кВ | 0.16 | 0.121 | 0.121
1245 | КТП №28 ВЛ-10 кВ №612 ПС КГ-6 35/10 кВ | Производственное отделение "Южные электрические сети", Зерноградский РЭС | Ростовская область | Кагальницкий район | 10/0,4 кВ | 0.16 | 0.11138 | 0.11138
1246 | КТП №13 ВЛ-10 кВ №612 ПС КГ-6 35/10 кВ | Производственное отделение "Южные электрические сети", Зерноградский РЭС | Ростовская область | Кагальницкий район | 10/0,4 кВ | 0.16 | 0.064864 | 0.064864
1247 | КТП №192 ВЛ-10 кВ №614 ПС КГ-6 35/10 кВ | Производственное отделение "Южные электрические сети", Зерноградский РЭС | Ростовская область | Кагальницкий район | 10/0,4 кВ | 0.4 | 0.058496 | 0.058496
1248 | КТП №6 ВЛ-10 кВ №711 ПС Юбилейная 110/35/10 кВ | Производственное отделение "Южные электрические сети", Зерноградский РЭС | Ростовская область | Кагальницкий район | 10/0,4 кВ | 0.4 | 0.19317 | 0.19317
1249 | КТП №26 ВЛ-10 кВ №711 ПС Юбилейная 110/35/10 кВ | Производственное отделение "Южные электрические сети", Зерноградский РЭС | Ростовская область | Кагальницкий район | 10/0,4 кВ | 0.16 | 0.10165 | 0.10165
1250 | КТП №5 ВЛ-10 кВ №711 ПС Юбилейная 110/35/10 кВ | Производственное отделение "Южные электрические сети", Зерноградский РЭС | Ростовская область | Кагальницкий район | 10/0,4 кВ | 0.16 | 0.13022 | 0.13022
1251 | КТП №205 ВЛ-10 кВ №711 ПС Юбилейная 110/35/10 кВ | Производственное отделение "Южные электрические сети", Зерноградский РЭС | Ростовская область | Кагальницкий район | 10/0,4 кВ | 0.4 | 0.32936 | 0.32936
1252 | КТП №129 ВЛ-10 кВ №711 ПС Юбилейная 110/35/10 кВ | Производственное отделение "Южные электрические сети", Зерноградский РЭС | Ростовская область | Кагальницкий район | 10/0,4 кВ | 0.1 | 0.020248 | 0.020248
1253 | КТП №165 ВЛ-10 кВ №712 ПС Юбилейная 110/35/10 кВ | Производственное отделение "Южные электрические сети", Зерноградский РЭС | Ростовская область | Кагальницкий район | 10/0,4 кВ | 0.25 | 0.022 | 0.022
1254 | КТП №68 ВЛ-10 кВ №716 ПС Юбилейная 110/35/10 кВ | Производственное отделение "Южные электрические сети", Зерноградский РЭС | Ростовская область | Кагальницкий район | 10/0,4 кВ | 0.25 | 0.070532 | 0.065532
1255 | КТП №69 ВЛ-10 кВ №716 ПС Юбилейная 110/35/10 кВ | Производственное отделение "Южные электрические сети", Зерноградский РЭС | Ростовская область | Кагальницкий район | 10/0,4 кВ | 0.1 | 0.026936 | 0.026936
1256 | КТП №105 ВЛ-10 кВ №716 ПС Юбилейная 110/35/10 кВ | Производственное отделение "Южные электрические сети", Зерноградский РЭС | Ростовская область | Кагальницкий район | 10/0,4 кВ | 0.063 | 0.000958 | 0.000958
1257 | КТП №77 ВЛ-10 кВ №717 ПС Юбилейная 110/35/10 кВ | Производственное отделение "Южные электрические сети", Зерноградский РЭС | Ростовская область | Кагальницкий район | 10/0,4 кВ | 0.315 | 0.22276 | 0.22276
1258 | МТП№ 44 ВЛ-10 кВ № 1002 ПС ЗР-10 | Производственное отделение "Южные электрические сети", Зерноградский РЭС | Ростовская область | Зерноградский район | 10/0,4 кВ | 0.4 | 0.335 | 0.335
1259 | МТП№ 98 ВЛ-10 кВ № 1002 ПС ЗР-10 | Производственное отделение "Южные электрические сети", Зерноградский РЭС | Ростовская область | Зерноградский район | 10/0,4 кВ | 0.1 | 0.005 | 0.005
1260 | МТП№ 41 ВЛ-10 кВ № 1002 ПС ЗР-10 | Производственное отделение "Южные электрические сети", Зерноградский РЭС | Ростовская область | Зерноградский район | 10/0,4 кВ | 0.16 | 0.1 | 0.1
1261 | КТП № 89 ВЛ-10 кВ №319 ПС КГ-3 35/10 кВ | Производственное отделение "Южные электрические сети", Зерноградский РЭС | Ростовская область | Кагальницкий район | 10/0,4 кВ | 0.63 | 0.52334 | 0.52334
1262 | КТП №195 ВЛ-10 кВ №717 ПС Юбилейная 110/35/10 кВ | Производственное отделение "Южные электрические сети", Зерноградский РЭС | Ростовская область | Кагальницкий район | 10/0,4 кВ | 0.25 | 0.14501 | 0.14501
1263 | КТП №10 ВЛ-10 кВ №717 ПС Юбилейная 110/35/10 кВ | Производственное отделение "Южные электрические сети", Зерноградский РЭС | Ростовская область | Кагальницкий район | 10/0,4 кВ | 0.63 | 0.24 | 0.24
1264 | КТП № 39 ВЛ-10 № 203 ПС 35 Егорлыкская | Производственное отделение "Южные электрические сети", Егорлыкский РЭС | Ростовская область | Егорлыкский район | 10/0,4 кВ | 0.063 | 0.017 | 0.017
1265 | КТП № 41 ВЛ-10 № 203 ПС 35 Егорлыкская | Производственное отделение "Южные электрические сети", Егорлыкский РЭС | Ростовская область | Егорлыкский район | 10/0,4 кВ | 0.04 | 0.038 | 0.038
1266 | КТП № 111 ВЛ-10 № 203 ПС 35 Егорлыкская | Производственное отделение "Южные электрические сети", Егорлыкский РЭС | Ростовская область | Егорлыкский район | 10/0,4 кВ | 0.1 | 0.086 | 0.079
1267 | КТП № 112 ВЛ-10 № 203 ПС 35 Егорлыкская | Производственное отделение "Южные электрические сети", Егорлыкский РЭС | Ростовская область | Егорлыкский район | 10/0,4 кВ | 0.063 | 0.05553 | 0.05553
1268 | КТП № 340 ВЛ-10 № 203 ПС 35 Егорлыкская | Производственное отделение "Южные электрические сети", Егорлыкский РЭС | Ростовская область | Егорлыкский район | 10/0,4 кВ | 0.063 | 0.042 | 0.042
1269 | КТП № 113 ВЛ-10 № 203 ПС 35 Егорлыкская | Производственное отделение "Южные электрические сети", Егорлыкский РЭС | Ростовская область | Егорлыкский район | 10/0,4 кВ | 0.1 | 0.084 | 0.084
1270 | КТП № 52 ВЛ-10 № 203 ПС 35 Егорлыкская | Производственное отделение "Южные электрические сети", Егорлыкский РЭС | Ростовская область | Егорлыкский район | 10/0,4 кВ | 0.1 | 0.042 | 0.035
1271 | КТП № 328 ВЛ-10 № 203 ПС 35 Егорлыкская | Производственное отделение "Южные электрические сети", Егорлыкский РЭС | Ростовская область | Егорлыкский район | 10/0,4 кВ | 0.04 | 0.03 | 0.03
1272 | КТП № 109 ВЛ-10 № 217 ПС 35 Егорлыкская | Производственное отделение "Южные электрические сети", Егорлыкский РЭС | Ростовская область | Егорлыкский район | 10/0,4 кВ | 0.063 | 0.058 | 0.058
1273 | КТП № 326 ВЛ-10 № 217 ПС 35 Егорлыкская | Производственное отделение "Южные электрические сети", Егорлыкский РЭС | Ростовская область | Егорлыкский район | 10/0,4 кВ | 0.1 | 0.096 | 0.096
1274 | КТП № 307 ВЛ-10 № 217 ПС 35 Егорлыкская | Производственное отделение "Южные электрические сети", Егорлыкский РЭС | Ростовская область | Егорлыкский район | 10/0,4 кВ | 0.25 | 0.224 | 0.224
1275 | КТП № 36 ВЛ-10 № 217 ПС 35 Егорлыкская | Производственное отделение "Южные электрические сети", Егорлыкский РЭС | Ростовская область | Егорлыкский район | 10/0,4 кВ | 0.2 | 0.148 | 0.148
1276 | КТП № 37 ВЛ-10 № 217 ПС 35 Егорлыкская | Производственное отделение "Южные электрические сети", Егорлыкский РЭС | Ростовская область | Егорлыкский район | 10/0,4 кВ | 0.063 | 0.03303 | 0.03303
1277 | КТП № 334 ВЛ-10 № 217 ПС 35 Егорлыкская | Производственное отделение "Южные электрические сети", Егорлыкский РЭС | Ростовская область | Егорлыкский район | 10/0,4 кВ | 0.1 | 0.09 | 0.09
1278 | КТП № 335 ВЛ-10 № 217 ПС 35 Егорлыкская | Производственное отделение "Южные электрические сети", Егорлыкский РЭС | Ростовская область | Егорлыкский район | 10/0,4 кВ | 0.1 | 0.082045 | 0.082045
1279 | КТП № 50 ВЛ-10 № 402 ПС 35 Е-4 | Производственное отделение "Южные электрические сети", Егорлыкский РЭС | Ростовская область | Егорлыкский район | 10/0,4 кВ | 0.025 | 0.00625 | 0.00625
1280 | КТП № 51 ВЛ-10 № 402 ПС 35 Е-4 | Производственное отделение "Южные электрические сети", Егорлыкский РЭС | Ростовская область | Егорлыкский район | 10/0,4 кВ | 0.1 | 0.084406 | 0.084406
1281 | КТП № 280 ВЛ-10 № 402 ПС 35 Е-4 | Производственное отделение "Южные электрические сети", Егорлыкский РЭС | Ростовская область | Егорлыкский район | 10/0,4 кВ | 0.16 | 0.11 | 0.11
1282 | КТП № 71 ВЛ-10 № 402 ПС 35 Е-4 | Производственное отделение "Южные электрические сети", Егорлыкский РЭС | Ростовская область | Егорлыкский район | 10/0,4 кВ | 0.063 | 0.048419 | 0.048419
1283 | КТП № 249 ВЛ-10 № 402 ПС 35 Е-4 | Производственное отделение "Южные электрические сети", Егорлыкский РЭС | Ростовская область | Егорлыкский район | 10/0,4 кВ | 0.025 | 0.015139 | 0.015139
1284 | КТП № 69 ВЛ-10 № 402 ПС 35 Е-4 | Производственное отделение "Южные электрические сети", Егорлыкский РЭС | Ростовская область | Егорлыкский район | 10/0,4 кВ | 0.1 | 0.088667 | 0.088667
1285 | КТП № 272 ВЛ-10 № 402 ПС 35 Е-4 | Производственное отделение "Южные электрические сети", Егорлыкский РЭС | Ростовская область | Егорлыкский район | 10/0,4 кВ | 0.4 | 0.3 | 0.3
1286 | КТП № 282 ВЛ-10 № 402 ПС 35 Е-4 | Производственное отделение "Южные электрические сети", Егорлыкский РЭС | Ростовская область | Егорлыкский район | 10/0,4 кВ | 0.063 | 0.046899 | 0.046899
1287 | КТП № 218 ВЛ-10 № 402 ПС 35 Е-4 | Производственное отделение "Южные электрические сети", Егорлыкский РЭС | Ростовская область | Егорлыкский район | 10/0,4 кВ | 0.16 | 0.15258 | 0.15258
1288 | КТП № 75 ВЛ-10 № 402 ПС 35 Е-4 | Производственное отделение "Южные электрические сети", Егорлыкский РЭС | Ростовская область | Егорлыкский район | 10/0,4 кВ | 0.063 | 0.059225 | 0.059225
1289 | КТП № 281 ВЛ-10 № 402 ПС 35 Е-4 | Производственное отделение "Южные электрические сети", Егорлыкский РЭС | Ростовская область | Егорлыкский район | 10/0,4 кВ | 0.063 | 0.047148 | 0.047148
1290 | КТП № 248 ВЛ-10 № 402 ПС 35 Е-4 | Производственное отделение "Южные электрические сети", Егорлыкский РЭС | Ростовская область | Егорлыкский район | 10/0,4 кВ | 0.025 | 0.02365 | 0.02365
1291 | КТП № 61 ВЛ-10 № 405 ПС 35 Е-4 | Производственное отделение "Южные электрические сети", Егорлыкский РЭС | Ростовская область | Егорлыкский район | 10/0,4 кВ | 0.16 | 0.1535 | 0.1535
1292 | КТП № 62 ВЛ-10 № 405 ПС 35 Е-4 | Производственное отделение "Южные электрические сети", Егорлыкский РЭС | Ростовская область | Егорлыкский район | 10/0,4 кВ | 0.04 | 0.029844 | 0.029844
1293 | КТП № 63 ВЛ-10 № 405 ПС 35 Е-4 | Производственное отделение "Южные электрические сети", Егорлыкский РЭС | Ростовская область | Егорлыкский район | 10/0,4 кВ | 0.16 | 0.1378 | 0.1308
1294 | КТП № 67 ВЛ-10 № 405 ПС 35 Е-4 | Производственное отделение "Южные электрические сети", Егорлыкский РЭС | Ростовская область | Егорлыкский район | 10/0,4 кВ | 0.1 | 0.098612 | 0.098612
1295 | КТП № 76 ВЛ-10 № 405 ПС 35 Е-4 | Производственное отделение "Южные электрические сети", Егорлыкский РЭС | Ростовская область | Егорлыкский район | 10/0,4 кВ | 0.1 | 0.098252 | 0.098252
1296 | КТП № 77 ВЛ-10 № 405 ПС 35 Е-4 | Производственное отделение "Южные электрические сети", Егорлыкский РЭС | Ростовская область | Егорлыкский район | 10/0,4 кВ | 0.04 | 0.039 | 0.039
1297 | КТП № 131 ВЛ-10 № 405 ПС 35 Е-4 | Производственное отделение "Южные электрические сети", Егорлыкский РЭС | Ростовская область | Егорлыкский район | 10/0,4 кВ | 0.25 | 0.23188 | 0.23188
1298 | КТП № 74 ВЛ-10 № 405 ПС 35 Е-4 | Производственное отделение "Южные электрические сети", Егорлыкский РЭС | Ростовская область | Егорлыкский район | 10/0,4 кВ | 0.04 | 0.01 | 0.01
1299 | КТП № 297 ВЛ-10 № 405 ПС 35 Е-4 | Производственное отделение "Южные электрические сети", Егорлыкский РЭС | Ростовская область | Егорлыкский район | 10/0,4 кВ | 0.063 | 0.04724 | 0.04724
1300 | КТП № 73 ВЛ-10 № 405 ПС 35 Е-4 | Производственное отделение "Южные электрические сети", Егорлыкский РЭС | Ростовская область | Егорлыкский район | 10/0,4 кВ | 0.25 | 0.22 | 0.22
1301 | КТП № 387 ВЛ-10 № 405 ПС 35 Е-4 | Производственное отделение "Южные электрические сети", Егорлыкский РЭС | Ростовская область | Егорлыкский район | 10/0,4 кВ | 0.063 | 0.039802 | 0.039802
1302 | КТП № 388 ВЛ-10 № 405 ПС 35 Е-4 | Производственное отделение "Южные электрические сети", Егорлыкский РЭС | Ростовская область | Егорлыкский район | 10/0,4 кВ | 0.063 | 0.042 | 0.042
1303 | КТП № 264 ВЛ-10 № 405 ПС 35 Е-4 | Производственное отделение "Южные электрические сети", Егорлыкский РЭС | Ростовская область | Егорлыкский район | 10/0,4 кВ | 0.18 | 0.135 | 0.135
1304 | КТП № 217 ВЛ-10 № 405 ПС 35 Е-4 | Производственное отделение "Южные электрические сети", Егорлыкский РЭС | Ростовская область | Егорлыкский район | 10/0,4 кВ | 0.063 | 0.030186 | 0.030186
1305 | КТП № 64 ВЛ-10 № 405 ПС 35 Е-4 | Производственное отделение "Южные электрические сети", Егорлыкский РЭС | Ростовская область | Егорлыкский район | 10/0,4 кВ | 0.025 | 0.024008 | 0.024008
1306 | КТП № 380 ВЛ-10 № 405 ПС 35 Е-4 | Производственное отделение "Южные электрические сети", Егорлыкский РЭС | Ростовская область | Егорлыкский район | 10/0,4 кВ | 0.1 | 0.092043 | 0.092043
1307 | КТП № 91 ВЛ-10 № 502 ПС 35 Е-5 | Производственное отделение "Южные электрические сети", Егорлыкский РЭС | Ростовская область | Егорлыкский район | 10/0,4 кВ | 0.16 | 0.14582 | 0.13881
1308 | КТП № 92 ВЛ-10 № 502 ПС 35 Е-5 | Производственное отделение "Южные электрические сети", Егорлыкский РЭС | Ростовская область | Егорлыкский район | 10/0,4 кВ | 0.16 | 0.1326 | 0.1326
1309 | КТП № 83 ВЛ-10 № 506 ПС 35 Е-5 | Производственное отделение "Южные электрические сети", Егорлыкский РЭС | Ростовская область | Егорлыкский район | 10/0,4 кВ | 0.1 | 0.087512 | 0.087512
1310 | КТП № 84 ВЛ-10 № 506 ПС 35 Е-5 | Производственное отделение "Южные электрические сети", Егорлыкский РЭС | Ростовская область | Егорлыкский район | 10/0,4 кВ | 0.25 | 0.22205 | 0.22205
1311 | КТП № 86 ВЛ-10 № 506 ПС 35 Е-5 | Производственное отделение "Южные электрические сети", Егорлыкский РЭС | Ростовская область | Егорлыкский район | 10/0,4 кВ | 0.1 | 0.087004 | 0.087004
1312 | КТП № 89 ВЛ-10 № 506 ПС 35 Е-5 | Производственное отделение "Южные электрические сети", Егорлыкский РЭС | Ростовская область | Егорлыкский район | 10/0,4 кВ | 0.063 | 0.055 | 0.055
1313 | КТП № 132 ВЛ-10 № 506 ПС 35 Е-5 | Производственное отделение "Южные электрические сети", Егорлыкский РЭС | Ростовская область | Егорлыкский район | 10/0,4 кВ | 0.1 | 0.049 | 0.049
1314 | КТП № 122 ВЛ-10 № 506 ПС 35 Е-5 | Производственное отделение "Южные электрические сети", Егорлыкский РЭС | Ростовская область | Егорлыкский район | 10/0,4 кВ | 0.1 | 0.075 | 0.075
1315 | КТП № 279 ВЛ-10 № 506 ПС 35 Е-5 | Производственное отделение "Южные электрические сети", Егорлыкский РЭС | Ростовская область | Егорлыкский район | 10/0,4 кВ | 0.25 | 0.2494 | 0.2494
1316 | КТП № 23 ВЛ-10 № 506 ПС 35 Е-5 | Производственное отделение "Южные электрические сети", Егорлыкский РЭС | Ростовская область | Егорлыкский район | 10/0,4 кВ | 0.16 | 0.12 | 0.12
1317 | КТП № 8 ВЛ-10 № 506 ПС 35 Е-5 | Производственное отделение "Южные электрические сети", Егорлыкский РЭС | Ростовская область | Егорлыкский район | 10/0,4 кВ | 0.16 | 0.15766 | 0.15766
1318 | КТП № 346 ВЛ-10 № 506 ПС 35 Е-5 | Производственное отделение "Южные электрические сети", Егорлыкский РЭС | Ростовская область | Егорлыкский район | 10/0,4 кВ | 0.1 | 0.072724 | 0.072724
1319 | КТП № 366 ВЛ-10 № 506 ПС 35 Е-5 | Производственное отделение "Южные электрические сети", Егорлыкский РЭС | Ростовская область | Егорлыкский район | 10/0,4 кВ | 0.063 | 0.052 | 0.052
1320 | КТП № 78 ВЛ-10 № 507 ПС 35 Е-5 | Производственное отделение "Южные электрические сети", Егорлыкский РЭС | Ростовская область | Егорлыкский район | 10/0,4 кВ | 0.063 | 0.057096 | 0.057096
1321 | КТП № 79 ВЛ-10 № 507 ПС 35 Е-5 | Производственное отделение "Южные электрические сети", Егорлыкский РЭС | Ростовская область | Егорлыкский район | 10/0,4 кВ | 0.16 | 0.129 | 0.129
1322 | КТП № 80 ВЛ-10 № 507 ПС 35 Е-5 | Производственное отделение "Южные электрические сети", Егорлыкский РЭС | Ростовская область | Егорлыкский район | 10/0,4 кВ | 0.16 | 0.14059 | 0.13359
1323 | КТП № 81 ВЛ-10 № 507 ПС 35 Е-5 | Производственное отделение "Южные электрические сети", Егорлыкский РЭС | Ростовская область | Егорлыкский район | 10/0,4 кВ | 0.1 | 0.096227 | 0.096227
1324 | КТП № 309 ВЛ-10 № 507 ПС 35 Е-5 | Производственное отделение "Южные электрические сети", Егорлыкский РЭС | Ростовская область | Егорлыкский район | 10/0,4 кВ | 0.25 | 0.185 | 0.185
1325 | КТП № 250 ВЛ-10 № 507 ПС 35 Е-5 | Производственное отделение "Южные электрические сети", Егорлыкский РЭС | Ростовская область | Егорлыкский район | 10/0,4 кВ | 0.1 | 0.018 | 0.018
1326 | КТП № 93 ВЛ-10 № 507 ПС 35 Е-5 | Производственное отделение "Южные электрические сети", Егорлыкский РЭС | Ростовская область | Егорлыкский район | 10/0,4 кВ | 0.25 | 0.24 | 0.24
1327 | КТП № 103 ВЛ-10 № 702 ПС 35 Е-7 | Производственное отделение "Южные электрические сети", Егорлыкский РЭС | Ростовская область | Егорлыкский район | 10/0,4 кВ | 0.25 | 0.23472 | 0.23472
1328 | КТП № 104 ВЛ-10 № 702 ПС 35 Е-7 | Производственное отделение "Южные электрические сети", Егорлыкский РЭС | Ростовская область | Егорлыкский район | 10/0,4 кВ | 0.16 | 0.1524 | 0.1524
1329 | КТП № 263 ВЛ-10 № 702 ПС 35 Е-7 | Производственное отделение "Южные электрические сети", Егорлыкский РЭС | Ростовская область | Егорлыкский район | 10/0,4 кВ | 0.16 | 0.136 | 0.136
1330 | КТП № 262 ВЛ-10 № 702 ПС 35 Е-7 | Производственное отделение "Южные электрические сети", Егорлыкский РЭС | Ростовская область | Егорлыкский район | 10/0,4 кВ | 0.1 | 0.075 | 0.075
1331 | КТП № 261 ВЛ-10 № 702 ПС 35 Е-7 | Производственное отделение "Южные электрические сети", Егорлыкский РЭС | Ростовская область | Егорлыкский район | 10/0,4 кВ | 0.1 | 0.091284 | 0.091284
1332 | КТП № 106 ВЛ-10 № 702 ПС 35 Е-7 | Производственное отделение "Южные электрические сети", Егорлыкский РЭС | Ростовская область | Егорлыкский район | 10/0,4 кВ | 0.063 | 0.052 | 0.052
1333 | КТП № 107 ВЛ-10 № 702 ПС 35 Е-7 | Производственное отделение "Южные электрические сети", Егорлыкский РЭС | Ростовская область | Егорлыкский район | 10/0,4 кВ | 0.1 | 0.091712 | 0.091712
1334 | КТП № 108 ВЛ-10 № 702 ПС 35 Е-7 | Производственное отделение "Южные электрические сети", Егорлыкский РЭС | Ростовская область | Егорлыкский район | 10/0,4 кВ | 0.04 | 0.038 | 0.038
1335 | КТП № 314 ВЛ-10 № 702 ПС 35 Е-7 | Производственное отделение "Южные электрические сети", Егорлыкский РЭС | Ростовская область | Егорлыкский район | 10/0,4 кВ | 0.1 | 0.081895 | 0.081895
1336 | КТП № 324 ВЛ-10 № 702 ПС 35 Е-7 | Производственное отделение "Южные электрические сети", Егорлыкский РЭС | Ростовская область | Егорлыкский район | 10/0,4 кВ | 0.4 | 0.39689 | 0.39689
1337 | КТП № 46 ВЛ-10 № 707 ПС 35 Е-7 | Производственное отделение "Южные электрические сети", Егорлыкский РЭС | Ростовская область | Егорлыкский район | 10/0,4 кВ | 0.04 | 0.036 | 0.036
1338 | КТП № 304 ВЛ-10 № 707 ПС 35 Е-7 | Производственное отделение "Южные электрические сети", Егорлыкский РЭС | Ростовская область | Егорлыкский район | 10/0,4 кВ | 0.16 | 0.13 | 0.13
1339 | КТП № 303 ВЛ-10 № 707 ПС 35 Е-7 | Производственное отделение "Южные электрические сети", Егорлыкский РЭС | Ростовская область | Егорлыкский район | 10/0,4 кВ | 0.16 | 0.105 | 0.105
1340 | КТП № 306 ВЛ-10 № 707 ПС 35 Е-7 | Производственное отделение "Южные электрические сети", Егорлыкский РЭС | Ростовская область | Егорлыкский район | 10/0,4 кВ | 0.1 | 0.091456 | 0.091456
1341 | КТП № 42 ВЛ-10 № 707 ПС 35 Е-7 | Производственное отделение "Южные электрические сети", Егорлыкский РЭС | Ростовская область | Егорлыкский район | 10/0,4 кВ | 0.1 | 0.081776 | 0.081776
1342 | КТП № 270 ВЛ-10 № 707 ПС 35 Е-7 | Производственное отделение "Южные электрические сети", Егорлыкский РЭС | Ростовская область | Егорлыкский район | 10/0,4 кВ | 0.063 | 0.05 | 0.05
1343 | КТП № 378 ВЛ-10 № 707 ПС 35 Е-7 | Производственное отделение "Южные электрические сети", Егорлыкский РЭС | Ростовская область | Егорлыкский район | 10/0,4 кВ | 0.063 | 0.054017 | 0.054017
1344 | КТП № 377 ВЛ-10 № 707 ПС 35 Е-7 | Производственное отделение "Южные электрические сети", Егорлыкский РЭС | Ростовская область | Егорлыкский район | 10/0,4 кВ | 0.1 | 0.091269 | 0.091269
1345 | КТП № 116 ВЛ-10 № 707 ПС 35 Е-7 | Производственное отделение "Южные электрические сети", Егорлыкский РЭС | Ростовская область | Егорлыкский район | 10/0,4 кВ | 0.1 | 0.089627 | 0.089627
1346 | КТП № 117 ВЛ-10 № 707 ПС 35 Е-7 | Производственное отделение "Южные электрические сети", Егорлыкский РЭС | Ростовская область | Егорлыкский район | 10/0,4 кВ | 0.16 | 0.15378 | 0.15378
1347 | КТП № 119 ВЛ-10 № 707 ПС 35 Е-7 | Производственное отделение "Южные электрические сети", Егорлыкский РЭС | Ростовская область | Егорлыкский район | 10/0,4 кВ | 0.1 | 0.095799 | 0.095799
1348 | КТП № 243 ВЛ-10 № 707 ПС 35 Е-7 | Производственное отделение "Южные электрические сети", Егорлыкский РЭС | Ростовская область | Егорлыкский район | 10/0,4 кВ | 0.1 | 0.076417 | 0.076417
1349 | КТП № 349 ВЛ-10 № 707 ПС 35 Е-7 | Производственное отделение "Южные электрические сети", Егорлыкский РЭС | Ростовская область | Егорлыкский район | 10/0,4 кВ | 0.025 | 0.018 | 0.018
1350 | КТП № 322 ВЛ-10 № 707 ПС 35 Е-7 | Производственное отделение "Южные электрические сети", Егорлыкский РЭС | Ростовская область | Егорлыкский район | 10/0,4 кВ | 0.16 | 0.157 | 0.157
1351 | КТП № 350 ВЛ-10 № 707 ПС 35 Е-7 | Производственное отделение "Южные электрические сети", Егорлыкский РЭС | Ростовская область | Егорлыкский район | 10/0,4 кВ | 0.16 | 0.15462 | 0.15462
1352 | КТП № 121 ВЛ-10 № 707 ПС 35 Е-7 | Производственное отделение "Южные электрические сети", Егорлыкский РЭС | Ростовская область | Егорлыкский район | 10/0,4 кВ | 0.063 | 0.059411 | 0.059411
1353 | КТП № 242 ВЛ-10 № 707 ПС 35 Е-7 | Производственное отделение "Южные электрические сети", Егорлыкский РЭС | Ростовская область | Егорлыкский район | 10/0,4 кВ | 0.04 | 0.039 | 0.039
1354 | КТП № 72 ВЛ-10 № 707 ПС 35 Е-7 | Производственное отделение "Южные электрические сети", Егорлыкский РЭС | Ростовская область | Егорлыкский район | 10/0,4 кВ | 0.16 | 0.15766 | 0.15766
1355 | КТП № 1 ВЛ-10 № 707 ПС 35 Е-7 | Производственное отделение "Южные электрические сети", Егорлыкский РЭС | Ростовская область | Егорлыкский район | 10/0,4 кВ | 0.063 | 0.055 | 0.055
1356 | КТП № 3 ВЛ-10 № 707 ПС 35 Е-7 | Производственное отделение "Южные электрические сети", Егорлыкский РЭС | Ростовская область | Егорлыкский район | 10/0,4 кВ | 0.1 | 0.086345 | 0.086345
1357 | КТП № 54 ВЛ-10 № 801 ПС 110 Роговская | Производственное отделение "Южные электрические сети", Егорлыкский РЭС | Ростовская область | Егорлыкский район | 10/0,4 кВ | 0.063 | 0.036 | 0.036
1358 | КТП № 55 ВЛ-10 № 801 ПС 110 Роговская | Производственное отделение "Южные электрические сети", Егорлыкский РЭС | Ростовская область | Егорлыкский район | 10/0,4 кВ | 0.4 | 0.336 | 0.336
1359 | КТП № 57 ВЛ-10 № 801 ПС 110 Роговская | Производственное отделение "Южные электрические сети", Егорлыкский РЭС | Ростовская область | Егорлыкский район | 10/0,4 кВ | 0.25 | 0.164 | 0.164
1360 | КТП № 58 ВЛ-10 № 801 ПС 110 Роговская | Производственное отделение "Южные электрические сети", Егорлыкский РЭС | Ростовская область | Егорлыкский район | 10/0,4 кВ | 0.25 | 0.24388 | 0.24388
1361 | КТП № 114 ВЛ-10 № 801 ПС 110 Роговская | Производственное отделение "Южные электрические сети", Егорлыкский РЭС | Ростовская область | Егорлыкский район | 10/0,4 кВ | 0.25 | 0.21293 | 0.21293
1362 | КТП № 115 ВЛ-10 № 801 ПС 110 Роговская | Производственное отделение "Южные электрические сети", Егорлыкский РЭС | Ростовская область | Егорлыкский район | 10/0,4 кВ | 0.1 | 0.063791 | 0.063791
1363 | КТП № 364 ВЛ-10 № 801 ПС 110 Роговская | Производственное отделение "Южные электрические сети", Егорлыкский РЭС | Ростовская область | Егорлыкский район | 10/0,4 кВ | 0.1 | 0.02 | 0.02
1364 | КТП № 363 ВЛ-10 № 801 ПС 110 Роговская | Производственное отделение "Южные электрические сети", Егорлыкский РЭС | Ростовская область | Егорлыкский район | 10/0,4 кВ | 0.1 | 0.080829 | 0.080829
1365 | КТП № 383 ВЛ-10 № 801 ПС 110 Роговская | Производственное отделение "Южные электрические сети", Егорлыкский РЭС | Ростовская область | Егорлыкский район | 10/0,4 кВ | 0.063 | 0.062 | 0.062
1366 | КТП № 400 ВЛ-10 № 801 ПС 110 Роговская | Производственное отделение "Южные электрические сети", Егорлыкский РЭС | Ростовская область | Егорлыкский район | 10/0,4 кВ | 0.1 | 0.088 | 0.088
1367 | КТП № 208 ВЛ-10 № 801 ПС 110 Роговская | Производственное отделение "Южные электрические сети", Егорлыкский РЭС | Ростовская область | Егорлыкский район | 10/0,4 кВ | 0.1 | 0.07151 | 0.07151
1368 | КТП № 209 ВЛ-10 № 801 ПС 110 Роговская | Производственное отделение "Южные электрические сети", Егорлыкский РЭС | Ростовская область | Егорлыкский район | 10/0,4 кВ | 0.025 | 0.012225 | 0.012225
1369 | КТП № 53 ВЛ-10 № 801 ПС 110 Роговская | Производственное отделение "Южные электрические сети", Егорлыкский РЭС | Ростовская область | Егорлыкский район | 10/0,4 кВ | 0.04 | 0.03 | 0.03
1370 | КТП № 150 ВЛ-10 № 802 ПС 110 Роговская | Производственное отделение "Южные электрические сети", Егорлыкский РЭС | Ростовская область | Егорлыкский район | 10/0,4 кВ | 0.1 | 0.083444 | 0.083444
1371 | КТП № 149 ВЛ-10 № 802 ПС 110 Роговская | Производственное отделение "Южные электрические сети", Егорлыкский РЭС | Ростовская область | Егорлыкский район | 10/0,4 кВ | 0.16 | 0.14259 | 0.14259
1372 | КТП № 147 ВЛ-10 № 802 ПС 110 Роговская | Производственное отделение "Южные электрические сети", Егорлыкский РЭС | Ростовская область | Егорлыкский район | 10/0,4 кВ | 0.063 | 0.044775 | 0.044775
1373 | КТП № 145 ВЛ-10 № 802 ПС 110 Роговская | Производственное отделение "Южные электрические сети", Егорлыкский РЭС | Ростовская область | Егорлыкский район | 10/0,4 кВ | 0.25 | 0.19 | 0.19
1374 | КТП № 161 ВЛ-10 № 802 ПС 110 Роговская | Производственное отделение "Южные электрические сети", Егорлыкский РЭС | Ростовская область | Егорлыкский район | 10/0,4 кВ | 0.063 | 0.048 | 0.048
1375 | КТП № 159 ВЛ-10 № 802 ПС 110 Роговская | Производственное отделение "Южные электрические сети", Егорлыкский РЭС | Ростовская область | Егорлыкский район | 10/0,4 кВ | 0.1 | 0.066 | 0.066
1376 | КТП № 156 ВЛ-10 № 807 ПС 110 Роговская | Производственное отделение "Южные электрические сети", Егорлыкский РЭС | Ростовская область | Егорлыкский район | 10/0,4 кВ | 0.16 | 0.15148 | 0.15148
1377 | КТП № 155 ВЛ-10 № 807 ПС 110 Роговская | Производственное отделение "Южные электрические сети", Егорлыкский РЭС | Ростовская область | Егорлыкский район | 10/0,4 кВ | 0.25 | 0.24685 | 0.24685
1378 | КТП № 153 ВЛ-10 № 807 ПС 110 Роговская | Производственное отделение "Южные электрические сети", Егорлыкский РЭС | Ростовская область | Егорлыкский район | 10/0,4 кВ | 0.04 | 0.03 | 0.03
1379 | КТП № 157 ВЛ-10 № 807 ПС 110 Роговская | Производственное отделение "Южные электрические сети", Егорлыкский РЭС | Ростовская область | Егорлыкский район | 10/0,4 кВ | 0.16 | 0.12215 | 0.12215
1380 | КТП № 158 ВЛ-10 № 807 ПС 110 Роговская | Производственное отделение "Южные электрические сети", Егорлыкский РЭС | Ростовская область | Егорлыкский район | 10/0,4 кВ | 0.25 | 0.133 | 0.133
1381 | КТП № 24 ВЛ-10 № 807 ПС 110 Роговская | Производственное отделение "Южные электрические сети", Егорлыкский РЭС | Ростовская область | Егорлыкский район | 10/0,4 кВ | 0.16 | 0.056 | 0.056
1382 | КТП № 154 ВЛ-10 № 807 ПС 110 Роговская | Производственное отделение "Южные электрические сети", Егорлыкский РЭС | Ростовская область | Егорлыкский район | 10/0,4 кВ | 0.1 | 0.089245 | 0.089245
1383 | КТП № 142 ВЛ-10 № 807 ПС 110 Роговская | Производственное отделение "Южные электрические сети", Егорлыкский РЭС | Ростовская область | Егорлыкский район | 10/0,4 кВ | 0.1 | 0.080828 | 0.080828
1384 | КТП № 144 ВЛ-10 № 807 ПС 110 Роговская | Производственное отделение "Южные электрические сети", Егорлыкский РЭС | Ростовская область | Егорлыкский район | 10/0,4 кВ | 0.25 | 0.226 | 0.226
1385 | КТП № 95 ВЛ-10 № 1106 ПС 35 Е-11 | Производственное отделение "Южные электрические сети", Егорлыкский РЭС | Ростовская область | Егорлыкский район | 10/0,4 кВ | 0.16 | 0.1125 | 0.1125
1386 | КТП № 96 ВЛ-10 № 1106 ПС 35 Е-11 | Производственное отделение "Южные электрические сети", Егорлыкский РЭС | Ростовская область | Егорлыкский район | 10/0,4 кВ | 0.1 | 0.075053 | 0.075053
1387 | КТП № 99 ВЛ-10 № 1106 ПС 35 Е-11 | Производственное отделение "Южные электрические сети", Егорлыкский РЭС | Ростовская область | Егорлыкский район | 10/0,4 кВ | 0.25 | 0.207 | 0.207
1388 | КТП № 13 ВЛ-10 № 1106 ПС 35 Е-11 | Производственное отделение "Южные электрические сети", Егорлыкский РЭС | Ростовская область | Егорлыкский район | 10/0,4 кВ | 0.25 | 0.18 | 0.18
1389 | КТП № 38 ВЛ-10 № 1106 ПС 35 Е-11 | Производственное отделение "Южные электрические сети", Егорлыкский РЭС | Ростовская область | Егорлыкский район | 10/0,4 кВ | 0.1 | 0.085151 | 0.085151
1390 | КТП № 223 ВЛ-10 № 1106 ПС 35 Е-11 | Производственное отделение "Южные электрические сети", Егорлыкский РЭС | Ростовская область | Егорлыкский район | 10/0,4 кВ | 0.63 | 0.55 | 0.55
1391 | КТП № 101 ВЛ-10 № 1106 ПС 35 Е-11 | Производственное отделение "Южные электрические сети", Егорлыкский РЭС | Ростовская область | Егорлыкский район | 10/0,4 кВ | 0.1 | 0.09 | 0.09
1392 | КТП № 97 ВЛ-10 № 1108 ПС 35 Е-11 | Производственное отделение "Южные электрические сети", Егорлыкский РЭС | Ростовская область | Егорлыкский район | 10/0,4 кВ | 0.1 | 0.075 | 0.075
1393 | КТП № 98 ВЛ-10 № 1108 ПС 35 Е-11 | Производственное отделение "Южные электрические сети", Егорлыкский РЭС | Ростовская область | Егорлыкский район | 10/0,4 кВ | 0.1 | 0.078 | 0.078
1394 | КТП № 123 ВЛ-10 № 1108 ПС 35 Е-11 | Производственное отделение "Южные электрические сети", Егорлыкский РЭС | Ростовская область | Егорлыкский район | 10/0,4 кВ | 0.063 | 0.053 | 0.053
1395 | КТП № 323 ВЛ-10 № 1108 ПС 35 Е-11 | Производственное отделение "Южные электрические сети", Егорлыкский РЭС | Ростовская область | Егорлыкский район | 10/0,4 кВ | 0.025 | 0.02 | 0.02
1396 | КТП № 185 ВЛ-10 № 605 ПС 35 Е-6 | Производственное отделение "Южные электрические сети", Егорлыкский РЭС | Ростовская область | Егорлыкский район | 10/0,4 кВ | 0.16 | 0.06 | 0.06
1397 | КТП № 188 ВЛ-10 № 605 ПС 35 Е-6 | Производственное отделение "Южные электрические сети", Егорлыкский РЭС | Ростовская область | Егорлыкский район | 10/0,4 кВ | 0.1 | 0.06 | 0.06
1398 | КТП № 193 ВЛ-10 № 605 ПС 35 Е-6 | Производственное отделение "Южные электрические сети", Егорлыкский РЭС | Ростовская область | Егорлыкский район | 10/0,4 кВ | 0.1 | 0.02 | 0.02
1399 | КТП № 194 ВЛ-10 № 605 ПС 35 Е-6 | Производственное отделение "Южные электрические сети", Егорлыкский РЭС | Ростовская область | Егорлыкский район | 10/0,4 кВ | 0.025 | 0.02 | 0.02
1400 | КТП № 192 ВЛ-10 № 605 ПС 35 Е-6 | Производственное отделение "Южные электрические сети", Егорлыкский РЭС | Ростовская область | Егорлыкский район | 10/0,4 кВ | 0.1 | 0.05 | 0.05
1401 | КТП № 227 ВЛ-10 № 605 ПС 35 Е-6 | Производственное отделение "Южные электрические сети", Егорлыкский РЭС | Ростовская область | Егорлыкский район | 10/0,4 кВ | 0.063 | 0.023 | 0.023
1402 | КТП № 191 ВЛ-10 № 605 ПС 35 Е-6 | Производственное отделение "Южные электрические сети", Егорлыкский РЭС | Ростовская область | Егорлыкский район | 10/0,4 кВ | 0.063 | 0.055 | 0.055
1403 | КТП № 225 ВЛ-10 № 605 ПС 35 Е-6 | Производственное отделение "Южные электрические сети", Егорлыкский РЭС | Ростовская область | Егорлыкский район | 10/0,4 кВ | 0.025 | 0.008 | 0.008
1404 | КТП № 190 ВЛ-10 № 605 ПС 35 Е-6 | Производственное отделение "Южные электрические сети", Егорлыкский РЭС | Ростовская область | Егорлыкский район | 10/0,4 кВ | 0.16 | 0.11 | 0.11
1405 | КТП № 226 ВЛ-10 № 605 ПС 35 Е-6 | Производственное отделение "Южные электрические сети", Егорлыкский РЭС | Ростовская область | Егорлыкский район | 10/0,4 кВ | 0.04 | 0.005 | 0.005
1406 | КТП № 189 ВЛ-10 № 605 ПС 35 Е-6 | Производственное отделение "Южные электрические сети", Егорлыкский РЭС | Ростовская область | Егорлыкский район | 10/0,4 кВ | 0.16 | 0.14 | 0.14
1407 | КТП № 331 ВЛ-10 № 605 ПС 35 Е-6 | Производственное отделение "Южные электрические сети", Егорлыкский РЭС | Ростовская область | Егорлыкский район | 10/0,4 кВ | 0.16 | 0.095 | 0.095
1408 | КТП № 17 ВЛ-10 № 605 ПС 35 Е-6 | Производственное отделение "Южные электрические сети", Егорлыкский РЭС | Ростовская область | Егорлыкский район | 10/0,4 кВ | 0.1 | 0.001 | 0.001
1409 | КТП № 175 ВЛ-10 № 605 ПС 35 Е-6 | Производственное отделение "Южные электрические сети", Егорлыкский РЭС | Ростовская область | Егорлыкский район | 10/0,4 кВ | 0.1 | 0.001 | 0.001
1410 | КТП № 368 ВЛ-10 № 605 ПС 35 Е-6 | Производственное отделение "Южные электрические сети", Егорлыкский РЭС | Ростовская область | Егорлыкский район | 10/0,4 кВ | 0.063 | 0.003 | 0.003
1411 | КТП № 20 ВЛ-10 № 607 ПС 35 Е-6 | Производственное отделение "Южные электрические сети", Егорлыкский РЭС | Ростовская область | Егорлыкский район | 10/0,4 кВ | 0.1 | 0.001 | 0.001
1412 | КТП № 201 ВЛ-10 № 607 ПС 35 Е-6 | Производственное отделение "Южные электрические сети", Егорлыкский РЭС | Ростовская область | Егорлыкский район | 10/0,4 кВ | 0.1 | 0.07 | 0.07
1413 | КТП № 202 ВЛ-10 № 607 ПС 35 Е-6 | Производственное отделение "Южные электрические сети", Егорлыкский РЭС | Ростовская область | Егорлыкский район | 10/0,4 кВ | 0.04 | 0.038 | 0.038
1414 | КТП № 9 ВЛ-10 № 607 ПС 35 Е-6 | Производственное отделение "Южные электрические сети", Егорлыкский РЭС | Ростовская область | Егорлыкский район | 10/0,4 кВ | 0.16 | 0.13 | 0.13
1415 | КТП № 196 ВЛ-10 № 607 ПС 35 Е-6 | Производственное отделение "Южные электрические сети", Егорлыкский РЭС | Ростовская область | Егорлыкский район | 10/0,4 кВ | 0.1 | 0.05 | 0.05
1416 | КТП № 197 ВЛ-10 № 607 ПС 35 Е-6 | Производственное отделение "Южные электрические сети", Егорлыкский РЭС | Ростовская область | Егорлыкский район | 10/0,4 кВ | 0.16 | 0.11 | 0.11
1417 | КТП № 19 ВЛ-10 № 612 ПС 35 Е-6 | Производственное отделение "Южные электрические сети", Егорлыкский РЭС | Ростовская область | Егорлыкский район | 10/0,4 кВ | 0.1 | 0.073 | 0.073
1418 | КТП № 316 ВЛ-10 № 612 ПС 35 Е-6 | Производственное отделение "Южные электрические сети", Егорлыкский РЭС | Ростовская область | Егорлыкский район | 10/0,4 кВ | 0.1 | 0.02 | 0.02
1419 | КТП № 317 ВЛ-10 № 612 ПС 35 Е-6 | Производственное отделение "Южные электрические сети", Егорлыкский РЭС | Ростовская область | Егорлыкский район | 10/0,4 кВ | 0.1 | 0.01 | 0.01
1420 | КТП № 367 ВЛ-10 № 612 ПС 35 Е-6 | Производственное отделение "Южные электрические сети", Егорлыкский РЭС | Ростовская область | Егорлыкский район | 10/0,4 кВ | 0.025 | 0.025 | 0.025
1421 | КТП № 205 ВЛ-10 № 612 ПС 35 Е-6 | Производственное отделение "Южные электрические сети", Егорлыкский РЭС | Ростовская область | Егорлыкский район | 10/0,4 кВ | 0.16 | 0.11 | 0.11
1422 | КТП № 213 ВЛ-10 № 612 ПС 35 Е-6 | Производственное отделение "Южные электрические сети", Егорлыкский РЭС | Ростовская область | Егорлыкский район | 10/0,4 кВ | 0.1 | 0.02 | 0.02
1423 | КТП № 206 ВЛ-10 № 612 ПС 35 Е-6 | Производственное отделение "Южные электрические сети", Егорлыкский РЭС | Ростовская область | Егорлыкский район | 10/0,4 кВ | 0.25 | 0.24 | 0.24
1424 | КТП № 207 ВЛ-10 № 612 ПС 35 Е-6 | Производственное отделение "Южные электрические сети", Егорлыкский РЭС | Ростовская область | Егорлыкский район | 10/0,4 кВ | 0.16 | 0.1 | 0.1
1425 | КТП № 214 ВЛ-10 № 612 ПС 35 Е-6 | Производственное отделение "Южные электрические сети", Егорлыкский РЭС | Ростовская область | Егорлыкский район | 10/0,4 кВ | 0.04 | 0.005 | 0.005
1426 | КТП № 229 ВЛ-10 № 612 ПС 35 Е-6 | Производственное отделение "Южные электрические сети", Егорлыкский РЭС | Ростовская область | Егорлыкский район | 10/0,4 кВ | 0.1 | 0.075 | 0.075
1427 | КТП № 230 ВЛ-10 № 612 ПС 35 Е-6 | Производственное отделение "Южные электрические сети", Егорлыкский РЭС | Ростовская область | Егорлыкский район | 10/0,4 кВ | 0.1 | 0.05 | 0.05
1428 | КТП № 211 ВЛ-10 № 612 ПС 35 Е-6 | Производственное отделение "Южные электрические сети", Егорлыкский РЭС | Ростовская область | Егорлыкский район | 10/0,4 кВ | 0.16 | 0.005 | 0
1429 | КТП № 212 ВЛ-10 № 612 ПС 35 Е-6 | Производственное отделение "Южные электрические сети", Егорлыкский РЭС | Ростовская область | Егорлыкский район | 10/0,4 кВ | 0.16 | 0.07 | 0.07
1430 | КТП № 124 ВЛ-10 № 612 ПС 35 Е-6 | Производственное отделение "Южные электрические сети", Егорлыкский РЭС | Ростовская область | Егорлыкский район | 10/0,4 кВ | 0.63 | 0.03 | 0.03
1431 | КТП № 2 ВЛ-10 № 613 ПС 35 Е-6 | Производственное отделение "Южные электрические сети", Егорлыкский РЭС | Ростовская область | Егорлыкский район | 10/0,4 кВ | 0.25 | 0.2 | 0.2
1432 | КТП № 5 ВЛ-10 № 613 ПС 35 Е-6 | Производственное отделение "Южные электрические сети", Егорлыкский РЭС | Ростовская область | Егорлыкский район | 10/0,4 кВ | 0.025 | 0.015 | 0.015
1433 | КТП № 16 ВЛ-10 № 613 ПС 35 Е-6 | Производственное отделение "Южные электрические сети", Егорлыкский РЭС | Ростовская область | Егорлыкский район | 10/0,4 кВ | 0.025 | 0.024 | 0.024
1434 | КТП № 204 ВЛ-10 № 613 ПС 35 Е-6 | Производственное отделение "Южные электрические сети", Егорлыкский РЭС | Ростовская область | Егорлыкский район | 10/0,4 кВ | 0.063 | 0.033 | 0.033
1435 | КТП № 432 ВЛ-10 № 605 ПС 35 Е-6 | Производственное отделение "Южные электрические сети", Егорлыкский РЭС | Ростовская область | Егорлыкский район | 10/0,4 кВ | 0.16 | 0.12 | 0.12
1436 | КТП № 356 ВЛ-10 № 617 ПС 35 Е-6 | Производственное отделение "Южные электрические сети", Егорлыкский РЭС | Ростовская область | Егорлыкский район | 10/0,4 кВ | 0.25 | 0.25 | 0.25
1437 | КТП № 358 ВЛ-10 № 617 ПС 35 Е-6 | Производственное отделение "Южные электрические сети", Егорлыкский РЭС | Ростовская область | Егорлыкский район | 10/0,4 кВ | 0.04 | 0.04 | 0.04
1438 | КТП № 433 ВЛ-10 № 904 ПС 110 Балкогрузская | Производственное отделение "Южные электрические сети", Егорлыкский РЭС | Ростовская область | Егорлыкский район | 10/0,4 кВ | 0.1 | 0.09 | 0.09
1439 | КТП № 174 ВЛ-10 № 904 ПС 110 Балкогрузская | Производственное отделение "Южные электрические сети", Егорлыкский РЭС | Ростовская область | Егорлыкский район | 10/0,4 кВ | 0.16 | 0.12 | 0.12
1440 | КТП № 172 ВЛ-10 № 904 ПС 110 Балкогрузская | Производственное отделение "Южные электрические сети", Егорлыкский РЭС | Ростовская область | Егорлыкский район | 10/0,4 кВ | 0.1 | 0.07 | 0.07
1441 | КТП № 171 ВЛ-10 № 904 ПС 110 Балкогрузская | Производственное отделение "Южные электрические сети", Егорлыкский РЭС | Ростовская область | Егорлыкский район | 10/0,4 кВ | 0.063 | 0.058 | 0.058
1442 | КТП № 251 ВЛ-10 № 904 ПС 110 Балкогрузская | Производственное отделение "Южные электрические сети", Егорлыкский РЭС | Ростовская область | Егорлыкский район | 10/0,4 кВ | 0.25 | 0.23 | 0.23
1443 | КТП № 184 ВЛ-10 № 904 ПС 110 Балкогрузская | Производственное отделение "Южные электрические сети", Егорлыкский РЭС | Ростовская область | Егорлыкский район | 10/0,4 кВ | 0.063 | 0.053 | 0.053
1444 | КТП № 176 ВЛ-10 № 904 ПС 110 Балкогрузская | Производственное отделение "Южные электрические сети", Егорлыкский РЭС | Ростовская область | Егорлыкский район | 10/0,4 кВ | 0.16 | 0.1 | 0.1
1445 | КТП № 353 ВЛ-10 № 904 ПС 110 Балкогрузская | Производственное отделение "Южные электрические сети", Егорлыкский РЭС | Ростовская область | Егорлыкский район | 10/0,4 кВ | 0.16 | 0.085 | 0.085
1446 | КТП № 178 ВЛ-10 № 904 ПС 110 Балкогрузская | Производственное отделение "Южные электрические сети", Егорлыкский РЭС | Ростовская область | Егорлыкский район | 10/0,4 кВ | 0.16 | 0.13 | 0.13
1447 | КТП № 267 ВЛ-10 № 904 ПС 110 Балкогрузская | Производственное отделение "Южные электрические сети", Егорлыкский РЭС | Ростовская область | Егорлыкский район | 10/0,4 кВ | 0.1 | 0.06 | 0.06
1448 | КТП № 181 ВЛ-10 № 904 ПС 110 Балкогрузская | Производственное отделение "Южные электрические сети", Егорлыкский РЭС | Ростовская область | Егорлыкский район | 10/0,4 кВ | 0.1 | 0.085 | 0.085
1449 | КТП № 384 ВЛ-10 № 904 ПС 110 Балкогрузская | Производственное отделение "Южные электрические сети", Егорлыкский РЭС | Ростовская область | Егорлыкский район | 10/0,4 кВ | 0.25 | 0.23 | 0.23
1450 | КТП № 405 ВЛ-10 № 904 ПС 110 Балкогрузская | Производственное отделение "Южные электрические сети", Егорлыкский РЭС | Ростовская область | Егорлыкский район | 10/0,4 кВ | 0.16 | 0.11 | 0.11
1451 | КТП № 177 ВЛ-10 № 904 ПС 110 Балкогрузская | Производственное отделение "Южные электрические сети", Егорлыкский РЭС | Ростовская область | Егорлыкский район | 10/0,4 кВ | 0.16 | 0.105 | 0.105
1452 | КТП № 167 ВЛ-10 № 908 ПС 110 Балкогрузская | Производственное отделение "Южные электрические сети", Егорлыкский РЭС | Ростовская область | Егорлыкский район | 10/0,4 кВ | 0.16 | 0.1 | 0.1
1453 | КТП № 266 ВЛ-10 № 908 ПС 110 Балкогрузская | Производственное отделение "Южные электрические сети", Егорлыкский РЭС | Ростовская область | Егорлыкский район | 10/0,4 кВ | 0.16 | 0.08 | 0.08
1454 | КТП № 165 ВЛ-10 № 908 ПС 110 Балкогрузская | Производственное отделение "Южные электрические сети", Егорлыкский РЭС | Ростовская область | Егорлыкский район | 10/0,4 кВ | 0.1 | 0.07 | 0.07
1455 | КТП № 386 ВЛ-10 № 908 ПС 110 Балкогрузская | Производственное отделение "Южные электрические сети", Егорлыкский РЭС | Ростовская область | Егорлыкский район | 10/0,4 кВ | 0.16 | 0.075 | 0.075
1456 | КТП № 290 ВЛ-10 № 908 ПС 110 Балкогрузская | Производственное отделение "Южные электрические сети", Егорлыкский РЭС | Ростовская область | Егорлыкский район | 10/0,4 кВ | 0.16 | 0.08 | 0.08
1457 | КТП № 291 ВЛ-10 № 908 ПС 110 Балкогрузская | Производственное отделение "Южные электрические сети", Егорлыкский РЭС | Ростовская область | Егорлыкский район | 10/0,4 кВ | 0.1 | 0.07 | 0.07
1458 | КТП № 166 ВЛ-10 № 908 ПС 110 Балкогрузская | Производственное отделение "Южные электрические сети", Егорлыкский РЭС | Ростовская область | Егорлыкский район | 10/0,4 кВ | 0.1 | 0.05 | 0.05
1459 | КТП № 29 ВЛ-10 № 908 ПС 110 Балкогрузская | Производственное отделение "Южные электрические сети", Егорлыкский РЭС | Ростовская область | Егорлыкский район | 10/0,4 кВ | 0.1 | 0.07 | 0.07
1460 | КТП № 292 ВЛ-10 № 908 ПС 110 Балкогрузская | Производственное отделение "Южные электрические сети", Егорлыкский РЭС | Ростовская область | Егорлыкский район | 10/0,4 кВ | 0.04 | 0.005 | 0.005
1461 | КТП № 406 ВЛ-10 № 908 ПС 110 Балкогрузская | Производственное отделение "Южные электрические сети", Егорлыкский РЭС | Ростовская область | Егорлыкский район | 10/0,4 кВ | 0.063 | 0.033 | 0.033
1462 | КТП № 293 ВЛ-10 № 908 ПС 110 Балкогрузская | Производственное отделение "Южные электрические сети", Егорлыкский РЭС | Ростовская область | Егорлыкский район | 10/0,4 кВ | 0.1 | 0.03 | 0.03
1463 | КТП № 163 ВЛ-10 № 909 ПС 110 Балкогрузская | Производственное отделение "Южные электрические сети", Егорлыкский РЭС | Ростовская область | Егорлыкский район | 10/0,4 кВ | 0.25 | 0.17 | 0.163
1464 | КТП № 26 ВЛ-10 № 909 ПС 110 Балкогрузская | Производственное отделение "Южные электрические сети", Егорлыкский РЭС | Ростовская область | Егорлыкский район | 10/0,4 кВ | 0.16 | 0.14 | 0.14
1465 | КТП № 300 ВЛ-10 № 909 ПС 110 Балкогрузская | Производственное отделение "Южные электрические сети", Егорлыкский РЭС | Ростовская область | Егорлыкский район | 10/0,4 кВ | 0.063 | 0.055 | 0.055
1466 | КТП № 295 ВЛ-10 № 909 ПС 110 Балкогрузская | Производственное отделение "Южные электрические сети", Егорлыкский РЭС | Ростовская область | Егорлыкский район | 10/0,4 кВ | 0.063 | 0.05 | 0.05
1467 | КТП № 136 ВЛ-10 № 910 ПС 110 Балкогрузская | Производственное отделение "Южные электрические сети", Егорлыкский РЭС | Ростовская область | Егорлыкский район | 10/0,4 кВ | 0.25 | 0.23 | 0.23
1468 | КТП № 135 ВЛ-10 № 910 ПС 110 Балкогрузская | Производственное отделение "Южные электрические сети", Егорлыкский РЭС | Ростовская область | Егорлыкский район | 10/0,4 кВ | 0.025 | 0.024 | 0.024
1469 | КТП № 168 ВЛ-10 № 910 ПС 110 Балкогрузская | Производственное отделение "Южные электрические сети", Егорлыкский РЭС | Ростовская область | Егорлыкский район | 10/0,4 кВ | 0.16 | 0.1 | 0.1
1470 | КТП № 169 ВЛ-10 № 910 ПС 110 Балкогрузская | Производственное отделение "Южные электрические сети", Егорлыкский РЭС | Ростовская область | Егорлыкский район | 10/0,4 кВ | 0.025 | 0.024 | 0.024
1471 | КТП № 134 ВЛ-10 № 910 ПС 110 Балкогрузская | Производственное отделение "Южные электрические сети", Егорлыкский РЭС | Ростовская область | Егорлыкский район | 10/0,4 кВ | 0.04 | 0.035 | 0.035
Производственное отделение "Юго-Западные электрические сети"
1 | МТП 10/0.4 кВ №1 ВЛ-10 кВ № 8 ПС М.Курганская | Производственное отделение "Юго-Западные электрические сети", Матвеево-Курганский РЭС | Ростовская область | Матвеево-Курганский район | 10/0,4 кВ | 0.1 | 0.018024 | 0.018024
2 | КТП 10/0,4кВ № 2 ВЛ 10кВ № 2 ПС Анастасиевская | Производственное отделение "Юго-Западные электрические сети", Матвеево-Курганский РЭС | Ростовская область | Матвеево-Курганский район | 10/0,4 кВ | 0.16 | 0.06 | 0.06
3 | КТП 10/0.4 кВ №2 ВЛ-10 кВ № 8 ПС М.Курганская | Производственное отделение "Юго-Западные электрические сети", Матвеево-Курганский РЭС | Ростовская область | Матвеево-Курганский район | 10/0,4 кВ | 0.25 | 0.045 | 0.045
4 | КТП 10/0,4кВ № 3 ВЛ 10кВ №2 ПС Анастасиевская | Производственное отделение "Юго-Западные электрические сети", Матвеево-Курганский РЭС | Ростовская область | Матвеево-Курганский район | 10/0,4 кВ | 0.16 | 0.0904 | 0.0904
5 | КТП 10/0.4 кВ №3 ВЛ-10 кВ № 1 ПС Сухореченская | Производственное отделение "Юго-Западные электрические сети", Матвеево-Курганский РЭС | Ростовская область | Матвеево-Курганский район | 10/0,4 кВ | 0.1 | 0.009 | 0.009
6 | КТП 10/0,4кВ №4 ВЛ 10кВ №3 ПС Новоспасовская | Производственное отделение "Юго-Западные электрические сети", Матвеево-Курганский РЭС | Ростовская область | Матвеево-Курганский район | 10/0,4 кВ | 0.4 | 0.031 | 0.031
7 | МТП 10/0.4 кВ №4 ВЛ-10 кВ № 1 ПС М.Курганская | Производственное отделение "Юго-Западные электрические сети", Матвеево-Курганский РЭС | Ростовская область | Матвеево-Курганский район | 10/0,4 кВ | 0.25 | 0.102 | 0.102
8 | КТП 10/0,4кВ №5 ВЛ 10кВ №3 ПС Новоспасовская | Производственное отделение "Юго-Западные электрические сети", Матвеево-Курганский РЭС | Ростовская область | Матвеево-Курганский район | 10/0,4 кВ | 0.1 | 0.035144 | 0.035144
9 | КТП 10/0.4 кВ №5 ВЛ-10 кВ № 1 ПС Сухореченская | Производственное отделение "Юго-Западные электрические сети", Матвеево-Курганский РЭС | Ростовская область | Матвеево-Курганский район | 10/0,4 кВ | 0.1 | 0.023 | 0.023
10 | КТП 10/0,4кВ №6 ВЛ 10кВ №6 ПС Латоновская | Производственное отделение "Юго-Западные электрические сети", Матвеево-Курганский РЭС | Ростовская область | Матвеево-Курганский район | 10/0,4 кВ | 0.4 | 0.151 | 0.151
11 | КТП 10/0,4кВ №7 ВЛ 10кВ №6 ПС Латоновская | Производственное отделение "Юго-Западные электрические сети", Матвеево-Курганский РЭС | Ростовская область | Матвеево-Курганский район | 10/0,4 кВ | 0.16 | 0.021 | 0.021
12 | ЗТП 10/0.4 кВ №7 ВЛ-10 кВ № 2 ПС М.Курганская | Производственное отделение "Юго-Западные электрические сети", Матвеево-Курганский РЭС | Ростовская область | Матвеево-Курганский район | 10/0,4 кВ | 0.25 | 0.079 | 0.079
13 | КТП 10/0,4кВ № 8 ВЛ 10 кВ № 6 ПС Анастасиевская | Производственное отделение "Юго-Западные электрические сети", Матвеево-Курганский РЭС | Ростовская область | Матвеево-Курганский район | 10/0,4 кВ | 0.63 | 0.12 | 0.12
14 | КТП 10/0,4кВ №8 ВЛ 10кВ №1 ПС Б. Кирсановская | Производственное отделение "Юго-Западные электрические сети", Матвеево-Курганский РЭС | Ростовская область | Матвеево-Курганский район | 10/0,4 кВ | 0.063 | 0.012 | 0.012
15 | КТП 10/0,4кВ № 9 ВЛ 10кВ №2 ПС Анастасиевская | Производственное отделение "Юго-Западные электрические сети", Матвеево-Курганский РЭС | Ростовская область | Матвеево-Курганский район | 10/0,4 кВ | 0.16 | 0.052 | 0.052
16 | КТП 10/0,4кВ №9 ВЛ 10кВ №1 ПС Б. Кирсановская | Производственное отделение "Юго-Западные электрические сети", Матвеево-Курганский РЭС | Ростовская область | Матвеево-Курганский район | 10/0,4 кВ | 0.16 | 0.043 | 0.043
17 | КТП 10/0,4кВ № 10 ВЛ 10кВ №1 ПС Анастасиевская | Производственное отделение "Юго-Западные электрические сети", Матвеево-Курганский РЭС | Ростовская область | Матвеево-Курганский район | 10/0,4 кВ | 0.063 | 0.034094 | 0.034094
18 | КТП 10/0,4кВ №10 ВЛ 10кВ №4 ПС Б. Кирсановская | Производственное отделение "Юго-Западные электрические сети", Матвеево-Курганский РЭС | Ростовская область | Матвеево-Курганский район | 10/0,4 кВ | 0.1 | 0.050952 | 0.025476
19 | КТП 10/0,4кВ № 11 ВЛ 10кВ №2 ПС Латоновская | Производственное отделение "Юго-Западные электрические сети", Матвеево-Курганский РЭС | Ростовская область | Матвеево-Курганский район | 10/0,4 кВ | 0.1 | 0.012282 | 0.012282
20 | КТП 10/0.4 кВ №11 ВЛ 10 кВ № 6 ПС Колесниковская | Производственное отделение "Юго-Западные электрические сети", Матвеево-Курганский РЭС | Ростовская область | Матвеево-Курганский район | 10/0,4 кВ | 0.25 | 0.05916 | 0.05916
21 | КТП 10/0,4кВ № 12 ВЛ 10кВ №2 ПС Анастасиевская | Производственное отделение "Юго-Западные электрические сети", Матвеево-Курганский РЭС | Ростовская область | Матвеево-Курганский район | 10/0,4 кВ | 0.1 | 0.085 | 0.085
22 | КТП 10/0,4кВ №12 ВЛ 10кВ №4 ПС Б. Кирсановская | Производственное отделение "Юго-Западные электрические сети", Матвеево-Курганский РЭС | Ростовская область | Матвеево-Курганский район | 10/0,4 кВ | 0.1 | 0.052472 | 0.026236
23 | КТП 10/0,4кВ №13 ВЛ 10кВ №6 ПС Латоновская | Производственное отделение "Юго-Западные электрические сети", Матвеево-Курганский РЭС | Ростовская область | Матвеево-Курганский район | 10/0,4 кВ | 0.25 | 0.052 | 0.052
24 | КТП 10/0,4кВ № 14 ВЛ 10кВ №3 ПС Анастасиевская | Производственное отделение "Юго-Западные электрические сети", Матвеево-Курганский РЭС | Ростовская область | Матвеево-Курганский район | 10/0,4 кВ | 0.25 | 0.075 | 0.075
25 | КТП 10/0,4кВ № 15 ВЛ 10кВ №7 ПС Анастасиевская | Производственное отделение "Юго-Западные электрические сети", Матвеево-Курганский РЭС | Ростовская область | Матвеево-Курганский район | 10/0,4 кВ | 0.1 | 0.034 | 0.034
26 | МТП 10/0.4 кВ №15 ВЛ-10 кВ № 1 ПС Политотдельская | Производственное отделение "Юго-Западные электрические сети", Матвеево-Курганский РЭС | Ростовская область | Матвеево-Курганский район | 10/0,4 кВ | 0.1 | 0.024 | 0.024
27 | КТП 10/0,4кВ № 16 ВЛ 10кВ №7 ПС Анастасиевская | Производственное отделение "Юго-Западные электрические сети", Матвеево-Курганский РЭС | Ростовская область | Матвеево-Курганский район | 10/0,4 кВ | 0.1 | 0.025 | 0.025
28 | КТП 10/0.4 кВ №16 ВЛ-10 кВ № 4 ПС Политотдельская | Производственное отделение "Юго-Западные электрические сети", Матвеево-Курганский РЭС | Ростовская область | Матвеево-Курганский район | 10/0,4 кВ | 0.1 | 0.032 | 0.032
29 | КТП 10/0,4кВ № 17 ВЛ 10 кВ № 4 ПС Анастасиевская | Производственное отделение "Юго-Западные электрические сети", Матвеево-Курганский РЭС | Ростовская область | Матвеево-Курганский район | 10/0,4 кВ | 0.16 | 0.04 | 0.04
30 | КТП 10/0.4 кВ №17 ВЛ-10 кВ № 1 ПС Сухореченская | Производственное отделение "Юго-Западные электрические сети", Матвеево-Курганский РЭС | Ростовская область | Матвеево-Курганский район | 10/0,4 кВ | 0.25 | 0.049 | 0.049
31 | КТП 10/0,4кВ № 18 ВЛ 10 кВ № 2 ПС Анастасиевская | Производственное отделение "Юго-Западные электрические сети", Матвеево-Курганский РЭС | Ростовская область | Матвеево-Курганский район | 10/0,4 кВ | 0.16 | 0.032 | 0.032
32 | КТП 10/0.4 кВ №18 ВЛ 10 кВ № 4 ПС Колесниковская | Производственное отделение "Юго-Западные электрические сети", Матвеево-Курганский РЭС | Ростовская область | Матвеево-Курганский район | 10/0,4 кВ | 0.25 | 0.068488 | 0.068488
33 | КТП 10/0,4кВ № 19 ВЛ 10кВ №2 ПС Латоновская | Производственное отделение "Юго-Западные электрические сети", Матвеево-Курганский РЭС | Ростовская область | Матвеево-Курганский район | 10/0,4 кВ | 0.4 | 0.06 | 0.06
34 | КТП 10/0.4 кВ №19 ВЛ-10 кВ № 3 ПС М.Курганская | Производственное отделение "Юго-Западные электрические сети", Матвеево-Курганский РЭС | Ростовская область | Матвеево-Курганский район | 10/0,4 кВ | 0.25 | 0.0135 | 0.0135
35 | КТП 10/0,4кВ № 20 ВЛ 10 кВ № 4 ПС Анастасиевская | Производственное отделение "Юго-Западные электрические сети", Матвеево-Курганский РЭС | Ростовская область | Матвеево-Курганский район | 10/0,4 кВ | 0.4 | 0.072 | 0.072
36 | КТП 10/0.4 кВ №20 ВЛ 10 кВ № 4 ПС Колесниковская | Производственное отделение "Юго-Западные электрические сети", Матвеево-Курганский РЭС | Ростовская область | Матвеево-Курганский район | 10/0,4 кВ | 0.16 | 0.080672 | 0.080672
37 | КТП 10/0,4кВ № 21 ВЛ 10кВ №1 ПС Анастасиевская | Производственное отделение "Юго-Западные электрические сети", Матвеево-Курганский РЭС | Ростовская область | Матвеево-Курганский район | 10/0,4 кВ | 0.1 | 0.033 | 0.033
38 | КТП 10/0.4 кВ №21 ВЛ 10 кВ № 4 ПС Колесниковская | Производственное отделение "Юго-Западные электрические сети", Матвеево-Курганский РЭС | Ростовская область | Матвеево-Курганский район | 10/0,4 кВ | 0.1 | 0.030408 | 0.030408
39 | КТП 10/0.4 кВ №22 ВЛ 10 кВ № 4 ПС Колесниковская | Производственное отделение "Юго-Западные электрические сети", Матвеево-Курганский РЭС | Ростовская область | Матвеево-Курганский район | 10/0,4 кВ | 0.16 | 0.054 | 0.054
40 | КТП 10/0,4кВ №23 ВЛ 10кВ №7 ПС Латоновская | Производственное отделение "Юго-Западные электрические сети", Матвеево-Курганский РЭС | Ростовская область | Матвеево-Курганский район | 10/0,4 кВ | 0.4 | 0.041592 | 0.041592
41 | КТП 10/0.4 кВ №23 ВЛ 10 кВ № 4 ПС Колесниковская | Производственное отделение "Юго-Западные электрические сети", Матвеево-Курганский РЭС | Ростовская область | Матвеево-Курганский район | 10/0,4 кВ | 0.1 | 0.102 | 0.102
42 | КТП 10/0,4кВ №24 ВЛ 10кВ №7 ПС Латоновская | Производственное отделение "Юго-Западные электрические сети", Матвеево-Курганский РЭС | Ростовская область | Матвеево-Курганский район | 10/0,4 кВ | 0.063 | 0.024366 | 0.024366
43 | МТП 10/0.4 кВ №24 ВЛ-10 кВ № 9 ПС М.Курганская | Производственное отделение "Юго-Западные электрические сети", Матвеево-Курганский РЭС | Ростовская область | Матвеево-Курганский район | 10/0,4 кВ | 0.16 | 0.077024 | 0.077024
44 | КТП 10/0,4кВ № 25 ВЛ 10 кВ № 3 ПС Анастасиевская | Производственное отделение "Юго-Западные электрические сети", Матвеево-Курганский РЭС | Ростовская область | Матвеево-Курганский район | 10/0,4 кВ | 0.1 | 0.082872 | 0.082872
45 | КТП 10/0.4 кВ №25 ВЛ-10 кВ № 9 ПС М.Курганская | Производственное отделение "Юго-Западные электрические сети", Матвеево-Курганский РЭС | Ростовская область | Матвеево-Курганский район | 10/0,4 кВ | 0.1 | 0.045848 | 0.045848
46 | КТП 10/0.4 кВ №26 ВЛ-10 кВ № 4 ПС Политотдельская | Производственное отделение "Юго-Западные электрические сети", Матвеево-Курганский РЭС | Ростовская область | Матвеево-Курганский район | 10/0,4 кВ | 0.16 | 0.077936 | 0.077936
47 | КТП 10/0,4кВ № 27 ВЛ 10 кВ № 4 ПС Анастасиевская | Производственное отделение "Юго-Западные электрические сети", Матвеево-Курганский РЭС | Ростовская область | Матвеево-Курганский район | 10/0,4 кВ | 0.1 | 0.030104 | 0.030104
48 | КТП 10/0.4 кВ №27 ВЛ-10 кВ № 5 ПС М.Курганская | Производственное отделение "Юго-Западные электрические сети", Матвеево-Курганский РЭС | Ростовская область | Матвеево-Курганский район | 10/0,4 кВ | 0.16 | 0.049016 | 0.049016
49 | КТП 10/0,4кВ №28 ВЛ 10кВ №4 ПС Латоновская | Производственное отделение "Юго-Западные электрические сети", Матвеево-Курганский РЭС | Ростовская область | Матвеево-Курганский район | 10/0,4 кВ | 0.16 | 0.037 | 0.037
50 | КТП 10/0,4кВ №29 ВЛ 10кВ №4 ПС Латоновская | Производственное отделение "Юго-Западные электрические сети", Матвеево-Курганский РЭС | Ростовская область | Матвеево-Курганский район | 10/0,4 кВ | 0.1 | 0.022 | 0.022
51 | КТП 10/0,4кВ №29 ВЛ 10кВ №4 ПС Б. Кирсановская | Производственное отделение "Юго-Западные электрические сети", Матвеево-Курганский РЭС | Ростовская область | Матвеево-Курганский район | 10/0,4 кВ | 0.1 | 0.033 | 0.033
52 | КТП 10/0,4кВ № 30 ВЛ 10кВ №1 ПС Анастасиевская | Производственное отделение "Юго-Западные электрические сети", Матвеево-Курганский РЭС | Ростовская область | Матвеево-Курганский район | 10/0,4 кВ | 0.1 | 0.022 | 0.022
53 | ЗТП 10/0.4 кВ №30 ВЛ-10 кВ № 8 ПС М.Курганская | Производственное отделение "Юго-Западные электрические сети", Матвеево-Курганский РЭС | Ростовская область | Матвеево-Курганский район | 10/0,4 кВ | 0.25 | 0.08482 | 0.08482
54 | КТП 10/0,4кВ № 31 ВЛ 10кВ №1 ПС Анастасиевская | Производственное отделение "Юго-Западные электрические сети", Матвеево-Курганский РЭС | Ростовская область | Матвеево-Курганский район | 10/0,4 кВ | 0.1 | 0.044568 | 0.044568
55 | КТП 10/0.4 кВ №31 ВЛ-10 кВ № 2 ПС М.Курганская | Производственное отделение "Юго-Западные электрические сети", Матвеево-Курганский РЭС | Ростовская область | Матвеево-Курганский район | 10/0,4 кВ | 0.16 | 0.02406 | 0.02406
56 | КТП 10/0,4кВ № 32 ВЛ 10кВ №1 ПС Анастасиевская | Производственное отделение "Юго-Западные электрические сети", Матвеево-Курганский РЭС | Ростовская область | Матвеево-Курганский район | 10/0,4 кВ | 0.063 | 0.036222 | 0.036222
57 | КТП 10/0,4кВ №33 ВЛ 10кВ №6 ПС Латоновская | Производственное отделение "Юго-Западные электрические сети", Матвеево-Курганский РЭС | Ростовская область | Матвеево-Курганский район | 10/0,4 кВ | 0.25 | 0.068 | 0.068
58 | КТП 10/0,4кВ № 34 ВЛ 10кВ №1 ПС Анастасиевская | Производственное отделение "Юго-Западные электрические сети", Матвеево-Курганский РЭС | Ростовская область | Матвеево-Курганский район | 10/0,4 кВ | 0.25 | 0.068 | 0.068
59 | ЗТП 10/0.4 кВ №34 ВЛ-10 кВ № 6 ПС М.Курганская | Производственное отделение "Юго-Западные электрические сети", Матвеево-Курганский РЭС | Ростовская область | Матвеево-Курганский район | 10/0,4 кВ | 0.25 | 0.052004 | 0.052004
60 | КТП 10/0,4кВ №35 ВЛ 10кВ №3 ПС Новоспасовская | Производственное отделение "Юго-Западные электрические сети", Матвеево-Курганский РЭС | Ростовская область | Матвеево-Курганский район | 10/0,4 кВ | 0.1 | 0.034632 | 0.034632
61 | КТП 10/0,4кВ № 37 ВЛ 10кВ №4 ПС Анастасиевская | Производственное отделение "Юго-Западные электрические сети", Матвеево-Курганский РЭС | Ростовская область | Матвеево-Курганский район | 10/0,4 кВ | 0.25 | 0.096 | 0.096
62 | КТП 10/0.4 кВ №37 ВЛ-10 кВ № 2 ПС М.Курганская | Производственное отделение "Юго-Западные электрические сети", Матвеево-Курганский РЭС | Ростовская область | Матвеево-Курганский район | 10/0,4 кВ | 0.16 | 0.027544 | 0.027544
63 | КТП 10/0,4кВ №38 ВЛ 10кВ №4 ПС Латоновская | Производственное отделение "Юго-Западные электрические сети", Матвеево-Курганский РЭС | Ростовская область | Матвеево-Курганский район | 10/0,4 кВ | 0.063 | 0.016 | 0.016
64 | КТП 10/0,4кВ №38 ВЛ 10кВ №4 ПС Б. Кирсановская | Производственное отделение "Юго-Западные электрические сети", Матвеево-Курганский РЭС | Ростовская область | Матвеево-Курганский район | 10/0,4 кВ | 0.063 | 0.024974 | 0.024974
65 | КТП 10/0,4кВ №40 ВЛ 10кВ №2 ПС Новоспасовская | Производственное отделение "Юго-Западные электрические сети", Матвеево-Курганский РЭС | Ростовская область | Матвеево-Курганский район | 10/0,4 кВ | 0.1 | 0.01 | 0.01
66 | КТП 10/0.4 кВ №40 ВЛ-10 кВ № 8 ПС М.Курганская | Производственное отделение "Юго-Западные электрические сети", Матвеево-Курганский РЭС | Ростовская область | Матвеево-Курганский район | 10/0,4 кВ | 0.1 | 0.027 | 0.027
67 | КТП 10/0,4кВ №41 ВЛ 10кВ №7 ПС Латоновская | Производственное отделение "Юго-Западные электрические сети", Матвеево-Курганский РЭС | Ростовская область | Матвеево-Курганский район | 10/0,4 кВ | 0.1 | 0.02 | 0.02
68 | МТП 10/0.4 кВ №41 ВЛ-10 кВ № 7 ПС М.Курганская | Производственное отделение "Юго-Западные электрические сети", Матвеево-Курганский РЭС | Ростовская область | Матвеево-Курганский район | 10/0,4 кВ | 0.16 | 0.056656 | 0.056656
69 | КТП 10/0,4кВ № 42 ВЛ 10кВ №1 ПС Анастасиевская | Производственное отделение "Юго-Западные электрические сети", Матвеево-Курганский РЭС | Ростовская область | Матвеево-Курганский район | 10/0,4 кВ | 0.16 | 0.073168 | 0.073168
70 | КТП 10/0.4 кВ №42 ВЛ-10 кВ № 5 ПС М.Курганская | Производственное отделение "Юго-Западные электрические сети", Матвеево-Курганский РЭС | Ростовская область | Матвеево-Курганский район | 10/0,4 кВ | 0.16 | 0.085008 | 0.085008
71 | КТП 10/0,4кВ №43 ВЛ 10кВ №1 ПС Новоспасовская | Производственное отделение "Юго-Западные электрические сети", Матвеево-Курганский РЭС | Ростовская область | Матвеево-Курганский район | 10/0,4 кВ | 0.1 | 0.044056 | 0.044056
72 | МТП 10/0.4 кВ №44 ВЛ-10 кВ № 1 ПС Политотдельская | Производственное отделение "Юго-Западные электрические сети", Матвеево-Курганский РЭС | Ростовская область | Матвеево-Курганский район | 10/0,4 кВ | 0.1 | 0.036424 | 0.036424
73 | КТП 10/0,4кВ № 45 ВЛ 10кВ №7 ПС Анастасиевская | Производственное отделение "Юго-Западные электрические сети", Матвеево-Курганский РЭС | Ростовская область | Матвеево-Курганский район | 10/0,4 кВ | 0.06 | 0.039752 | 0.039752
74 | КТП 10/0,4кВ №46 ВЛ 10кВ №1 ПС Новоспасовская | Производственное отделение "Юго-Западные электрические сети", Матвеево-Курганский РЭС | Ростовская область | Матвеево-Курганский район | 10/0,4 кВ | 0.05 | 0.0091 | 0.0091
75 | ЗТП 10/0.4 кВ №46 ВЛ-10 кВ № 2 ПС М.Курганская | Производственное отделение "Юго-Западные электрические сети", Матвеево-Курганский РЭС | Ростовская область | Матвеево-Курганский район | 10/0,4 кВ | 0.4 | 0.032164 | 0.032164
76 | КТП 10/0,4кВ № 47 ВЛ 10кВ №7 ПС Анастасиевская | Производственное отделение "Юго-Западные электрические сети", Матвеево-Курганский РЭС | Ростовская область | Матвеево-Курганский район | 10/0,4 кВ | 0.25 | 0.101 | 0.101
77 | МТП 10/0,4кВ №47 ВЛ 10кВ №4 ПС Б. Кирсановская | Производственное отделение "Юго-Западные электрические сети", Матвеево-Курганский РЭС | Ростовская область | Матвеево-Курганский район | 10/0,4 кВ | 0.1 | 0.015992 | 0.015992
78 | КТП 10/0,4кВ №48 ВЛ 10кВ №4 ПС Новоспасовская | Производственное отделение "Юго-Западные электрические сети", Матвеево-Курганский РЭС | Ростовская область | Матвеево-Курганский район | 10/0,4 кВ | 0.06 | 0.017 | 0.017
79 | КТП 10/0,4кВ №48 ВЛ 10кВ №4 ПС Б. Кирсановская | Производственное отделение "Юго-Западные электрические сети", Матвеево-Курганский РЭС | Ростовская область | Матвеево-Курганский район | 10/0,4 кВ | 0.1 | 0.02188 | 0.02188
80 | КТП 10/0,4кВ № 49 ВЛ 10кВ №1 ПС Латоновская | Производственное отделение "Юго-Западные электрические сети", Матвеево-Курганский РЭС | Ростовская область | Матвеево-Курганский район | 10/0,4 кВ | 0.1 | 0.033176 | 0.033176
81 | КТП 10/0,4кВ №50 ВЛ 10кВ №1 ПС Новоспасовская | Производственное отделение "Юго-Западные электрические сети", Матвеево-Курганский РЭС | Ростовская область | Матвеево-Курганский район | 10/0,4 кВ | 0.16 | 0.027 | 0.027
82 | КТП 10/0.4 кВ №50 ВЛ-10 кВ № 1 ПС Политотдельская | Производственное отделение "Юго-Западные электрические сети", Матвеево-Курганский РЭС | Ростовская область | Матвеево-Курганский район | 10/0,4 кВ | 0.06 | 0.0346 | 0.0346
83 | КТП 10/0,4кВ №51 ВЛ 10кВ №1 ПС Новоспасовская | Производственное отделение "Юго-Западные электрические сети", Матвеево-Курганский РЭС | Ростовская область | Матвеево-Курганский район | 10/0,4 кВ | 0.1 | 0.009084 | 0.009084
84 | МТП 10/0,4кВ №52 ВЛ 10кВ №3 ПС Б. Кирсановская | Производственное отделение "Юго-Западные электрические сети", Матвеево-Курганский РЭС | Ростовская область | Матвеево-Курганский район | 10/0,4 кВ | 0.06 | 0.019384 | 0.009692
85 | КТП 10/0,4кВ №53 ВЛ 10кВ №7 ПС Латоновская | Производственное отделение "Юго-Западные электрические сети", Матвеево-Курганский РЭС | Ростовская область | Матвеево-Курганский район | 10/0,4 кВ | 0.063 | 0.03414 | 0.03414
86 | КТП 10/0,4кВ №53 ВЛ 10кВ №3 ПС Б. Кирсановская | Производственное отделение "Юго-Западные электрические сети", Матвеево-Курганский РЭС | Ростовская область | Матвеево-Курганский район | 10/0,4 кВ | 0.1 | 0.027 | 0.027
87 | КТП 10/0,4кВ №55 ВЛ 10кВ №1 ПС Новоспасовская | Производственное отделение "Юго-Западные электрические сети", Матвеево-Курганский РЭС | Ростовская область | Матвеево-Курганский район | 10/0,4 кВ | 0.1 | 0.054 | 0.054
88 | ЗТП 10/0.4 кВ №55 ВЛ-10 кВ № 4 ПС М.Курганская | Производственное отделение "Юго-Западные электрические сети", Матвеево-Курганский РЭС | Ростовская область | Матвеево-Курганский район | 10/0,4 кВ | 0.18 | 0.065848 | 0.065848
89 | КТП 10/0.4 кВ №56 ВЛ 10 кВ № 4 ПС Колесниковская | Производственное отделение "Юго-Западные электрические сети", Матвеево-Курганский РЭС | Ростовская область | Матвеево-Курганский район | 10/0,4 кВ | 0.16 | 0.094656 | 0.094656
90 | КТП 10/0,4кВ № 57 ВЛ 10кВ №1 ПС Анастасиевская | Производственное отделение "Юго-Западные электрические сети", Матвеево-Курганский РЭС | Ростовская область | Матвеево-Курганский район | 10/0,4 кВ | 0.04 | 0.010034 | 0.010034
91 | КТП 10/0,4кВ №57 ВЛ 10кВ №7 ПС Алексеевская | Производственное отделение "Юго-Западные электрические сети", Матвеево-Курганский РЭС | Ростовская область | Матвеево-Курганский район | 10/0,4 кВ | 0.025 | 0.0030048 | 0.0030048
92 | КТП 10/0,4кВ №58 ВЛ 10кВ №1 ПС Новоспасовская | Производственное отделение "Юго-Западные электрические сети", Матвеево-Курганский РЭС | Ростовская область | Матвеево-Курганский район | 10/0,4 кВ | 0.16 | 0.062 | 0.062
93 | КТП 10/0,4кВ №59 ВЛ 10кВ №1 ПС Новоспасовская | Производственное отделение "Юго-Западные электрические сети", Матвеево-Курганский РЭС | Ростовская область | Матвеево-Курганский район | 10/0,4 кВ | 0.06 | 0.024 | 0.024
94 | КТП 10/0,4кВ № 60 ВЛ 10кВ №2 ПС Анастасиевская | Производственное отделение "Юго-Западные электрические сети", Матвеево-Курганский РЭС | Ростовская область | Матвеево-Курганский район | 10/0,4 кВ | 0.1 | 0.0821 | 0.0821
95 | КТП 10/0,4кВ №60 ВЛ 10кВ №7 ПС Алексеевская | Производственное отделение "Юго-Западные электрические сети", Матвеево-Курганский РЭС | Ростовская область | Матвеево-Курганский район | 10/0,4 кВ | 0.25 | 0.08196 | 0.08196
96 | КТП 10/0.4 кВ №61 ВЛ-10 кВ № 3 ПС М.Курганская | Производственное отделение "Юго-Западные электрические сети", Матвеево-Курганский РЭС | Ростовская область | Матвеево-Курганский район | 10/0,4 кВ | 0.063 | 0.032 | 0.032
97 | КТП 10/0,4кВ №62 ВЛ 10кВ №4 ПС Латоновская | Производственное отделение "Юго-Западные электрические сети", Матвеево-Курганский РЭС | Ростовская область | Матвеево-Курганский район | 10/0,4 кВ | 0.1 | 0.03132 | 0.03132
98 | КТП 10/0.4 кВ №62 ВЛ-10 кВ № 3 ПС Политотдельская | Производственное отделение "Юго-Западные электрические сети", Матвеево-Курганский РЭС | Ростовская область | Матвеево-Курганский район | 10/0,4 кВ | 0.063 | 0.033448 | 0.033448
99 | КТП 10/0,4кВ №63 ВЛ 10кВ №6 ПС Латоновская | Производственное отделение "Юго-Западные электрические сети", Матвеево-Курганский РЭС | Ростовская область | Матвеево-Курганский район | 10/0,4 кВ | 0.315 | 0.101 | 0.101
100 | МТП 10/0.4 кВ №63 ВЛ-10 кВ № 2 ПС М.Курганская | Производственное отделение "Юго-Западные электрические сети", Матвеево-Курганский РЭС | Ростовская область | Матвеево-Курганский район | 10/0,4 кВ | 0.4 | 0.04 | 0.04
101 | КТП 10/0,4кВ №64 ВЛ 10кВ №6 ПС Латоновская | Производственное отделение "Юго-Западные электрические сети", Матвеево-Курганский РЭС | Ростовская область | Матвеево-Курганский район | 10/0,4 кВ | 0.063 | 0.033 | 0.033
102 | КТП 10/0.4 кВ №64 ВЛ 10 кВ № 4 ПС Колесниковская | Производственное отделение "Юго-Западные электрические сети", Матвеево-Курганский РЭС | Ростовская область | Матвеево-Курганский район | 10/0,4 кВ | 0.18 | 0.027406 | 0.027406
103 | КТП 10/0,4кВ №65 ВЛ 10кВ №3 ПС Новоспасовская | Производственное отделение "Юго-Западные электрические сети", Матвеево-Курганский РЭС | Ростовская область | Матвеево-Курганский район | 10/0,4 кВ | 0.25 | 0.023 | 0.023
104 | КТП 10/0.4 кВ №65 ВЛ-10 кВ № 9 ПС М.Курганская | Производственное отделение "Юго-Западные электрические сети", Матвеево-Курганский РЭС | Ростовская область | Матвеево-Курганский район | 10/0,4 кВ | 0.1 | 0.05 | 0.05
105 | КТП 10/0,4кВ № 66 ВЛ 10кВ №4 ПС Анастасиевская | Производственное отделение "Юго-Западные электрические сети", Матвеево-Курганский РЭС | Ростовская область | Матвеево-Курганский район | 10/0,4 кВ | 0.315 | 0.102 | 0.102
106 | МТП 10/0,4кВ №66 ВЛ 10кВ №4 ПС Б. Кирсановская | Производственное отделение "Юго-Западные электрические сети", Матвеево-Курганский РЭС | Ростовская область | Матвеево-Курганский район | 10/0,4 кВ | 0.004 | 0.003096 | 0.003096
107 | КТП 10/0,4кВ № 67 ВЛ 10кВ №1 ПС Латоновская | Производственное отделение "Юго-Западные электрические сети", Матвеево-Курганский РЭС | Ростовская область | Матвеево-Курганский район | 10/0,4 кВ | 0.025 | 0.001 | 0.001
108 | КТП 10/0.4 кВ №67 ВЛ-10 кВ № 7 ПС М.Курганская | Производственное отделение "Юго-Западные электрические сети", Матвеево-Курганский РЭС | Ростовская область | Матвеево-Курганский район | 10/0,4 кВ | 0.16 | 0.023 | 0.023
109 | КТП 10/0,4кВ №68 ВЛ 10кВ №3 ПС Новоспасовская | Производственное отделение "Юго-Западные электрические сети", Матвеево-Курганский РЭС | Ростовская область | Матвеево-Курганский район | 10/0,4 кВ | 0.1 | 0.023 | 0.023
110 | МТП 10/0.4 кВ №68 ВЛ 10 кВ № 4 ПС Колесниковская | Производственное отделение "Юго-Западные электрические сети", Матвеево-Курганский РЭС | Ростовская область | Матвеево-Курганский район | 10/0,4 кВ | 0.1 | 0.02 | 0.02
111 | КТП 10/0,4кВ №69 ВЛ 10кВ №3 ПС Новоспасовская | Производственное отделение "Юго-Западные электрические сети", Матвеево-Курганский РЭС | Ростовская область | Матвеево-Курганский район | 10/0,4 кВ | 0.04 | 0.02488 | 0.02488
112 | КТП 10/0,4кВ №70 ВЛ 10кВ №4 ПС Латоновская | Производственное отделение "Юго-Западные электрические сети", Матвеево-Курганский РЭС | Ростовская область | Матвеево-Курганский район | 10/0,4 кВ | 0.16 | 0.033568 | 0.033568
113 | КТП 10/0,4кВ № 71 ВЛ 10кВ №1 ПС Латоновская | Производственное отделение "Юго-Западные электрические сети", Матвеево-Курганский РЭС | Ростовская область | Матвеево-Курганский район | 10/0,4 кВ | 0.063 | 0.01944 | 0.01944
114 | КТП 10/0,4кВ №72 ВЛ 10кВ №4 ПС Латоновская | Производственное отделение "Юго-Западные электрические сети", Матвеево-Курганский РЭС | Ростовская область | Матвеево-Курганский район | 10/0,4 кВ | 0.06 | 0.024 | 0.024
115 | КТП 10/0,4кВ №73 ВЛ 10кВ №6 ПС Латоновская | Производственное отделение "Юго-Западные электрические сети", Матвеево-Курганский РЭС | Ростовская область | Матвеево-Курганский район | 10/0,4 кВ | 0.04 | 0.01096 | 0.01096
116 | КТП 10/0,4кВ №74 ВЛ 10кВ №6 ПС Латоновская | Производственное отделение "Юго-Западные электрические сети", Матвеево-Курганский РЭС | Ростовская область | Матвеево-Курганский район | 10/0,4 кВ | 0.1 | 0.043 | 0.043
117 | КТП 10/0,4кВ № 75 ВЛ 10кВ №4 ПС Анастасиевская | Производственное отделение "Юго-Западные электрические сети", Матвеево-Курганский РЭС | Ростовская область | Матвеево-Курганский район | 10/0,4 кВ | 0.1 | 0.034 | 0.034
118 | КТП 10/0,4кВ № 77 ВЛ 10кВ №3 ПС Новоспасовская | Производственное отделение "Юго-Западные электрические сети", Матвеево-Курганский РЭС | Ростовская область | Матвеево-Курганский район | 10/0,4 кВ | 0.063 | 0.023 | 0.023
119 | КТП 10/0,4кВ №78 ВЛ 10кВ №6 ПС Латоновская | Производственное отделение "Юго-Западные электрические сети", Матвеево-Курганский РЭС | Ростовская область | Матвеево-Курганский район | 10/0,4 кВ | 0.063 | 0.029 | 0.029
120 | КТП 10/0,4кВ № 79 ВЛ 10кВ №7 ПС Анастасиевская | Производственное отделение "Юго-Западные электрические сети", Матвеево-Курганский РЭС | Ростовская область | Матвеево-Курганский район | 10/0,4 кВ | 0.063 | 0.022 | 0.022
121 | ЗТП 10/0,4кВ №79 ВЛ 10кВ №1 ПС Б. Кирсановская | Производственное отделение "Юго-Западные электрические сети", Матвеево-Курганский РЭС | Ростовская область | Матвеево-Курганский район | 10/0,4 кВ | 0.25 | 0.21037 | 0.21037
122 | КТП 10/0,4кВ № 80 ВЛ 10кВ №7 ПС Анастасиевская | Производственное отделение "Юго-Западные электрические сети", Матвеево-Курганский РЭС | Ростовская область | Матвеево-Курганский район | 10/0,4 кВ | 0.1 | 0.036 | 0.036
123 | КТП 10/0,4кВ №81 ВЛ 10кВ №6 ПС Латоновская | Производственное отделение "Юго-Западные электрические сети", Матвеево-Курганский РЭС | Ростовская область | Матвеево-Курганский район | 10/0,4 кВ | 0.063 | 0.050814 | 0.050814
124 | МТП 10/0.4 кВ №81 ВЛ-10 кВ № 7 ПС М.Курганская | Производственное отделение "Юго-Западные электрические сети", Матвеево-Курганский РЭС | Ростовская область | Матвеево-Курганский район | 10/0,4 кВ | 0.16 | 0.019 | 0.019
125 | КТП 10/0,4кВ №82 ВЛ 10кВ №4 ПС Латоновская | Производственное отделение "Юго-Западные электрические сети", Матвеево-Курганский РЭС | Ростовская область | Матвеево-Курганский район | 10/0,4 кВ | 0.16 | 0.031136 | 0.031136
126 | КТП 10/0,4кВ №84 ВЛ 10кВ №4 ПС Латоновская | Производственное отделение "Юго-Западные электрические сети", Матвеево-Курганский РЭС | Ростовская область | Матвеево-Курганский район | 10/0,4 кВ | 0.1 | 0.037 | 0.037
127 | КТП 10/0,4кВ №85 ВЛ 10кВ №5 ПС Алексеевская | Производственное отделение "Юго-Западные электрические сети", Матвеево-Курганский РЭС | Ростовская область | Матвеево-Курганский район | 10/0,4 кВ | 0.16 | 0.04784 | 0.02392
128 | КТП 10/0,4кВ №86 ВЛ 10кВ №4 ПС Латоновская | Производственное отделение "Юго-Западные электрические сети", Матвеево-Курганский РЭС | Ростовская область | Матвеево-Курганский район | 10/0,4 кВ | 0.16 | 0.067 | 0.067
129 | КТП 10/0,4кВ №87 ВЛ 10кВ №4 ПС Латоновская | Производственное отделение "Юго-Западные электрические сети", Матвеево-Курганский РЭС | Ростовская область | Матвеево-Курганский район | 10/0,4 кВ | 0.16 | 0.065 | 0.065
130 | КТП 10/0.4 кВ №87 ВЛ-10 кВ № 7 ПС М.Курганская | Производственное отделение "Юго-Западные электрические сети", Матвеево-Курганский РЭС | Ростовская область | Матвеево-Курганский район | 10/0,4 кВ | 0.25 | 0.006 | 0.006
131 | МТП 10/0.4 кВ №88 ВЛ-10 кВ № 7 ПС М.Курганская | Производственное отделение "Юго-Западные электрические сети", Матвеево-Курганский РЭС | Ростовская область | Матвеево-Курганский район | 10/0,4 кВ | 0.1 | 0.018 | 0.018
132 | КТП 10/0,4кВ № 89 ВЛ 10кВ №8 ПС Анастасиевская | Производственное отделение "Юго-Западные электрические сети", Матвеево-Курганский РЭС | Ростовская область | Матвеево-Курганский район | 10/0,4 кВ | 0.02 | 0.010338 | 0.010338
133 | МТП 10/0,4кВ №90 ВЛ 10кВ №4 ПС Б. Кирсановская | Производственное отделение "Юго-Западные электрические сети", Матвеево-Курганский РЭС | Ростовская область | Матвеево-Курганский район | 10/0,4 кВ | 0.06 | 0.02796 | 0.02796
134 | КТП 10/0.4 кВ №91 ВЛ-10 кВ № 7 ПС М.Курганская | Производственное отделение "Юго-Западные электрические сети", Матвеево-Курганский РЭС | Ростовская область | Матвеево-Курганский район | 10/0,4 кВ | 0.25 | 0.082388 | 0.082388
135 | КТП 10/0,4кВ №92 ВЛ 10кВ №3 ПС Новоспасовская | Производственное отделение "Юго-Западные электрические сети", Матвеево-Курганский РЭС | Ростовская область | Матвеево-Курганский район | 10/0,4 кВ | 0.1 | 0.036152 | 0.036152
136 | КТП 10/0,4кВ № 93 ВЛ 10кВ №6 ПС Анастасиевская | Производственное отделение "Юго-Западные электрические сети", Матвеево-Курганский РЭС | Ростовская область | Матвеево-Курганский район | 10/0,4 кВ | 0.25 | 0.101 | 0.101
137 | КТП 10/0,4кВ № 94 ВЛ 10кВ №2 ПС Анастасиевская | Производственное отделение "Юго-Западные электрические сети", Матвеево-Курганский РЭС | Ростовская область | Матвеево-Курганский район | 10/0,4 кВ | 0.16 | 0.079152 | 0.079152
138 | КТП 10/0,4кВ №96 ВЛ 10кВ №7 ПС Латоновская | Производственное отделение "Юго-Западные электрические сети", Матвеево-Курганский РЭС | Ростовская область | Матвеево-Курганский район | 10/0,4 кВ | 0.04 | 0.0112 | 0.0112
139 | КТП 10/0,4кВ № 97 ВЛ 10кВ №1 ПС Анастасиевская | Производственное отделение "Юго-Западные электрические сети", Матвеево-Курганский РЭС | Ростовская область | Матвеево-Курганский район | 10/0,4 кВ | 0.1 | 0.05612 | 0.05612
140 | КТП 10/0.4 кВ №97 ВЛ 10 кВ № 4 ПС Колесниковская | Производственное отделение "Юго-Западные электрические сети", Матвеево-Курганский РЭС | Ростовская область | Матвеево-Курганский район | 10/0,4 кВ | 0.1 | 0 | 0
141 | КТП 10/0,4кВ № 98 ВЛ 10кВ №1 ПС Анастасиевская | Производственное отделение "Юго-Западные электрические сети", Матвеево-Курганский РЭС | Ростовская область | Матвеево-Курганский район | 10/0,4 кВ | 0.25 | 0.09578 | 0.09578
142 | КТП 10/0,4кВ №99 ВЛ 10кВ №4 ПС Новоспасовская | Производственное отделение "Юго-Западные электрические сети", Матвеево-Курганский РЭС | Ростовская область | Матвеево-Курганский район | 10/0,4 кВ | 0.18 | 0.09648 | 0.09648
143 | КТП 10/0.4 кВ №99 ВЛ-10 кВ № 6 ПС М.Курганская | Производственное отделение "Юго-Западные электрические сети", Матвеево-Курганский РЭС | Ростовская область | Матвеево-Курганский район | 10/0,4 кВ | 0.16 | 0.044488 | 0.044488
144 | КТП 10/0,4кВ №100 ВЛ 10кВ №1 ПС Новоспасовская | Производственное отделение "Юго-Западные электрические сети", Матвеево-Курганский РЭС | Ростовская область | Матвеево-Курганский район | 10/0,4 кВ | 0.06 | 0.021272 | 0.021272
145 | КТП 10/0,4кВ №101 ВЛ 10кВ №3 ПС Новоспасовская | Производственное отделение "Юго-Западные электрические сети", Матвеево-Курганский РЭС | Ростовская область | Матвеево-Курганский район | 10/0,4 кВ | 0.1 | 0.036558 | 0.036558
146 | КТП 10/0.4 кВ №101 ВЛ-10 кВ № 7 ПС М.Курганская | Производственное отделение "Юго-Западные электрические сети", Матвеево-Курганский РЭС | Ростовская область | Матвеево-Курганский район | 10/0,4 кВ | 0.063 | 0.0077704 | 0.0077704
147 | КТП 10/0,4кВ № 102 ВЛ 10кВ №1 ПС Латоновская | Производственное отделение "Юго-Западные электрические сети", Матвеево-Курганский РЭС | Ростовская область | Матвеево-Курганский район | 10/0,4 кВ | 0.06 | 0.02644 | 0.02644
148 | КТП 10/0.4 кВ №102 ВЛ-10 кВ № 8 ПС М.Курганская | Производственное отделение "Юго-Западные электрические сети", Матвеево-Курганский РЭС | Ростовская область | Матвеево-Курганский район | 10/0,4 кВ | 0.063 | 0.014942 | 0.014942
149 | КТП 10/0.4 кВ №103 ВЛ-10 кВ № 3 ПС Сухореченская | Производственное отделение "Юго-Западные электрические сети", Матвеево-Курганский РЭС | Ростовская область | Матвеево-Курганский район | 10/0,4 кВ | 0.063 | 0.038078 | 0.038078
150 | КТП 10/0,4кВ № 104 ВЛ 10кВ №7 ПС Анастасиевская | Производственное отделение "Юго-Западные электрические сети", Матвеево-Курганский РЭС | Ростовская область | Матвеево-Курганский район | 10/0,4 кВ | 0.1 | 0.02828 | 0.02828
151 | КТП 10/0,4кВ № 105 ВЛ 10кВ №8 ПС Анастасиевская | Производственное отделение "Юго-Западные электрические сети", Матвеево-Курганский РЭС | Ростовская область | Матвеево-Курганский район | 10/0,4 кВ | 0.1 | 0.018584 | 0.018584
152 | КТП 10/0,4кВ №105 ВЛ 10кВ №5 ПС Алексеевская | Производственное отделение "Юго-Западные электрические сети", Матвеево-Курганский РЭС | Ростовская область | Матвеево-Курганский район | 10/0,4 кВ | 0.1 | 0.037672 | 0.037672
153 | КТП 10/0,4кВ №107 ВЛ 10кВ №7 ПС Латоновская | Производственное отделение "Юго-Западные электрические сети", Матвеево-Курганский РЭС | Ростовская область | Матвеево-Курганский район | 10/0,4 кВ | 0.04 | 0.017888 | 0.017888
154 | КТП 10/0.4 кВ №107 ВЛ-10 кВ № 1 ПС Политотдельская | Производственное отделение "Юго-Западные электрические сети", Матвеево-Курганский РЭС | Ростовская область | Матвеево-Курганский район | 10/0,4 кВ | 0.1 | 0.022 | 0.022
155 | КТП 10/0,4кВ №108 ВЛ 10кВ №3 ПС Новоспасовская | Производственное отделение "Юго-Западные электрические сети", Матвеево-Курганский РЭС | Ростовская область | Матвеево-Курганский район | 10/0,4 кВ | 0.1 | 0.031 | 0.031
156 | КТП 10/0,4кВ №109 ВЛ 10кВ №1 ПС Новоспасовская | Производственное отделение "Юго-Западные электрические сети", Матвеево-Курганский РЭС | Ростовская область | Матвеево-Курганский район | 10/0,4 кВ | 0.04 | 0.012752 | 0.012752
157 | КТП 10/0,4кВ №110 ВЛ 10кВ №6 ПС Латоновская | Производственное отделение "Юго-Западные электрические сети", Матвеево-Курганский РЭС | Ростовская область | Матвеево-Курганский район | 10/0,4 кВ | 0.063 | 0.023592 | 0.023592
158 | КТП 10/0.4 кВ №110 ВЛ-10 кВ № 9 ПС М.Курганская | Производственное отделение "Юго-Западные электрические сети", Матвеево-Курганский РЭС | Ростовская область | Матвеево-Курганский район | 10/0,4 кВ | 0.16 | 0.026862 | 0.026862
159 | КТП 10/0,4кВ № 111 ВЛ 10кВ №7 ПС Анастасиевская | Производственное отделение "Юго-Западные электрические сети", Матвеево-Курганский РЭС | Ростовская область | Матвеево-Курганский район | 10/0,4 кВ | 0.1 | 0.014 | 0.014
160 | КТП 10/0.4 кВ №111 ВЛ-10 кВ № 1 ПС М.Курганская | Производственное отделение "Юго-Западные электрические сети", Матвеево-Курганский РЭС | Ростовская область | Матвеево-Курганский район | 10/0,4 кВ | 0.1 | 0.024 | 0.024
161 | КТП 10/0,4кВ № 112 ВЛ 10кВ №7 ПС Анастасиевская | Производственное отделение "Юго-Западные электрические сети", Матвеево-Курганский РЭС | Ростовская область | Матвеево-Курганский район | 10/0,4 кВ | 0.1 | 0.022776 | 0.022776
162 | КТП 10/0.4 кВ №112 ВЛ 10 кВ № 3 ПС Колесниковская | Производственное отделение "Юго-Западные электрические сети", Матвеево-Курганский РЭС | Ростовская область | Матвеево-Курганский район | 10/0,4 кВ | 0.1 | 0.015784 | 0.015784
163 | КТП 10/0,4кВ №113 ВЛ 10кВ №2 ПС Новоспасовская | Производственное отделение "Юго-Западные электрические сети", Матвеево-Курганский РЭС | Ростовская область | Матвеево-Курганский район | 10/0,4 кВ | 0.1 | 0.028888 | 0.028888
164 | КТП 10/0.4 кВ №114 ВЛ-10 кВ № 3 ПС Сухореченская | Производственное отделение "Юго-Западные электрические сети", Матвеево-Курганский РЭС | Ростовская область | Матвеево-Курганский район | 10/0,4 кВ | 0.16 | 0.078 | 0.078
165 | КТП 10/0,4кВ № 118 ВЛ 10кВ №4 ПС Анастасиевская | Производственное отделение "Юго-Западные электрические сети", Матвеево-Курганский РЭС | Ростовская область | Матвеево-Курганский район | 10/0,4 кВ | 0.04 | 0.012144 | 0.012144
166 | КТП 10/0,4кВ № 119 ВЛ 10кВ №4 ПС Анастасиевская | Производственное отделение "Юго-Западные электрические сети", Матвеево-Курганский РЭС | Ростовская область | Матвеево-Курганский район | 10/0,4 кВ | 0.063 | 0.01443 | 0.01443
167 | КТП 10/0,4кВ № 120 ВЛ 10кВ №4 ПС Анастасиевская | Производственное отделение "Юго-Западные электрические сети", Матвеево-Курганский РЭС | Ростовская область | Матвеево-Курганский район | 10/0,4 кВ | 0.063 | 0.012302 | 0.012302
168 | КТП 10/0,4кВ № 121 ВЛ 10кВ №4 ПС Анастасиевская | Производственное отделение "Юго-Западные электрические сети", Матвеево-Курганский РЭС | Ростовская область | Матвеево-Курганский район | 10/0,4 кВ | 0.025 | 0.011218 | 0.011218
169 | КТП 10/0,4кВ № 122 ВЛ 10кВ №4 ПС Анастасиевская | Производственное отделение "Юго-Западные электрические сети", Матвеево-Курганский РЭС | Ростовская область | Матвеево-Курганский район | 10/0,4 кВ | 0.04 | 0.022752 | 0.022752
170 | КТП 10/0.4 кВ №122 ВЛ 10 кВ № 4 ПС Колесниковская | Производственное отделение "Юго-Западные электрические сети", Матвеево-Курганский РЭС | Ростовская область | Матвеево-Курганский район | 10/0,4 кВ | 0.1 | 0.012472 | 0.012472
171 | КТП 10/0,4кВ № 123 ВЛ 10кВ №4 ПС Анастасиевская | Производственное отделение "Юго-Западные электрические сети", Матвеево-Курганский РЭС | Ростовская область | Матвеево-Курганский район | 10/0,4 кВ | 0.4 | 0.101 | 0.101
172 | КТП 10/0,4кВ №123 ВЛ 10кВ №4 ПС Б. Кирсановская | Производственное отделение "Юго-Западные электрические сети", Матвеево-Курганский РЭС | Ростовская область | Матвеево-Курганский район | 10/0,4 кВ | 0.25 | 0.02 | 0.02
173 | КТП 10/0,4кВ №125 ВЛ 10кВ №7 ПС Латоновская | Производственное отделение "Юго-Западные электрические сети", Матвеево-Курганский РЭС | Ростовская область | Матвеево-Курганский район | 10/0,4 кВ | 0.063 | 0.012 | 0.012
174 | КТП 10/0,4кВ № 126 ВЛ 10кВ №1 ПС Латоновская | Производственное отделение "Юго-Западные электрические сети", Матвеево-Курганский РЭС | Ростовская область | Матвеево-Курганский район | 10/0,4 кВ | 0.04 | 0.007 | 0.007
175 | КТП 10/0.4 кВ №126 ВЛ-10 кВ № 1 ПС Политотдельская | Производственное отделение "Юго-Западные электрические сети", Матвеево-Курганский РЭС | Ростовская область | Матвеево-Курганский район | 10/0,4 кВ | 0.063 | 0.013688 | 0.013688
176 | КТП 10/0,4кВ №127 ВЛ 10кВ №3 ПС Новоспасовская | Производственное отделение "Юго-Западные электрические сети", Матвеево-Курганский РЭС | Ростовская область | Матвеево-Курганский район | 10/0,4 кВ | 0.25 | 0.10855 | 0.10855
177 | КТП 10/0.4 кВ №127 ВЛ-10 кВ № 1 ПС Политотдельская | Производственное отделение "Юго-Западные электрические сети", Матвеево-Курганский РЭС | Ростовская область | Матвеево-Курганский район | 10/0,4 кВ | 0.1 | 0.035848 | 0.035848
178 | КТП 10/0,4кВ № 128 ВЛ 10кВ №1 ПС Анастасиевская | Производственное отделение "Юго-Западные электрические сети", Матвеево-Курганский РЭС | Ростовская область | Матвеево-Курганский район | 10/0,4 кВ | 0.25 | 0.089092 | 0.089092
179 | КТП 10/0,4кВ № 130 ВЛ 10кВ №7 ПС Анастасиевская | Производственное отделение "Юго-Западные электрические сети", Матвеево-Курганский РЭС | Ростовская область | Матвеево-Курганский район | 10/0,4 кВ | 0.04 | 0.022448 | 0.022448
180 | КТП 10/0.4 кВ №131 ВЛ 10 кВ № 4 ПС Колесниковская | Производственное отделение "Юго-Западные электрические сети", Матвеево-Курганский РЭС | Ростовская область | Матвеево-Курганский район | 10/0,4 кВ | 0.1 | 0.009 | 0.009
181 | КТП 10/0,4кВ № 133 ВЛ 10кВ №7 ПС Анастасиевская | Производственное отделение "Юго-Западные электрические сети", Матвеево-Курганский РЭС | Ростовская область | Матвеево-Курганский район | 10/0,4 кВ | 0.063 | 0.029534 | 0.029534
182 | ЗТП 10/0.4 кВ №133 ВЛ 10 кВ № 2 ПС Колесниковская | Производственное отделение "Юго-Западные электрические сети", Матвеево-Курганский РЭС | Ростовская область | Матвеево-Курганский район | 10/0,4 кВ | 0.1 | 0.007 | 0.007
183 | КТП 10/0.4 кВ №134 ВЛ-10 кВ № 8 ПС М.Курганская | Производственное отделение "Юго-Западные электрические сети", Матвеево-Курганский РЭС | Ростовская область | Матвеево-Курганский район | 10/0,4 кВ | 0.16 | 0 | 0
184 | КТП 10/0,4кВ № 135 ВЛ 10кВ №1 ПС Анастасиевская | Производственное отделение "Юго-Западные электрические сети", Матвеево-Курганский РЭС | Ростовская область | Матвеево-Курганский район | 10/0,4 кВ | 0.16 | 0.055 | 0.055
185 | КТП 10/0,4кВ №136 ВЛ 10кВ №6 ПС Латоновская | Производственное отделение "Юго-Западные электрические сети", Матвеево-Курганский РЭС | Ростовская область | Матвеево-Курганский район | 10/0,4 кВ | 0.25 | 0.081 | 0.081
186 | КТП 10/0,4кВ №137 ВЛ 10кВ №7 ПС М.Курганская | Производственное отделение "Юго-Западные электрические сети", Матвеево-Курганский РЭС | Ростовская область | Матвеево-Курганский район | 10/0,4 кВ | 0.063 | 0.024 | 0.024
187 | КТП 10/0.4 кВ №139 ВЛ-10 кВ № 1 ПС Политотдельская | Производственное отделение "Юго-Западные электрические сети", Матвеево-Курганский РЭС | Ростовская область | Матвеево-Курганский район | 10/0,4 кВ | 0.1 | 0.033 | 0.033
188 | КТП 10/0,4кВ №140 ВЛ 10кВ №7 ПС Латоновская | Производственное отделение "Юго-Западные электрические сети", Матвеево-Курганский РЭС | Ростовская область | Матвеево-Курганский район | 10/0,4 кВ | 0.03 | 0.012764 | 0.012764
189 | КТП 10/0.4 кВ №140 ВЛ-10 кВ № 1 ПС Политотдельская | Производственное отделение "Юго-Западные электрические сети", Матвеево-Курганский РЭС | Ростовская область | Матвеево-Курганский район | 10/0,4 кВ | 0.1 | 0.025576 | 0.025576
190 | КТП 10/0.4 кВ №141 ВЛ-10 кВ № 1 ПС Политотдельская | Производственное отделение "Юго-Западные электрические сети", Матвеево-Курганский РЭС | Ростовская область | Матвеево-Курганский район | 10/0,4 кВ | 0.4 | 0.023416 | 0.023416
191 | КТП 10/0,4кВ № 142 ВЛ 10кВ №2 ПС Латоновская | Производственное отделение "Юго-Западные электрические сети", Матвеево-Курганский РЭС | Ростовская область | Матвеево-Курганский район | 10/0,4 кВ | 0.4 | 0.12784 | 0.12784
192 | ЗТП 10/0.4 кВ №142 ВЛ-10 кВ № 3 ПС М.Курганская | Производственное отделение "Юго-Западные электрические сети", Матвеево-Курганский РЭС | Ростовская область | Матвеево-Курганский район | 10/0,4 кВ | 0.25 | 0.029904 | 0.029904
193 | КТП 10/0,4кВ №143 ВЛ 10кВ №4 ПС Б. Кирсановская | Производственное отделение "Юго-Западные электрические сети", Матвеево-Курганский РЭС | Ростовская область | Матвеево-Курганский район | 10/0,4 кВ | 0.16 | 0.06304 | 0.06304
194 | КТП 10/0,4кВ №145 ВЛ 10кВ №3 ПС Новоспасовская | Производственное отделение "Юго-Западные электрические сети", Матвеево-Курганский РЭС | Ростовская область | Матвеево-Курганский район | 10/0,4 кВ | 0.1 | 0.034088 | 0.034088
195 | КТП 10/0.4 кВ №146 ВЛ 10 кВ № 4 ПС Колесниковская | Производственное отделение "Юго-Западные электрические сети", Матвеево-Курганский РЭС | Ростовская область | Матвеево-Курганский район | 10/0,4 кВ | 0.063 | 0.026448 | 0.026448
196 | КТП 10/0.4 кВ №147 ВЛ-10 кВ № 5 ПС М.Курганская | Производственное отделение "Юго-Западные электрические сети", Матвеево-Курганский РЭС | Ростовская область | Матвеево-Курганский район | 10/0,4 кВ | 0.1 | 0.012136 | 0.012136
197 | КТП 10/0,4кВ №148 ВЛ 10кВ №2 ПС Латоновская | Производственное отделение "Юго-Западные электрические сети", Матвеево-Курганский РЭС | Ростовская область | Матвеево-Курганский район | 10/0,4 кВ | 0.25 | 0.009156 | 0.009156
198 | КТП 10/0,4кВ №149 ВЛ 10кВ №3 ПС Новоспасовская | Производственное отделение "Юго-Западные электрические сети", Матвеево-Курганский РЭС | Ростовская область | Матвеево-Курганский район | 10/0,4 кВ | 0.16 | 0.019872 | 0.019872
199 | КТП 10/0,4кВ №150 ВЛ 10кВ №3 ПС Новоспасовская | Производственное отделение "Юго-Западные электрические сети", Матвеево-Курганский РЭС | Ростовская область | Матвеево-Курганский район | 10/0,4 кВ | 0.16 | 0.02688 | 0.02688
200 | КТП 10/0.4 кВ №151 ВЛ-10 кВ № 5 ПС М.Курганская | Производственное отделение "Юго-Западные электрические сети", Матвеево-Курганский РЭС | Ростовская область | Матвеево-Курганский район | 10/0,4 кВ | 0.1 | 0.013384 | 0.013384
201 | КТП 10/0.4 кВ №152 ВЛ 10 кВ № 2 ПС Колесниковская | Производственное отделение "Юго-Западные электрические сети", Матвеево-Курганский РЭС | Ростовская область | Матвеево-Курганский район | 10/0,4 кВ | 0.16 | 0.007 | 0.007
202 | МТП 10/0.4 кВ №154 ВЛ-10 кВ № 1 ПС М.Курганская | Производственное отделение "Юго-Западные электрические сети", Матвеево-Курганский РЭС | Ростовская область | Матвеево-Курганский район | 10/0,4 кВ | 0.16 | 0.11 | 0.11
203 | КТП 10/0,4кВ №155 ВЛ 10кВ №3 ПС Новоспасовская | Производственное отделение "Юго-Западные электрические сети", Матвеево-Курганский РЭС | Ростовская область | Матвеево-Курганский район | 10/0,4 кВ | 0.16 | 0.031744 | 0.031744
204 | КТП 10/0.4 кВ №155 ВЛ-10 кВ № 1 ПС Сухореченская | Производственное отделение "Юго-Западные электрические сети", Матвеево-Курганский РЭС | Ростовская область | Матвеево-Курганский район | 10/0,4 кВ | 0.2 | 0.003104 | 0.003104
205 | КТП 10/0.4 кВ №156 ВЛ-10 кВ № 4 ПС М.Курганская | Производственное отделение "Юго-Западные электрические сети", Матвеево-Курганский РЭС | Ростовская область | Матвеево-Курганский район | 10/0,4 кВ | 0.063 | 0.011422 | 0.011422
206 | КТП 10/0,4кВ №158 ВЛ 10кВ №3 ПС Новоспасовская | Производственное отделение "Юго-Западные электрические сети", Матвеево-Курганский РЭС | Ростовская область | Матвеево-Курганский район | 10/0,4 кВ | 0.25 | 0.004 | 0.004
207 | КТП 10/0,4кВ №158 ВЛ 10кВ №5 ПС Алексеевская | Производственное отделение "Юго-Западные электрические сети", Матвеево-Курганский РЭС | Ростовская область | Матвеево-Курганский район | 10/0,4 кВ | 0.16 | 0.102 | 0.102
208 | КТП 10/0,4кВ №159 ВЛ 10кВ №2 ПС Латоновская | Производственное отделение "Юго-Западные электрические сети", Матвеево-Курганский РЭС | Ростовская область | Матвеево-Курганский район | 10/0,4 кВ | 0.16 | 0.042 | 0.042
209 | КТП 10/0,4кВ №161 ВЛ 10кВ №4 ПС Новоспасовская | Производственное отделение "Юго-Западные электрические сети", Матвеево-Курганский РЭС | Ростовская область | Матвеево-Курганский район | 10/0,4 кВ | 0.063 | 0.018554 | 0.018554
210 | КТП 10/0.4 кВ №161 ВЛ-10 кВ № 8 ПС М.Курганская | Производственное отделение "Юго-Западные электрические сети", Матвеево-Курганский РЭС | Ростовская область | Матвеево-Курганский район | 10/0,4 кВ | 0.16 | 0.02 | 0.02
211 | КТП 10/0,4кВ №162 ВЛ 10кВ №2 ПС Латоновская | Производственное отделение "Юго-Западные электрические сети", Матвеево-Курганский РЭС | Ростовская область | Матвеево-Курганский район | 10/0,4 кВ | 0.4 | 0.116 | 0.116
212 | КТП 10/0,4кВ №163 ВЛ 10кВ №2 ПС Новоспасовская | Производственное отделение "Юго-Западные электрические сети", Матвеево-Курганский РЭС | Ростовская область | Матвеево-Курганский район | 10/0,4 кВ | 0.16 | 0.010872 | 0.010872
213 | КТП 10/0.4 кВ №163 ВЛ-10 кВ № 2 ПС М.Курганская | Производственное отделение "Юго-Западные электрические сети", Матвеево-Курганский РЭС | Ростовская область | Матвеево-Курганский район | 10/0,4 кВ | 0.06 | 0.013 | 0.013
214 | КТП 10/0,4кВ №165 ВЛ 10кВ №4 ПС Латоновская | Производственное отделение "Юго-Западные электрические сети", Матвеево-Курганский РЭС | Ростовская область | Матвеево-Курганский район | 10/0,4 кВ | 0.4 | 0.102 | 0.102
215 | КТП 10/0.4 кВ №165 ВЛ-10 кВ № 8 ПС М.Курганская | Производственное отделение "Юго-Западные электрические сети", Матвеево-Курганский РЭС | Ростовская область | Матвеево-Курганский район | 10/0,4 кВ | 0.1 | 0.037272 | 0.037272
216 | КТП 10/0,4кВ № 166 ВЛ 10кВ №2 ПС Анастасиевская | Производственное отделение "Юго-Западные электрические сети", Матвеево-Курганский РЭС | Ростовская область | Матвеево-Курганский район | 10/0,4 кВ | 0.1 | 0.026456 | 0.026456
217 | КТП 10/0.4 кВ №166 ВЛ-10 кВ № 8 ПС М.Курганская | Производственное отделение "Юго-Западные электрические сети", Матвеево-Курганский РЭС | Ростовская область | Матвеево-Курганский район | 10/0,4 кВ | 0.16 | 0.069728 | 0.069728
218 | КТП 10/0.4 кВ №168 ВЛ-10 кВ № 8 ПС М.Курганская | Производственное отделение "Юго-Западные электрические сети", Матвеево-Курганский РЭС | Ростовская область | Матвеево-Курганский район | 10/0,4 кВ | 0.25 | 0.097452 | 0.097452
219 | КТП 10/0.4 кВ №169 ВЛ 10 кВ № 4 ПС Б.Кирсановская | Производственное отделение "Юго-Западные электрические сети", Матвеево-Курганский РЭС | Ростовская область | Матвеево-Курганский район | 10/0,4 кВ | 0.1 | 0.057032 | 0.057032
220 | КТП 10/0.4 кВ №170 ВЛ 10 кВ № 4 ПС Б.Кирсановская | Производственное отделение "Юго-Западные электрические сети", Матвеево-Курганский РЭС | Ростовская область | Матвеево-Курганский район | 10/0,4 кВ | 0.16 | 0.019888 | 0.019888
221 | КТП 10/0,4кВ №171 ВЛ 10кВ №3 ПС Новоспасовская | Производственное отделение "Юго-Западные электрические сети", Матвеево-Курганский РЭС | Ростовская область | Матвеево-Курганский район | 10/0,4 кВ | 0.063 | 0.023518 | 0.023518
222 | КТП 10/0,4кВ №171 ВЛ 10кВ №7 ПС Алексеевская | Производственное отделение "Юго-Западные электрические сети", Матвеево-Курганский РЭС | Ростовская область | Матвеево-Курганский район | 10/0,4 кВ | 0.063 | 0.023518 | 0.023518
223 | КТП 10/0.4 кВ №172 ВЛ-10 кВ № 9 ПС М.Курганская | Производственное отделение "Юго-Западные электрические сети", Матвеево-Курганский РЭС | Ростовская область | Матвеево-Курганский район | 10/0,4 кВ | 0.1 | 0.047608 | 0.047608
224 | КТП 10/0.4 кВ №173 ВЛ 10 кВ № 4 ПС Колесниковская | Производственное отделение "Юго-Западные электрические сети", Матвеево-Курганский РЭС | Ростовская область | Матвеево-Курганский район | 10/0,4 кВ | 0.1 | 0.024 | 0.024
225 | КТП 10/0.4 кВ №174 ВЛ 10 кВ № 4 ПС Колесниковская | Производственное отделение "Юго-Западные электрические сети", Матвеево-Курганский РЭС | Ростовская область | Матвеево-Курганский район | 10/0,4 кВ | 0.16 | 0.034 | 0.034
226 | КТП 10/0.4 кВ №175 ВЛ-10 кВ № 3 ПС М.Курганская | Производственное отделение "Юго-Западные электрические сети", Матвеево-Курганский РЭС | Ростовская область | Матвеево-Курганский район | 10/0,4 кВ | 0.16 | 0.055 | 0.055
227 | КТП 10/0,4кВ № 176 ВЛ 10кВ №1 ПС Анастасиевская | Производственное отделение "Юго-Западные электрические сети", Матвеево-Курганский РЭС | Ростовская область | Матвеево-Курганский район | 10/0,4 кВ | 0.18 | 0.029976 | 0.014988
228 | КТП 10/0,4кВ №176 ВЛ 10кВ №5 ПС Алексеевская | Производственное отделение "Юго-Западные электрические сети", Матвеево-Курганский РЭС | Ростовская область | Матвеево-Курганский район | 10/0,4 кВ | 0.1 | 0.045 | 0.045
229 | КТП 10/0.4 кВ №177 ВЛ 10 кВ № 3 ПС Колесниковская | Производственное отделение "Юго-Западные электрические сети", Матвеево-Курганский РЭС | Ростовская область | Матвеево-Курганский район | 10/0,4 кВ | 0.063 | 0.032878 | 0.032878
230 | КТП 10/0,4кВ №179 ВЛ 10кВ №1 ПС Новоспасовская | Производственное отделение "Юго-Западные электрические сети", Матвеево-Курганский РЭС | Ростовская область | Матвеево-Курганский район | 10/0,4 кВ | 0.16 | 0.045 | 0.045
231 | КТП 10/0.4 кВ №180 ВЛ-10 кВ № 9 ПС М.Курганская | Производственное отделение "Юго-Западные электрические сети", Матвеево-Курганский РЭС | Ростовская область | Матвеево-Курганский район | 10/0,4 кВ | 0.16 | 0.080976 | 0.080976
232 | КТП 10/0.4 кВ №181 ВЛ-10 кВ № 7 ПС М.Курганская | Производственное отделение "Юго-Западные электрические сети", Матвеево-Курганский РЭС | Ростовская область | Матвеево-Курганский район | 10/0,4 кВ | 0.1 | 0.036664 | 0.036664
233 | КТП 10/0.4 кВ №183 ВЛ 10 кВ № 4 ПС Колесниковская | Производственное отделение "Юго-Западные электрические сети", Матвеево-Курганский РЭС | Ростовская область | Матвеево-Курганский район | 10/0,4 кВ | 0.1 | 0.025416 | 0.025416
234 | КТП 10/0.4 кВ №184 ВЛ 10 кВ № 4 ПС Колесниковская | Производственное отделение "Юго-Западные электрические сети", Матвеево-Курганский РЭС | Ростовская область | Матвеево-Курганский район | 10/0,4 кВ | 0.04 | 0.028224 | 0.028224
235 | КТП 10/0,4кВ №185 ВЛ 10кВ №6 ПС Латоновская | Производственное отделение "Юго-Западные электрические сети", Матвеево-Курганский РЭС | Ростовская область | Матвеево-Курганский район | 10/0,4 кВ | 0.16 | 0.1181 | 0.1181
236 | КТП 10/0.4 кВ №393 ВЛ-10 кВ № 3 ПС М.Курганская | Производственное отделение "Юго-Западные электрические сети", Матвеево-Курганский РЭС | Ростовская область | Матвеево-Курганский район | 10/0,4 кВ | 0.16 | 0.073752 | 0.073752
237 | КТП 10/0,4кВ №186 ВЛ 10кВ №6 ПС Латоновская | Производственное отделение "Юго-Западные электрические сети", Матвеево-Курганский РЭС | Ростовская область | Матвеево-Курганский район | 10/0,4 кВ | 0.16 | 0.072752 | 0.072752
238 | КТП 10/0.4 кВ №186 ВЛ-10 кВ № 7 ПС М.Курганская | Производственное отделение "Юго-Западные электрические сети", Матвеево-Курганский РЭС | Ростовская область | Матвеево-Курганский район | 10/0,4 кВ | 0.25 | 0.053 | 0.053
239 | КТП 10/0,4кВ №187 ВЛ 10кВ №6 ПС Латоновская | Производственное отделение "Юго-Западные электрические сети", Матвеево-Курганский РЭС | Ростовская область | Матвеево-Курганский район | 10/0,4 кВ | 0.16 | 0.061896 | 0.061896
240 | КТП 10/0.4 кВ №187 ВЛ-10 кВ № 7 ПС М.Курганская | Производственное отделение "Юго-Западные электрические сети", Матвеево-Курганский РЭС | Ростовская область | Матвеево-Курганский район | 10/0,4 кВ | 0.25 | 0.015 | 0.015
241 | КТП 10/0,4кВ № 188 ВЛ 10кВ №2 ПС Анастасиевская | Производственное отделение "Юго-Западные электрические сети", Матвеево-Курганский РЭС | Ростовская область | Матвеево-Курганский район | 10/0,4 кВ | 0.1 | 0.067 | 0.067
242 | КТП 10/0,4кВ №188 ВЛ 10кВ №3 ПС Б. Кирсановская | Производственное отделение "Юго-Западные электрические сети", Матвеево-Курганский РЭС | Ростовская область | Матвеево-Курганский район | 10/0,4 кВ | 0.04 | 0.03248 | 0.01624
243 | КТП 10/0,4кВ № 189 ВЛ 10кВ №7 ПС Анастасиевская | Производственное отделение "Юго-Западные электрические сети", Матвеево-Курганский РЭС | Ростовская область | Матвеево-Курганский район | 10/0,4 кВ | 0.063 | 0.034702 | 0.034702
244 | КТП 10/0.4 кВ №189 ВЛ 10 кВ № 3 ПС Колесниковская | Производственное отделение "Юго-Западные электрические сети", Матвеево-Курганский РЭС | Ростовская область | Матвеево-Курганский район | 10/0,4 кВ | 0.1 | 0.0242 | 0.0242
245 | КТП 10/0.4 кВ №190 ВЛ 10 кВ № 3 ПС Колесниковская | Производственное отделение "Юго-Западные электрические сети", Матвеево-Курганский РЭС | Ростовская область | Матвеево-Курганский район | 10/0,4 кВ | 0.16 | 0.029 | 0.029
246 | КТП 10/0.4 кВ №191 ВЛ-10 кВ № 1 ПС Сухореченская | Производственное отделение "Юго-Западные электрические сети", Матвеево-Курганский РЭС | Ростовская область | Матвеево-Курганский район | 10/0,4 кВ | 0.16 | 0.013 | 0.013
247 | КТП 10/0.4 кВ №192 ВЛ 10 кВ № 6 ПС Колесниковская | Производственное отделение "Юго-Западные электрические сети", Матвеево-Курганский РЭС | Ростовская область | Матвеево-Курганский район | 10/0,4 кВ | 0.25 | 0.015 | 0.015
248 | КТП 10/0.4 кВ №194 ВЛ-10 кВ № 7 ПС М.Курганская | Производственное отделение "Юго-Западные электрические сети", Матвеево-Курганский РЭС | Ростовская область | Матвеево-Курганский район | 10/0,4 кВ | 0.1 | 0.044264 | 0.044264
249 | КТП 10/0,4кВ № 195 ВЛ 10кВ №4 ПС Анастасиевская | Производственное отделение "Юго-Западные электрические сети", Матвеево-Курганский РЭС | Ростовская область | Матвеево-Курганский район | 10/0,4 кВ | 0.18 | 0 | 0
250 | КТП 10/0.4 кВ №195 ВЛ 10 кВ № 4 ПС Колесниковская | Производственное отделение "Юго-Западные электрические сети", Матвеево-Курганский РЭС | Ростовская область | Матвеево-Курганский район | 10/0,4 кВ | 0.4 | 0.024 | 0.024
251 | КТП 10/0,4кВ № 196 ВЛ 10кВ №2 ПС Анастасиевская | Производственное отделение "Юго-Западные электрические сети", Матвеево-Курганский РЭС | Ростовская область | Матвеево-Курганский район | 10/0,4 кВ | 0.1 | 0.05612 | 0.05612
252 | КТП 10/0.4 кВ №196 ВЛ-10 кВ № 1 ПС Политотдельская | Производственное отделение "Юго-Западные электрические сети", Матвеево-Курганский РЭС | Ростовская область | Матвеево-Курганский район | 10/0,4 кВ | 0.063 | 0.036 | 0.036
253 | КТП 10/0.4 кВ №197 ВЛ-10 кВ № 1 ПС Политотдельская | Производственное отделение "Юго-Западные электрические сети", Матвеево-Курганский РЭС | Ростовская область | Матвеево-Курганский район | 10/0,4 кВ | 0.16 | 0.061 | 0.061
254 | КТП 10/0.4 кВ №198 ВЛ-10 кВ № 4 ПС Политотдельская | Производственное отделение "Юго-Западные электрические сети", Матвеево-Курганский РЭС | Ростовская область | Матвеево-Курганский район | 10/0,4 кВ | 0.1 | 0.069496 | 0.069496
255 | КТП 10/0.4 кВ №199 ВЛ-10 кВ № 4 ПС Политотдельская | Производственное отделение "Юго-Западные электрические сети", Матвеево-Курганский РЭС | Ростовская область | Матвеево-Курганский район | 10/0,4 кВ | 0.16 | 0.067296 | 0.067296
256 | КТП 10/0,4кВ № 200 ВЛ 10кВ №1 ПС Анастасиевская | Производственное отделение "Юго-Западные электрические сети", Матвеево-Курганский РЭС | Ростовская область | Матвеево-Курганский район | 10/0,4 кВ | 0.25 | 0.061592 | 0.061592
257 | ЗТП 10/0.4 кВ №200 ВЛ-10 кВ № 8 ПС М.Курганская | Производственное отделение "Юго-Западные электрические сети", Матвеево-Курганский РЭС | Ростовская область | Матвеево-Курганский район | 10/0,4 кВ | 0.4 | 0.13755 | 0.13755
258 | ЗТП 10/0.4 кВ №201 ВЛ-10 кВ № 8 ПС М.Курганская | Производственное отделение "Юго-Западные электрические сети", Матвеево-Курганский РЭС | Ростовская область | Матвеево-Курганский район | 10/0,4 кВ | 0.4 | 0.099 | 0.099
259 | КТП 10/0.4 кВ №204 ВЛ-10 кВ № 8 ПС М.Курганская | Производственное отделение "Юго-Западные электрические сети", Матвеево-Курганский РЭС | Ростовская область | Матвеево-Курганский район | 10/0,4 кВ | 0.16 | 0.03683 | 0.03683
260 | КТП 10/0.4 кВ №205 ВЛ-10 кВ № 7 ПС М.Курганская | Производственное отделение "Юго-Западные электрические сети", Матвеево-Курганский РЭС | Ростовская область | Матвеево-Курганский район | 10/0,4 кВ | 0.25 | 0.10581 | 0.10581
261 | ЗТП 10/0.4 кВ №206 ВЛ 10 кВ № 2 ПС Колесниковская | Производственное отделение "Юго-Западные электрические сети", Матвеево-Курганский РЭС | Ростовская область | Матвеево-Курганский район | 10/0,4 кВ | 0.4 | 0.07 | 0.07
262 | КТП 10/0,4кВ № 209 ВЛ 10кВ №7 ПС Анастасиевская | Производственное отделение "Юго-Западные электрические сети", Матвеево-Курганский РЭС | Ростовская область | Матвеево-Курганский район | 10/0,4 кВ | 0.1 | 0.04852 | 0.04852
263 | КТП 10/0,4кВ №211 ВЛ 10кВ №1 ПС Б. Кирсановская | Производственное отделение "Юго-Западные электрические сети", Матвеево-Курганский РЭС | Ростовская область | Матвеево-Курганский район | 10/0,4 кВ | 0.1 | 0.041224 | 0.020612
264 | КТП 10/0.4 кВ №212 ВЛ-10 кВ № 2 ПС М.Курганская | Производственное отделение "Юго-Западные электрические сети", Матвеево-Курганский РЭС | Ростовская область | Матвеево-Курганский район | 10/0,4 кВ | 0.25 | 0 | 0
265 | КТП 10/0.4 кВ №214 ВЛ-10 кВ № 8 ПС М.Курганская | Производственное отделение "Юго-Западные электрические сети", Матвеево-Курганский РЭС | Ростовская область | Матвеево-Курганский район | 10/0,4 кВ | 0.063 | 0.028318 | 0.028318
266 | КТП 10/0,4кВ №219 ВЛ 10кВ №7 ПС Латоновская | Производственное отделение "Юго-Западные электрические сети", Матвеево-Курганский РЭС | Ростовская область | Матвеево-Курганский район | 10/0,4 кВ | 0.1 | 0.07132 | 0.07132
267 | КТП 10/0,4кВ №221 ВЛ 10кВ №1 ПС Б. Кирсановская | Производственное отделение "Юго-Западные электрические сети", Матвеево-Курганский РЭС | Ростовская область | Матвеево-Курганский район | 10/0,4 кВ | 0.1 | 0.025112 | 0.012556
268 | КТП 10/0,4кВ №225 ВЛ 10кВ №2 ПС Латоновская | Производственное отделение "Юго-Западные электрические сети", Матвеево-Курганский РЭС | Ростовская область | Матвеево-Курганский район | 10/0,4 кВ | 0.16 | 0 | 0
269 | КТП 10/0.4 кВ №229 ВЛ 10 кВ № 2 ПС Колесниковская | Производственное отделение "Юго-Западные электрические сети", Матвеево-Курганский РЭС | Ростовская область | Матвеево-Курганский район | 10/0,4 кВ | 0.1 | 0.036664 | 0.036664
270 | КТП 10/0.4 кВ №233 ВЛ-10 кВ № 9 ПС М.Курганская | Производственное отделение "Юго-Западные электрические сети", Матвеево-Курганский РЭС | Ростовская область | Матвеево-Курганский район | 10/0,4 кВ | 0.16 | 0.026272 | 0.026272
271 | КТП 10/0.4 кВ №234 ВЛ-10 кВ № 9 ПС М.Курганская | Производственное отделение "Юго-Западные электрические сети", Матвеево-Курганский РЭС | Ростовская область | Матвеево-Курганский район | 10/0,4 кВ | 0.16 | 0.079152 | 0.079152
272 | КТП 10/0.4 кВ №235 ВЛ-10 кВ № 3 ПС М.Курганская | Производственное отделение "Юго-Западные электрические сети", Матвеево-Курганский РЭС | Ростовская область | Матвеево-Курганский район | 10/0,4 кВ | 0.16 | 0.071 | 0.071
273 | КТП 10/0,4кВ №236 ВЛ 10кВ №3 ПС Б. Кирсановская | Производственное отделение "Юго-Западные электрические сети", Матвеево-Курганский РЭС | Ростовская область | Матвеево-Курганский район | 10/0,4 кВ | 0.1 | 0.03784 | 0.03784
274 | КТП 10/0,4кВ № 240 ВЛ 10кВ №7 ПС Анастасиевская | Производственное отделение "Юго-Западные электрические сети", Матвеево-Курганский РЭС | Ростовская область | Матвеево-Курганский район | 10/0,4 кВ | 0.1 | 0.061896 | 0.061896
275 | КТП 10/0.4 кВ №241 ВЛ-10 кВ № 9 ПС М.Курганская | Производственное отделение "Юго-Западные электрические сети", Матвеево-Курганский РЭС | Ростовская область | Матвеево-Курганский район | 10/0,4 кВ | 0.2 | 0.049936 | 0.049936
276 | КТП 10/0.4 кВ №242 ВЛ 10 кВ № 2 ПС Колесниковская | Производственное отделение "Юго-Западные электрические сети", Матвеево-Курганский РЭС | Ростовская область | Матвеево-Курганский район | 10/0,4 кВ | 0.25 | 0.001 | 0.001
277 | ЗТП 10/0.4 кВ №249 ВЛ-10 кВ № 2 ПС М.Курганская | Производственное отделение "Юго-Западные электрические сети", Матвеево-Курганский РЭС | Ростовская область | Матвеево-Курганский район | 10/0,4 кВ | 0.65 | 0.016 | 0.016
278 | МТП 10/0.4 кВ №253 ВЛ-10 кВ № 2 ПС Политотдельская | Производственное отделение "Юго-Западные электрические сети", Матвеево-Курганский РЭС | Ростовская область | Матвеево-Курганский район | 10/0,4 кВ | 0.16 | 0.016 | 0.016
279 | КТП 10/0.4 кВ №254 ВЛ-10 кВ № 2 ПС Политотдельская | Производственное отделение "Юго-Западные электрические сети", Матвеево-Курганский РЭС | Ростовская область | Матвеево-Курганский район | 10/0,4 кВ | 0.04 | 0.03196 | 0.03196
280 | КТП 10/0.4 кВ №255 ВЛ-10 кВ № 2 ПС Политотдельская | Производственное отделение "Юго-Западные электрические сети", Матвеево-Курганский РЭС | Ростовская область | Матвеево-Курганский район | 10/0,4 кВ | 0.16 | 0.023592 | 0.023592
281 | КТП 10/0.4 кВ №256 ВЛ 10 кВ № 4 ПС Колесниковская | Производственное отделение "Юго-Западные электрические сети", Матвеево-Курганский РЭС | Ростовская область | Матвеево-Курганский район | 10/0,4 кВ | 0.16 | 0.033 | 0.033
282 | КТП 10/0.4 кВ №257 ВЛ-10 кВ № 3 ПС Политотдельская | Производственное отделение "Юго-Западные электрические сети", Матвеево-Курганский РЭС | Ростовская область | Матвеево-Курганский район | 10/0,4 кВ | 0.16 | 0.081584 | 0.081584
283 | МТП 10/0.4 кВ №260 ВЛ-10 кВ № 3 ПС Политотдельская | Производственное отделение "Юго-Западные электрические сети", Матвеево-Курганский РЭС | Ростовская область | Матвеево-Курганский район | 10/0,4 кВ | 0.05 | 0.01642 | 0.01642
284 | КТП 10/0.4 кВ №261 ВЛ-10 кВ № 3 ПС Политотдельская | Производственное отделение "Юго-Западные электрические сети", Матвеево-Курганский РЭС | Ростовская область | Матвеево-Курганский район | 10/0,4 кВ | 0.25 | 0.12495 | 0.12495
285 | КТП 10/0.4 кВ №264 ВЛ 10 кВ № 4 ПС Колесниковская | Производственное отделение "Юго-Западные электрические сети", Матвеево-Курганский РЭС | Ростовская область | Матвеево-Курганский район | 10/0,4 кВ | 0.25 | 0.061124 | 0.061124
286 | КТП 10/0.4 кВ №266 ВЛ 10 кВ № 4 ПС Б.Кирсановская | Производственное отделение "Юго-Западные электрические сети", Матвеево-Курганский РЭС | Ростовская область | Матвеево-Курганский район | 10/0,4 кВ | 0.4 | 0.10683 | 0.10683
287 | КТП 10/0.4 кВ №267 ВЛ-10 кВ № 3 ПС Политотдельская | Производственное отделение "Юго-Западные электрические сети", Матвеево-Курганский РЭС | Ростовская область | Матвеево-Курганский район | 10/0,4 кВ | 0.05 | 0.05 | 0.05
288 | КТП 10/0.4 кВ №272 ВЛ 10 кВ № 4 ПС Б.Кирсановская | Производственное отделение "Юго-Западные электрические сети", Матвеево-Курганский РЭС | Ростовская область | Матвеево-Курганский район | 10/0,4 кВ | 0.063 | 0.04595 | 0.04595
289 | КТП 10/0.4 кВ №273 ВЛ-10 кВ № 7 ПС М.Курганская | Производственное отделение "Юго-Западные электрические сети", Матвеево-Курганский РЭС | Ростовская область | Матвеево-Курганский район | 10/0,4 кВ | 0.16 | 0 | 0
290 | КТП 10/0.4 кВ №280 ВЛ 10 кВ № 4 ПС Колесниковская | Производственное отделение "Юго-Западные электрические сети", Матвеево-Курганский РЭС | Ростовская область | Матвеево-Курганский район | 10/0,4 кВ | 0.1 | 0.034 | 0.034
291 | ЗТП 10/0.4 кВ №281 ВЛ 10 кВ № 4 ПС Колесниковская | Производственное отделение "Юго-Западные электрические сети", Матвеево-Курганский РЭС | Ростовская область | Матвеево-Курганский район | 10/0,4 кВ | 0.25 | 0.047 | 0.047
292 | КТП 10/0.4 кВ №282 ВЛ-10 кВ № 3 ПС Политотдельская | Производственное отделение "Юго-Западные электрические сети", Матвеево-Курганский РЭС | Ростовская область | Матвеево-Курганский район | 10/0,4 кВ | 0.25 | 0.11098 | 0.11098
293 | КТП 10/0.4 кВ №283 ВЛ-10 кВ № 3 ПС Политотдельская | Производственное отделение "Юго-Западные электрические сети", Матвеево-Курганский РЭС | Ростовская область | Матвеево-Курганский район | 10/0,4 кВ | 0.25 | 0.076 | 0.076
294 | КТП 10/0.4 кВ №284 ВЛ 10 кВ № 4 ПС Колесниковская | Производственное отделение "Юго-Западные электрические сети", Матвеево-Курганский РЭС | Ростовская область | Матвеево-Курганский район | 10/0,4 кВ | 0.25 | 0.096996 | 0.096996
295 | КТП 10/0.4 кВ №287 ВЛ-10 кВ № 7 ПС М.Курганская | Производственное отделение "Юго-Западные электрические сети", Матвеево-Курганский РЭС | Ростовская область | Матвеево-Курганский район | 10/0,4 кВ | 0.1 | 0.0622 | 0.0622
296 | КТП 10/0.4 кВ №288 ВЛ 10 кВ № 4 ПС Колесниковская | Производственное отделение "Юго-Западные электрические сети", Матвеево-Курганский РЭС | Ростовская область | Матвеево-Курганский район | 10/0,4 кВ | 0.016 | 0.013 | 0.013
297 | МТП 10/0.4 кВ №291 ВЛ 10 кВ № 2 ПС Колесниковская | Производственное отделение "Юго-Западные электрические сети", Матвеево-Курганский РЭС | Ростовская область | Матвеево-Курганский район | 10/0,4 кВ | 0.04 | 0.027616 | 0.027616
298 | КТП 10/0.4 кВ №293 ВЛ 10 кВ № 2 ПС Колесниковская | Производственное отделение "Юго-Западные электрические сети", Матвеево-Курганский РЭС | Ростовская область | Матвеево-Курганский район | 10/0,4 кВ | 0.1 | 0.033928 | 0.033928
299 | КТП 10/0.4 кВ №294 ВЛ-10 кВ № 7 ПС М.Курганская | Производственное отделение "Юго-Западные электрические сети", Матвеево-Курганский РЭС | Ростовская область | Матвеево-Курганский район | 10/0,4 кВ | 0.1 | 0.024504 | 0.024504
300 | ЗТП 10/0.4 кВ №295 ВЛ 10 кВ № 2 ПС Колесниковская | Производственное отделение "Юго-Западные электрические сети", Матвеево-Курганский РЭС | Ростовская область | Матвеево-Курганский район | 10/0,4 кВ | 0.4 | 0.13237 | 0.13237
301 | КТП 10/0,4кВ №297 ВЛ 10кВ №5 ПС Алексеевская | Производственное отделение "Юго-Западные электрические сети", Матвеево-Курганский РЭС | Ростовская область | Матвеево-Курганский район | 10/0,4 кВ | 0.1 | 0.03828 | 0.03828
302 | КТП 10/0.4 кВ №298 ВЛ 10 кВ № 4 ПС Колесниковская | Производственное отделение "Юго-Западные электрические сети", Матвеево-Курганский РЭС | Ростовская область | Матвеево-Курганский район | 10/0,4 кВ | 0.4 | 0.048 | 0.048
303 | КТП 10/0.4 кВ №299 ВЛ 10 кВ № 4 ПС Колесниковская | Производственное отделение "Юго-Западные электрические сети", Матвеево-Курганский РЭС | Ростовская область | Матвеево-Курганский район | 10/0,4 кВ | 0.16 | 0.030888 | 0.030888
304 | КТП 10/0.4 кВ №300 ВЛ 10 кВ № 4 ПС Колесниковская | Производственное отделение "Юго-Западные электрические сети", Матвеево-Курганский РЭС | Ростовская область | Матвеево-Курганский район | 10/0,4 кВ | 0.1 | 0.070408 | 0.070408
305 | КТП 10/0.4 кВ №301 ВЛ-10 кВ № 1 ПС Политотдельская | Производственное отделение "Юго-Западные электрические сети", Матвеево-Курганский РЭС | Ростовская область | Матвеево-Курганский район | 10/0,4 кВ | 0.25 | 0.05156 | 0.05156
306 | КТП 10/0.4 кВ №303 ВЛ-10 кВ № 4 ПС Политотдельская | Производственное отделение "Юго-Западные электрические сети", Матвеево-Курганский РЭС | Ростовская область | Матвеево-Курганский район | 10/0,4 кВ | 0.25 | 0.031028 | 0.031028
307 | КТП 10/0.4 кВ №306 ВЛ-10 кВ № 2 ПС М.Курганская | Производственное отделение "Юго-Западные электрические сети", Матвеево-Курганский РЭС | Ростовская область | Матвеево-Курганский район | 10/0,4 кВ | 0.1 | 0.023 | 0.023
308 | КТП 10/0.4 кВ №309 ВЛ-10 кВ № 8 ПС М.Курганская | Производственное отделение "Юго-Западные электрические сети", Матвеево-Курганский РЭС | Ростовская область | Матвеево-Курганский район | 10/0,4 кВ | 0.25 | 0.053 | 0.053
309 | КТП 10/0,4кВ №310 ВЛ 10кВ №7 ПС Алексеевская | Производственное отделение "Юго-Западные электрические сети", Матвеево-Курганский РЭС | Ростовская область | Матвеево-Курганский район | 10/0,4 кВ | 0.4 | 0.029 | 0.029
310 | КТП 10/0,4кВ №324 ВЛ 10кВ №7 ПС Алексеевская | Производственное отделение "Юго-Западные электрические сети", Матвеево-Курганский РЭС | Ростовская область | Матвеево-Курганский район | 10/0,4 кВ | 0.16 | 0.088272 | 0.088272
311 | КТП 10/0,4кВ №325 ВЛ 10кВ №7 ПС Алексеевская | Производственное отделение "Юго-Западные электрические сети", Матвеево-Курганский РЭС | Ростовская область | Матвеево-Курганский район | 10/0,4 кВ | 0.4 | 0.033616 | 0.033616
312 | ЗТП 10/0.4 кВ №327 ВЛ-10 кВ № 2 ПС М.Курганская | Производственное отделение "Юго-Западные электрические сети", Матвеево-Курганский РЭС | Ростовская область | Матвеево-Курганский район | 10/0,4 кВ | 0.16 | 0.077 | 0.077
313 | ЗТП 10/0.4 кВ №328 ВЛ-10 кВ № 3 ПС М.Курганская | Производственное отделение "Юго-Западные электрические сети", Матвеево-Курганский РЭС | Ростовская область | Матвеево-Курганский район | 10/0,4 кВ | 0.4 | 0.1 | 0.1
314 | КТП 10/0.4 кВ №333 ВЛ-10 кВ № 4 ПС Политотдельская | Производственное отделение "Юго-Западные электрические сети", Матвеево-Курганский РЭС | Ростовская область | Матвеево-Курганский район | 10/0,4 кВ | 0.16 | 0.048824 | 0.048824
315 | КТП 10/0.4 кВ №334 ВЛ-10 кВ № 4 ПС Политотдельская | Производственное отделение "Юго-Западные электрические сети", Матвеево-Курганский РЭС | Ростовская область | Матвеево-Курганский район | 10/0,4 кВ | 0.16 | 0.092832 | 0.092832
316 | КТП 10/0.4 кВ №341 ВЛ-10 кВ № 4 ПС Политотдельская | Производственное отделение "Юго-Западные электрические сети", Матвеево-Курганский РЭС | Ростовская область | Матвеево-Курганский район | 10/0,4 кВ | 0.16 | 0.072536 | 0.072536
317 | КТП 10/0.4 кВ №355 ВЛ-10 кВ № 4 ПС Политотдельская | Производственное отделение "Юго-Западные электрические сети", Матвеево-Курганский РЭС | Ростовская область | Матвеево-Курганский район | 10/0,4 кВ | 0.1 | 0.068584 | 0.068584
318 | КТП 10/0.4 кВ №368 ВЛ-10 кВ № 7 ПС М.Курганская | Производственное отделение "Юго-Западные электрические сети", Матвеево-Курганский РЭС | Ростовская область | Матвеево-Курганский район | 10/0,4 кВ | 0.16 | 0.069 | 0.069
319 | КТП 10/0.4 кВ №369 ВЛ-10 кВ № 7 ПС М.Курганская | Производственное отделение "Юго-Западные электрические сети", Матвеево-Курганский РЭС | Ростовская область | Матвеево-Курганский район | 10/0,4 кВ | 0.1 | 0.031 | 0.031
320 | КТП 10/0.4 кВ №390 ВЛ-10 кВ № 7 ПС М.Курганская | Производственное отделение "Юго-Западные электрические сети", Матвеево-Курганский РЭС | Ростовская область | Матвеево-Курганский район | 10/0,4 кВ | 0.1 | 0.067368 | 0.067368
321 | ЗТП 10/0.4 кВ №393 ВЛ-10 кВ № 3 ПС М.Курганская | Производственное отделение "Юго-Западные электрические сети", Матвеево-Курганский РЭС | Ростовская область | Матвеево-Курганский район | 10/0,4 кВ | 0.16 | 0.010338 | 0.010338
322 | КТП 10/0.4 кВ №394 ВЛ-10 кВ № 3 ПС Колесниковская | Производственное отделение "Юго-Западные электрические сети", Матвеево-Курганский РЭС | Ростовская область | Матвеево-Курганский район | 10/0,4 кВ | 0.16 | 0.029 | 0.029
323 | КТП 10/0,4кВ №3 по ВЛ 10кВ №1 ПС 35/10кВ "Куйбышево-1" | Производственное отделение "Юго-Западные электрические сети", Куйбышевский РЭС | Ростовская область | Куйбышевский район | 10/0,4 кВ | 0.25 | 0.17632 | 0.17632
324 | КТП 10/0,4кВ №18 по ВЛ 10кВ №1 ПС 35/10кВ "Куйбышево-1" | Производственное отделение "Юго-Западные электрические сети", Куйбышевский РЭС | Ростовская область | Куйбышевский район | 10/0,4 кВ | 0.16 | 0.10226 | 0.10226
325 | КТП 10/0,4кВ №24 по ВЛ 10кВ №1 ПС 35/10кВ "Куйбышево-1" | Производственное отделение "Юго-Западные электрические сети", Куйбышевский РЭС | Ростовская область | Куйбышевский район | 10/0,4 кВ | 0.1 | 0.045784 | 0.045784
326 | КТП 10/0,4кВ №25 по ВЛ 10кВ №1 ПС 35/10кВ "Куйбышево-1" | Производственное отделение "Юго-Западные электрические сети", Куйбышевский РЭС | Ростовская область | Куйбышевский район | 10/0,4 кВ | 0.1 | 0.039 | 0.039
327 | КТП 10/0,4кВ №26 по ВЛ 10кВ №1 ПС 35/10кВ "Куйбышево-1" | Производственное отделение "Юго-Западные электрические сети", Куйбышевский РЭС | Ростовская область | Куйбышевский район | 10/0,4 кВ | 0.1 | 0.064936 | 0.064936
328 | КТП 10/0,4кВ №27 по ВЛ 10кВ №1 ПС 35/10кВ "Куйбышево-1" | Производственное отделение "Юго-Западные электрические сети", Куйбышевский РЭС | Ростовская область | Куйбышевский район | 10/0,4 кВ | 0.25 | 0.2125 | 0.2125
329 | КТП 10/0,4кВ №29 по ВЛ 10кВ №1 ПС 35/10кВ "Куйбышево-1" | Производственное отделение "Юго-Западные электрические сети", Куйбышевский РЭС | Ростовская область | Куйбышевский район | 10/0,4 кВ | 0.1 | 0.071016 | 0.071016
330 | КТП 10/0,4кВ №32 по ВЛ 10кВ №1 ПС 35/10кВ "Куйбышево-1" | Производственное отделение "Юго-Западные электрические сети", Куйбышевский РЭС | Ростовская область | Куйбышевский район | 10/0,4 кВ | 0.06 | 0.02516 | 0.02516
331 | КТП 10/0,4кВ №53 по ВЛ 10кВ №1 ПС 35/10кВ "Куйбышево-1" | Производственное отделение "Юго-Западные электрические сети", Куйбышевский РЭС | Ростовская область | Куйбышевский район | 10/0,4 кВ | 0.06 | 0.038232 | 0.038232
332 | КТП 10/0,4кВ №56 по ВЛ 10кВ №1 ПС 35/10кВ "Куйбышево-1" | Производственное отделение "Юго-Западные электрические сети", Куйбышевский РЭС | Ростовская область | Куйбышевский район | 10/0,4 кВ | 0.1 | 0.061288 | 0.061288
333 | КТП 10/0,4кВ №57 по ВЛ 10кВ №1 ПС 35/10кВ "Куйбышево-1" | Производственное отделение "Юго-Западные электрические сети", Куйбышевский РЭС | Ростовская область | Куйбышевский район | 10/0,4 кВ | 0.063 | 0.01 | 0.01
334 | КТП 10/0,4кВ №79 по ВЛ 10кВ №1 ПС 35/10кВ "Куйбышево-1" | Производственное отделение "Юго-Западные электрические сети", Куйбышевский РЭС | Ростовская область | Куйбышевский район | 10/0,4 кВ | 0.4 | 0.32328 | 0.32328
335 | КТП 10/0,4кВ №96 по ВЛ 10кВ №1 ПС 35/10кВ "Куйбышево-1" | Производственное отделение "Юго-Западные электрические сети", Куйбышевский РЭС | Ростовская область | Куйбышевский район | 10/0,4 кВ | 0.1 | 0.026 | 0.026
336 | КТП 10/0,4кВ №97 по ВЛ 10кВ №1 ПС 35/10кВ "Куйбышево-1" | Производственное отделение "Юго-Западные электрические сети", Куйбышевский РЭС | Ростовская область | Куйбышевский район | 10/0,4 кВ | 0.063 | 0.01 | 0.01
337 | КТП 10/0,4кВ №99 по ВЛ 10кВ №1 ПС 35/10кВ "Куйбышево-1" | Производственное отделение "Юго-Западные электрические сети", Куйбышевский РЭС | Ростовская область | Куйбышевский район | 10/0,4 кВ | 0.1 | 0.071 | 0.071
338 | КТП 10/0,4кВ №100 по ВЛ 10кВ №1 ПС 35/10кВ "Куйбышево-1" | Производственное отделение "Юго-Западные электрические сети", Куйбышевский РЭС | Ростовская область | Куйбышевский район | 10/0,4 кВ | 0.16 | 0.10256 | 0.10256
339 | КТП 10/0,4кВ №101 по ВЛ 10кВ №1 ПС 35/10кВ "Куйбышево-1" | Производственное отделение "Юго-Западные электрические сети", Куйбышевский РЭС | Ростовская область | Куйбышевский район | 10/0,4 кВ | 0.1 | 0.042136 | 0.042136
340 | КТП 10/0,4кВ №111 по ВЛ 10кВ №1 ПС 35/10кВ "Куйбышево-1" | Производственное отделение "Юго-Западные электрические сети", Куйбышевский РЭС | Ростовская область | Куйбышевский район | 10/0,4 кВ | 0.25 | 0.18757 | 0.18757
341 | КТП 10/0,4кВ №112 по ВЛ 10кВ №1 ПС 35/10кВ "Куйбышево-1" | Производственное отделение "Юго-Западные электрические сети", Куйбышевский РЭС | Ростовская область | Куйбышевский район | 10/0,4 кВ | 0.4 | 0.26704 | 0.13352
342 | КТП 10/0,4кВ №125 по ВЛ 10кВ №1 ПС 35/10кВ "Куйбышево-1" | Производственное отделение "Юго-Западные электрические сети", Куйбышевский РЭС | Ростовская область | Куйбышевский район | 10/0,4 кВ | 0.1 | 0.04396 | 0.02198
343 | КТП 10/0,4кВ №1 по ВЛ 10кВ №2 ПС 35/10кВ "Куйбышево-1" | Производственное отделение "Юго-Западные электрические сети", Куйбышевский РЭС | Ростовская область | Куйбышевский район | 10/0,4 кВ | 0.16 | 0.042064 | 0.021032
344 | КТП 10/0,4кВ №13 по ВЛ 10кВ №2 ПС 35/10кВ "Куйбышево-1" | Производственное отделение "Юго-Западные электрические сети", Куйбышевский РЭС | Ростовская область | Куйбышевский район | 10/0,4 кВ | 0.1 | 0.05 | 0.05
345 | КТП 10/0,4кВ №19 по ВЛ 10кВ №2 ПС 35/10кВ "Куйбышево-1" | Производственное отделение "Юго-Западные электрические сети", Куйбышевский РЭС | Ростовская область | Куйбышевский район | 10/0,4 кВ | 0.25 | 0.17237 | 0.086186
346 | КТП 10/0,4кВ №28 по ВЛ 10кВ №2 ПС 35/10кВ "Куйбышево-1" | Производственное отделение "Юго-Западные электрические сети", Куйбышевский РЭС | Ростовская область | Куйбышевский район | 10/0,4 кВ | 0.25 | 0.2125 | 0.10625
347 | КТП 10/0,4кВ №30 по ВЛ 10кВ №2 ПС 35/10кВ "Куйбышево-1" | Производственное отделение "Юго-Западные электрические сети", Куйбышевский РЭС | Ростовская область | Куйбышевский район | 10/0,4 кВ | 0.1 | 0.038184 | 0.019092
348 | КТП 10/0,4кВ №39 по ВЛ 10кВ №2 ПС 35/10кВ "Куйбышево-1" | Производственное отделение "Юго-Западные электрические сети", Куйбышевский РЭС | Ростовская область | Куйбышевский район | 10/0,4 кВ | 0.16 | 0.136 | 0.068
349 | КТП 10/0,4кВ №47 по ВЛ 10кВ №2 ПС 35/10кВ "Куйбышево-1" | Производственное отделение "Юго-Западные электрические сети", Куйбышевский РЭС | Ростовская область | Куйбышевский район | 10/0,4 кВ | 0.04 | 0.0036 | 0.0018
350 | КТП 10/0,4кВ №51 по ВЛ 10кВ №2 ПС 35/10кВ "Куйбышево-1" | Производственное отделение "Юго-Западные электрические сети", Куйбышевский РЭС | Ростовская область | Куйбышевский район | 10/0,4 кВ | 0.16 | 0.136 | 0.068
351 | КТП 10/0,4кВ №52 по ВЛ 10кВ №2 ПС 35/10кВ "Куйбышево-1" | Производственное отделение "Юго-Западные электрические сети", Куйбышевский РЭС | Ростовская область | Куйбышевский район | 10/0,4 кВ | 0.25 | 0.13346 | 0.057
352 | КТП 10/0,4кВ №87 по ВЛ 10кВ №2 ПС 35/10кВ "Куйбышево-1" | Производственное отделение "Юго-Западные электрические сети", Куйбышевский РЭС | Ростовская область | Куйбышевский район | 10/0,4 кВ | 0.1 | 0.054 | 0.054
353 | КТП 10/0,4кВ №59 по ВЛ 10кВ №2 ПС 35/10кВ "Куйбышево-1" | Производственное отделение "Юго-Западные электрические сети", Куйбышевский РЭС | Ростовская область | Куйбышевский район | 10/0,4 кВ | 0.25 | 0.043 | 0.043
354 | КТП 10/0,4кВ №69 по ВЛ 10кВ №2 ПС 35/10кВ "Куйбышево-1" | Производственное отделение "Юго-Западные электрические сети", Куйбышевский РЭС | Ростовская область | Куйбышевский район | 10/0,4 кВ | 0.16 | 0.049056 | 0.014528
355 | КТП 10/0,4кВ №74 по ВЛ 10кВ №2 ПС 35/10кВ "Куйбышево-1" | Производственное отделение "Юго-Западные электрические сети", Куйбышевский РЭС | Ростовская область | Куйбышевский район | 10/0,4 кВ | 0.1 | 0.014 | 0.014
356 | КТП 10/0,4кВ №75 по ВЛ 10кВ №2 ПС 35/10кВ "Куйбышево-1" | Производственное отделение "Юго-Западные электрические сети", Куйбышевский РЭС | Ростовская область | Куйбышевский район | 10/0,4 кВ | 0.16 | 0.072 | 0.039576
357 | КТП 10/0,4кВ №84 по ВЛ 10кВ №2 ПС 35/10кВ "Куйбышево-1" | Производственное отделение "Юго-Западные электрические сети", Куйбышевский РЭС | Ростовская область | Куйбышевский район | 10/0,4 кВ | 0.32 | 0.2109 | 0.10545
358 | КТП 10/0,4кВ №95 по ВЛ 10кВ №2 ПС 35/10кВ "Куйбышево-1" | Производственное отделение "Юго-Западные электрические сети", Куйбышевский РЭС | Ростовская область | Куйбышевский район | 10/0,4 кВ | 0.25 | 0.123 | 0.123
359 | КТП 10/0,4кВ №105 по ВЛ 10кВ №2 ПС 35/10кВ "Куйбышево-1" | Производственное отделение "Юго-Западные электрические сети", Куйбышевский РЭС | Ростовская область | Куйбышевский район | 10/0,4 кВ | 0.25 | 0.17298 | 0.08649
360 | КТП 10/0,4кВ №110 по ВЛ 10кВ №2 ПС 35/10кВ "Куйбышево-1" | Производственное отделение "Юго-Западные электрические сети", Куйбышевский РЭС | Ростовская область | Куйбышевский район | 10/0,4 кВ | 0.1 | 0.035144 | 0.017572
361 | КТП 10/0,4кВ №2 по ВЛ 10кВ №3 ПС 35/10кВ "Куйбышево-1" | Производственное отделение "Юго-Западные электрические сети", Куйбышевский РЭС | Ростовская область | Куйбышевский район | 10/0,4 кВ | 0.4 | 0.154 | 0.05184
362 | КТП 10/0,4кВ №5 по ВЛ 10кВ №3 ПС 35/10кВ "Куйбышево-1" | Производственное отделение "Юго-Западные электрические сети", Куйбышевский РЭС | Ростовская область | Куйбышевский район | 10/0,4 кВ | 0.16 | 0.02808 | 0.01404
363 | КТП 10/0,4кВ №9 по ВЛ 10кВ №3 ПС 35/10кВ "Куйбышево-1" | Производственное отделение "Юго-Западные электрические сети", Куйбышевский РЭС | Ростовская область | Куйбышевский район | 10/0,4 кВ | 0.25 | 0.097892 | 0.048946
364 | КТП 10/0,4кВ №15 по ВЛ 10кВ №8 ПС 35/10кВ "Куйбышево-1" | Производственное отделение "Юго-Западные электрические сети", Куйбышевский РЭС | Ростовская область | Куйбышевский район | 10/0,4 кВ | 0.04 | 0.0103 | 0.01
365 | КТП 10/0,4кВ №17 по ВЛ 10кВ №8 ПС 35/10кВ "Куйбышево-1" | Производственное отделение "Юго-Западные электрические сети", Куйбышевский РЭС | Ростовская область | Куйбышевский район | 10/0,4 кВ | 0.063 | 0.016 | 0.016
366 | КТП 10/0,4кВ №20 по ВЛ 10кВ №3 ПС 35/10кВ "Куйбышево-1" | Производственное отделение "Юго-Западные электрические сети", Куйбышевский РЭС | Ростовская область | Куйбышевский район | 10/0,4 кВ | 0.1 | 0.040616 | 0.020308
367 | КТП 10/0,4кВ №22 по ВЛ 10кВ №3 ПС 35/10кВ "Куйбышево-1" | Производственное отделение "Юго-Западные электрические сети", Куйбышевский РЭС | Ростовская область | Куйбышевский район | 10/0,4 кВ | 0.16 | 0.067 | 0.03836
368 | КТП 10/0,4кВ №31 по ВЛ 10кВ №3 ПС 35/10кВ "Куйбышево-1" | Производственное отделение "Юго-Западные электрические сети", Куйбышевский РЭС | Ростовская область | Куйбышевский район | 10/0,4 кВ | 0.16 | 0.034 | 0.034
369 | КТП 10/0,4кВ №40 по ВЛ 10кВ №3 ПС 35/10кВ "Куйбышево-1" | Производственное отделение "Юго-Западные электрические сети", Куйбышевский РЭС | Ростовская область | Куйбышевский район | 10/0,4 кВ | 0.063 | 0.063 | 0.063
370 | КТП 10/0,4кВ №45 по ВЛ 10кВ №3 ПС 35/10кВ "Куйбышево-1" | Производственное отделение "Юго-Западные электрические сети", Куйбышевский РЭС | Ростовская область | Куйбышевский район | 10/0,4 кВ | 0.25 | 0.20186 | 0.10093
371 | КТП 10/0,4кВ №48 по ВЛ 10кВ №3 ПС 35/10кВ "Куйбышево-1" | Производственное отделение "Юго-Западные электрические сети", Куйбышевский РЭС | Ростовская область | Куйбышевский район | 10/0,4 кВ | 0.4 | 0.31811 | 0.15906
372 | КТП 10/0,4кВ №50 по ВЛ 10кВ №3 ПС 35/10кВ "Куйбышево-1" | Производственное отделение "Юго-Западные электрические сети", Куйбышевский РЭС | Ростовская область | Куйбышевский район | 10/0,4 кВ | 0.315 | 0.26349 | 0.13175
373 | КТП 10/0,4кВ №54 по ВЛ 10кВ №3 ПС 35/10кВ "Куйбышево-1" | Производственное отделение "Юго-Западные электрические сети", Куйбышевский РЭС | Ростовская область | Куйбышевский район | 10/0,4 кВ | 0.16 | 0.044192 | 0.022096
374 | КТП 10/0,4кВ №60 по ВЛ 10кВ №3 ПС 35/10кВ "Куйбышево-1" | Производственное отделение "Юго-Западные электрические сети", Куйбышевский РЭС | Ростовская область | Куйбышевский район | 10/0,4 кВ | 0.16 | 0.054 | 0.039
375 | КТП 10/0,4кВ №61 по ВЛ 10кВ №3 ПС 35/10кВ "Куйбышево-1" | Производственное отделение "Юго-Западные электрические сети", Куйбышевский РЭС | Ростовская область | Куйбышевский район | 10/0,4 кВ | 0.315 | 0.22063 | 0.22063
376 | КТП 10/0,4кВ №65 по ВЛ 10кВ №3 ПС 35/10кВ "Куйбышево-1" | Производственное отделение "Юго-Западные электрические сети", Куйбышевский РЭС | Ростовская область | Куйбышевский район | 10/0,4 кВ | 0.25 | 0.12586 | 0.12586
377 | КТП 10/0,4кВ №70 по ВЛ 10кВ №3 ПС 35/10кВ "Куйбышево-1" | Производственное отделение "Юго-Западные электрические сети", Куйбышевский РЭС | Ростовская область | Куйбышевский район | 10/0,4 кВ | 0.1 | 0.020552 | 0.020552
378 | КТП 10/0,4кВ №71 по ВЛ 10кВ №3 ПС 35/10кВ "Куйбышево-1" | Производственное отделение "Юго-Западные электрические сети", Куйбышевский РЭС | Ростовская область | Куйбышевский район | 10/0,4 кВ | 0.16 | 0.11472 | 0.11472
379 | КТП 10/0,4кВ №73 по ВЛ 10кВ №3 ПС 35/10кВ "Куйбышево-1" | Производственное отделение "Юго-Западные электрические сети", Куйбышевский РЭС | Ростовская область | Куйбышевский район | 10/0,4 кВ | 0.1 | 0.018728 | 0.018728
380 | КТП 10/0,4кВ №76 по ВЛ 10кВ №3 ПС 35/10кВ "Куйбышево-1" | Производственное отделение "Юго-Западные электрические сети", Куйбышевский РЭС | Ростовская область | Куйбышевский район | 10/0,4 кВ | 0.16 | 0.10803 | 0.10803
381 | КТП 10/0,4кВ №77 по ВЛ 10кВ №3 ПС 35/10кВ "Куйбышево-1" | Производственное отделение "Юго-Западные электрические сети", Куйбышевский РЭС | Ростовская область | Куйбышевский район | 10/0,4 кВ | 0.1 | 0.01 | 0.01
382 | КТП 10/0,4кВ №83 по ВЛ 10кВ №3 ПС 35/10кВ "Куйбышево-1" | Производственное отделение "Юго-Западные электрические сети", Куйбышевский РЭС | Ростовская область | Куйбышевский район | 10/0,4 кВ | 0.25 | 0.2125 | 0.2125
383 | КТП 10/0,4кВ №90 по ВЛ 10кВ №8 ПС 35/10кВ "Куйбышево-1" | Производственное отделение "Юго-Западные электрические сети", Куйбышевский РЭС | Ростовская область | Куйбышевский район | 10/0,4 кВ | 0.4 | 0.34 | 0.34
384 | КТП 10/0,4кВ №104 по ВЛ 10кВ №3 ПС 35/10кВ "Куйбышево-1" | Производственное отделение "Юго-Западные электрические сети", Куйбышевский РЭС | Ростовская область | Куйбышевский район | 10/0,4 кВ | 0.1 | 0.015 | 0.015
385 | КТП 10/0,4кВ №113 по ВЛ 10кВ №3 ПС 35/10кВ "Куйбышево-1" | Производственное отделение "Юго-Западные электрические сети", Куйбышевский РЭС | Ростовская область | Куйбышевский район | 10/0,4 кВ | 0.1 | 0.047 | 0.047
386 | КТП 10/0,4кВ №4 по ВЛ 10кВ №4 ПС 35/10кВ "Куйбышево-1" | Производственное отделение "Юго-Западные электрические сети", Куйбышевский РЭС | Ростовская область | Куйбышевский район | 10/0,4 кВ | 0.1 | 0.06372 | 0.06372
387 | КТП 10/0,4кВ 33 по ВЛ 10кВ №4 ПС 35/10кВ "Куйбышево-1" | Производственное отделение "Юго-Западные электрические сети", Куйбышевский РЭС | Ростовская область | Куйбышевский район | 10/0,4 кВ | 0.063 | 0.01 | 0.01
388 | КТП 10/0,4кВ №34 по ВЛ 10кВ №4 ПС 35/10кВ "Куйбышево-1" | Производственное отделение "Юго-Западные электрические сети", Куйбышевский РЭС | Ростовская область | Куйбышевский район | 10/0,4 кВ | 0.1 | 0.040008 | 0.040008
389 | КТП 10/0,4кВ №35 по ВЛ 10кВ №4 ПС 35/10кВ "Куйбышево-1" | Производственное отделение "Юго-Западные электрические сети", Куйбышевский РЭС | Ростовская область | Куйбышевский район | 10/0,4 кВ | 0.1 | 0.01 | 0
390 | КТП 10/0,4кВ №36 по ВЛ 10кВ №4 ПС 35/10кВ "Куйбышево-1" | Производственное отделение "Юго-Западные электрические сети", Куйбышевский РЭС | Ростовская область | Куйбышевский район | 10/0,4 кВ | 0.63 | 0.50358 | 0.50358
391 | КТП 10/0,4кВ №38 по ВЛ 10кВ №2 ПС 35/10кВ "Новиковская" | Производственное отделение "Юго-Западные электрические сети", Куйбышевский РЭС | Ростовская область | Куйбышевский район | 10/0,4 кВ | 0.63 | 0.28 | 0.28
392 | КТП 10/0,4кВ №46 по ВЛ 10кВ №4 ПС 35/10кВ "Куйбышево-1" | Производственное отделение "Юго-Западные электрические сети", Куйбышевский РЭС | Ростовская область | Куйбышевский район | 10/0,4 кВ | 0.16 | 0.136 | 0.136
393 | КТП 10/0,4кВ №58 по ВЛ 10кВ №4 ПС 35/10кВ "Куйбышево-1" | Производственное отделение "Юго-Западные электрические сети", Куйбышевский РЭС | Ростовская область | Куйбышевский район | 10/0,4 кВ | 0.063 | 0.03124 | 0.03124
394 | КТП 10/0,4кВ №62 по ВЛ 10кВ №4 ПС 35/10кВ "Куйбышево-1" | Производственное отделение "Юго-Западные электрические сети", Куйбышевский РЭС | Ростовская область | Куйбышевский район | 10/0,4 кВ | 0.1 | 0.052 | 0.052
395 | КТП 10/0,4кВ №63 по ВЛ 10кВ №4 ПС 35/10кВ "Куйбышево-1" | Производственное отделение "Юго-Западные электрические сети", Куйбышевский РЭС | Ростовская область | Куйбышевский район | 10/0,4 кВ | 0.063 | 0.04747 | 0.04747
396 | КТП 10/0,4кВ №66 по ВЛ 10кВ №4 ПС 35/10кВ "Куйбышево-1" | Производственное отделение "Юго-Западные электрические сети", Куйбышевский РЭС | Ростовская область | Куйбышевский район | 10/0,4 кВ | 0.16 | 0.16 | 0.16
397 | КТП 10/0,4кВ №67 по ВЛ 10кВ №4 ПС 35/10кВ "Куйбышево-1" | Производственное отделение "Юго-Западные электрические сети", Куйбышевский РЭС | Ростовская область | Куйбышевский район | 10/0,4 кВ | 0.16 | 0.16 | 0.16
398 | КТП 10/0,4кВ №68 по ВЛ 10кВ №4 ПС 35/10кВ "Куйбышево-1" | Производственное отделение "Юго-Западные электрические сети", Куйбышевский РЭС | Ростовская область | Куйбышевский район | 10/0,4 кВ | 0.16 | 0.074 | 0.074
399 | КТП 10/0,4кВ №72 по ВЛ 10кВ №4 ПС 35/10кВ "Куйбышево-1" | Производственное отделение "Юго-Западные электрические сети", Куйбышевский РЭС | Ростовская область | Куйбышевский район | 10/0,4 кВ | 0.1 | 0.003832 | 0.003832
400 | КТП 10/0,4кВ №80 по ВЛ 10кВ №4 ПС 35/10кВ "Куйбышево-1" | Производственное отделение "Юго-Западные электрические сети", Куйбышевский РЭС | Ростовская область | Куйбышевский район | 10/0,4 кВ | 0.16 | 0.070944 | 0.070944
401 | КТП 10/0,4кВ №81 по ВЛ 10кВ №4 ПС 35/10кВ "Куйбышево-1" | Производственное отделение "Юго-Западные электрические сети", Куйбышевский РЭС | Ростовская область | Куйбышевский район | 10/0,4 кВ | 0.1 | 0.022 | 0.022
402 | КТП 10/0,4кВ №82 по ВЛ 10кВ №4 ПС 35/10кВ "Куйбышево-1" | Производственное отделение "Юго-Западные электрические сети", Куйбышевский РЭС | Ростовская область | Куйбышевский район | 10/0,4 кВ | 0.1 | 0.05764 | 0.05764
403 | КТП 10/0,4кВ №91 по ВЛ 10кВ №4 ПС 35/10кВ "Куйбышево-1" | Производственное отделение "Юго-Западные электрические сети", Куйбышевский РЭС | Ростовская область | Куйбышевский район | 10/0,4 кВ | 0.63 | 0.41 | 0.41
404 | КТП 10/0,4кВ №92 по ВЛ 10кВ №4 ПС 35/10кВ "Куйбышево-1" | Производственное отделение "Юго-Западные электрические сети", Куйбышевский РЭС | Ростовская область | Куйбышевский район | 10/0,4 кВ | 0.1 | 0.077096 | 0.077096
405 | КТП 10/0,4кВ №93 по ВЛ 10кВ №4 ПС 35/10кВ "Куйбышево-1" | Производственное отделение "Юго-Западные электрические сети", Куйбышевский РЭС | Ростовская область | Куйбышевский район | 10/0,4 кВ | 0.025 | 0.004226 | 0.004226
406 | КТП 10/0,4кВ №107 по ВЛ 10кВ №4 ПС 35/10кВ "Куйбышево-1" | Производственное отделение "Юго-Западные электрические сети", Куйбышевский РЭС | Ростовская область | Куйбышевский район | 10/0,4 кВ | 0.1 | 0.04548 | 0.04548
407 | КТП 10/0,4кВ №118 по ВЛ 10кВ №4 ПС 35/10кВ "Куйбышево-1" | Производственное отделение "Юго-Западные электрические сети", Куйбышевский РЭС | Ростовская область | Куйбышевский район | 10/0,4 кВ | 0.063 | 0.05355 | 0.05355
408 | КТП 10/0,4кВ №170 по ВЛ 10кВ №4 ПС 35/10кВ "Куйбышево-1" | Производственное отделение "Юго-Западные электрические сети", Куйбышевский РЭС | Ростовская область | Куйбышевский район | 10/0,4 кВ | 0.063 | 0.025278 | 0.025278
409 | КТП 10/0,4кВ №21 по ВЛ 10кВ №5 ПС 35/10кВ "Куйбышево-1" | Производственное отделение "Юго-Западные электрические сети", Куйбышевский РЭС | Ростовская область | Куйбышевский район | 10/0,4 кВ | 0.063 | 0.01 | 0.01
410 | КТП 10/0,4кВ №23 по ВЛ 10кВ №5 ПС 35/10кВ "Куйбышево-1" | Производственное отделение "Юго-Западные электрические сети", Куйбышевский РЭС | Ростовская область | Куйбышевский район | 10/0,4 кВ | 0.1 | 0.01052 | 0.01052
411 | КТП 10/0,4кВ №43 по ВЛ 10кВ №5 ПС 35/10кВ "Куйбышево-1" | Производственное отделение "Юго-Западные электрические сети", Куйбышевский РЭС | Ростовская область | Куйбышевский район | 10/0,4 кВ | 0.063 | 0.01 | 0.01
412 | КТП 10/0,4кВ №49 по ВЛ 10кВ №5 ПС 35/10кВ "Куйбышево-1" | Производственное отделение "Юго-Западные электрические сети", Куйбышевский РЭС | Ростовская область | Куйбышевский район | 10/0,4 кВ | 0.063 | 0.05355 | 0.05355
413 | КТП 10/0,4кВ №86 по ВЛ 10кВ №5 ПС 35/10кВ "Куйбышево-1" | Производственное отделение "Юго-Западные электрические сети", Куйбышевский РЭС | Ростовская область | Куйбышевский район | 10/0,4 кВ | 0.16 | 0.052096 | 0.052096
414 | КТП 10/0,4кВ №98 по ВЛ 10кВ №5 ПС 35/10кВ "Куйбышево-1" | Производственное отделение "Юго-Западные электрические сети", Куйбышевский РЭС | Ростовская область | Куйбышевский район | 10/0,4 кВ | 0.1 | 0.010216 | 0.010216
415 | КТП 10/0,4кВ №102 по ВЛ 10кВ №5 ПС 35/10кВ "Куйбышево-1" | Производственное отделение "Юго-Западные электрические сети", Куйбышевский РЭС | Ростовская область | Куйбышевский район | 10/0,4 кВ | 0.063 | 0.007342 | 0.007342
416 | КТП 10/0,4кВ №103 по ВЛ 10кВ №5 ПС 35/10кВ "Куйбышево-1" | Производственное отделение "Юго-Западные электрические сети", Куйбышевский РЭС | Ростовская область | Куйбышевский район | 10/0,4 кВ | 0.1 | 0.076184 | 0.076184
417 | КТП 10/0,4кВ №89 по ВЛ 10кВ №6 ПС 35/10кВ "Куйбышево-1" | Производственное отделение "Юго-Западные электрические сети", Куйбышевский РЭС | Ростовская область | Куйбышевский район | 10/0,4 кВ | 0.04 | 0.031872 | 0.031872
418 | КТП 10/0,4кВ №46 по ВЛ 10кВ №1 ПС 35/10кВ "Донская" | Производственное отделение "Юго-Западные электрические сети", Куйбышевский РЭС | Ростовская область | Куйбышевский район | 10/0,4 кВ | 0.063 | 0.030446 | 0.030446
419 | КТП 10/0,4кВ №48 по ВЛ 10кВ №1 ПС 35/10кВ "Донская" | Производственное отделение "Юго-Западные электрические сети", Куйбышевский РЭС | Ростовская область | Куйбышевский район | 10/0,4 кВ | 0.063 | 0.045784 | 0.045784
420 | КТП 10/0,4кВ №58 по ВЛ 10кВ №1 ПС 35/10кВ "Донская" | Производственное отделение "Юго-Западные электрические сети", Куйбышевский РЭС | Ростовская область | Куйбышевский район | 10/0,4 кВ | 0.1 | 0.042136 | 0.027
421 | КТП 10/0,4кВ №126 по ВЛ 10кВ №1 ПС 35/10кВ "Донская" | Производственное отделение "Юго-Западные электрические сети", Куйбышевский РЭС | Ростовская область | Куйбышевский район | 10/0,4 кВ | 0.063 | 0.05051 | 0.05051
422 | КТП 10/0,4кВ №23 по ВЛ 10кВ №2 ПС 35/10кВ "Донская" | Производственное отделение "Юго-Западные электрические сети", Куйбышевский РЭС | Ростовская область | Куйбышевский район | 10/0,4 кВ | 0.16 | 0.023 | 0.023
423 | КТП 10/0,4кВ №77 по ВЛ 10кВ №2 ПС 35/10кВ "Донская" | Производственное отделение "Юго-Западные электрические сети", Куйбышевский РЭС | Ростовская область | Куйбышевский район | 10/0,4 кВ | 0.063 | 0.043822 | 0.043822
424 | КТП 10/0,4кВ №98 по ВЛ 10кВ №2 ПС 35/10кВ "Донская" | Производственное отделение "Юго-Западные электрические сети", Куйбышевский РЭС | Ростовская область | Куйбышевский район | 10/0,4 кВ | 0.4 | 0.2792 | 0.2792
425 | КТП 10/0,4кВ №20 по ВЛ 10кВ №3 ПС 35/10кВ "Донская" | Производственное отделение "Юго-Западные электрические сети", Куйбышевский РЭС | Ростовская область | Куйбышевский район | 10/0,4 кВ | 0.18 | 0.12047 | 0.12047
426 | КТП 10/0,4кВ №21 по ВЛ 10кВ №3 ПС 35/10кВ "Донская" | Производственное отделение "Юго-Западные электрические сети", Куйбышевский РЭС | Ростовская область | Куйбышевский район | 10/0,4 кВ | 0.1 | 0.052168 | 0.052168
427 | КТП 10/0,4кВ №40 по ВЛ 10кВ №3 ПС 35/10кВ "Донская" | Производственное отделение "Юго-Западные электрические сети", Куйбышевский РЭС | Ростовская область | Куйбышевский район | 10/0,4 кВ | 0.04 | 0.020016 | 0.020016
428 | КТП 10/0,4кВ №73 по ВЛ 10кВ №3 ПС 35/10кВ "Донская" | Производственное отделение "Юго-Западные электрические сети", Куйбышевский РЭС | Ростовская область | Куйбышевский район | 10/0,4 кВ | 0.1 | 0.066152 | 0.066152
429 | КТП 10/0,4кВ №59 по ВЛ 10кВ №4 ПС 35/10кВ "Донская" | Производственное отделение "Юго-Западные электрические сети", Куйбышевский РЭС | Ростовская область | Куйбышевский район | 10/0,4 кВ | 0.1 | 0.06068 | 0.06068
430 | КТП 10/0,4кВ №72 по ВЛ 10кВ №4 ПС 35/10кВ "Донская" | Производственное отделение "Юго-Западные электрические сети", Куйбышевский РЭС | Ростовская область | Куйбышевский район | 10/0,4 кВ | 0.25 | 0.20764 | 0.20764
431 | КТП 10/0,4кВ №90 по ВЛ 10кВ №4 ПС 35/10кВ "Донская" | Производственное отделение "Юго-Западные электрические сети", Куйбышевский РЭС | Ростовская область | Куйбышевский район | 10/0,4 кВ | 0.1 | 0.05916 | 0.05916
432 | КТП 10/0,4кВ №103 по ВЛ 10кВ №4 ПС 35/10кВ "Донская" | Производственное отделение "Юго-Западные электрические сети", Куйбышевский РЭС | Ростовская область | Куйбышевский район | 10/0,4 кВ | 0.1 | 0.044568 | 0.039568
433 | КТП 10/0,4кВ №104 по ВЛ 10кВ №4 ПС 35/10кВ "Донская" | Производственное отделение "Юго-Западные электрические сети", Куйбышевский РЭС | Ростовская область | Куйбышевский район | 10/0,4 кВ | 0.063 | 0.052942 | 0.052942
434 | КТП 10/0,4кВ №115 по ВЛ 10кВ №4 ПС 35/10кВ "Донская" | Производственное отделение "Юго-Западные электрические сети", Куйбышевский РЭС | Ростовская область | Куйбышевский район | 10/0,4 кВ | 0.25 | 0.17389 | 0.16389
435 | КТП 10/0,4кВ №32 по ВЛ 10кВ №4 ПС 35/10кВ "Донская" | Производственное отделение "Юго-Западные электрические сети", Куйбышевский РЭС | Ростовская область | Куйбышевский район | 10/0,4 кВ | 0.63 | 0.52972 | 0.52972
436 | КТП 10/0,4кВ №45 по ВЛ 10кВ №4 ПС 35/10кВ "Донская" | Производственное отделение "Юго-Западные электрические сети", Куйбышевский РЭС | Ростовская область | Куйбышевский район | 10/0,4 кВ | 0.25 | 0.20125 | 0.20125
437 | КТП 10/0,4кВ №49 по ВЛ 10кВ №4 ПС 110/35/10кВ "Новиковская" | Производственное отделение "Юго-Западные электрические сети", Куйбышевский РЭС | Ростовская область | Куйбышевский район | 10/0,4 кВ | 0.1 | 0.078008 | 0.070508
438 | КТП 10/0,4кВ №78 по ВЛ 10кВ №4 ПС 35/10кВ "Донская" | Производственное отделение "Юго-Западные электрические сети", Куйбышевский РЭС | Ростовская область | Куйбышевский район | 10/0,4 кВ | 0.16 | 0.12475 | 0.12475
439 | КТП 10/0,4кВ №92 по ВЛ 10кВ №2 ПС 110/35/10кВ "Новиковcкая" | Производственное отделение "Юго-Западные электрические сети", Куйбышевский РЭС | Ростовская область | Куйбышевский район | 10/0,4 кВ | 0.1 | 0.047 | 0.047
440 | КТП 10/0,4кВ №94 по ВЛ 10кВ №2 ПС 110/35/10кВ "Новиковcкая" | Производственное отделение "Юго-Западные электрические сети", Куйбышевский РЭС | Ростовская область | Куйбышевский район | 10/0,4 кВ | 0.1 | 0.043352 | 0.043352
441 | КТП 10/0,4кВ №108 по ВЛ 10кВ №2 ПС 110/35/10кВ "Новиковcкая" | Производственное отделение "Юго-Западные электрические сети", Куйбышевский РЭС | Ростовская область | Куйбышевский район | 10/0,4 кВ | 0.1 | 0.060376 | 0.060376
442 | КТП 10/0,4кВ №24 по ВЛ 10кВ №1 ПС 35/10кВ "Лысогорская" | Производственное отделение "Юго-Западные электрические сети", Куйбышевский РЭС | Ростовская область | Куйбышевский район | 10/0,4 кВ | 0.16 | 0.10834 | 0.10834
443 | КТП 10/0,4кВ №27 по ВЛ 10кВ №1 ПС 35/10кВ "Лысогорская" | Производственное отделение "Юго-Западные электрические сети", Куйбышевский РЭС | Ростовская область | Куйбышевский район | 10/0,4 кВ | 0.1 | 0.067064 | 0.067064
444 | КТП 10/0,4кВ №44 по ВЛ 10кВ №1 ПС 35/10кВ "Лысогорская" | Производственное отделение "Юго-Западные электрические сети", Куйбышевский РЭС | Ростовская область | Куйбышевский район | 10/0,4 кВ | 0.1 | 0.062504 | 0.062504
445 | КТП 10/0,4кВ №96 по ВЛ 10кВ №1 ПС 35/10кВ "Лысогорская" | Производственное отделение "Юго-Западные электрические сети", Куйбышевский РЭС | Ростовская область | Куйбышевский район | 10/0,4 кВ | 0.16 | 0.1211 | 0.1211
446 | КТП 10/0,4кВ №99 по ВЛ 10кВ №1 ПС 35/10кВ "Лысогорская" | Производственное отделение "Юго-Западные электрические сети", Куйбышевский РЭС | Ростовская область | Куйбышевский район | 10/0,4 кВ | 0.03 | 0.018812 | 0.018812
447 | КТП 10/0,4кВ №8 по ВЛ 10кВ №2 ПС 35/10кВ "Лысогорская" | Производственное отделение "Юго-Западные электрические сети", Куйбышевский РЭС | Ростовская область | Куйбышевский район | 10/0,4 кВ | 0.063 | 0.036104 | 0.036104
448 | КТП 10/0,4кВ №9 по ВЛ 10кВ №2 ПС 35/10кВ "Лысогорская" | Производственное отделение "Юго-Западные электрические сети", Куйбышевский РЭС | Ростовская область | Куйбышевский район | 10/0,4 кВ | 0.1 | 0.059768 | 0.059768
449 | КТП 10/0,4кВ №25 по ВЛ 10кВ №2 ПС 35/10кВ "Лысогорская" | Производственное отделение "Юго-Западные электрические сети", Куйбышевский РЭС | Ростовская область | Куйбышевский район | 10/0,4 кВ | 0.1 | 0.070712 | 0.070712
450 | КТП 10/0,4кВ №52 по ВЛ 10кВ №2 ПС 35/10кВ "Лысогорская" | Производственное отделение "Юго-Западные электрические сети", Куйбышевский РЭС | Ростовская область | Куйбышевский район | 10/0,4 кВ | 0.1 | 0.063416 | 0.063416
451 | КТП 10/0,4кВ №66 по ВЛ 10кВ №2 ПС 35/10кВ "Лысогорская" | Производственное отделение "Юго-Западные электрические сети", Куйбышевский РЭС | Ростовская область | Куйбышевский район | 10/0,4 кВ | 0.16 | 0.10286 | 0.10286
452 | КТП 10/0,4кВ №75 по ВЛ 10кВ №2 ПС 35/10кВ "Лысогорская" | Производственное отделение "Юго-Западные электрические сети", Куйбышевский РЭС | Ростовская область | Куйбышевский район | 10/0,4 кВ | 0.25 | 0.17511 | 0.17511
453 | КТП 10/0,4кВ №114 по ВЛ 10кВ №2 ПС 35/10кВ "Лысогорская" | Производственное отделение "Юго-Западные электрические сети", Куйбышевский РЭС | Ростовская область | Куйбышевский район | 10/0,4 кВ | 0.4 | 0.26491 | 0.26491
454 | КТП 10/0,4кВ №116 по ВЛ 10кВ №2 ПС 35/10кВ "Лысогорская" | Производственное отделение "Юго-Западные электрические сети", Куйбышевский РЭС | Ростовская область | Куйбышевский район | 10/0,4 кВ | 0.16 | 0.11411 | 0.11411
455 | КТП 10/0,4кВ №117 по ВЛ 10кВ №2 ПС 35/10кВ "Лысогорская" | Производственное отделение "Юго-Западные электрические сети", Куйбышевский РЭС | Ростовская область | Куйбышевский район | 10/0,4 кВ | 0.4 | 0.29 | 0.29
456 | КТП 10/0,4кВ №1 по ВЛ 10кВ №3 ПС 35/10кВ "Лысогорская" | Производственное отделение "Юго-Западные электрические сети", Куйбышевский РЭС | Ростовская область | Куйбышевский район | 10/0,4 кВ | 0.16 | 0.10438 | 0.10438
457 | КТП 10/0,4кВ №2 по ВЛ 10кВ №3 ПС 35/10кВ "Лысогорская" | Производственное отделение "Юго-Западные электрические сети", Куйбышевский РЭС | Ростовская область | Куйбышевский район | 10/0,4 кВ | 0.16 | 0.096176 | 0.096176
458 | КТП 10/0,4кВ №3 по ВЛ 10кВ №3 ПС 35/10кВ "Лысогорская" | Производственное отделение "Юго-Западные электрические сети", Куйбышевский РЭС | Ростовская область | Куйбышевский район | 10/0,4 кВ | 0.1 | 0.058552 | 0.058552
459 | КТП 10/0,4кВ №6 по ВЛ 10кВ №3 ПС 35/10кВ "Лысогорская" | Производственное отделение "Юго-Западные электрические сети", Куйбышевский РЭС | Ростовская область | Куйбышевский район | 10/0,4 кВ | 0.1 | 0.069496 | 0.069496
460 | КТП 10/0,4кВ №10 по ВЛ 10кВ №3 ПС 35/10кВ "Лысогорская" | Производственное отделение "Юго-Западные электрические сети", Куйбышевский РЭС | Ростовская область | Куйбышевский район | 10/0,4 кВ | 0.1 | 0.070712 | 0.070712
461 | КТП 10/0,4кВ №11 по ВЛ 10кВ №3 ПС 35/10кВ "Лысогорская" | Производственное отделение "Юго-Западные электрические сети", Куйбышевский РЭС | Ростовская область | Куйбышевский район | 10/0,4 кВ | 0.25 | 0.17876 | 0.17876
462 | КТП 10/0,4кВ №12 по ВЛ 10кВ №3 ПС 35/10кВ "Лысогорская" | Производственное отделение "Юго-Западные электрические сети", Куйбышевский РЭС | Ростовская область | Куйбышевский район | 10/0,4 кВ | 0.1 | 0.060072 | 0.060072
463 | КТП 10/0,4кВ №14 по ВЛ 10кВ №3 ПС 35/10кВ "Лысогорская" | Производственное отделение "Юго-Западные электрические сети", Куйбышевский РЭС | Ростовская область | Куйбышевский район | 10/0,4 кВ | 0.1 | 0.061896 | 0.061896
464 | КТП 10/0,4кВ №26 по ВЛ 10кВ №3 ПС 35/10кВ "Лысогорская" | Производственное отделение "Юго-Западные электрические сети", Куйбышевский РЭС | Ростовская область | Куйбышевский район | 10/0,4 кВ | 0.063 | 0.039262 | 0.039262
465 | КТП 10/0,4кВ №31 по ВЛ 10кВ №3 ПС 35/10кВ "Лысогорская" | Производственное отделение "Юго-Западные электрические сети", Куйбышевский РЭС | Ростовская область | Куйбышевский район | 10/0,4 кВ | 0.1 | 0.060984 | 0.060984
466 | КТП 10/0,4кВ №37 по ВЛ 10кВ №3 ПС 35/10кВ "Лысогорская" | Производственное отделение "Юго-Западные электрические сети", Куйбышевский РЭС | Ростовская область | Куйбышевский район | 10/0,4 кВ | 0.1 | 0.039 | 0.039
467 | КТП 10/0,4кВ №38 по ВЛ 10кВ №3 ПС 35/10кВ "Лысогорская" | Производственное отделение "Юго-Западные электрические сети", Куйбышевский РЭС | Ростовская область | Куйбышевский район | 10/0,4 кВ | 0.16 | 0.098 | 0.098
468 | КТП 10/0,4кВ №39 по ВЛ 10кВ №3 ПС 35/10кВ "Лысогорская" | Производственное отделение "Юго-Западные электрические сети", Куйбышевский РЭС | Ростовская область | Куйбышевский район | 10/0,4 кВ | 0.1 | 0.061288 | 0.061288
469 | КТП 10/0,4кВ №43 по ВЛ 10кВ №3 ПС 35/10кВ "Лысогорская" | Производственное отделение "Юго-Западные электрические сети", Куйбышевский РЭС | Ростовская область | Куйбышевский район | 10/0,4 кВ | 0.1 | 0.062808 | 0.062808
470 | КТП 10/0,4кВ №64 по ВЛ 10кВ №3 ПС 35/10кВ "Лысогорская" | Производственное отделение "Юго-Западные электрические сети", Куйбышевский РЭС | Ростовская область | Куйбышевский район | 10/0,4 кВ | 0.25 | 0.15474 | 0.15474
471 | КТП 10/0,4кВ №68 по ВЛ 10кВ №3 ПС 35/10кВ "Лысогорская" | Производственное отделение "Юго-Западные электрические сети", Куйбышевский РЭС | Ростовская область | Куйбышевский район | 10/0,4 кВ | 0.16 | 0.10621 | 0.10621
472 | КТП 10/0,4кВ №72 по ВЛ 10кВ №3 ПС 35/10кВ "Лысогорская" | Производственное отделение "Юго-Западные электрические сети", Куйбышевский РЭС | Ростовская область | Куйбышевский район | 10/0,4 кВ | 0.1 | 0.059464 | 0.059464
473 | КТП 10/0,4кВ №83 по ВЛ 10кВ №3 ПС 35/10кВ "Лысогорская" | Производственное отделение "Юго-Западные электрические сети", Куйбышевский РЭС | Ростовская область | Куйбышевский район | 10/0,4 кВ | 0.25 | 0.18362 | 0.18362
474 | КТП 10/0,4кВ №85 по ВЛ 10кВ №3 ПС 35/10кВ "Лысогорская" | Производственное отделение "Юго-Западные электрические сети", Куйбышевский РЭС | Ростовская область | Куйбышевский район | 10/0,4 кВ | 0.16 | 0.088 | 0.088
475 | КТП 10/0,4кВ №100 по ВЛ 10кВ №3 ПС 35/10кВ "Лысогорская" | Производственное отделение "Юго-Западные электрические сети", Куйбышевский РЭС | Ростовская область | Куйбышевский район | 10/0,4 кВ | 0.06 | 0.0434 | 0.0434
476 | КТП 10/0,4кВ №124 по ВЛ 10кВ №3 ПС 35/10кВ "Лысогорская" | Производственное отделение "Юго-Западные электрические сети", Куйбышевский РЭС | Ростовская область | Куйбышевский район | 10/0,4 кВ | 0.4 | 0.27525 | 0.27525
477 | КТП 10/0,4кВ №5 по ВЛ 10кВ №4 ПС 35/10кВ "Лысогорская" | Производственное отделение "Юго-Западные электрические сети", Куйбышевский РЭС | Ростовская область | Куйбышевский район | 10/0,4 кВ | 0.1 | 0.060072 | 0.060072
478 | КТП 10/0,4кВ №7 по ВЛ 10кВ №4 ПС 35/10кВ "Лысогорская" | Производственное отделение "Юго-Западные электрические сети", Куйбышевский РЭС | Ростовская область | Куйбышевский район | 10/0,4 кВ | 0.25 | 0.15079 | 0.136
479 | КТП 10/0,4кВ №13 по ВЛ 10кВ №4 ПС 35/10кВ "Лысогорская" | Производственное отделение "Юго-Западные электрические сети", Куйбышевский РЭС | Ростовская область | Куйбышевский район | 10/0,4 кВ | 0.16 | 0.10286 | 0.10286
480 | КТП 10/0,4кВ №15 по ВЛ 10кВ №4 ПС 35/10кВ "Лысогорская" | Производственное отделение "Юго-Западные электрические сети", Куйбышевский РЭС | Ростовская область | Куйбышевский район | 10/0,4 кВ | 0.1 | 0.072232 | 0.072232
481 | КТП 10/0,4кВ №35 по ВЛ 10кВ №4 ПС 35/10кВ "Лысогорская" | Производственное отделение "Юго-Западные электрические сети", Куйбышевский РЭС | Ростовская область | Куйбышевский район | 10/0,4 кВ | 0.25 | 0.14592 | 0.14592
482 | КТП 10/0,4кВ №36 по ВЛ 10кВ №4 ПС 35/10кВ "Лысогорская" | Производственное отделение "Юго-Западные электрические сети", Куйбышевский РЭС | Ростовская область | Куйбышевский район | 10/0,4 кВ | 0.1 | 0.059768 | 0.059768
483 | КТП 10/0,4кВ №42 по ВЛ 10кВ №4 ПС 35/10кВ "Лысогорская" | Производственное отделение "Юго-Западные электрические сети", Куйбышевский РЭС | Ростовская область | Куйбышевский район | 10/0,4 кВ | 0.063 | 0.037134 | 0.037134
484 | КТП 10/0,4кВ №60 по ВЛ 10кВ №4 ПС 35/10кВ "Лысогорская" | Производственное отделение "Юго-Западные электрические сети", Куйбышевский РЭС | Ростовская область | Куйбышевский район | 10/0,4 кВ | 0.06 | 0.042184 | 0.042184
485 | КТП 10/0,4кВ №62 по ВЛ 10кВ №4 ПС 35/10кВ "Лысогорская" | Производственное отделение "Юго-Западные электрические сети", Куйбышевский РЭС | Ростовская область | Куйбышевский район | 10/0,4 кВ | 0.16 | 0.093744 | 0.093744
486 | КТП 10/0,4кВ №81 по ВЛ 10кВ №4 ПС 35/10кВ "Лысогорская" | Производственное отделение "Юго-Западные электрические сети", Куйбышевский РЭС | Ростовская область | Куйбышевский район | 10/0,4 кВ | 0.16 | 0.11442 | 0.11442
487 | КТП 10/0,4кВ №86 по ВЛ 10кВ №4 ПС 35/10кВ "Лысогорская" | Производственное отделение "Юго-Западные электрические сети", Куйбышевский РЭС | Ростовская область | Куйбышевский район | 10/0,4 кВ | 0.16 | 0.09344 | 0.09344
488 | КТП 10/0,4кВ №97 по ВЛ 10кВ №4 ПС 35/10кВ "Лысогорская" | Производственное отделение "Юго-Западные электрические сети", Куйбышевский РЭС | Ростовская область | Куйбышевский район | 10/0,4 кВ | 0.4 | 0.28954 | 0.28954
489 | КТП 10/0,4кВ №110 по ВЛ 10кВ №4 ПС 35/10кВ "Лысогорская" | Производственное отделение "Юго-Западные электрические сети", Куйбышевский РЭС | Ростовская область | Куйбышевский район | 10/0,4 кВ | 0.1 | 0.064328 | 0.064328
490 | КТП 10/0,4кВ №120 по ВЛ 10кВ №4 ПС 35/10кВ "Лысогорская" | Производственное отделение "Юго-Западные электрические сети", Куйбышевский РЭС | Ростовская область | Куйбышевский район | 10/0,4 кВ | 0.16 | 0.10195 | 0.10195
491 | КТП 10/0,4кВ №121 по ВЛ 10кВ №4 ПС 35/10кВ "Лысогорская" | Производственное отделение "Юго-Западные электрические сети", Куйбышевский РЭС | Ростовская область | Куйбышевский район | 10/0,4 кВ | 0.25 | 0.18301 | 0.18301
492 | КТП 10/0,4кВ №169 по ВЛ 10кВ №4 ПС 35/10кВ "Лысогорская" | Производственное отделение "Юго-Западные электрические сети", Куйбышевский РЭС | Ростовская область | Куйбышевский район | 10/0,4 кВ | 0.1 | 0.059768 | 0.059768
493 | ЗТП 10/0,4 кВ № 1-6 по ВЛ 10 кВ № 1 ПС Чалтырь | Производственное отделение "Юго-Западные электрические сети", Чалтырский РЭС | Ростовская область | Мясниковский район | 10/0,4 кВ | 0.25 | 0.05 | 0.05
494 | КТП 10/0,4 кВ № 1-7 по ВЛ 10 кВ № 1 ПС Чалтырь | Производственное отделение "Юго-Западные электрические сети", Чалтырский РЭС | Ростовская область | Мясниковский район | 10/0,4 кВ | 0.16 | 0 | 0
495 | КТП 10/0,4 кВ № 1-8 по ВЛ 10 кВ № 1 ПС Чалтырь | Производственное отделение "Юго-Западные электрические сети", Чалтырский РЭС | Ростовская область | Мясниковский район | 10/0,4 кВ | 0.16 | 0 | 0
496 | ЗТП 10/0,4 кВ № 1-9 по ВЛ 10 кВ № 1 ПС Чалтырь | Производственное отделение "Юго-Западные электрические сети", Чалтырский РЭС | Ростовская область | Мясниковский район | 10/0,4 кВ | 0.25 | 0.08 | 0.08
497 | ЗТП 10/0,4 кВ № 1-10 по ВЛ 10 кВ № 1 ПС Чалтырь | Производственное отделение "Юго-Западные электрические сети", Чалтырский РЭС | Ростовская область | Мясниковский район | 10/0,4 кВ | 0.4 | 0.08 | 0.08
498 | КТП 10/0,4 кВ № 1-11 по ВЛ 10 кВ № 1 ПС Чалтырь | Производственное отделение "Юго-Западные электрические сети", Чалтырский РЭС | Ростовская область | Мясниковский район | 10/0,4 кВ | 0.4 | 0 | 0
499 | ЗТП 10/0,4 кВ № 1-12 по ВЛ 10 кВ № 1 ПС Чалтырь | Производственное отделение "Юго-Западные электрические сети", Чалтырский РЭС | Ростовская область | Мясниковский район | 10/0,4 кВ | 0.25 | 0 | 0
500 | КТП 10/0,4 кВ № 1-15 по ВЛ 10 кВ № 1 ПС Чалтырь | Производственное отделение "Юго-Западные электрические сети", Чалтырский РЭС | Ростовская область | Мясниковский район | 10/0,4 кВ | 0.25 | 0 | 0
501 | КТП 10/0,4 кВ № 1-16 по ВЛ 10 кВ № 1 ПС Чалтырь | Производственное отделение "Юго-Западные электрические сети", Чалтырский РЭС | Ростовская область | Мясниковский район | 10/0,4 кВ | 0.4 | 0.2 | 0.2
502 | КТП 10/0,4 кВ № 1-21 по ВЛ 10 кВ № 1 ПС Чалтырь | Производственное отделение "Юго-Западные электрические сети", Чалтырский РЭС | Ростовская область | Мясниковский район | 10/0,4 кВ | 0.16 | 0 | 0
503 | КТП 10/0,4 кВ № 1-22 по ВЛ 10 кВ № 1 ПС Чалтырь | Производственное отделение "Юго-Западные электрические сети", Чалтырский РЭС | Ростовская область | Мясниковский район | 10/0,4 кВ | 0.4 | 0.2 | 0.2
504 | ЗТП 10/0,4 кВ № 1-23 по ВЛ 10 кВ № 1 ПС Чалтырь | Производственное отделение "Юго-Западные электрические сети", Чалтырский РЭС | Ростовская область | Мясниковский район | 10/0,4 кВ | 0.16 | 0 | 0
505 | КТП 10/0,4 кВ № 1-24 по ВЛ 10 кВ № 1 ПС Чалтырь | Производственное отделение "Юго-Западные электрические сети", Чалтырский РЭС | Ростовская область | Мясниковский район | 10/0,4 кВ | 0.25 | 0.085 | 0.085
506 | КТП 10/0,4 кВ № 1-25 по ВЛ 10 кВ № 1 ПС Чалтырь | Производственное отделение "Юго-Западные электрические сети", Чалтырский РЭС | Ростовская область | Мясниковский район | 10/0,4 кВ | 0.4 | 0.2 | 0.2
507 | КТП 10/0,4 кВ № 1-54 по ВЛ 10 кВ № 1 ПС Чалтырь | Производственное отделение "Юго-Западные электрические сети", Чалтырский РЭС | Ростовская область | Мясниковский район | 10/0,4 кВ | 0.16 | 0 | 0
508 | КТП 10/0,4 кВ № 1-72 по ВЛ 10 кВ № 1 ПС Чалтырь | Производственное отделение "Юго-Западные электрические сети", Чалтырский РЭС | Ростовская область | Мясниковский район | 10/0,4 кВ | 0.25 | 0.07 | 0.07
509 | КТП 10/0,4 кВ № 1-82 по ВЛ 10 кВ № 1 ПС Чалтырь | Производственное отделение "Юго-Западные электрические сети", Чалтырский РЭС | Ростовская область | Мясниковский район | 10/0,4 кВ | 0.25 | 0.05 | 0.05
510 | СТП 10/0,4 кВ № 1-89 по ВЛ 10 кВ № 1 ПС Чалтырь | Производственное отделение "Юго-Западные электрические сети", Чалтырский РЭС | Ростовская область | Мясниковский район | 10/0,4 кВ | 0.4 | 0 | 0
511 | СТП 10/0,4 кВ № 1-133 по ВЛ 10 кВ № 1 ПС Чалтырь | Производственное отделение "Юго-Западные электрические сети", Чалтырский РЭС | Ростовская область | Мясниковский район | 10/0,4 кВ | 0.16 | 0 | 0
512 | СТП 10/0,4 кВ № 1-155 по ВЛ 10 кВ № 1 ПС Чалтырь | Производственное отделение "Юго-Западные электрические сети", Чалтырский РЭС | Ростовская область | Мясниковский район | 10/0,4 кВ | 0.16 | 0.02 | 0.02
513 | СТП 10/0,4 кВ № 1-148 по ВЛ 10 кВ № 1 ПС Чалтырь | Производственное отделение "Юго-Западные электрические сети", Чалтырский РЭС | Ростовская область | Мясниковский район | 10/0,4 кВ | 0.63 | 0.2 | 0.2
514 | КТП 10/0,4 кВ № 2-3 по ВЛ 10 кВ № 1 ПС Чалтырь | Производственное отделение "Юго-Западные электрические сети", Чалтырский РЭС | Ростовская область | Мясниковский район | 10/0,4 кВ | 0.16 | 0.06 | 0.06
515 | ЗТП 10/0,4 кВ № 2-4 по ВЛ 10 кВ № 2 ПС Чалтырь | Производственное отделение "Юго-Западные электрические сети", Чалтырский РЭС | Ростовская область | Мясниковский район | 10/0,4 кВ | 0.16 | 0 | 0
516 | КТП 10/0,4 кВ № 2-5 по ВЛ 10 кВ № 2 ПС Чалтырь | Производственное отделение "Юго-Западные электрические сети", Чалтырский РЭС | Ростовская область | Мясниковский район | 10/0,4 кВ | 0.4 | 0.185 | 0.185
517 | КТП 10/0,4 кВ № 2-6 по ВЛ 10 кВ № 2 ПС Чалтырь | Производственное отделение "Юго-Западные электрические сети", Чалтырский РЭС | Ростовская область | Мясниковский район | 10/0,4 кВ | 0.063 | 0.02 | 0.02
518 | КТП 10/0,4 кВ № 2-7 по ВЛ 10 кВ № 2 ПС Чалтырь | Производственное отделение "Юго-Западные электрические сети", Чалтырский РЭС | Ростовская область | Мясниковский район | 10/0,4 кВ | 0.1 | 0.05 | 0.05
519 | КТП 10/0,4 кВ № 2-8 по ВЛ 10 кВ № 2 ПС Чалтырь | Производственное отделение "Юго-Западные электрические сети", Чалтырский РЭС | Ростовская область | Мясниковский район | 10/0,4 кВ | 0.16 | 0.07 | 0.07
520 | КТП 10/0,4 кВ № 2-13 по ВЛ 10 кВ № 2 ПС Чалтырь | Производственное отделение "Юго-Западные электрические сети", Чалтырский РЭС | Ростовская область | Мясниковский район | 10/0,4 кВ | 0.16 | 0.02 | 0.02
521 | КТП 10/0,4 кВ № 2-14 по ВЛ 10 кВ № 2 ПС Чалтырь | Производственное отделение "Юго-Западные электрические сети", Чалтырский РЭС | Ростовская область | Мясниковский район | 10/0,4 кВ | 0.063 | 0.02 | 0.02
522 | КТП 10/0,4 кВ № 2-15 по ВЛ 10 кВ № 2 ПС Чалтырь | Производственное отделение "Юго-Западные электрические сети", Чалтырский РЭС | Ростовская область | Мясниковский район | 10/0,4 кВ | 0.16 | 0.05 | 0.05
523 | ЗТП 10/0,4 кВ № 3-1 по ВЛ 10 кВ № 3 ПС Чалтырь | Производственное отделение "Юго-Западные электрические сети", Чалтырский РЭС | Ростовская область | Мясниковский район | 10/0,4 кВ | 0.25 | 0 | 0
524 | КТП 10/0,4 кВ № 3-2 по ВЛ 10 кВ № 3 ПС Чалтырь | Производственное отделение "Юго-Западные электрические сети", Чалтырский РЭС | Ростовская область | Мясниковский район | 10/0,4 кВ | 0.16 | 0.06 | 0.06
525 | КТП 10/0,4 кВ № 3-3 по ВЛ 10 кВ № 3 ПС Чалтырь | Производственное отделение "Юго-Западные электрические сети", Чалтырский РЭС | Ростовская область | Мясниковский район | 10/0,4 кВ | 0.25 | 0.07 | 0.07
526 | КТП 10/0,4 кВ № 3-4 по ВЛ 10 кВ № 3 ПС Чалтырь | Производственное отделение "Юго-Западные электрические сети", Чалтырский РЭС | Ростовская область | Мясниковский район | 10/0,4 кВ | 0.25 | 0.05 | 0.05
527 | ЗТП 10/0,4 кВ № 3-5 по ВЛ 10 кВ № 3 ПС Чалтырь | Производственное отделение "Юго-Западные электрические сети", Чалтырский РЭС | Ростовская область | Мясниковский район | 10/0,4 кВ | 0.032 | 0.032 | 0.032
528 | КТП 10/0,4 кВ № 3-6 по ВЛ 10 кВ № 3 ПС Чалтырь | Производственное отделение "Юго-Западные электрические сети", Чалтырский РЭС | Ростовская область | Мясниковский район | 10/0,4 кВ | 0.4 | 0.051 | 0.051
529 | КТП 10/0,4 кВ № 3-8 по ВЛ 10 кВ № 3 ПС Чалтырь | Производственное отделение "Юго-Западные электрические сети", Чалтырский РЭС | Ростовская область | Мясниковский район | 10/0,4 кВ | 0.4 | 0 | 0
530 | КТП 10/0,4 кВ № 3-9 по ВЛ 10 кВ № 3 ПС Чалтырь | Производственное отделение "Юго-Западные электрические сети", Чалтырский РЭС | Ростовская область | Мясниковский район | 10/0,4 кВ | 0.063 | 0.026 | 0.026
531 | КТП 10/0,4 кВ № 3-15 по ВЛ 10 кВ № 3 ПС Чалтырь | Производственное отделение "Юго-Западные электрические сети", Чалтырский РЭС | Ростовская область | Мясниковский район | 10/0,4 кВ | 0.63 | 0.286 | 0.286
532 | КТП 10/0,4 кВ № 3-17 по ВЛ 10 кВ № 3 ПС Чалтырь | Производственное отделение "Юго-Западные электрические сети", Чалтырский РЭС | Ростовская область | Мясниковский район | 10/0,4 кВ | 0.25 | 0.043 | 0.043
533 | КТП 10/0,4 кВ № 3-21по ВЛ 10 кВ № 3 ПС Чалтырь | Производственное отделение "Юго-Западные электрические сети", Чалтырский РЭС | Ростовская область | Мясниковский район | 10/0,4 кВ | 0.16 | 0.029 | 0.029
534 | КТП 10/0,4 кВ № 3-22 по ВЛ 10 кВ № 3 ПС Чалтырь | Производственное отделение "Юго-Западные электрические сети", Чалтырский РЭС | Ростовская область | Мясниковский район | 10/0,4 кВ | 0.25 | 0 | 0
535 | КТП 10/0,4 кВ № 3-23 по ВЛ 10 кВ № 3 ПС Чалтырь | Производственное отделение "Юго-Западные электрические сети", Чалтырский РЭС | Ростовская область | Мясниковский район | 10/0,4 кВ | 0.16 | 0 | 0
536 | КТП 10/0,4 кВ № 3-31 по ВЛ 10 кВ № 3 ПС Чалтырь | Производственное отделение "Юго-Западные электрические сети", Чалтырский РЭС | Ростовская область | Мясниковский район | 10/0,4 кВ | 0.16 | 0.049 | 0.049
537 | КТП 10/0,4 кВ № 3-37 по ВЛ 10 кВ № 3 ПС Чалтырь | Производственное отделение "Юго-Западные электрические сети", Чалтырский РЭС | Ростовская область | Мясниковский район | 10/0,4 кВ | 0.16 | 0 | 0
538 | КТП 10/0,4 кВ № 3-42 по ВЛ 10 кВ № 3 ПС Чалтырь | Производственное отделение "Юго-Западные электрические сети", Чалтырский РЭС | Ростовская область | Мясниковский район | 10/0,4 кВ | 0.16 | 0 | 0
539 | КТП 10/0,4 кВ № 3-88 по ВЛ 10 кВ № 3 ПС Чалтырь | Производственное отделение "Юго-Западные электрические сети", Чалтырский РЭС | Ростовская область | Мясниковский район | 10/0,4 кВ | 0.16 | 0.05 | 0.05
540 | ЗТП 10/0,4 кВ № 4-1 по ВЛ 10 кВ № 4 ПС Чалтырь | Производственное отделение "Юго-Западные электрические сети", Чалтырский РЭС | Ростовская область | Мясниковский район | 10/0,4 кВ | 0.18 | 0 | 0
541 | МТП 10/0,4 кВ № 4-2 по ВЛ 10 кВ № 4 ПС Чалтырь | Производственное отделение "Юго-Западные электрические сети", Чалтырский РЭС | Ростовская область | Мясниковский район | 10/0,4 кВ | 0.4 | 0.04 | 0.04
542 | ЗТП 10/0,4 кВ № 4-3 по ВЛ 10 кВ № 4 ПС Чалтырь | Производственное отделение "Юго-Западные электрические сети", Чалтырский РЭС | Ростовская область | Мясниковский район | 10/0,4 кВ | 0.25 | 0.05 | 0.05
543 | ЗТП 10/0,4 кВ № 4-4 по ВЛ 10 кВ № 4 ПС Чалтырь | Производственное отделение "Юго-Западные электрические сети", Чалтырский РЭС | Ростовская область | Мясниковский район | 10/0,4 кВ | 0.4 | 0 | 0
544 | ЗТП 10/0,4 кВ № 4-5 по ВЛ 10 кВ № 4 ПС Чалтырь | Производственное отделение "Юго-Западные электрические сети", Чалтырский РЭС | Ростовская область | Мясниковский район | 10/0,4 кВ | 0.25 | 0 | 0
545 | ЗТП 10/0,4 кВ № 4-6 по ВЛ 10 кВ № 4 ПС Чалтырь | Производственное отделение "Юго-Западные электрические сети", Чалтырский РЭС | Ростовская область | Мясниковский район | 10/0,4 кВ | 0.16 | 0 | 0
546 | КТП 10/0,4 кВ № 4-7 по ВЛ 10 кВ № 4 ПС Чалтырь | Производственное отделение "Юго-Западные электрические сети", Чалтырский РЭС | Ростовская область | Мясниковский район | 10/0,4 кВ | 0.1 | 0.023 | 0.023
547 | КТП 10/0,4 кВ № 4-8 по ВЛ 10 кВ № 4 ПС Чалтырь | Производственное отделение "Юго-Западные электрические сети", Чалтырский РЭС | Ростовская область | Мясниковский район | 10/0,4 кВ | 0.16 | 0 | 0
548 | ЗТП 10/0,4 кВ № 4-9 по ВЛ 10 кВ № 4 ПС Чалтырь | Производственное отделение "Юго-Западные электрические сети", Чалтырский РЭС | Ростовская область | Мясниковский район | 10/0,4 кВ | 0.4 | 0.06 | 0.06
549 | КТП 10/0,4 кВ № 4-10 по ВЛ 10 кВ № 4 ПС Чалтырь | Производственное отделение "Юго-Западные электрические сети", Чалтырский РЭС | Ростовская область | Мясниковский район | 10/0,4 кВ | 0.16 | 0 | 0
550 | КТП 10/0,4 кВ № 4-11 по ВЛ 10 кВ № 4 ПС Чалтырь | Производственное отделение "Юго-Западные электрические сети", Чалтырский РЭС | Ростовская область | Мясниковский район | 10/0,4 кВ | 0.1 | 0.023 | 0.023
551 | КТП 10/0,4 кВ № 4-12 по ВЛ 10 кВ № 4 ПС Чалтырь | Производственное отделение "Юго-Западные электрические сети", Чалтырский РЭС | Ростовская область | Мясниковский район | 10/0,4 кВ | 0.1 | 0 | 0
552 | КТП 10/0,4 кВ № 4-14 по ВЛ 10 кВ № 4 ПС Чалтырь | Производственное отделение "Юго-Западные электрические сети", Чалтырский РЭС | Ростовская область | Мясниковский район | 10/0,4 кВ | 0.063 | 0 | 0
553 | КТП 10/0,4 кВ № 4-15 по ВЛ 10 кВ № 4 ПС Чалтырь | Производственное отделение "Юго-Западные электрические сети", Чалтырский РЭС | Ростовская область | Мясниковский район | 10/0,4 кВ | 0.1 | 0.03 | 0.03
554 | КТП 10/0,4 кВ № 4-16 по ВЛ 10 кВ № 4 ПС Чалтырь | Производственное отделение "Юго-Западные электрические сети", Чалтырский РЭС | Ростовская область | Мясниковский район | 10/0,4 кВ | 0.032 | 0 | 0
555 | КТП 10/0,4 кВ № 4-17 по ВЛ 10 кВ № 4 ПС Чалтырь | Производственное отделение "Юго-Западные электрические сети", Чалтырский РЭС | Ростовская область | Мясниковский район | 10/0,4 кВ | 0.1 | 0.05 | 0.05
556 | КТП 10/0,4 кВ № 4-18 по ВЛ 10 кВ № 4 ПС Чалтырь | Производственное отделение "Юго-Западные электрические сети", Чалтырский РЭС | Ростовская область | Мясниковский район | 10/0,4 кВ | 0.1 | 0.033 | 0.033
557 | КТП 10/0,4 кВ № 4-19 по ВЛ 10 кВ № 4 ПС Чалтырь | Производственное отделение "Юго-Западные электрические сети", Чалтырский РЭС | Ростовская область | Мясниковский район | 10/0,4 кВ | 0.16 | 0 | 0
558 | КТП 10/0,4 кВ № 4-20 по ВЛ 10 кВ № 4 ПС Чалтырь | Производственное отделение "Юго-Западные электрические сети", Чалтырский РЭС | Ростовская область | Мясниковский район | 10/0,4 кВ | 0.063 | 0 | 0
559 | КТП 10/0,4 кВ № 4-21 по ВЛ 10 кВ № 4 ПС Чалтырь | Производственное отделение "Юго-Западные электрические сети", Чалтырский РЭС | Ростовская область | Мясниковский район | 10/0,4 кВ | 0.25 | 0 | 0
560 | КТП 10/0,4 кВ № 4-25 по ВЛ 10 кВ № 4 ПС Чалтырь | Производственное отделение "Юго-Западные электрические сети", Чалтырский РЭС | Ростовская область | Мясниковский район | 10/0,4 кВ | 0.4 | 0.2 | 0.2
561 | КТП 10/0,4 кВ № 4-26 по ВЛ 10 кВ № 4 ПС Чалтырь | Производственное отделение "Юго-Западные электрические сети", Чалтырский РЭС | Ростовская область | Мясниковский район | 10/0,4 кВ | 0.1 | 0 | 0
562 | КТП 10/0,4 кВ № 4-27 по ВЛ 10 кВ № 4 ПС Чалтырь | Производственное отделение "Юго-Западные электрические сети", Чалтырский РЭС | Ростовская область | Мясниковский район | 10/0,4 кВ | 0.045 | 0 | 0
563 | КТП 10/0,4 кВ № 4-28 по ВЛ 10 кВ № 4 ПС Чалтырь | Производственное отделение "Юго-Западные электрические сети", Чалтырский РЭС | Ростовская область | Мясниковский район | 10/0,4 кВ | 0.1 | 0.08 | 0.08
564 | КТП 10/0,4 кВ № 4-29 по ВЛ 10 кВ № 4 ПС Чалтырь | Производственное отделение "Юго-Западные электрические сети", Чалтырский РЭС | Ростовская область | Мясниковский район | 10/0,4 кВ | 0.16 | 0 | 0
565 | КТП 10/0,4 кВ № 4-30 по ВЛ 10 кВ № 4 ПС Чалтырь | Производственное отделение "Юго-Западные электрические сети", Чалтырский РЭС | Ростовская область | Мясниковский район | 10/0,4 кВ | 0.4 | 0.1 | 0.1
566 | КТП 10/0,4 кВ № 4-31 по ВЛ 10 кВ № 4 ПС Чалтырь | Производственное отделение "Юго-Западные электрические сети", Чалтырский РЭС | Ростовская область | Мясниковский район | 10/0,4 кВ | 0.16 | 0 | 0
567 | КТП 10/0,4 кВ № 4-32 по ВЛ 10 кВ № 4 ПС Чалтырь | Производственное отделение "Юго-Западные электрические сети", Чалтырский РЭС | Ростовская область | Мясниковский район | 10/0,4 кВ | 0.25 | 0.135 | 0.135
568 | КТП 10/0,4 кВ № 5-1 по ВЛ 10 кВ № 5 ПС Чалтырь | Производственное отделение "Юго-Западные электрические сети", Чалтырский РЭС | Ростовская область | Мясниковский район | 10/0,4 кВ | 0.16 | 0 | 0
569 | КТП 10/0,4 кВ № 5-2 по ВЛ 10 кВ № 5 ПС Чалтырь | Производственное отделение "Юго-Западные электрические сети", Чалтырский РЭС | Ростовская область | Мясниковский район | 10/0,4 кВ | 0.4 | 0 | 0
570 | ЗТП 10/0,4 кВ № 5-3 по ВЛ 10 кВ № 5 ПС Чалтырь | Производственное отделение "Юго-Западные электрические сети", Чалтырский РЭС | Ростовская область | Мясниковский район | 10/0,4 кВ | 0.16 | 0 | 0
571 | КТП 10/0,4 кВ № 5-9 по ВЛ 10 кВ № 5 ПС Чалтырь | Производственное отделение "Юго-Западные электрические сети", Чалтырский РЭС | Ростовская область | Мясниковский район | 10/0,4 кВ | 0.25 | 0 | 0
572 | КТП 10/0,4 кВ № 5-10 по ВЛ 10 кВ № 5 ПС Чалтырь | Производственное отделение "Юго-Западные электрические сети", Чалтырский РЭС | Ростовская область | Мясниковский район | 10/0,4 кВ | 0.25 | 0 | 0
573 | КТП 10/0,4 кВ № 5-11 по ВЛ 10 кВ № 5 ПС Чалтырь | Производственное отделение "Юго-Западные электрические сети", Чалтырский РЭС | Ростовская область | Мясниковский район | 10/0,4 кВ | 0.16 | 0 | 0
574 | КТП 10/0,4 кВ № 5-12 по ВЛ 10 кВ № 5 ПС Чалтырь | Производственное отделение "Юго-Западные электрические сети", Чалтырский РЭС | Ростовская область | Мясниковский район | 10/0,4 кВ | 0.4 | 0.05 | 0.05
575 | КТП 10/0,4 кВ № 5-13 по ВЛ 10 кВ № 5 ПС Чалтырь | Производственное отделение "Юго-Западные электрические сети", Чалтырский РЭС | Ростовская область | Мясниковский район | 10/0,4 кВ | 0.16 | 0.06 | 0.06
576 | ЗТП 10/0,4 кВ № 5-14 по ВЛ 10 кВ № 5 ПС Чалтырь | Производственное отделение "Юго-Западные электрические сети", Чалтырский РЭС | Ростовская область | Мясниковский район | 10/0,4 кВ | 0.4 | 0 | 0
577 | КТП 10/0,4 кВ № 5-15 по ВЛ 10 кВ № 5 ПС Чалтырь | Производственное отделение "Юго-Западные электрические сети", Чалтырский РЭС | Ростовская область | Мясниковский район | 10/0,4 кВ | 0.1 | 0 | 0
578 | КТП 10/0,4 кВ № 5-16 по ВЛ 10 кВ № 5 ПС Чалтырь | Производственное отделение "Юго-Западные электрические сети", Чалтырский РЭС | Ростовская область | Мясниковский район | 10/0,4 кВ | 0.16 | 0 | 0
579 | КТП 10/0,4 кВ № 5-17 по ВЛ 10 кВ № 5 ПС Чалтырь | Производственное отделение "Юго-Западные электрические сети", Чалтырский РЭС | Ростовская область | Мясниковский район | 10/0,4 кВ | 0.4 | 0.05 | 0.05
580 | ЗТП 10/0,4 кВ № 5-18 по ВЛ 10 кВ № 5 ПС Чалтырь | Производственное отделение "Юго-Западные электрические сети", Чалтырский РЭС | Ростовская область | Мясниковский район | 10/0,4 кВ | 0.18 | 0 | 0
581 | КТП 10/0,4 кВ № 5-21 по ВЛ 10 кВ № 5 ПС Чалтырь | Производственное отделение "Юго-Западные электрические сети", Чалтырский РЭС | Ростовская область | Мясниковский район | 10/0,4 кВ | 0.16 | 0 | 0
582 | ЗТП 10/0,4 кВ № 5-22 по ВЛ 10 кВ № 5 ПС Чалтырь | Производственное отделение "Юго-Западные электрические сети", Чалтырский РЭС | Ростовская область | Мясниковский район | 10/0,4 кВ | 0.25 | 0 | 0
583 | КТП 10/0,4 кВ № 5-23 по ВЛ 10 кВ № 5 ПС Чалтырь | Производственное отделение "Юго-Западные электрические сети", Чалтырский РЭС | Ростовская область | Мясниковский район | 10/0,4 кВ | 0.25 | 0.02 | 0.02
584 | КТП 10/0,4 кВ № 5-27 по ВЛ 10 кВ № 5 ПС Чалтырь | Производственное отделение "Юго-Западные электрические сети", Чалтырский РЭС | Ростовская область | Мясниковский район | 10/0,4 кВ | 0.25 | 0 | 0
585 | КТП 10/0,4 кВ № 5-28 по ВЛ 10 кВ № 5 ПС Чалтырь | Производственное отделение "Юго-Западные электрические сети", Чалтырский РЭС | Ростовская область | Мясниковский район | 10/0,4 кВ | 0.25 | 0.05 | 0.05
586 | КТП 10/0,4 кВ № 5-29 по ВЛ 10 кВ № 5 ПС Чалтырь | Производственное отделение "Юго-Западные электрические сети", Чалтырский РЭС | Ростовская область | Мясниковский район | 10/0,4 кВ | 0.4 | 0.1 | 0.1
587 | КТП 10/0,4 кВ № 5-30 по ВЛ 10 кВ № 5 ПС Чалтырь | Производственное отделение "Юго-Западные электрические сети", Чалтырский РЭС | Ростовская область | Мясниковский район | 10/0,4 кВ | 0.1 | 0 | 0
588 | КТП 10/0,4 кВ № 5-31 по ВЛ 10 кВ № 5 ПС Чалтырь | Производственное отделение "Юго-Западные электрические сети", Чалтырский РЭС | Ростовская область | Мясниковский район | 10/0,4 кВ | 0.4 | 0.05 | 0.05
589 | КТП 10/0,4 кВ № 5-35 по ВЛ 10 кВ № 5 ПС Чалтырь | Производственное отделение "Юго-Западные электрические сети", Чалтырский РЭС | Ростовская область | Мясниковский район | 10/0,4 кВ | 0.4 | 0 | 0
590 | КТП 10/0,4 кВ № 6-2 по ВЛ 10 кВ № 6 ПС Чалтырь | Производственное отделение "Юго-Западные электрические сети", Чалтырский РЭС | Ростовская область | Мясниковский район | 10/0,4 кВ | 0.16 | 0.02 | 0.02
591 | КТП 10/0,4 кВ № 6-4 по ВЛ 10 кВ № 6 ПС Чалтырь | Производственное отделение "Юго-Западные электрические сети", Чалтырский РЭС | Ростовская область | Мясниковский район | 10/0,4 кВ | 0.63 | 0.08 | 0.08
592 | ЗТП 10/0,4 кВ № 6-6 по ВЛ 10 кВ № 6 ПС Чалтырь | Производственное отделение "Юго-Западные электрические сети", Чалтырский РЭС | Ростовская область | Мясниковский район | 10/0,4 кВ | 0.4 | 0.025 | 0.025
593 | ЗТП 10/0,4 кВ № 6-7 по ВЛ 10 кВ № 6 ПС Чалтырь | Производственное отделение "Юго-Западные электрические сети", Чалтырский РЭС | Ростовская область | Мясниковский район | 10/0,4 кВ | 0.25 | 0.15 | 0.15
594 | КТП 10/0,4 кВ № 6-8 по ВЛ 10 кВ № 6 ПС Чалтырь | Производственное отделение "Юго-Западные электрические сети", Чалтырский РЭС | Ростовская область | Мясниковский район | 10/0,4 кВ | 0.1 | 0.053 | 0.053
595 | КТП 10/0,4 кВ № 6-9 по ВЛ 10 кВ № 6 ПС Чалтырь | Производственное отделение "Юго-Западные электрические сети", Чалтырский РЭС | Ростовская область | Мясниковский район | 10/0,4 кВ | 0.16 | 0.06 | 0.06
596 | КТП 10/0,4 кВ № 6-10 по ВЛ 10 кВ № 6 ПС Чалтырь | Производственное отделение "Юго-Западные электрические сети", Чалтырский РЭС | Ростовская область | Мясниковский район | 10/0,4 кВ | 0.1 | 0.02 | 0.02
597 | КТП 10/0,4 кВ № 6-11 по ВЛ 10 кВ № 6 ПС Чалтырь | Производственное отделение "Юго-Западные электрические сети", Чалтырский РЭС | Ростовская область | Мясниковский район | 10/0,4 кВ | 0.063 | 0 | 0
598 | КТП 10/0,4 кВ № 6-12 по ВЛ 10 кВ № 6 ПС Чалтырь | Производственное отделение "Юго-Западные электрические сети", Чалтырский РЭС | Ростовская область | Мясниковский район | 10/0,4 кВ | 0.1 | 0.04 | 0.04
599 | КТП 10/0,4 кВ № 6-13 по ВЛ 10 кВ № 6 ПС Чалтырь | Производственное отделение "Юго-Западные электрические сети", Чалтырский РЭС | Ростовская область | Мясниковский район | 10/0,4 кВ | 0.063 | 0 | 0
600 | КТП 10/0,4 кВ № 6-14 по ВЛ 10 кВ № 6 ПС Чалтырь | Производственное отделение "Юго-Западные электрические сети", Чалтырский РЭС | Ростовская область | Мясниковский район | 10/0,4 кВ | 0.25 | 0 | 0
601 | КТП 10/0,4 кВ № 6-18 по ВЛ 10 кВ № 6 ПС Чалтырь | Производственное отделение "Юго-Западные электрические сети", Чалтырский РЭС | Ростовская область | Мясниковский район | 10/0,4 кВ | 0.25 | 0 | 0
602 | КТП 10/0,4 кВ № 6-19 по ВЛ 10 кВ № 6 ПС Чалтырь | Производственное отделение "Юго-Западные электрические сети", Чалтырский РЭС | Ростовская область | Мясниковский район | 10/0,4 кВ | 0.16 | 0 | 0
603 | КТП 10/0,4 кВ № 6-20 по ВЛ 10 кВ № 6 ПС Чалтырь | Производственное отделение "Юго-Западные электрические сети", Чалтырский РЭС | Ростовская область | Мясниковский район | 10/0,4 кВ | 0.4 | 0.12 | 0.12
604 | КТП 10/0,4 кВ № 6-21 по ВЛ 10 кВ № 6 ПС Чалтырь | Производственное отделение "Юго-Западные электрические сети", Чалтырский РЭС | Ростовская область | Мясниковский район | 10/0,4 кВ | 0.16 | 0 | 0
605 | КТП 10/0,4 кВ № 6-22 по ВЛ 10 кВ № 6 ПС Чалтырь | Производственное отделение "Юго-Западные электрические сети", Чалтырский РЭС | Ростовская область | Мясниковский район | 10/0,4 кВ | 0.1 | 0.04 | 0.04
606 | КТП 10/0,4 кВ № 6-26 по ВЛ 10 кВ № 6 ПС Чалтырь | Производственное отделение "Юго-Западные электрические сети", Чалтырский РЭС | Ростовская область | Мясниковский район | 10/0,4 кВ | 0.25 | 0.03 | 0.03
607 | КТП 10/0,4 кВ № 6-31 по ВЛ 10 кВ № 6 ПС Чалтырь | Производственное отделение "Юго-Западные электрические сети", Чалтырский РЭС | Ростовская область | Мясниковский район | 10/0,4 кВ | 0.25 | 0 | 0
608 | КТП 10/0,4 кВ № 6-33 по ВЛ 10 кВ № 6 ПС Чалтырь | Производственное отделение "Юго-Западные электрические сети", Чалтырский РЭС | Ростовская область | Мясниковский район | 10/0,4 кВ | 0.16 | 0 | 0
609 | КТП 10/0,4 кВ № 6-37 по ВЛ 10 кВ № 6 ПС Чалтырь | Производственное отделение "Юго-Западные электрические сети", Чалтырский РЭС | Ростовская область | Мясниковский район | 10/0,4 кВ | 0.16 | 0 | 0
610 | КТП 10/0,4 кВ № 6-1 по ВЛ 10 кВ № 6 ПС Синявская | Производственное отделение "Юго-Западные электрические сети", Чалтырский РЭС | Ростовская область | Мясниковский район | 10/0,4 кВ | 0.1 | 0.08 | 0.08
611 | КТП 10/0,4 кВ № 6-2 по ВЛ 10 кВ № 6 ПС Синявская | Производственное отделение "Юго-Западные электрические сети", Чалтырский РЭС | Ростовская область | Мясниковский район | 10/0,4 кВ | 0.25 | 0 | 0
612 | КТП 10/0,4 кВ № 6-3 по ВЛ 10 кВ № 6 ПС Синявская | Производственное отделение "Юго-Западные электрические сети", Чалтырский РЭС | Ростовская область | Мясниковский район | 10/0,4 кВ | 0.16 | 0.06 | 0.06
613 | КТП 10/0,4 кВ № 6-4 по ВЛ 10 кВ № 6 ПС Синявская | Производственное отделение "Юго-Западные электрические сети", Чалтырский РЭС | Ростовская область | Мясниковский район | 10/0,4 кВ | 0.063 | 0.025 | 0.025
614 | КТП 10/0,4 кВ № 6-5 по ВЛ 10 кВ № 6 ПС Синявская | Производственное отделение "Юго-Западные электрические сети", Чалтырский РЭС | Ростовская область | Мясниковский район | 10/0,4 кВ | 0.063 | 0 | 0
615 | КТП 10/0,4 кВ № 6-6 по ВЛ 10 кВ № 6 ПС Синявская | Производственное отделение "Юго-Западные электрические сети", Чалтырский РЭС | Ростовская область | Мясниковский район | 10/0,4 кВ | 0.25 | 0 | 0
616 | КТП 10/0,4 кВ № 6-7 по ВЛ 10 кВ № 6 ПС Синявская | Производственное отделение "Юго-Западные электрические сети", Чалтырский РЭС | Ростовская область | Мясниковский район | 10/0,4 кВ | 0.25 | 0.12 | 0.12
617 | КТП 10/0,4 кВ № 6-9 по ВЛ 10 кВ № 6 ПС Синявская | Производственное отделение "Юго-Западные электрические сети", Чалтырский РЭС | Ростовская область | Мясниковский район | 10/0,4 кВ | 0.4 | 0.05 | 0.05
618 | КТП 10/0,4 кВ № 6-10 по ВЛ 10 кВ № 6 ПС Синявская | Производственное отделение "Юго-Западные электрические сети", Чалтырский РЭС | Ростовская область | Мясниковский район | 10/0,4 кВ | 0.045 | 0 | 0
619 | КТП 10/0,4 кВ № 6-14 по ВЛ 10 кВ № 6 ПС Синявская | Производственное отделение "Юго-Западные электрические сети", Чалтырский РЭС | Ростовская область | Мясниковский район | 10/0,4 кВ | 0.1 | 0 | 0
620 | КТП 10/0,4 кВ № 6-15 по ВЛ 10 кВ № 6 ПС Синявская | Производственное отделение "Юго-Западные электрические сети", Чалтырский РЭС | Ростовская область | Мясниковский район | 10/0,4 кВ | 0.1 | 0.05 | 0.05
621 | КТП 10/0,4 кВ № 6-16 по ВЛ 10 кВ № 6 ПС Синявская | Производственное отделение "Юго-Западные электрические сети", Чалтырский РЭС | Ростовская область | Мясниковский район | 10/0,4 кВ | 0.1 | 0 | 0
622 | КТП 10/0,4 кВ № 6-19 по ВЛ 10 кВ № 6 ПС Синявская | Производственное отделение "Юго-Западные электрические сети", Чалтырский РЭС | Ростовская область | Мясниковский район | 10/0,4 кВ | 0.1 | 0 | 0
623 | КТП 10/0,4 кВ № 6-20 по ВЛ 10 кВ № 6 ПС Синявская | Производственное отделение "Юго-Западные электрические сети", Чалтырский РЭС | Ростовская область | Мясниковский район | 10/0,4 кВ | 0.25 | 0.05 | 0.05
624 | КТП 10/0,4 кВ № 7-4 по ВЛ 10 кВ № 7 ПС Синявская | Производственное отделение "Юго-Западные электрические сети", Чалтырский РЭС | Ростовская область | Мясниковский район | 10/0,4 кВ | 0.16 | 0 | 0
625 | КТП 10/0,4 кВ № 7-5 по ВЛ 10 кВ № 7 ПС Синявская | Производственное отделение "Юго-Западные электрические сети", Чалтырский РЭС | Ростовская область | Мясниковский район | 10/0,4 кВ | 0.16 | 0.1 | 0.1
626 | КТП 10/0,4 кВ № 7-6 по ВЛ 10 кВ № 7 ПС Синявская | Производственное отделение "Юго-Западные электрические сети", Чалтырский РЭС | Ростовская область | Мясниковский район | 10/0,4 кВ | 0.25 | 0 | 0
627 | КТП 10/0,4 кВ № 7-7 по ВЛ 10 кВ № 7 ПС Синявская | Производственное отделение "Юго-Западные электрические сети", Чалтырский РЭС | Ростовская область | Мясниковский район | 10/0,4 кВ | 0.1 | 0 | 0
628 | КТП 10/0,4 кВ № 7-8 по ВЛ 10 кВ № 7 ПС Синявская | Производственное отделение "Юго-Западные электрические сети", Чалтырский РЭС | Ростовская область | Мясниковский район | 10/0,4 кВ | 0.1 | 0.03 | 0.03
629 | КТП 10/0,4 кВ № 7-9 по ВЛ 10 кВ № 7 ПС Синявская | Производственное отделение "Юго-Западные электрические сети", Чалтырский РЭС | Ростовская область | Мясниковский район | 10/0,4 кВ | 0.1 | 0 | 0
630 | КТП 10/0,4 кВ № 7-10 по ВЛ 10 кВ № 7 ПС Синявская | Производственное отделение "Юго-Западные электрические сети", Чалтырский РЭС | Ростовская область | Мясниковский район | 10/0,4 кВ | 0.063 | 0.014 | 0.014
631 | КТП 10/0,4 кВ № 7-11 по ВЛ 10 кВ № 7 ПС Синявская | Производственное отделение "Юго-Западные электрические сети", Чалтырский РЭС | Ростовская область | Мясниковский район | 10/0,4 кВ | 0.25 | 0.083 | 0.083
632 | КТП 10/0,4 кВ № 7-12 по ВЛ 10 кВ № 7 ПС Синявская | Производственное отделение "Юго-Западные электрические сети", Чалтырский РЭС | Ростовская область | Мясниковский район | 10/0,4 кВ | 0.16 | 0 | 0
633 | КТП 10/0,4 кВ № 7-13 по ВЛ 10 кВ № 7 ПС Синявская | Производственное отделение "Юго-Западные электрические сети", Чалтырский РЭС | Ростовская область | Мясниковский район | 10/0,4 кВ | 0.25 | 0 | 0
634 | КТП 10/0,4 кВ № 7-14 по ВЛ 10 кВ № 7 ПС Синявская | Производственное отделение "Юго-Западные электрические сети", Чалтырский РЭС | Ростовская область | Мясниковский район | 10/0,4 кВ | 0.16 | 0 | 0
635 | КТП 10/0,4 кВ № 7-15 по ВЛ 10 кВ № 7 ПС Синявская | Производственное отделение "Юго-Западные электрические сети", Чалтырский РЭС | Ростовская область | Мясниковский район | 10/0,4 кВ | 0.25 | 0.043 | 0.043
636 | КТП 10/0,4 кВ № 7-16 по ВЛ 10 кВ № 7 ПС Синявская | Производственное отделение "Юго-Западные электрические сети", Чалтырский РЭС | Ростовская область | Мясниковский район | 10/0,4 кВ | 0.16 | 0.032 | 0.032
637 | КТП 10/0,4 кВ № 7-17 по ВЛ 10 кВ № 7 ПС Синявская | Производственное отделение "Юго-Западные электрические сети", Чалтырский РЭС | Ростовская область | Мясниковский район | 10/0,4 кВ | 0.25 | 0 | 0
638 | КТП 10/0,4 кВ № 7-19 по ВЛ 10 кВ № 7 ПС Синявская | Производственное отделение "Юго-Западные электрические сети", Чалтырский РЭС | Ростовская область | Мясниковский район | 10/0,4 кВ | 0.16 | 0.01 | 0.01
639 | КТП 10/0,4 кВ № 7-21 по ВЛ 10 кВ № 7 ПС Синявская | Производственное отделение "Юго-Западные электрические сети", Чалтырский РЭС | Ростовская область | Мясниковский район | 10/0,4 кВ | 0.25 | 0.082 | 0.082
640 | КТП 10/0,4 кВ № 7-23 по ВЛ 10 кВ № 7 ПС Синявская | Производственное отделение "Юго-Западные электрические сети", Чалтырский РЭС | Ростовская область | Мясниковский район | 10/0,4 кВ | 0.16 | 0.02 | 0.02
641 | КТП 10/0,4 кВ № 7-28 по ВЛ 10 кВ № 7 ПС Синявская | Производственное отделение "Юго-Западные электрические сети", Чалтырский РЭС | Ростовская область | Мясниковский район | 10/0,4 кВ | 0.1 | 0 | 0
642 | КТП 10/0,4 кВ № 7-39 по ВЛ 10 кВ № 7 ПС Синявская | Производственное отделение "Юго-Западные электрические сети", Чалтырский РЭС | Ростовская область | Мясниковский район | 10/0,4 кВ | 0.025 | 0.003 | 0.003
643 | КТП 10/0,4 кВ № 8-1 по ВЛ 10 кВ № 8 ПС Синявская | Производственное отделение "Юго-Западные электрические сети", Чалтырский РЭС | Ростовская область | Мясниковский район | 10/0,4 кВ | 0.4 | 0.02 | 0.02
644 | КТП 10/0,4 кВ № 8-2 по ВЛ 10 кВ № 8 ПС Синявская | Производственное отделение "Юго-Западные электрические сети", Чалтырский РЭС | Ростовская область | Мясниковский район | 10/0,4 кВ | 0.25 | 0.03 | 0.03
645 | КТП 10/0,4 кВ № 8-3 по ВЛ 10 кВ № 8 ПС Синявская | Производственное отделение "Юго-Западные электрические сети", Чалтырский РЭС | Ростовская область | Мясниковский район | 10/0,4 кВ | 0.25 | 0 | 0
646 | КТП 10/0,4 кВ № 8-5 по ВЛ 10 кВ № 8 ПС Синявская | Производственное отделение "Юго-Западные электрические сети", Чалтырский РЭС | Ростовская область | Мясниковский район | 10/0,4 кВ | 0.16 | 0 | 0
647 | КТП 10/0,4 кВ № 8-6 по ВЛ 10 кВ № 8 ПС Синявская | Производственное отделение "Юго-Западные электрические сети", Чалтырский РЭС | Ростовская область | Мясниковский район | 10/0,4 кВ | 0.1 | 0.043 | 0.043
648 | КТП 10/0,4 кВ № 8-7 по ВЛ 10 кВ № 8 ПС Синявская | Производственное отделение "Юго-Западные электрические сети", Чалтырский РЭС | Ростовская область | Мясниковский район | 10/0,4 кВ | 0.063 | 0.028 | 0.028
649 | КТП 10/0,4 кВ № 8-8 по ВЛ 10 кВ № 8 ПС Синявская | Производственное отделение "Юго-Западные электрические сети", Чалтырский РЭС | Ростовская область | Мясниковский район | 10/0,4 кВ | 0.4 | 0.03 | 0.03
650 | КТП 10/0,4 кВ № 8-11 по ВЛ 10 кВ № 8 ПС Синявская | Производственное отделение "Юго-Западные электрические сети", Чалтырский РЭС | Ростовская область | Мясниковский район | 10/0,4 кВ | 0.16 | 0 | 0
651 | ЗТП 10/0,4 кВ № 8-13 по ВЛ 10 кВ № 8 ПС Синявская | Производственное отделение "Юго-Западные электрические сети", Чалтырский РЭС | Ростовская область | Мясниковский район | 10/0,4 кВ | 0.16 | 0.06 | 0.06
652 | КТП 10/0,4 кВ № 8-14 по ВЛ 10 кВ № 8 ПС Синявская | Производственное отделение "Юго-Западные электрические сети", Чалтырский РЭС | Ростовская область | Мясниковский район | 10/0,4 кВ | 0.4 | 0 | 0
653 | КТП 10/0,4 кВ № 8-19 по ВЛ 10 кВ № 8 ПС Синявская | Производственное отделение "Юго-Западные электрические сети", Чалтырский РЭС | Ростовская область | Мясниковский район | 10/0,4 кВ | 0.4 | 0 | 0
654 | КТП 10/0,4 кВ № 8-21 по ВЛ 10 кВ № 8 ПС Синявская | Производственное отделение "Юго-Западные электрические сети", Чалтырский РЭС | Ростовская область | Мясниковский район | 10/0,4 кВ | 0.25 | 0.1 | 0.1
655 | КТП 10/0,4 кВ № 8-22 по ВЛ 10 кВ № 8 ПС Синявская | Производственное отделение "Юго-Западные электрические сети", Чалтырский РЭС | Ростовская область | Мясниковский район | 10/0,4 кВ | 0.1 | 0.02 | 0.02
656 | КТП 10/0,4 кВ № 8-23 по ВЛ 10 кВ № 8 ПС Синявская | Производственное отделение "Юго-Западные электрические сети", Чалтырский РЭС | Ростовская область | Мясниковский район | 10/0,4 кВ | 0.1 | 0.053 | 0.053
657 | КТП 10/0,4 кВ № 5-1 по ВЛ 10 кВ № 5 ПС Хапры-Тяговая | Производственное отделение "Юго-Западные электрические сети", Чалтырский РЭС | Ростовская область | Мясниковский район | 10/0,4 кВ | 0.25 | 0 | 0
658 | КТП 10/0,4 кВ № 5-2 по ВЛ 10 кВ № 5 ПС Хапры-Тяговая | Производственное отделение "Юго-Западные электрические сети", Чалтырский РЭС | Ростовская область | Мясниковский район | 10/0,4 кВ | 0.25 | 0.03 | 0.03
659 | КТП 10/0,4 кВ № 5-3 по ВЛ 10 кВ № 5 ПС Хапры-Тяговая | Производственное отделение "Юго-Западные электрические сети", Чалтырский РЭС | Ростовская область | Мясниковский район | 10/0,4 кВ | 0.16 | 0 | 0
660 | КТП 10/0,4 кВ № 5-7 по ВЛ 10 кВ № 5 ПС Хапры-Тяговая | Производственное отделение "Юго-Западные электрические сети", Чалтырский РЭС | Ростовская область | Мясниковский район | 10/0,4 кВ | 0.4 | 0.12 | 0.12
661 | КТП 10/0,4 кВ № 5-9 по ВЛ 10 кВ № 5 ПС Хапры-Тяговая | Производственное отделение "Юго-Западные электрические сети", Чалтырский РЭС | Ростовская область | Мясниковский район | 10/0,4 кВ | 0.18 | 0.08 | 0.08
662 | КТП 10/0,4 кВ № 5-10 по ВЛ 10 кВ № 5 ПС Хапры-Тяговая | Производственное отделение "Юго-Западные электрические сети", Чалтырский РЭС | Ростовская область | Мясниковский район | 10/0,4 кВ | 0.4 | 0.05 | 0.05
663 | КТП 10/0,4 кВ № 1426 по ВЛ 10 кВ № 7 ПС Р-20 | Производственное отделение "Юго-Западные электрические сети", Чалтырский РЭС | Ростовская область | Мясниковский район | 10/0,4 кВ | 0.4 | 0 | 0
664 | КТП 10/0,4 кВ № 20-1 по ВЛ 10 кВ № 20-04 ПС Р-20 | Производственное отделение "Юго-Западные электрические сети", Чалтырский РЭС | Ростовская область | Мясниковский район | 10/0,4 кВ | 0.1 | 0 | 0
665 | КТП 10/0,4 кВ № 20-2 по ВЛ 10 кВ № 20-04 ПС Р-20 | Производственное отделение "Юго-Западные электрические сети", Чалтырский РЭС | Ростовская область | Мясниковский район | 10/0,4 кВ | 0.1 | 0 | 0
666 | КТП 10/0,4 кВ № 20-3 по ВЛ 10 кВ № 20-04 ПС Р-20 | Производственное отделение "Юго-Западные электрические сети", Чалтырский РЭС | Ростовская область | Мясниковский район | 10/0,4 кВ | 0.63 | 0.258 | 0.258
667 | КТП 10/0,4 кВ № 20-17 по ВЛ 10 кВ № 20-04 ПС Р-20 | Производственное отделение "Юго-Западные электрические сети", Чалтырский РЭС | Ростовская область | Мясниковский район | 10/0,4 кВ | 0.063 | 0 | 0
668 | КТП 10/0,4 кВ № 4-1 по ВЛ 10 кВ № 4 ПС Б.Салы | Производственное отделение "Юго-Западные электрические сети", Чалтырский РЭС | Ростовская область | Мясниковский район | 10/0,4 кВ | 0.16 | 0 | 0
669 | КТП 10/0,4 кВ № 4-2 по ВЛ 10 кВ № 4 ПС Б.Салы | Производственное отделение "Юго-Западные электрические сети", Чалтырский РЭС | Ростовская область | Мясниковский район | 10/0,4 кВ | 0.1 | 0.03 | 0.03
670 | КТП 10/0,4 кВ № 4-3 по ВЛ 10 кВ № 4 ПС Б.Салы | Производственное отделение "Юго-Западные электрические сети", Чалтырский РЭС | Ростовская область | Мясниковский район | 10/0,4 кВ | 0.16 | 0 | 0
671 | КТП 10/0,4 кВ № 4-4 по ВЛ 10 кВ № 4 ПС Б.Салы | Производственное отделение "Юго-Западные электрические сети", Чалтырский РЭС | Ростовская область | Мясниковский район | 10/0,4 кВ | 0.4 | 0.028 | 0.028
672 | КТП 10/0,4 кВ № 4-5 по ВЛ 10 кВ № 4 ПС Б.Салы | Производственное отделение "Юго-Западные электрические сети", Чалтырский РЭС | Ростовская область | Мясниковский район | 10/0,4 кВ | 0.16 | 0 | 0
673 | КТП 10/0,4 кВ № 4-7 по ВЛ 10 кВ № 4 ПС Б.Салы | Производственное отделение "Юго-Западные электрические сети", Чалтырский РЭС | Ростовская область | Мясниковский район | 10/0,4 кВ | 0.16 | 0 | 0
674 | КТП 10/0,4 кВ № 5-1 по ВЛ 10 кВ № 5 ПС Б.Салы | Производственное отделение "Юго-Западные электрические сети", Чалтырский РЭС | Ростовская область | Мясниковский район | 10/0,4 кВ | 0.25 | 0 | 0
675 | КТП 10/0,4 кВ № 5-2 по ВЛ 10 кВ № 5 ПС Б.Салы | Производственное отделение "Юго-Западные электрические сети", Чалтырский РЭС | Ростовская область | Мясниковский район | 10/0,4 кВ | 0.1 | 0 | 0
676 | КТП 10/0,4 кВ № 5-3 по ВЛ 10 кВ № 5 ПС Б.Салы | Производственное отделение "Юго-Западные электрические сети", Чалтырский РЭС | Ростовская область | Мясниковский район | 10/0,4 кВ | 0.1 | 0 | 0
677 | КТП 10/0,4 кВ № 5-4 по ВЛ 10 кВ № 5 ПС Б.Салы | Производственное отделение "Юго-Западные электрические сети", Чалтырский РЭС | Ростовская область | Мясниковский район | 10/0,4 кВ | 0.16 | 0 | 0
678 | КТП 10/0,4 кВ № 5-12 по ВЛ 10 кВ № 5 ПС Б.Салы | Производственное отделение "Юго-Западные электрические сети", Чалтырский РЭС | Ростовская область | Мясниковский район | 10/0,4 кВ | 0.063 | 0 | 0
679 | КТП 10/0,4 кВ № 5-13 по ВЛ 10 кВ № 5 ПС Б.Салы | Производственное отделение "Юго-Западные электрические сети", Чалтырский РЭС | Ростовская область | Мясниковский район | 10/0,4 кВ | 0.1 | 0 | 0
680 | КТП 10/0,4 кВ № 5-14 по ВЛ 10 кВ № 5 ПС Б.Салы | Производственное отделение "Юго-Западные электрические сети", Чалтырский РЭС | Ростовская область | Мясниковский район | 10/0,4 кВ | 0.1 | 0.04 | 0.04
681 | КТП 10/0,4 кВ № 5-15 по ВЛ 10 кВ № 5 ПС Б.Салы | Производственное отделение "Юго-Западные электрические сети", Чалтырский РЭС | Ростовская область | Мясниковский район | 10/0,4 кВ | 0.1 | 0.045 | 0.045
682 | КТП 10/0,4 кВ № 5-16 по ВЛ 10 кВ № 5 ПС Б.Салы | Производственное отделение "Юго-Западные электрические сети", Чалтырский РЭС | Ростовская область | Мясниковский район | 10/0,4 кВ | 0.1 | 0 | 0
683 | КТП 10/0,4 кВ № 5-17 по ВЛ 10 кВ № 5 ПС Б.Салы | Производственное отделение "Юго-Западные электрические сети", Чалтырский РЭС | Ростовская область | Мясниковский район | 10/0,4 кВ | 0.16 | 0.08 | 0.08
684 | ЗТП 10/0,4 кВ № 5-18 по ВЛ 10 кВ № 5 ПС Б.Салы | Производственное отделение "Юго-Западные электрические сети", Чалтырский РЭС | Ростовская область | Мясниковский район | 10/0,4 кВ | 0.4 | 0 | 0
685 | ЗТП 10/0,4 кВ № 5-24 по ВЛ 10 кВ № 5 ПС Б.Салы | Производственное отделение "Юго-Западные электрические сети", Чалтырский РЭС | Ростовская область | Мясниковский район | 10/0,4 кВ | 0.16 | 0 | 0
686 | КТП 10/0,4 кВ № 5-26 по ВЛ 10 кВ № 5 ПС Б.Салы | Производственное отделение "Юго-Западные электрические сети", Чалтырский РЭС | Ростовская область | Мясниковский район | 10/0,4 кВ | 0.16 | 0 | 0
687 | КТП 10/0,4 кВ № 7-1 по ВЛ 10 кВ № 7 ПС Б.Салы | Производственное отделение "Юго-Западные электрические сети", Чалтырский РЭС | Ростовская область | Мясниковский район | 10/0,4 кВ | 0.1 | 0 | 0
688 | КТП 10/0,4 кВ № 7-2 по ВЛ 10 кВ № 7 ПС Б.Салы | Производственное отделение "Юго-Западные электрические сети", Чалтырский РЭС | Ростовская область | Мясниковский район | 10/0,4 кВ | 0.16 | 0.03 | 0.03
689 | КТП 10/0,4 кВ № 7-7 по ВЛ 10 кВ № 7 ПС Б.Салы | Производственное отделение "Юго-Западные электрические сети", Чалтырский РЭС | Ростовская область | Мясниковский район | 10/0,4 кВ | 0.063 | 0.018 | 0.018
690 | КТП 10/0,4 кВ № 7-8 по ВЛ 10 кВ № 7 ПС Б.Салы | Производственное отделение "Юго-Западные электрические сети", Чалтырский РЭС | Ростовская область | Мясниковский район | 10/0,4 кВ | 0.16 | 0 | 0
691 | КТП 10/0,4 кВ № 7-14 по ВЛ 10 кВ № 7 ПС Б.Салы | Производственное отделение "Юго-Западные электрические сети", Чалтырский РЭС | Ростовская область | Мясниковский район | 10/0,4 кВ | 0.1 | 0.048 | 0.048
692 | КТП 10/0,4 кВ № 1-1 по ВЛ 10 кВ № 1 ПС Петровская | Производственное отделение "Юго-Западные электрические сети", Чалтырский РЭС | Ростовская область | Мясниковский район | 10/0,4 кВ | 0.063 | 0 | 0
693 | КТП 10/0,4 кВ № 2-1 по ВЛ 10 кВ № 2 ПС Петровская | Производственное отделение "Юго-Западные электрические сети", Чалтырский РЭС | Ростовская область | Мясниковский район | 10/0,4 кВ | 0.1 | 0.04 | 0.04
694 | КТП 10/0,4 кВ № 2-2 по ВЛ 10 кВ № 2 ПС Петровская | Производственное отделение "Юго-Западные электрические сети", Чалтырский РЭС | Ростовская область | Мясниковский район | 10/0,4 кВ | 0.1 | 0.035448 | 0.035448
695 | КТП 10/0,4 кВ № 2-5 по ВЛ 10 кВ № 2 ПС Петровская | Производственное отделение "Юго-Западные электрические сети", Чалтырский РЭС | Ростовская область | Мясниковский район | 10/0,4 кВ | 0.4 | 0.28 | 0.28
696 | КТП 10/0,4 кВ № 2-6 по ВЛ 10 кВ № 2 ПС Петровская | Производственное отделение "Юго-Западные электрические сети", Чалтырский РЭС | Ростовская область | Мясниковский район | 10/0,4 кВ | 0.025 | 0 | 0
697 | КТП 10/0,4 кВ № 3-4 по ВЛ 10 кВ № 3 ПС Петровская | Производственное отделение "Юго-Западные электрические сети", Чалтырский РЭС | Ростовская область | Мясниковский район | 10/0,4 кВ | 0.063 | 0 | 0
698 | КТП 10/0,4 кВ № 3-5 по ВЛ 10 кВ № 3 ПС Петровская | Производственное отделение "Юго-Западные электрические сети", Чалтырский РЭС | Ростовская область | Мясниковский район | 10/0,4 кВ | 0.16 | 0.06 | 0.06
699 | КТП 10/0,4 кВ № 3-6 по ВЛ 10 кВ № 3 ПС Петровская | Производственное отделение "Юго-Западные электрические сети", Чалтырский РЭС | Ростовская область | Мясниковский район | 10/0,4 кВ | 0.25 | 0.12 | 0.12
700 | КТП 10/0,4 кВ № 3-7 по ВЛ 10 кВ № 3 ПС Петровская | Производственное отделение "Юго-Западные электрические сети", Чалтырский РЭС | Ростовская область | Мясниковский район | 10/0,4 кВ | 0.1 | 0.05 | 0.05
701 | КТП 10/0,4 кВ № 3-8 по ВЛ 10 кВ № 3 ПС Петровская | Производственное отделение "Юго-Западные электрические сети", Чалтырский РЭС | Ростовская область | Мясниковский район | 10/0,4 кВ | 0.063 | 0 | 0
702 | КТП 10/0,4 кВ № 3-10 по ВЛ 10 кВ № 3 ПС Петровская | Производственное отделение "Юго-Западные электрические сети", Чалтырский РЭС | Ростовская область | Мясниковский район | 10/0,4 кВ | 0.1 | 0.06 | 0.06
703 | КТП 10/0,4 кВ № 3-11 по ВЛ 10 кВ № 3 ПС Петровская | Производственное отделение "Юго-Западные электрические сети", Чалтырский РЭС | Ростовская область | Мясниковский район | 10/0,4 кВ | 0.1 | 0.04 | 0.04
704 | КТП 10/0,4 кВ № 3-12 по ВЛ 10 кВ № 3 ПС Петровская | Производственное отделение "Юго-Западные электрические сети", Чалтырский РЭС | Ростовская область | Мясниковский район | 10/0,4 кВ | 0.1 | 0.07 | 0.07
705 | КТП 10/0,4 кВ № 3-13 по ВЛ 10 кВ № 3 ПС Петровская | Производственное отделение "Юго-Западные электрические сети", Чалтырский РЭС | Ростовская область | Мясниковский район | 10/0,4 кВ | 0.1 | 0.03 | 0.03
706 | КТП 10/0,4 кВ № 3-14 по ВЛ 10 кВ № 3 ПС Петровская | Производственное отделение "Юго-Западные электрические сети", Чалтырский РЭС | Ростовская область | Мясниковский район | 10/0,4 кВ | 0.16 | 0.03 | 0.03
707 | КТП 10/0,4 кВ № 3-15 по ВЛ 10 кВ № 3 ПС Петровская | Производственное отделение "Юго-Западные электрические сети", Чалтырский РЭС | Ростовская область | Мясниковский район | 10/0,4 кВ | 0.1 | 0 | 0
708 | КТП 10/0,4 кВ № 3-16 по ВЛ 10 кВ № 3 ПС Петровская | Производственное отделение "Юго-Западные электрические сети", Чалтырский РЭС | Ростовская область | Мясниковский район | 10/0,4 кВ | 0.25 | 0.18 | 0.18
709 | КТП 10/0,4 кВ № 3-17 по ВЛ 10 кВ № 3 ПС Петровская | Производственное отделение "Юго-Западные электрические сети", Чалтырский РЭС | Ростовская область | Мясниковский район | 10/0,4 кВ | 0.25 | 0.18 | 0.18
710 | КТП 10/0,4 кВ № 3-18 по ВЛ 10 кВ № 3 ПС Петровская | Производственное отделение "Юго-Западные электрические сети", Чалтырский РЭС | Ростовская область | Мясниковский район | 10/0,4 кВ | 0.63 | 0 | 0
711 | КТП 10/0,4 кВ № 3-19 по ВЛ 10 кВ № 3 ПС Петровская | Производственное отделение "Юго-Западные электрические сети", Чалтырский РЭС | Ростовская область | Мясниковский район | 10/0,4 кВ | 0.1 | 0.02 | 0.02
712 | КТП 10/0,4 кВ № 3-20 по ВЛ 10 кВ № 3 ПС Петровская | Производственное отделение "Юго-Западные электрические сети", Чалтырский РЭС | Ростовская область | Мясниковский район | 10/0,4 кВ | 0.16 | 0.03 | 0.03
713 | КТП 10/0,4 кВ № 3-21 по ВЛ 10 кВ № 3 ПС Петровская | Производственное отделение "Юго-Западные электрические сети", Чалтырский РЭС | Ростовская область | Мясниковский район | 10/0,4 кВ | 0.1 | 0 | 0
714 | КТП 10/0,4 кВ № 5-1 по ВЛ 10 кВ № 5 ПС Петровская | Производственное отделение "Юго-Западные электрические сети", Чалтырский РЭС | Ростовская область | Мясниковский район | 10/0,4 кВ | 0.063 | 0 | 0
715 | КТП 10/0,4 кВ № 5-2 по ВЛ 10 кВ № 5 ПС Петровская | Производственное отделение "Юго-Западные электрические сети", Чалтырский РЭС | Ростовская область | Мясниковский район | 10/0,4 кВ | 0.16 | 0.05 | 0.05
716 | КТП 10/0,4 кВ № 5-3 по ВЛ 10 кВ № 5 ПС Петровская | Производственное отделение "Юго-Западные электрические сети", Чалтырский РЭС | Ростовская область | Мясниковский район | 10/0,4 кВ | 0.1 | 0.03 | 0.03
717 | КТП 10/0,4 кВ № 5-4 по ВЛ 10 кВ № 5 ПС Петровская | Производственное отделение "Юго-Западные электрические сети", Чалтырский РЭС | Ростовская область | Мясниковский район | 10/0,4 кВ | 0.16 | 0.08 | 0.08
718 | КТП 10/0,4 кВ № 5-5 по ВЛ 10 кВ № 5 ПС Петровская | Производственное отделение "Юго-Западные электрические сети", Чалтырский РЭС | Ростовская область | Мясниковский район | 10/0,4 кВ | 0.16 | 0.06 | 0.06
719 | КТП 10/0,4 кВ № 5-6 по ВЛ 10 кВ № 5 ПС Петровская | Производственное отделение "Юго-Западные электрические сети", Чалтырский РЭС | Ростовская область | Мясниковский район | 10/0,4 кВ | 0.1 | 0.03 | 0.03
720 | КТП 10/0,4 кВ № 5-7 по ВЛ 10 кВ № 5 ПС Петровская | Производственное отделение "Юго-Западные электрические сети", Чалтырский РЭС | Ростовская область | Мясниковский район | 10/0,4 кВ | 0.063 | 0 | 0
721 | КТП 10/0,4 кВ № 5-8 по ВЛ 10 кВ № 5 ПС Петровская | Производственное отделение "Юго-Западные электрические сети", Чалтырский РЭС | Ростовская область | Мясниковский район | 10/0,4 кВ | 0.1 | 0.03 | 0
722 | КТП 10/0,4 кВ № 5-10 по ВЛ 10 кВ № 5 ПС Петровская | Производственное отделение "Юго-Западные электрические сети", Чалтырский РЭС | Ростовская область | Мясниковский район | 10/0,4 кВ | 0.25 | 0.08 | 0.08
723 | КТП 10/0,4 кВ № 7-1 по ВЛ 10 кВ № 7 ПС Петровская | Производственное отделение "Юго-Западные электрические сети", Чалтырский РЭС | Ростовская область | Мясниковский район | 10/0,4 кВ | 0.16 | 0.03 | 0.03
724 | КТП 10/0,4 кВ № 7-2 по ВЛ 10 кВ № 7 ПС Петровская | Производственное отделение "Юго-Западные электрические сети", Чалтырский РЭС | Ростовская область | Мясниковский район | 10/0,4 кВ | 0.25 | 0.04 | 0.04
725 | КТП 10/0,4 кВ № 7-4 по ВЛ 10 кВ № 7 ПС Петровская | Производственное отделение "Юго-Западные электрические сети", Чалтырский РЭС | Ростовская область | Мясниковский район | 10/0,4 кВ | 0.25 | 0.09 | 0.09
726 | КТП 10/0,4 кВ № 7-6 по ВЛ 10 кВ № 7 ПС Петровская | Производственное отделение "Юго-Западные электрические сети", Чалтырский РЭС | Ростовская область | Мясниковский район | 10/0,4 кВ | 0.25 | 0.09 | 0.09
727 | КТП 10/0,4 кВ № 8-6 по ВЛ 10 кВ № 8 ПС Петровская | Производственное отделение "Юго-Западные электрические сети", Чалтырский РЭС | Ростовская область | Мясниковский район | 10/0,4 кВ | 0.1 | 0 | 0
728 | КТП 10/0,4 кВ № 20-20 по ВЛ 10 кВ № 20-04 ПС Р-20 | Производственное отделение "Юго-Западные электрические сети", Чалтырский РЭС | Ростовская область | Мясниковский район | 10/0,4 кВ | 0.063 | 0 | 0
729 | КТП-1 ВЛ-10кВ №6 ПС Покровская | Производственное отделение "Юго-Западные электрические сети", Неклиновский РЭС | Ростовская область | Неклиновский район | 10/0,4 кВ | 0.16 | 0 | 0
730 | ЗТП-4 ВЛ-10кВ №4 ПС Покровская | Производственное отделение "Юго-Западные электрические сети", Неклиновский РЭС | Ростовская область | Неклиновский район | 10/0,4 кВ | 0.8 | 0.5202 | 0.5202
731 | КТП-5 ВЛ-10кВ №4 ПС Покровская | Производственное отделение "Юго-Западные электрические сети", Неклиновский РЭС | Ростовская область | Неклиновский район | 10/0,4 кВ | 0.16 | 0.01 | 0.01
732 | КТП-9 ВЛ-10кВ №3 ПС Некрасовская | Производственное отделение "Юго-Западные электрические сети", Неклиновский РЭС | Ростовская область | Неклиновский район | 10/0,4 кВ | 0.25 | 0.114 | 0.104
733 | КТП-11 ВЛ-10кВ №1 ПС Троицкая | Производственное отделение "Юго-Западные электрические сети", Неклиновский РЭС | Ростовская область | Неклиновский район | 10/0,4 кВ | 0.4 | 0.14 | 0.14
734 | КТП-13 ВЛ-10кВ №3 ПС Некрасовская | Производственное отделение "Юго-Западные электрические сети", Неклиновский РЭС | Ростовская область | Неклиновский район | 10/0,4 кВ | 0.1 | 0.03 | 0.03
735 | ЗТП-15 ВЛ-10кВ №2 ПС Троицкая | Производственное отделение "Юго-Западные электрические сети", Неклиновский РЭС | Ростовская область | Неклиновский район | 10/0,4 кВ | 0.25 | 0.025 | 0.015
736 | КТП-16 ВЛ-10кВ №3 ПС Троицкая | Производственное отделение "Юго-Западные электрические сети", Неклиновский РЭС | Ростовская область | Неклиновский район | 10/0,4 кВ | 0.16 | 0.03 | 0.03
737 | КТП-17 ВЛ-10кВ №4/3 ПС Троицкая-1 | Производственное отделение "Юго-Западные электрические сети", Неклиновский РЭС | Ростовская область | Неклиновский район | 10/0,4 кВ | 0.1 | 0.01 | 0.006
738 | КТП-18 ВЛ-10кВ №5 ПС Лиманная | Производственное отделение "Юго-Западные электрические сети", Неклиновский РЭС | Ростовская область | Неклиновский район | 10/0,4 кВ | 0.1 | 0.04 | 0.04
739 | КТП-19 ВЛ-10кВ №1/3 ПС Троицкая-1 | Производственное отделение "Юго-Западные электрические сети", Неклиновский РЭС | Ростовская область | Неклиновский район | 10/0,4 кВ | 0.25 | 0.0275 | 0.0275
740 | КТП-20 ВЛ-10кВ №1/3 ПС Троицкая-1 | Производственное отделение "Юго-Западные электрические сети", Неклиновский РЭС | Ростовская область | Неклиновский район | 10/0,4 кВ | 0.16 | 0.04 | 0.04
741 | КТП-21 ВЛ-10кВ №4 ПС Лиманная | Производственное отделение "Юго-Западные электрические сети", Неклиновский РЭС | Ростовская область | Неклиновский район | 10/0,4 кВ | 0.4 | 0.21597 | 0.21597
742 | КТП-22 ВЛ-10кВ №1/3 ПС Троицкая-1 | Производственное отделение "Юго-Западные электрические сети", Неклиновский РЭС | Ростовская область | Неклиновский район | 10/0,4 кВ | 0.1 | 0.01 | 0.01
743 | КТП-23 ВЛ-10кВ №1 ПС Троицкая | Производственное отделение "Юго-Западные электрические сети", Неклиновский РЭС | Ростовская область | Неклиновский район | 10/0,4 кВ | 0.1 | 0.055 | 0.055
744 | КТП-24 ВЛ-10кВ №4 ПС Лиманная | Производственное отделение "Юго-Западные электрические сети", Неклиновский РЭС | Ростовская область | Неклиновский район | 10/0,4 кВ | 0.1 | 0.01 | 0.01
745 | КТП-363 ВЛ-10кВ №5 ПС Самбек | Производственное отделение "Юго-Западные электрические сети", Неклиновский РЭС | Ростовская область | Неклиновский район | 10/0,4 кВ | 0.25 | 0.13 | 0.122
746 | КТП-26 ВЛ-10кВ №5 ПС Самбекская | Производственное отделение "Юго-Западные электрические сети", Неклиновский РЭС | Ростовская область | Неклиновский район | 10/0,4 кВ | 0.25 | 0.116 | 0.116
747 | КТП-27 ВЛ-10кВ №5 ПС Самбекская | Производственное отделение "Юго-Западные электрические сети", Неклиновский РЭС | Ростовская область | Неклиновский район | 10/0,4 кВ | 0.25 | 0.11 | 0.104
748 | КТП-28 ВЛ-10кВ №6 ПС Самбекская | Производственное отделение "Юго-Западные электрические сети", Неклиновский РЭС | Ростовская область | Неклиновский район | 10/0,4 кВ | 0.25 | 0.12 | 0.12
749 | КТП-29 ВЛ-10кВ №4 ПС Самбекская | Производственное отделение "Юго-Западные электрические сети", Неклиновский РЭС | Ростовская область | Неклиновский район | 10/0,4 кВ | 0.25 | 0.114 | 0.114
750 | КТП-34 ВЛ-10кВ №5 ПС Лиманная | Производственное отделение "Юго-Западные электрические сети", Неклиновский РЭС | Ростовская область | Неклиновский район | 10/0,4 кВ | 0.1 | 0.055208 | 0.055208
751 | КТП-36 ВЛ-10кВ №5 ПС Самбекская | Производственное отделение "Юго-Западные электрические сети", Неклиновский РЭС | Ростовская область | Неклиновский район | 10/0,4 кВ | 0.16 | 0.080368 | 0.07
752 | КТП-37 ВЛ-10кВ №2 ПС Троицкая | Производственное отделение "Юго-Западные электрические сети", Неклиновский РЭС | Ростовская область | Неклиновский район | 10/0,4 кВ | 0.16 | 0.0425 | 0.0425
753 | КТП-38 ВЛ-10кВ №4 ПС Покровская | Производственное отделение "Юго-Западные электрические сети", Неклиновский РЭС | Ростовская область | Неклиновский район | 10/0,4 кВ | 0.1 | 0.0225 | 0.0225
754 | КТП-40 ВЛ-10кВ №5 ПС Самбекская | Производственное отделение "Юго-Западные электрические сети", Неклиновский РЭС | Ростовская область | Неклиновский район | 10/0,4 кВ | 0.1 | 0.055512 | 0.055512
755 | КТП-41 ВЛ-10кВ №3 ПС Некрасовская | Производственное отделение "Юго-Западные электрические сети", Неклиновский РЭС | Ростовская область | Неклиновский район | 10/0,4 кВ | 0.1 | 0.045 | 0.045
756 | КТП-42 ВЛ-10кВ №5 ПС Самбекская | Производственное отделение "Юго-Западные электрические сети", Неклиновский РЭС | Ростовская область | Неклиновский район | 10/0,4 кВ | 0.16 | 0.08432 | 0.08432
757 | КТП-44 ВЛ-10кВ №4 ПС Самбекская | Производственное отделение "Юго-Западные электрические сети", Неклиновский РЭС | Ростовская область | Неклиновский район | 10/0,4 кВ | 0.25 | 0.1205 | 0.1205
758 | КТП-46 ВЛ-10кВ №1/3 ПС Троицкая-1 | Производственное отделение "Юго-Западные электрические сети", Неклиновский РЭС | Ростовская область | Неклиновский район | 10/0,4 кВ | 0.1 | 0.01 | 0.01
759 | КТП-48 ВЛ-10кВ №2/3 ПС Троицкая-1 | Производственное отделение "Юго-Западные электрические сети", Неклиновский РЭС | Ростовская область | Неклиновский район | 10/0,4 кВ | 0.16 | 0.083712 | 0.083712
760 | КТП-49 ВЛ-10кВ №3 ПС Самбекская | Производственное отделение "Юго-Западные электрические сети", Неклиновский РЭС | Ростовская область | Неклиновский район | 10/0,4 кВ | 0.1 | 0.03 | 0.03
761 | КТП-50 ВЛ-10кВ №3 ПС Самбекская | Производственное отделение "Юго-Западные электрические сети", Неклиновский РЭС | Ростовская область | Неклиновский район | 10/0,4 кВ | 0.16 | 0.077328 | 0.077328
762 | КТП-51 ВЛ-10кВ №3 ПС Самбекская | Производственное отделение "Юго-Западные электрические сети", Неклиновский РЭС | Ростовская область | Неклиновский район | 10/0,4 кВ | 0.16 | 0.080672 | 0.080672
763 | КТП-52 ВЛ-10кВ №1/3 ПС Троицкая-1 | Производственное отделение "Юго-Западные электрические сети", Неклиновский РЭС | Ростовская область | Неклиновский район | 10/0,4 кВ | 0.16 | 0.025 | 0.025
764 | КТП-53 ВЛ-10кВ №3 ПС Некрасовская | Производственное отделение "Юго-Западные электрические сети", Неклиновский РЭС | Ростовская область | Неклиновский район | 10/0,4 кВ | 0.1 | 0.04852 | 0.04852
765 | КТП-55 ВЛ-10кВ №2 ПС Троицкая | Производственное отделение "Юго-Западные электрические сети", Неклиновский РЭС | Ростовская область | Неклиновский район | 10/0,4 кВ | 0.1 | 0.046 | 0.046
766 | КТП-56 ВЛ-10кВ №2/3 ПС Троицкая-1 | Производственное отделение "Юго-Западные электрические сети", Неклиновский РЭС | Ростовская область | Неклиновский район | 10/0,4 кВ | 0.1 | 0.07 | 0.07
767 | КТП-57 ВЛ-10кВ №3 ПС Отрадненская | Производственное отделение "Юго-Западные электрические сети", Неклиновский РЭС | Ростовская область | Неклиновский район | 10/0,4 кВ | 0.1 | 0.049432 | 0.049432
768 | КТП-61 ВЛ-10кВ №2 ПС Некрасовская | Производственное отделение "Юго-Западные электрические сети", Неклиновский РЭС | Ростовская область | Неклиновский район | 10/0,4 кВ | 0.16 | 0.0828 | 0.0828
769 | КТП-62 ВЛ-10кВ №4 ПС Троицкая | Производственное отделение "Юго-Западные электрические сети", Неклиновский РЭС | Ростовская область | Неклиновский район | 10/0,4 кВ | 0.1 | 0.050344 | 0.050344
770 | КТП-64 ВЛ-10кВ №3 ПС Лиманная | Производственное отделение "Юго-Западные электрические сети", Неклиновский РЭС | Ростовская область | Неклиновский район | 10/0,4 кВ | 0.1 | 0 | 0
771 | КТП-66 ВЛ-10кВ №3 ПС Самбекская | Производственное отделение "Юго-Западные электрические сети", Неклиновский РЭС | Ростовская область | Неклиновский район | 10/0,4 кВ | 0.4 | 0.165 | 0.165
772 | КТП-67 ВЛ-10кВ №4 ПС Самбекская | Производственное отделение "Юго-Западные электрические сети", Неклиновский РЭС | Ростовская область | Неклиновский район | 10/0,4 кВ | 0.1 | 0.046 | 0.036
773 | КТП-69 ВЛ-10кВ №3 ПС Лиманная | Производственное отделение "Юго-Западные электрические сети", Неклиновский РЭС | Ростовская область | Неклиновский район | 10/0,4 кВ | 0.4 | 0.147 | 0.147
774 | КТП-70 ВЛ-10кВ №1 ПС Отрадненская | Производственное отделение "Юго-Западные электрические сети", Неклиновский РЭС | Ростовская область | Неклиновский район | 10/0,4 кВ | 0.16 | 0.1 | 0.1
775 | КТП-73 ВЛ-10кВ №6 ПС Самбекская | Производственное отделение "Юго-Западные электрические сети", Неклиновский РЭС | Ростовская область | Неклиновский район | 10/0,4 кВ | 0.25 | 0.0575 | 0.0575
776 | КТП-74 ВЛ-10кВ №3 ПС Самбекская | Производственное отделение "Юго-Западные электрические сети", Неклиновский РЭС | Ростовская область | Неклиновский район | 10/0,4 кВ | 0.063 | 0.02 | 0.02
777 | КТП-77 ВЛ-10кВ №2 ПС Покровская | Производственное отделение "Юго-Западные электрические сети", Неклиновский РЭС | Ростовская область | Неклиновский район | 10/0,4 кВ | 0.16 | 0.09 | 0.09
778 | КТП-78 ВЛ-10кВ №1/3 ПС Троицкая-1 | Производственное отделение "Юго-Западные электрические сети", Неклиновский РЭС | Ростовская область | Неклиновский район | 10/0,4 кВ | 0.063 | 0 | 0
779 | КТП-80 ВЛ-10кВ №3 ПС Лиманная | Производственное отделение "Юго-Западные электрические сети", Неклиновский РЭС | Ростовская область | Неклиновский район | 10/0,4 кВ | 0.16 | 0.08 | 0.08
780 | КТП-82 ВЛ-10кВ №4 ПС Лиманная | Производственное отделение "Юго-Западные электрические сети", Неклиновский РЭС | Ростовская область | Неклиновский район | 10/0,4 кВ | 0.56 | 0.2 | 0.195
781 | КТП-83 ВЛ-10кВ №1/3 ПС Троицкая-1 | Производственное отделение "Юго-Западные электрические сети", Неклиновский РЭС | Ростовская область | Неклиновский район | 10/0,4 кВ | 0.16 | 0.065 | 0.059
782 | КТП-84 ВЛ-10кВ №3 ПС Некрасовская | Производственное отделение "Юго-Западные электрические сети", Неклиновский РЭС | Ростовская область | Неклиновский район | 10/0,4 кВ | 0.16 | 0.073072 | 0.073072
783 | КТП-86 ВЛ-10кВ №3 ПС Отрадненская | Производственное отделение "Юго-Западные электрические сети", Неклиновский РЭС | Ростовская область | Неклиновский район | 10/0,4 кВ | 0.1 | 0.04 | 0.04
784 | КТП-87 ВЛ-10кВ №3 ПС Отрадненская | Производственное отделение "Юго-Западные электрические сети", Неклиновский РЭС | Ростовская область | Неклиновский район | 10/0,4 кВ | 0.16 | 0.08584 | 0.08584
785 | КТП-89 ВЛ-10кВ №7 ПС Самбекская | Производственное отделение "Юго-Западные электрические сети", Неклиновский РЭС | Ростовская область | Неклиновский район | 10/0,4 кВ | 0.16 | 0.077024 | 0.077024
786 | КТП-90 ВЛ-10кВ №3 ПС Советка | Производственное отделение "Юго-Западные электрические сети", Неклиновский РЭС | Ростовская область | Неклиновский район | 10/0,4 кВ | 0.16 | 0.0125 | 0.0125
787 | КТП-93 ВЛ-10кВ №2 ПС Троицкая | Производственное отделение "Юго-Западные электрические сети", Неклиновский РЭС | Ростовская область | Неклиновский район | 10/0,4 кВ | 0.1 | 0.019 | 0.019
788 | КТП-94 ВЛ-10кВ №5 ПС Самбекская | Производственное отделение "Юго-Западные электрические сети", Неклиновский РЭС | Ростовская область | Неклиновский район | 10/0,4 кВ | 0.1 | 0.045 | 0.045
789 | КТП-96 ВЛ-10кВ №3 ПС Самбекская | Производственное отделение "Юго-Западные электрические сети", Неклиновский РЭС | Ростовская область | Неклиновский район | 10/0,4 кВ | 0.1 | 0.0385 | 0.0385
790 | КТП-97 ВЛ-10кВ №6 ПС Покровская | Производственное отделение "Юго-Западные электрические сети", Неклиновский РЭС | Ростовская область | Неклиновский район | 10/0,4 кВ | 0.16 | 0.08 | 0.08
791 | КТП-99 ВЛ-10кВ №1 ПС Советка-2 | Производственное отделение "Юго-Западные электрические сети", Неклиновский РЭС | Ростовская область | Неклиновский район | 10/0,4 кВ | 0.25 | 0.1365 | 0.1365
792 | КТП-100 ВЛ-10кВ №3 ПС Советка | Производственное отделение "Юго-Западные электрические сети", Неклиновский РЭС | Ростовская область | Неклиновский район | 10/0,4 кВ | 0.1 | 0.057336 | 0.057336
793 | КТП-101 ВЛ-10кВ №3 ПС Отрадненская | Производственное отделение "Юго-Западные электрические сети", Неклиновский РЭС | Ростовская область | Неклиновский район | 10/0,4 кВ | 0.1 | 0.052168 | 0.052168
794 | КТП-103 ВЛ-10кВ №3 ПС Некрасовская | Производственное отделение "Юго-Западные электрические сети", Неклиновский РЭС | Ростовская область | Неклиновский район | 10/0,4 кВ | 0.18 | 0.078 | 0.074
795 | МТП-104 ВЛ-10кВ №3 ПС Некрасовская | Производственное отделение "Юго-Западные электрические сети", Неклиновский РЭС | Ростовская область | Неклиновский район | 10/0,4 кВ | 0.25 | 0.085536 | 0.085536
796 | КТП-105 ВЛ-10кВ №5 ПС Советка-2 | Производственное отделение "Юго-Западные электрические сети", Неклиновский РЭС | Ростовская область | Неклиновский район | 10/0,4 кВ | 0.315 | 0.18172 | 0.18172
797 | КТП-106 ВЛ-10кВ №1 ПС Советка-2 | Производственное отделение "Юго-Западные электрические сети", Неклиновский РЭС | Ростовская область | Неклиновский район | 10/0,4 кВ | 0.1 | 0.025 | 0.025
798 | КТП-108 ВЛ-10кВ №1 ПС Отрадненская | Производственное отделение "Юго-Западные электрические сети", Неклиновский РЭС | Ростовская область | Неклиновский район | 10/0,4 кВ | 0.25 | 0.121 | 0.121
799 | МТП-109 ВЛ-10кВ №3 ПС Некрасовская | Производственное отделение "Юго-Западные электрические сети", Неклиновский РЭС | Ростовская область | Неклиновский район | 10/0,4 кВ | 0.1 | 0.051864 | 0.051864
800 | КТП-110 ВЛ-10кВ №3 ПС Советка | Производственное отделение "Юго-Западные электрические сети", Неклиновский РЭС | Ростовская область | Неклиновский район | 10/0,4 кВ | 0.25 | 0.14349 | 0.14349
801 | КТП-111 ВЛ-10кВ №1/3 ПС Троицкая-1 | Производственное отделение "Юго-Западные электрические сети", Неклиновский РЭС | Ростовская область | Неклиновский район | 10/0,4 кВ | 0.16 | 0.088 | 0.08
802 | КТП-114 ВЛ-10кВ №3 ПС Отрадненская | Производственное отделение "Юго-Западные электрические сети", Неклиновский РЭС | Ростовская область | Неклиновский район | 10/0,4 кВ | 0.1 | 0.045 | 0.045
803 | КТП-115 ВЛ-10кВ №3 ПС Советка | Производственное отделение "Юго-Западные электрические сети", Неклиновский РЭС | Ростовская область | Неклиновский район | 10/0,4 кВ | 0.4 | 0.41299 | 0.41299
804 | КТП-116 ВЛ-10кВ №1 ПС Советка | Производственное отделение "Юго-Западные электрические сети", Неклиновский РЭС | Ростовская область | Неклиновский район | 10/0,4 кВ | 0.16 | 0.052168 | 0.052168
805 | КТП-119 ВЛ-10кВ №1 ПС Советка | Производственное отделение "Юго-Западные электрические сети", Неклиновский РЭС | Ростовская область | Неклиновский район | 10/0,4 кВ | 0.1 | 0.048 | 0.048
806 | КТП-120 ВЛ-10кВ №6 ПС Советка-2 | Производственное отделение "Юго-Западные электрические сети", Неклиновский РЭС | Ростовская область | Неклиновский район | 10/0,4 кВ | 0.25 | 0.13924 | 0.13924
807 | КТП-121 ВЛ-10кВ №1 ПС Советка-2 | Производственное отделение "Юго-Западные электрические сети", Неклиновский РЭС | Ростовская область | Неклиновский район | 10/0,4 кВ | 0.1 | 0.05 | 0.05
808 | КТП-122 ВЛ-10кВ №1 ПС Советка-2 | Производственное отделение "Юго-Западные электрические сети", Неклиновский РЭС | Ростовская область | Неклиновский район | 10/0,4 кВ | 0.1 | 0.059464 | 0.059464
809 | ЗТП-123 ВЛ-10кВ №3 ПС Лиманная | Производственное отделение "Юго-Западные электрические сети", Неклиновский РЭС | Ростовская область | Неклиновский район | 10/0,4 кВ | 0.1 | 0.054904 | 0.054904
810 | КТП-132 ВЛ-10кВ №2 ПС Троицкая | Производственное отделение "Юго-Западные электрические сети", Неклиновский РЭС | Ростовская область | Неклиновский район | 10/0,4 кВ | 0.4 | 0.27 | 0.27
811 | КТП-133 ВЛ-10кВ №4 ПС Самбекская | Производственное отделение "Юго-Западные электрические сети", Неклиновский РЭС | Ростовская область | Неклиновский район | 10/0,4 кВ | 0.16 | 0.0828 | 0.0828
812 | КТП-134 ВЛ-10кВ №6 ПС Самбекская | Производственное отделение "Юго-Западные электрические сети", Неклиновский РЭС | Ростовская область | Неклиновский район | 10/0,4 кВ | 0.25 | 0.05916 | 0.05916
813 | КТП-135 ВЛ-10кВ №7 ПС Самбекская | Производственное отделение "Юго-Западные электрические сети", Неклиновский РЭС | Ростовская область | Неклиновский район | 10/0,4 кВ | 0.16 | 0.089792 | 0.089792
814 | КТП-139 ВЛ-10кВ №1 ПС Советка-2 | Производственное отделение "Юго-Западные электрические сети", Неклиновский РЭС | Ростовская область | Неклиновский район | 10/0,4 кВ | 0.16 | 0.084016 | 0.084016
815 | КТП-141 ВЛ-10кВ №1 ПС Советка | Производственное отделение "Юго-Западные электрические сети", Неклиновский РЭС | Ростовская область | Неклиновский район | 10/0,4 кВ | 0.25 | 0.13863 | 0.13863
816 | КТП-142 ВЛ-10кВ №8 ПС Покровская | Производственное отделение "Юго-Западные электрические сети", Неклиновский РЭС | Ростовская область | Неклиновский район | 10/0,4 кВ | 0.32 | 0.15 | 0.15
817 | КТП-145 ВЛ-10кВ №3 ПС Советка | Производственное отделение "Юго-Западные электрические сети", Неклиновский РЭС | Ростовская область | Неклиновский район | 10/0,4 кВ | 0.16 | 0.082192 | 0.082192
818 | КТП-147 ВЛ-10кВ №4 ПС Самбекская | Производственное отделение "Юго-Западные электрические сети", Неклиновский РЭС | Ростовская область | Неклиновский район | 10/0,4 кВ | 0.16 | 0.075 | 0.065
819 | МТП-148 ВЛ-10кВ №3 ПС Отрадненская | Производственное отделение "Юго-Западные электрические сети", Неклиновский РЭС | Ростовская область | Неклиновский район | 10/0,4 кВ | 0.18 | 0.092808 | 0.092808
820 | КТП-149 ВЛ-10кВ №6 ПС Покровская | Производственное отделение "Юго-Западные электрические сети", Неклиновский РЭС | Ростовская область | Неклиновский район | 10/0,4 кВ | 0.25 | 0.12 | 0.12
821 | КТП-150 ВЛ-10кВ №3 ПС Советка | Производственное отделение "Юго-Западные электрические сети", Неклиновский РЭС | Ростовская область | Неклиновский район | 10/0,4 кВ | 0.25 | 0.125 | 0.125
822 | КТП-151 ВЛ-10кВ №3 ПС Советка | Производственное отделение "Юго-Западные электрические сети", Неклиновский РЭС | Ростовская область | Неклиновский район | 10/0,4 кВ | 0.06 | 0.034702 | 0.034702
823 | КТП-152 ВЛ-10кВ №3 ПС Советка | Производственное отделение "Юго-Западные электрические сети", Неклиновский РЭС | Ростовская область | Неклиновский район | 10/0,4 кВ | 0.25 | 0.13863 | 0.13863
824 | КТП-159 ВЛ-10кВ №3 ПС Советка | Производственное отделение "Юго-Западные электрические сети", Неклиновский РЭС | Ростовская область | Неклиновский район | 10/0,4 кВ | 0.063 | 0.028926 | 0.028926
825 | КТП-160 ВЛ-10кВ №2 ПС Советка | Производственное отделение "Юго-Западные электрические сети", Неклиновский РЭС | Ростовская область | Неклиновский район | 10/0,4 кВ | 0.1 | 0.03788 | 0.03788
826 | КТП-163 ВЛ-10кВ №3 ПС Самбекская | Производственное отделение "Юго-Западные электрические сети", Неклиновский РЭС | Ростовская область | Неклиновский район | 10/0,4 кВ | 0.063 | 0.041 | 0.04
827 | КТП-164 ВЛ-10кВ №3 ПС Самбекская | Производственное отделение "Юго-Западные электрические сети", Неклиновский РЭС | Ростовская область | Неклиновский район | 10/0,4 кВ | 0.4 | 0.26795 | 0.26795
828 | КТП-165 ВЛ-10кВ №2 ПС Покровская | Производственное отделение "Юго-Западные электрические сети", Неклиновский РЭС | Ростовская область | Неклиновский район | 10/0,4 кВ | 0.25 | 0.13012 | 0.13012
829 | КТП-166 ВЛ-10кВ №1/3 ПС Троицкая-1 | Производственное отделение "Юго-Западные электрические сети", Неклиновский РЭС | Ростовская область | Неклиновский район | 10/0,4 кВ | 0.25 | 0.13802 | 0.13802
830 | КТП-168 ВЛ-10кВ №4 ПС Самбекская | Производственное отделение "Юго-Западные электрические сети", Неклиновский РЭС | Ростовская область | Неклиновский район | 10/0,4 кВ | 0.25 | 0.095 | 0.095
831 | КТП-169 ВЛ-10кВ №4 ПС Советка-2 | Производственное отделение "Юго-Западные электрические сети", Неклиновский РЭС | Ростовская область | Неклиновский район | 10/0,4 кВ | 0.1 | 0.05764 | 0.05764
832 | КТП-171 ВЛ-10кВ №8 ПС Покровская | Производственное отделение "Юго-Западные электрические сети", Неклиновский РЭС | Ростовская область | Неклиновский район | 10/0,4 кВ | 0.1 | 0.053992 | 0.053992
833 | КТП-172 ВЛ-10кВ №3 ПС Покровская | Производственное отделение "Юго-Западные электрические сети", Неклиновский РЭС | Ростовская область | Неклиновский район | 10/0,4 кВ | 0.16 | 0.06912 | 0.06912
834 | КТП-173 ВЛ-10кВ №2 ПС Самбекская | Производственное отделение "Юго-Западные электрические сети", Неклиновский РЭС | Ростовская область | Неклиновский район | 10/0,4 кВ | 0.16 | 0.080064 | 0.080064
835 | КТП-174 ВЛ-10кВ №5 ПС Самбекская | Производственное отделение "Юго-Западные электрические сети", Неклиновский РЭС | Ростовская область | Неклиновский район | 10/0,4 кВ | 0.16 | 0.04 | 0.032
836 | КТП-176 ВЛ-10кВ №1 ПС Отрадненская | Производственное отделение "Юго-Западные электрические сети", Неклиновский РЭС | Ростовская область | Неклиновский район | 10/0,4 кВ | 0.1 | 0.052168 | 0.052168
837 | КТП-178 ВЛ-10кВ №3 ПС Советка | Производственное отделение "Юго-Западные электрические сети", Неклиновский РЭС | Ростовская область | Неклиновский район | 10/0,4 кВ | 0.063 | 0.022 | 0.022
838 | КТП-179 ВЛ-10кВ №8 ПС Покровская | Производственное отделение "Юго-Западные электрические сети", Неклиновский РЭС | Ростовская область | Неклиновский район | 10/0,4 кВ | 0.4 | 0.258 | 0.258
839 | КТП-180 ВЛ-10кВ №4 ПС Покровская | Производственное отделение "Юго-Западные электрические сети", Неклиновский РЭС | Ростовская область | Неклиновский район | 10/0,4 кВ | 0.1 | 0.056728 | 0.056728
840 | КТП-181 ВЛ-10кВ №4 ПС Покровская | Производственное отделение "Юго-Западные электрические сети", Неклиновский РЭС | Ростовская область | Неклиновский район | 10/0,4 кВ | 0.1 | 0.052168 | 0.052168
841 | КТП-182 ВЛ-10кВ №2/3 ПС Троицкая-1 | Производственное отделение "Юго-Западные электрические сети", Неклиновский РЭС | Ростовская область | Неклиновский район | 10/0,4 кВ | 0.1 | 0.047912 | 0.047912
842 | КТП-184 ВЛ-10кВ №4 ПС Самбекская | Производственное отделение "Юго-Западные электрические сети", Неклиновский РЭС | Ростовская область | Неклиновский район | 10/0,4 кВ | 0.18 | 0.024 | 0.024
843 | КТП-185 ВЛ-10кВ №5 ПС Лиманная | Производственное отделение "Юго-Западные электрические сети", Неклиновский РЭС | Ростовская область | Неклиновский район | 10/0,4 кВ | 0.04 | 0.005 | 0.005
844 | КТП-186 ВЛ-10кВ №2 ПС Троицкая | Производственное отделение "Юго-Западные электрические сети", Неклиновский РЭС | Ростовская область | Неклиновский район | 10/0,4 кВ | 0.1 | 0.046 | 0.046
845 | КТП-188 ВЛ-10кВ №1 ПС Отрадненская | Производственное отделение "Юго-Западные электрические сети", Неклиновский РЭС | Ростовская область | Неклиновский район | 10/0,4 кВ | 0.25 | 0.123 | 0.12
846 | КТП-190 ВЛ-10кВ №6 ПС Покровская | Производственное отделение "Юго-Западные электрические сети", Неклиновский РЭС | Ростовская область | Неклиновский район | 10/0,4 кВ | 0.16 | 0.0595 | 0.0495
847 | КТП-191 ВЛ-10кВ №5 ПС Самбекская | Производственное отделение "Юго-Западные электрические сети", Неклиновский РЭС | Ростовская область | Неклиновский район | 10/0,4 кВ | 0.16 | 0.03 | 0.03
848 | КТП-192 ВЛ-10кВ №7 ПС Самбекская | Производственное отделение "Юго-Западные электрические сети", Неклиновский РЭС | Ростовская область | Неклиновский район | 10/0,4 кВ | 0.063 | 0.03683 | 0.03683
849 | КТП-193 ВЛ-10кВ №3 ПС Советка | Производственное отделение "Юго-Западные электрические сети", Неклиновский РЭС | Ростовская область | Неклиновский район | 10/0,4 кВ | 0.1 | 0.052 | 0.051
850 | КТП-194 ВЛ-10кВ №4 ПС Троицкая | Производственное отделение "Юго-Западные электрические сети", Неклиновский РЭС | Ростовская область | Неклиновский район | 10/0,4 кВ | 0.025 | 0.014848 | 0.014848
851 | КТП-195 ВЛ-10кВ №1 ПС Советка | Производственное отделение "Юго-Западные электрические сети", Неклиновский РЭС | Ростовская область | Неклиновский район | 10/0,4 кВ | 0.06 | 0.028926 | 0.028926
852 | КТП-196 ВЛ-10кВ №1 ПС Советка | Производственное отделение "Юго-Западные электрические сети", Неклиновский РЭС | Ростовская область | Неклиновский район | 10/0,4 кВ | 0.1 | 0.028318 | 0.028318
853 | КТП-197 ВЛ-10кВ №1 ПС Советка | Производственное отделение "Юго-Западные электрические сети", Неклиновский РЭС | Ростовская область | Неклиновский район | 10/0,4 кВ | 0.16 | 0.081584 | 0.081584
854 | ЗТП-198 ВЛ-10кВ №5/3 ПС Троицкая-1 | Производственное отделение "Юго-Западные электрические сети", Неклиновский РЭС | Ростовская область | Неклиновский район | 10/0,4 кВ | 0.4 | 0.26 | 0.26
855 | КТП-200 ВЛ-10кВ №6 ПС Самбекская | Производственное отделение "Юго-Западные электрические сети", Неклиновский РЭС | Ростовская область | Неклиновский район | 10/0,4 кВ | 0.16 | 0.055 | 0.055
856 | КТП-203 ВЛ-10кВ №5 ПС Самбекская | Производственное отделение "Юго-Западные электрические сети", Неклиновский РЭС | Ростовская область | Неклиновский район | 10/0,4 кВ | 0.1 | 0.035 | 0.035
857 | КТП-204 ВЛ-10кВ №1 ПС Советка | Производственное отделение "Юго-Западные электрические сети", Неклиновский РЭС | Ростовская область | Неклиновский район | 10/0,4 кВ | 0.16 | 0.01 | 0.01
858 | КТП-206 ВЛ-10кВ №3 ПС Самбекская | Производственное отделение "Юго-Западные электрические сети", Неклиновский РЭС | Ростовская область | Неклиновский район | 10/0,4 кВ | 0.1 | 0.042 | 0.042
859 | КТП-207 ВЛ-10кВ №1 ПС Советка-2 | Производственное отделение "Юго-Западные электрические сети", Неклиновский РЭС | Ростовская область | Неклиновский район | 10/0,4 кВ | 0.25 | 0.135 | 0.135
860 | КТП-209 ВЛ-10кВ №1/3 ПС Троицкая-1 | Производственное отделение "Юго-Западные электрические сети", Неклиновский РЭС | Ростовская область | Неклиновский район | 10/0,4 кВ | 0.25 | 0.13 | 0.13
861 | КТП-210 ВЛ-10кВ №1/3 ПС Троицкая-1 | Производственное отделение "Юго-Западные электрические сети", Неклиновский РЭС | Ростовская область | Неклиновский район | 10/0,4 кВ | 0.16 | 0.083712 | 0.083712
862 | КТП-211 ВЛ-10кВ №1/3 ПС Троицкая-1 | Производственное отделение "Юго-Западные электрические сети", Неклиновский РЭС | Ростовская область | Неклиновский район | 10/0,4 кВ | 0.16 | 0.070336 | 0.035168
863 | КТП-212 ВЛ-10кВ №3 ПС Советка | Производственное отделение "Юго-Западные электрические сети", Неклиновский РЭС | Ростовская область | Неклиновский район | 10/0,4 кВ | 0.25 | 0.15 | 0.1
864 | КТП-213 ВЛ-10кВ №4 ПС Лиманная | Производственное отделение "Юго-Западные электрические сети", Неклиновский РЭС | Ростовская область | Неклиновский район | 10/0,4 кВ | 0.1 | 0.035 | 0.035
865 | КТП-214 ВЛ-10кВ №5 ПС Лиманная | Производственное отделение "Юго-Западные электрические сети", Неклиновский РЭС | Ростовская область | Неклиновский район | 10/0,4 кВ | 0.1 | 0.01 | 0.01
866 | КТП-216 ВЛ-10кВ №5 ПС Лиманная | Производственное отделение "Юго-Западные электрические сети", Неклиновский РЭС | Ростовская область | Неклиновский район | 10/0,4 кВ | 0.1 | 0.03 | 0.03
867 | КТП-112 ВЛ-10кВ №8 ПС Покровская | Производственное отделение "Юго-Западные электрические сети", Неклиновский РЭС | Ростовская область | Неклиновский район | 10/0,4 кВ | 0.16 | 0.006 | 0.006
868 | КТП-218 ВЛ-10кВ №4 ПС Троицкая | Производственное отделение "Юго-Западные электрические сети", Неклиновский РЭС | Ростовская область | Неклиновский район | 10/0,4 кВ | 0.025 | 0.013954 | 0.006977
869 | КТП-219 ВЛ-10кВ №2 ПС Троицкая | Производственное отделение "Юго-Западные электрические сети", Неклиновский РЭС | Ростовская область | Неклиновский район | 10/0,4 кВ | 0.16 | 0.032 | 0.032
870 | КТП-220 ВЛ-10кВ №1 ПС Троицкая | Производственное отделение "Юго-Западные электрические сети", Неклиновский РЭС | Ростовская область | Неклиновский район | 10/0,4 кВ | 0.1 | 0.036222 | 0.018111
871 | ЗТП-221 ВЛ-10кВ №4/3 ПС Троицкая-1 | Производственное отделение "Юго-Западные электрические сети", Неклиновский РЭС | Ростовская область | Неклиновский район | 10/0,4 кВ | 0.32 | 0.2 | 0.17389
872 | КТП-222 ВЛ-10кВ №6 ПС Покровская | Производственное отделение "Юго-Западные электрические сети", Неклиновский РЭС | Ростовская область | Неклиновский район | 10/0,4 кВ | 0.1 | 0.056424 | 0.028212
873 | КТП-223 ВЛ-10кВ №3 ПС Некрасовская | Производственное отделение "Юго-Западные электрические сети", Неклиновский РЭС | Ростовская область | Неклиновский район | 10/0,4 кВ | 0.1 | 0.0425 | 0.0425
874 | КТП-225 ВЛ-10кВ №3 ПС Покровская | Производственное отделение "Юго-Западные электрические сети", Неклиновский РЭС | Ростовская область | Неклиновский район | 10/0,4 кВ | 0.1 | 0.036526 | 0.018263
875 | КТП-227 ВЛ-10кВ №3 ПС Некрасовская | Производственное отделение "Юго-Западные электрические сети", Неклиновский РЭС | Ростовская область | Неклиновский район | 10/0,4 кВ | 0.16 | 0.0828 | 0.0414
876 | КТП-228 ВЛ-10кВ №4 ПС Троицкая | Производственное отделение "Юго-Западные электрические сети", Неклиновский РЭС | Ростовская область | Неклиновский район | 10/0,4 кВ | 0.063 | 0.063 | 0.063
877 | КТП-229 ВЛ-10кВ №5 ПС Лиманная | Производственное отделение "Юго-Западные электрические сети", Неклиновский РЭС | Ростовская область | Неклиновский район | 10/0,4 кВ | 0.25 | 0.13 | 0.13
878 | КТП-231 ВЛ-10кВ №5 ПС Лиманная | Производственное отделение "Юго-Западные электрические сети", Неклиновский РЭС | Ростовская область | Неклиновский район | 10/0,4 кВ | 0.16 | 0.05 | 0.011
879 | КТП-232 ВЛ-10кВ №5/3 ПС Троицкая-1 | Производственное отделение "Юго-Западные электрические сети", Неклиновский РЭС | Ростовская область | Неклиновский район | 10/0,4 кВ | 0.1 | 0 | 0
880 | КТП-234 ВЛ-10кВ №1/3 ПС Троицкая-1 | Производственное отделение "Юго-Западные электрические сети", Неклиновский РЭС | Ростовская область | Неклиновский район | 10/0,4 кВ | 0.1 | 0.049 | 0.01458
881 | КТП-235 ВЛ-10кВ №1/3 ПС Троицкая-1 | Производственное отделение "Юго-Западные электрические сети", Неклиновский РЭС | Ростовская область | Неклиновский район | 10/0,4 кВ | 0.1 | 0.015 | 0.015
882 | КТП-236 ВЛ-10кВ №6 ПС Покровская | Производственное отделение "Юго-Западные электрические сети", Неклиновский РЭС | Ростовская область | Неклиновский район | 10/0,4 кВ | 0.16 | 0.0753 | 0.0339
883 | КТП-237 ВЛ-10кВ №1/3 ПС Троицкая-1 | Производственное отделение "Юго-Западные электрические сети", Неклиновский РЭС | Ростовская область | Неклиновский район | 10/0,4 кВ | 0.16 | 0.038 | 0.038
884 | КТП-238 ВЛ-10кВ №2 ПС Некрасовская | Производственное отделение "Юго-Западные электрические сети", Неклиновский РЭС | Ростовская область | Неклиновский район | 10/0,4 кВ | 0.4 | 0.29014 | 0.14507
885 | КТП-240 ВЛ-10кВ №1 ПС Советка-2 | Производственное отделение "Юго-Западные электрические сети", Неклиновский РЭС | Ростовская область | Неклиновский район | 10/0,4 кВ | 0.1 | 0.05308 | 0.05308
886 | КТП-241 ВЛ-10кВ №1 ПС Отрадненская | Производственное отделение "Юго-Западные электрические сети", Неклиновский РЭС | Ростовская область | Неклиновский район | 10/0,4 кВ | 0.04 | 0.01425 | 0.01425
887 | КТП-241/1 ВЛ-10кВ №2 ПС Отрадненская | Производственное отделение "Юго-Западные электрические сети", Неклиновский РЭС | Ростовская область | Неклиновский район | 10/0,4 кВ | 0.1 | 0.055816 | 0.055816
888 | КТП-242 ВЛ-10кВ №1 ПС Отрадненская | Производственное отделение "Юго-Западные электрические сети", Неклиновский РЭС | Ростовская область | Неклиновский район | 10/0,4 кВ | 0.16 | 0.072 | 0.072
889 | КТП-243 ВЛ-10кВ №2 ПС Самбекская | Производственное отделение "Юго-Западные электрические сети", Неклиновский РЭС | Ростовская область | Неклиновский район | 10/0,4 кВ | 0.16 | 0.081584 | 0.081584
890 | КТП-244 ВЛ-10кВ №8 ПС Покровская | Производственное отделение "Юго-Западные электрические сети", Неклиновский РЭС | Ростовская область | Неклиновский район | 10/0,4 кВ | 0.16 | 0.04 | 0.03
891 | КТП-245 ВЛ-10кВ №6 ПС Покровская | Производственное отделение "Юго-Западные электрические сети", Неклиновский РЭС | Ростовская область | Неклиновский район | 10/0,4 кВ | 0.1 | 0 | 0
892 | КТП-246 ВЛ-10кВ №6 ПС Покровская | Производственное отделение "Юго-Западные электрические сети", Неклиновский РЭС | Ростовская область | Неклиновский район | 10/0,4 кВ | 0.16 | 0.079 | 0.079
893 | КТП-247 ВЛ-10кВ №4 ПС Покровская | Производственное отделение "Юго-Западные электрические сети", Неклиновский РЭС | Ростовская область | Неклиновский район | 10/0,4 кВ | 0.16 | 0.07 | 0.063
894 | КТП-248 ВЛ-10кВ №4 ПС Лиманная | Производственное отделение "Юго-Западные электрические сети", Неклиновский РЭС | Ростовская область | Неклиновский район | 10/0,4 кВ | 0.1 | 0.03 | 0.03
895 | КТП-249 ВЛ-10кВ №1/3 ПС Троицкая-1 | Производственное отделение "Юго-Западные электрические сети", Неклиновский РЭС | Ростовская область | Неклиновский район | 10/0,4 кВ | 0.1 | 0.053384 | 0.053384
896 | КТП-250 ВЛ-10кВ №4 ПС Покровская | Производственное отделение "Юго-Западные электрические сети", Неклиновский РЭС | Ростовская область | Неклиновский район | 10/0,4 кВ | 0.25 | 0.14288 | 0.14288
897 | КТП-251 ВЛ-10кВ №6 ПС Покровская | Производственное отделение "Юго-Западные электрические сети", Неклиновский РЭС | Ростовская область | Неклиновский район | 10/0,4 кВ | 0.25 | 0.14258 | 0.14258
898 | КТП-252 ВЛ-10кВ №3 ПС Некрасовская | Производственное отделение "Юго-Западные электрические сети", Неклиновский РЭС | Ростовская область | Неклиновский район | 10/0,4 кВ | 0.1 | 0.033 | 0.032
899 | КТП-253 ВЛ-10кВ №2 ПС Покровская | Производственное отделение "Юго-Западные электрические сети", Неклиновский РЭС | Ростовская область | Неклиновский район | 10/0,4 кВ | 0.16 | 0.021 | 0.02
900 | КТП-254 ВЛ-10кВ №3 ПС Покровская | Производственное отделение "Юго-Западные электрические сети", Неклиновский РЭС | Ростовская область | Неклиновский район | 10/0,4 кВ | 0.16 | 0.083408 | 0.083408
901 | КТП-257 ВЛ-10кВ №1 ПС Советка-2 | Производственное отделение "Юго-Западные электрические сети", Неклиновский РЭС | Ростовская область | Неклиновский район | 10/0,4 кВ | 0.4 | 0.24 | 0.24
902 | КТП-258 ВЛ-10кВ №3 ПС Советка | Производственное отделение "Юго-Западные электрические сети", Неклиновский РЭС | Ростовская область | Неклиновский район | 10/0,4 кВ | 0.1 | 0.058856 | 0.058856
903 | КТП-267 ВЛ-10кВ №1 ПС Отрадненская | Производственное отделение "Юго-Западные электрические сети", Неклиновский РЭС | Ростовская область | Неклиновский район | 10/0,4 кВ | 0.25 | 0.132 | 0.132
904 | КТП-276 ВЛ-10кВ №2 ПС Троицкая | Производственное отделение "Юго-Западные электрические сети", Неклиновский РЭС | Ростовская область | Неклиновский район | 10/0,4 кВ | 0.1 | 0.015 | 0.015
905 | КТП-277 ВЛ-10кВ №2 ПС Покровская | Производственное отделение "Юго-Западные электрические сети", Неклиновский РЭС | Ростовская область | Неклиновский район | 10/0,4 кВ | 0.25 | 0.12586 | 0.12586
906 | КТП-285 ВЛ-10кВ №2 ПС Троицкая | Производственное отделение "Юго-Западные электрические сети", Неклиновский РЭС | Ростовская область | Неклиновский район | 10/0,4 кВ | 0.25 | 0.06 | 0.055
907 | КТП-286 ВЛ-10кВ №2 ПС Троицкая | Производственное отделение "Юго-Западные электрические сети", Неклиновский РЭС | Ростовская область | Неклиновский район | 10/0,4 кВ | 0.16 | 0 | 0
908 | КТП-287 ВЛ-10кВ №2 ПС Троицкая | Производственное отделение "Юго-Западные электрические сети", Неклиновский РЭС | Ростовская область | Неклиновский район | 10/0,4 кВ | 0.1 | 0.037 | 0.037
909 | КТП-288 ВЛ-10кВ №3 ПС Самбекская | Производственное отделение "Юго-Западные электрические сети", Неклиновский РЭС | Ростовская область | Неклиновский район | 10/0,4 кВ | 0.063 | 0.030948 | 0.030948
910 | КТП-291 ВЛ-10кВ №3 ПС Покровская | Производственное отделение "Юго-Западные электрические сети", Неклиновский РЭС | Ростовская область | Неклиновский район | 10/0,4 кВ | 0.1 | 0.056424 | 0.056424
911 | КТП-293 ВЛ-10кВ №3 ПС Самбекская | Производственное отделение "Юго-Западные электрические сети", Неклиновский РЭС | Ростовская область | Неклиновский район | 10/0,4 кВ | 0.1 | 0.05 | 0.046
912 | КТП-294 ВЛ-10кВ №4 ПС Лиманная | Производственное отделение "Юго-Западные электрические сети", Неклиновский РЭС | Ростовская область | Неклиновский район | 10/0,4 кВ | 0.16 | 0.04 | 0.04
913 | ЗТП-295 ВЛ-10кВ №4 ПС Покровская | Производственное отделение "Юго-Западные электрические сети", Неклиновский РЭС | Ростовская область | Неклиновский район | 10/0,4 кВ | 0.8 | 0.335 | 0.335
914 | КТП-296 ВЛ-10кВ №3 ПС Отрадненская | Производственное отделение "Юго-Западные электрические сети", Неклиновский РЭС | Ростовская область | Неклиновский район | 10/0,4 кВ | 0.1 | 0.02 | 0.02
915 | КТП-297 ВЛ-10кВ №3 ПС Троицкая | Производственное отделение "Юго-Западные электрические сети", Неклиновский РЭС | Ростовская область | Неклиновский район | 10/0,4 кВ | 0.16 | 0.029 | 0.029
916 | КТП-298 ВЛ-10кВ №3 ПС Советка | Производственное отделение "Юго-Западные электрические сети", Неклиновский РЭС | Ростовская область | Неклиновский район | 10/0,4 кВ | 0.063 | 0.035006 | 0.035006
917 | КТП-299 ВЛ-10кВ №7 ПС Самбекская | Производственное отделение "Юго-Западные электрические сети", Неклиновский РЭС | Ростовская область | Неклиновский район | 10/0,4 кВ | 0.1 | 0.056728 | 0.056728
918 | КТП-300 ВЛ-10кВ №6 ПС Покровская | Производственное отделение "Юго-Западные электрические сети", Неклиновский РЭС | Ростовская область | Неклиновский район | 10/0,4 кВ | 0.25 | 0.137 | 0.137
919 | КТП-305 ВЛ-10кВ №1/3 ПС Троицкая-1 | Производственное отделение "Юго-Западные электрические сети", Неклиновский РЭС | Ростовская область | Неклиновский район | 10/0,4 кВ | 0.16 | 0.025 | 0.025
920 | КТП-306 ВЛ-10кВ №8 ПС Покровская | Производственное отделение "Юго-Западные электрические сети", Неклиновский РЭС | Ростовская область | Неклиновский район | 10/0,4 кВ | 0.25 | 0.03 | 0.03
921 | КТП-310 ВЛ-10кВ №2 ПС Самбекская | Производственное отделение "Юго-Западные электрические сети", Неклиновский РЭС | Ростовская область | Неклиновский район | 10/0,4 кВ | 0.25 | 0.13893 | 0.069466
922 | КТП-316 ВЛ-10кВ №4 ПС Самбекская | Производственное отделение "Юго-Западные электрические сети", Неклиновский РЭС | Ростовская область | Неклиновский район | 10/0,4 кВ | 0.1 | 0.041 | 0.02
923 | ЗТП-318 ВЛ-10кВ №2 ПС Советка-2 | Производственное отделение "Юго-Западные электрические сети", Неклиновский РЭС | Ростовская область | Неклиновский район | 10/0,4 кВ | 0.8 | 0.55384 | 0.27692
924 | КТП-319 ВЛ-10кВ №1 ПС Отрадненская | Производственное отделение "Юго-Западные электрические сети", Неклиновский РЭС | Ростовская область | Неклиновский район | 10/0,4 кВ | 0.16 | 0.09 | 0.09
925 | КТП-320 ВЛ-10кВ №2 ПС Троицкая | Производственное отделение "Юго-Западные электрические сети", Неклиновский РЭС | Ростовская область | Неклиновский район | 10/0,4 кВ | 0.25 | 0.12586 | 0.06293
926 | КТП-323 ВЛ-10кВ №3 ПС Лиманная | Производственное отделение "Юго-Западные электрические сети", Неклиновский РЭС | Ростовская область | Неклиновский район | 10/0,4 кВ | 0.16 | 0.073984 | 0.036992
927 | КТП-324 ВЛ-10кВ №3 ПС Некрасовская | Производственное отделение "Юго-Западные электрические сети", Неклиновский РЭС | Ростовская область | Неклиновский район | 10/0,4 кВ | 0.25 | 0.117 | 0.060954
928 | КТП-327 ВЛ-10кВ №4 ПС Самбекская | Производственное отделение "Юго-Западные электрические сети", Неклиновский РЭС | Ростовская область | Неклиновский район | 10/0,4 кВ | 0.04 | 0.02336 | 0.01168
929 | КТП-330 ВЛ-10кВ №3 ПС Некрасовская | Производственное отделение "Юго-Западные электрические сети", Неклиновский РЭС | Ростовская область | Неклиновский район | 10/0,4 кВ | 0.025 | 0.014562 | 0.007281
930 | КТП-335 ВЛ-10кВ №5/3 ПС Троицкая-1 | Производственное отделение "Юго-Западные электрические сети", Неклиновский РЭС | Ростовская область | Неклиновский район | 10/0,4 кВ | 0.1 | 0.057336 | 0.028668
931 | КТП-336 ВЛ-10кВ №1/3 ПС Троицкая-1 | Производственное отделение "Юго-Западные электрические сети", Неклиновский РЭС | Ростовская область | Неклиновский район | 10/0,4 кВ | 0.04 | 0.022448 | 0.011224
932 | КТП-341 ВЛ-10кВ №1 ПС Советка-2 | Производственное отделение "Юго-Западные электрические сети", Неклиновский РЭС | Ростовская область | Неклиновский район | 10/0,4 кВ | 0.63 | 0.458 | 0.227
933 | КТП-347 ВЛ-10кВ №6 ПС Советка-2 | Производственное отделение "Юго-Западные электрические сети", Неклиновский РЭС | Ростовская область | Неклиновский район | 10/0,4 кВ | 0.063 | 0.026 | 0.02378
934 | КТП-353 ВЛ-10кВ №3 ПС Самбекская | Производственное отделение "Юго-Западные электрические сети", Неклиновский РЭС | Ростовская область | Неклиновский район | 10/0,4 кВ | 0.16 | 0.05612 | 0.02806
935 | КТП-355 ВЛ-10кВ №3 ПС Самбекская | Производственное отделение "Юго-Западные электрические сети", Неклиновский РЭС | Ростовская область | Неклиновский район | 10/0,4 кВ | 0.1 | 0.05 | 0.05
936 | КТП-356 ВЛ-10кВ №4 ПС Самбекская | Производственное отделение "Юго-Западные электрические сети", Неклиновский РЭС | Ростовская область | Неклиновский район | 10/0,4 кВ | 0.25 | 0.112 | 0.059
937 | КТП-357 ВЛ-10кВ №7 ПС Самбекская | Производственное отделение "Юго-Западные электрические сети", Неклиновский РЭС | Ростовская область | Неклиновский район | 10/0,4 кВ | 0.063 | 0.035918 | 0.017959
938 | ЗТП-358 ВЛ-10кВ №2 ПС Троицкая | Производственное отделение "Юго-Западные электрические сети", Неклиновский РЭС | Ростовская область | Неклиновский район | 10/0,4 кВ | 0.63 | 0.51848 | 0.25924
939 | КТП-360 ВЛ-10кВ №5 ПС Лиманная | Производственное отделение "Юго-Западные электрические сети", Неклиновский РЭС | Ростовская область | Неклиновский район | 10/0,4 кВ | 0.04 | 0.015474 | 0.007737
940 | ЗТП-364 ВЛ-10кВ №4 ПС Покровская | Производственное отделение "Юго-Западные электрические сети", Неклиновский РЭС | Ростовская область | Неклиновский район | 10/0,4 кВ | 0.5 | 0.31 | 0.135
941 | КТП-366 ВЛ-10кВ №5/3 ПС Троицкая-1 | Производственное отделение "Юго-Западные электрические сети", Неклиновский РЭС | Ростовская область | Неклиновский район | 10/0,4 кВ | 0.025 | 0.014 | 0.012
942 | КТП-368/1 ВЛ-10кВ №2 ПС Покровская | Производственное отделение "Юго-Западные электрические сети", Неклиновский РЭС | Ростовская область | Неклиновский район | 10/0,4 кВ | 0.1 | 0.042 | 0.013
943 | КТП-369 ВЛ-10кВ №7 ПС Самбекская | Производственное отделение "Юго-Западные электрические сети", Неклиновский РЭС | Ростовская область | Неклиновский район | 10/0,4 кВ | 0.4 | 0.21627 | 0.10814
944 | КТП-370 ВЛ-10кВ №3 ПС Отрадненская | Производственное отделение "Юго-Западные электрические сети", Неклиновский РЭС | Ростовская область | Неклиновский район | 10/0,4 кВ | 0.16 | 0.053688 | 0.026844
945 | КТП-371 ВЛ-10кВ №1 ПС Отрадненская | Производственное отделение "Юго-Западные электрические сети", Неклиновский РЭС | Ростовская область | Неклиновский район | 10/0,4 кВ | 0.02 | 0.014258 | 0.007129
946 | КТП-372 ВЛ-10кВ №3 ПС Самбекская | Производственное отделение "Юго-Западные электрические сети", Неклиновский РЭС | Ростовская область | Неклиновский район | 10/0,4 кВ | 0.63 | 0.41724 | 0.41724
947 | КТП-376 ВЛ-10кВ №3 ПС Некрасовская | Производственное отделение "Юго-Западные электрические сети", Неклиновский РЭС | Ростовская область | Неклиновский район | 10/0,4 кВ | 0.4 | 0.212 | 0.212
948 | КТП-377 ВЛ-10кВ №1 ПС Отрадненская | Производственное отделение "Юго-Западные электрические сети", Неклиновский РЭС | Ростовская область | Неклиновский район | 10/0,4 кВ | 0.63 | 0.41056 | 0.41056
949 | КТП-379 ВЛ-10кВ №4 ПС Лиманная | Производственное отделение "Юго-Западные электрические сети", Неклиновский РЭС | Ростовская область | Неклиновский район | 10/0,4 кВ | 0.63 | 0.41572 | 0.41572
950 | КТП-380 ВЛ-10кВ №4 ПС Лиманная | Производственное отделение "Юго-Западные электрические сети", Неклиновский РЭС | Ростовская область | Неклиновский район | 10/0,4 кВ | 0.16 | 0.045 | 0.045
951 | КТП-383 ВЛ-10кВ №3 ПС Самбекская | Производственное отделение "Юго-Западные электрические сети", Неклиновский РЭС | Ростовская область | Неклиновский район | 10/0,4 кВ | 0.06 | 0.021 | 0.02
952 | КТП-391 ВЛ-10кВ №2 ПС Покровская | Производственное отделение "Юго-Западные электрические сети", Неклиновский РЭС | Ростовская область | Неклиновский район | 10/0,4 кВ | 0.1 | 0.045 | 0.045
953 | КТП-394 ВЛ-10кВ №3 ПС Некрасовская | Производственное отделение "Юго-Западные электрические сети", Неклиновский РЭС | Ростовская область | Неклиновский район | 10/0,4 кВ | 0.25 | 0.133 | 0.133
954 | ЗТП-395 ВЛ-10кВ №2/3 ПС Троицкая-1 | Производственное отделение "Юго-Западные электрические сети", Неклиновский РЭС | Ростовская область | Неклиновский район | 10/0,4 кВ | 0.4 | 0.38 | 0.16
955 | КТП-397 ВЛ-10кВ №3 ПС Некрасовская | Производственное отделение "Юго-Западные электрические сети", Неклиновский РЭС | Ростовская область | Неклиновский район | 10/0,4 кВ | 0.16 | 0.05 | 0.05
956 | КТП-400 ВЛ-10кВ №2 ПС Троицкая | Производственное отделение "Юго-Западные электрические сети", Неклиновский РЭС | Ростовская область | Неклиновский район | 10/0,4 кВ | 0.4 | 0.202 | 0.202
957 | КТП-401 ВЛ-10кВ №3 ПС Советка | Производственное отделение "Юго-Западные электрические сети", Неклиновский РЭС | Ростовская область | Неклиновский район | 10/0,4 кВ | 0.1 | 0.056424 | 0.056424
958 | КТП-404 ВЛ-10кВ №5 ПС Самбекская | Производственное отделение "Юго-Западные электрические сети", Неклиновский РЭС | Ростовская область | Неклиновский район | 10/0,4 кВ | 0.1 | 0.053992 | 0.053992
959 | КТП-405 ВЛ-10кВ №5 ПС Покровская | Производственное отделение "Юго-Западные электрические сети", Неклиновский РЭС | Ростовская область | Неклиновский район | 10/0,4 кВ | 0.1 | 0.052 | 0.052
960 | КТП-406 ВЛ-10кВ №5 ПС Покровская | Производственное отделение "Юго-Западные электрические сети", Неклиновский РЭС | Ростовская область | Неклиновский район | 10/0,4 кВ | 0.1 | 0.045 | 0.045
961 | КТП-414 ВЛ-10кВ №4 ПС Советка-2 | Производственное отделение "Юго-Западные электрические сети", Неклиновский РЭС | Ростовская область | Неклиновский район | 10/0,4 кВ | 0.16 | 0.12 | 0.04
962 | КТП-419 ВЛ-10кВ №6 ПС Покровская | Производственное отделение "Юго-Западные электрические сети", Неклиновский РЭС | Ростовская область | Неклиновский район | 10/0,4 кВ | 0.25 | 0.0625 | 0.0625
963 | КТП-421 ВЛ-10кВ №8 ПС Покровская | Производственное отделение "Юго-Западные электрические сети", Неклиновский РЭС | Ростовская область | Неклиновский район | 10/0,4 кВ | 0.25 | 0.12647 | 0.12647
964 | КТП-423 ВЛ-10кВ №6 ПС Покровская | Производственное отделение "Юго-Западные электрические сети", Неклиновский РЭС | Ростовская область | Неклиновский район | 10/0,4 кВ | 0.16 | 0.07 | 0.065
965 | КТП-425 ВЛ-10кВ №8 ПС Покровская | Производственное отделение "Юго-Западные электрические сети", Неклиновский РЭС | Ростовская область | Неклиновский район | 10/0,4 кВ | 0.25 | 0.12616 | 0.12616
966 | КТП-427 ВЛ-10кВ №3 ПС Некрасовская | Производственное отделение "Юго-Западные электрические сети", Неклиновский РЭС | Ростовская область | Неклиновский район | 10/0,4 кВ | 0.063 | 0.03 | 0.02531
967 | КТП-428 ВЛ-10кВ №3 ПС Некрасовская | Производственное отделение "Юго-Западные электрические сети", Неклиновский РЭС | Ростовская область | Неклиновский район | 10/0,4 кВ | 0.1 | 0.059768 | 0.059768
968 | КТП-432 ВЛ-10кВ №4 ПС Покровская | Производственное отделение "Юго-Западные электрические сети", Неклиновский РЭС | Ростовская область | Неклиновский район | 10/0,4 кВ | 0.1 | 0.04 | 0.04
969 | КТП-434 ВЛ-10кВ №7 ПС Самбекская | Производственное отделение "Юго-Западные электрические сети", Неклиновский РЭС | Ростовская область | Неклиновский район | 10/0,4 кВ | 0.1 | 0.055 | 0.055
970 | КТП-435 ВЛ-10кВ №3 ПС Самбекская | Производственное отделение "Юго-Западные электрические сети", Неклиновский РЭС | Ростовская область | Неклиновский район | 10/0,4 кВ | 0.1 | 0.057336 | 0.045336
971 | КТП-437 ВЛ-10кВ №4 ПС Самбекская | Производственное отделение "Юго-Западные электрические сети", Неклиновский РЭС | Ростовская область | Неклиновский район | 10/0,4 кВ | 0.25 | 0.11 | 0.11
972 | КТП-439 ВЛ-10кВ №1 ПС Советка | Производственное отделение "Юго-Западные электрические сети", Неклиновский РЭС | Ростовская область | Неклиновский район | 10/0,4 кВ | 0.1 | 0.05916 | 0.05916
973 | КТП-440 ВЛ-10кВ №1 ПС Советка | Производственное отделение "Юго-Западные электрические сети", Неклиновский РЭС | Ростовская область | Неклиновский район | 10/0,4 кВ | 0.63 | 0.395 | 0.395
974 | КТП-443 ВЛ-10кВ №2 ПС Троицкая | Производственное отделение "Юго-Западные электрические сети", Неклиновский РЭС | Ростовская область | Неклиновский район | 10/0,4 кВ | 0.16 | 0.01 | 0.01
975 | КТП-445 ВЛ-10кВ №4 ПС Покровская | Производственное отделение "Юго-Западные электрические сети", Неклиновский РЭС | Ростовская область | Неклиновский район | 10/0,4 кВ | 0.4 | 0.2 | 0.2
976 | КТП-448 ВЛ-10кВ №7 ПС Покровская | Производственное отделение "Юго-Западные электрические сети", Неклиновский РЭС | Ростовская область | Неклиновский район | 10/0,4 кВ | 0.16 | 0.01 | 0.01
977 | КТП-453 ВЛ-10кВ №4 ПС Покровская | Производственное отделение "Юго-Западные электрические сети", Неклиновский РЭС | Ростовская область | Неклиновский район | 10/0,4 кВ | 0.1 | 0.053992 | 0.053992
978 | КТП-454 ВЛ-10кВ №3 ПС Лиманная | Производственное отделение "Юго-Западные электрические сети", Неклиновский РЭС | Ростовская область | Неклиновский район | 10/0,4 кВ | 0.063 | 0.029 | 0.029
979 | КТП-456 ВЛ-10кВ №4 ПС Самбекская | Производственное отделение "Юго-Западные электрические сети", Неклиновский РЭС | Ростовская область | Неклиновский район | 10/0,4 кВ | 0.1 | 0.056424 | 0.056424
980 | КТП-460 ВЛ-10кВ №7 ПС Самбекская | Производственное отделение "Юго-Западные электрические сети", Неклиновский РЭС | Ростовская область | Неклиновский район | 10/0,4 кВ | 0.16 | 0.05 | 0.05
981 | КТП-464 ВЛ-10кВ №3 ПС Покровская | Производственное отделение "Юго-Западные электрические сети", Неклиновский РЭС | Ростовская область | Неклиновский район | 10/0,4 кВ | 0.1 | 0.08 | 0.075
982 | КТП-469 ВЛ-10кВ №6 ПС Покровская | Производственное отделение "Юго-Западные электрические сети", Неклиновский РЭС | Ростовская область | Неклиновский район | 10/0,4 кВ | 0.16 | 0.079 | 0.079
983 | КТП-471 ВЛ-10кВ №3 ПС Самбекская | Производственное отделение "Юго-Западные электрические сети", Неклиновский РЭС | Ростовская область | Неклиновский район | 10/0,4 кВ | 0.1 | 0.058856 | 0.058856
984 | КТП-472 ВЛ-10кВ №3 ПС Самбекская | Производственное отделение "Юго-Западные электрические сети", Неклиновский РЭС | Ростовская область | Неклиновский район | 10/0,4 кВ | 0.04 | 0.016672 | 0.016672
985 | КТП-473 ВЛ-10кВ №6 ПС Самбекская | Производственное отделение "Юго-Западные электрические сети", Неклиновский РЭС | Ростовская область | Неклиновский район | 10/0,4 кВ | 0.4 | 0.13741 | 0.122
986 | КТП-474 ВЛ-10кВ №3 ПС Лиманная | Производственное отделение "Юго-Западные электрические сети", Неклиновский РЭС | Ростовская область | Неклиновский район | 10/0,4 кВ | 0.063 | 0 | 0
987 | КТП-475 ВЛ-10кВ №3 ПС Лиманная | Производственное отделение "Юго-Западные электрические сети", Неклиновский РЭС | Ростовская область | Неклиновский район | 10/0,4 кВ | 0.16 | 0.0575 | 0.0575
988 | КТП-479 ВЛ-10кВ №4 ПС Лиманная | Производственное отделение "Юго-Западные электрические сети", Неклиновский РЭС | Ростовская область | Неклиновский район | 10/0,4 кВ | 0.16 | 0.066 | 0.054
989 | КТП-481 ВЛ-10кВ №1 ПС Советка-2 | Производственное отделение "Юго-Западные электрические сети", Неклиновский РЭС | Ростовская область | Неклиновский район | 10/0,4 кВ | 0.25 | 0.13285 | 0.12585
990 | КТП-488 ВЛ-10кВ №2 ПС Покровская | Производственное отделение "Юго-Западные электрические сети", Неклиновский РЭС | Ростовская область | Неклиновский район | 10/0,4 кВ | 0.4 | 0.21536 | 0.21536
991 | КТП-489 ВЛ-10кВ №2 ПС Покровская | Производственное отделение "Юго-Западные электрические сети", Неклиновский РЭС | Ростовская область | Неклиновский район | 10/0,4 кВ | 0.4 | 0.21627 | 0.21627
992 | КТП-491 ВЛ-10кВ №3 ПС Отрадненская | Производственное отделение "Юго-Западные электрические сети", Неклиновский РЭС | Ростовская область | Неклиновский район | 10/0,4 кВ | 0.1 | 0.048 | 0.048
993 | КТП-495 ВЛ-10кВ №1 ПС Отрадненская | Производственное отделение "Юго-Западные электрические сети", Неклиновский РЭС | Ростовская область | Неклиновский район | 10/0,4 кВ | 0.05 | 0.026996 | 0.026996
994 | КТП-497 ВЛ-10кВ №4 ПС Покровская | Производственное отделение "Юго-Западные электрические сети", Неклиновский РЭС | Ростовская область | Неклиновский район | 10/0,4 кВ | 0.25 | 0.103 | 0.103
995 | КТП-500 ВЛ-10кВ №4 ПС Покровская | Производственное отделение "Юго-Западные электрические сети", Неклиновский РЭС | Ростовская область | Неклиновский район | 10/0,4 кВ | 0.16 | 0.065 | 0.058
996 | КТП-501 ВЛ-10кВ №4 ПС Самбекская | Производственное отделение "Юго-Западные электрические сети", Неклиновский РЭС | Ростовская область | Неклиновский район | 10/0,4 кВ | 0.16 | 0.02 | 0.02
997 | КТП-510 ВЛ-10кВ №5 ПС Самбекская | Производственное отделение "Юго-Западные электрические сети", Неклиновский РЭС | Ростовская область | Неклиновский район | 10/0,4 кВ | 0.16 | 0.082496 | 0.082496
998 | КТП-514 ВЛ-10кВ №1/3 ПС Троицкая-1 | Производственное отделение "Юго-Западные электрические сети", Неклиновский РЭС | Ростовская область | Неклиновский район | 10/0,4 кВ | 0.16 | 0.045 | 0.035
999 | КТП-515 ВЛ-10кВ №1/3 ПС Троицкая-1 | Производственное отделение "Юго-Западные электрические сети", Неклиновский РЭС | Ростовская область | Неклиновский район | 10/0,4 кВ | 0.315 | 0 | 0
1000 | КТП-521 ВЛ-10кВ №1/3 ПС Троицкая-1 | Производственное отделение "Юго-Западные электрические сети", Неклиновский РЭС | Ростовская область | Неклиновский район | 10/0,4 кВ | 0.16 | 0.005 | 0.005
1001 | КТП-525 ВЛ-10кВ №2 ПС Самбекская | Производственное отделение "Юго-Западные электрические сети", Неклиновский РЭС | Ростовская область | Неклиновский район | 10/0,4 кВ | 0.04 | 0.001168 | 0.001168
1002 | КТП-526 ВЛ-10кВ №6 ПС Покровская | Производственное отделение "Юго-Западные электрические сети", Неклиновский РЭС | Ростовская область | Неклиновский район | 10/0,4 кВ | 0.1 | 0.0546 | 0.0546
1003 | КТП-528 ВЛ-10кВ №5 ПС Самбекская | Производственное отделение "Юго-Западные электрические сети", Неклиновский РЭС | Ростовская область | Неклиновский район | 10/0,4 кВ | 0.1 | 0.057032 | 0.057032
1004 | КТП-531 ВЛ-10кВ №1 ПС Советка | Производственное отделение "Юго-Западные электрические сети", Неклиновский РЭС | Ростовская область | Неклиновский район | 10/0,4 кВ | 0.16 | 0.07 | 0.037
1005 | КТП-536 ВЛ-10кВ №5/3 ПС Троицкая-1 | Производственное отделение "Юго-Западные электрические сети", Неклиновский РЭС | Ростовская область | Неклиновский район | 10/0,4 кВ | 0.1 | 0.026 | 0.026
1006 | КТП-552 ВЛ-10кВ №2 ПС Троицкая | Производственное отделение "Юго-Западные электрические сети", Неклиновский РЭС | Ростовская область | Неклиновский район | 10/0,4 кВ | 0.16 | 0 | 0
1007 | КТП-556 ВЛ-10кВ №6 ПС Самбекская | Производственное отделение "Юго-Западные электрические сети", Неклиновский РЭС | Ростовская область | Неклиновский район | 10/0,4 кВ | 0.063 | 0.033486 | 0.033486
1008 | КТП-557 ВЛ-10кВ №7 ПС Самбекская | Производственное отделение "Юго-Западные электрические сети", Неклиновский РЭС | Ростовская область | Неклиновский район | 10/0,4 кВ | 0.1 | 0.053688 | 0.053688
1009 | КТП-558 ВЛ-10кВ №3 ПС Троицкая | Производственное отделение "Юго-Западные электрические сети", Неклиновский РЭС | Ростовская область | Неклиновский район | 10/0,4 кВ | 0.16 | 0.0245 | 0.0245
1010 | КТП-562 ВЛ-10кВ №4 ПС Покровская | Производственное отделение "Юго-Западные электрические сети", Неклиновский РЭС | Ростовская область | Неклиновский район | 10/0,4 кВ | 0.1 | 0.038 | 0.038
1011 | КТП-578 ВЛ-10кВ №2 ПС Троицкая | Производственное отделение "Юго-Западные электрические сети", Неклиновский РЭС | Ростовская область | Неклиновский район | 10/0,4 кВ | 0.16 | 0.06 | 0.05
1012 | КТП-580 ВЛ-10кВ №5 ПС Самбекская | Производственное отделение "Юго-Западные электрические сети", Неклиновский РЭС | Ростовская область | Неклиновский район | 10/0,4 кВ | 0.16 | 0.045 | 0.03
1013 | КТП-584 ВЛ-10кВ №3 ПС Самбекская | Производственное отделение "Юго-Западные электрические сети", Неклиновский РЭС | Ростовская область | Неклиновский район | 10/0,4 кВ | 0.1 | 0.05308 | 0.05308
1014 | КТП-585 ВЛ-10кВ №1/3 ПС Троицкая-1 | Производственное отделение "Юго-Западные электрические сети", Неклиновский РЭС | Ростовская область | Неклиновский район | 10/0,4 кВ | 0.16 | 0.035 | 0.035
1015 | КТП-586 ВЛ-10кВ №4 ПС Самбекская | Производственное отделение "Юго-Западные электрические сети", Неклиновский РЭС | Ростовская область | Неклиновский район | 10/0,4 кВ | 0.1 | 0.05612 | 0.05612
1016 | КТП-587 ВЛ-10кВ №3 ПС Самбекская | Производственное отделение "Юго-Западные электрические сети", Неклиновский РЭС | Ростовская область | Неклиновский район | 10/0,4 кВ | 0.063 | 0.032574 | 0.032574
1017 | КТП-589 ВЛ-10кВ №2 ПС Покровская | Производственное отделение "Юго-Западные электрические сети", Неклиновский РЭС | Ростовская область | Неклиновский район | 10/0,4 кВ | 0.25 | 0.0905 | 0.0905
1018 | КТП-590 ВЛ-10кВ №2 ПС Покровская | Производственное отделение "Юго-Западные электрические сети", Неклиновский РЭС | Ростовская область | Неклиновский район | 10/0,4 кВ | 0.63 | 0.285 | 0.275
1019 | КТП-594 ВЛ-10кВ №5 ПС Самбекская | Производственное отделение "Юго-Западные электрические сети", Неклиновский РЭС | Ростовская область | Неклиновский район | 10/0,4 кВ | 0.1 | 0 | 0
1020 | КТП-610 ВЛ-10кВ №1 ПС Троицкая | Производственное отделение "Юго-Западные электрические сети", Неклиновский РЭС | Ростовская область | Неклиновский район | 10/0,4 кВ | 0.16 | 0.02 | 0.02
1021 | КТП-613 ВЛ-10кВ №1/3 ПС Троицкая-1 | Производственное отделение "Юго-Западные электрические сети", Неклиновский РЭС | Ростовская область | Неклиновский район | 10/0,4 кВ | 0.4 | 0.09 | 0.08
1022 | КТП-617 ВЛ-10кВ №6 ПС Покровская | Производственное отделение "Юго-Западные электрические сети", Неклиновский РЭС | Ростовская область | Неклиновский район | 10/0,4 кВ | 0.063 | 0.027 | 0.027
1023 | КТП-618 ВЛ-10кВ №1/3 ПС Троицкая-1 | Производственное отделение "Юго-Западные электрические сети", Неклиновский РЭС | Ростовская область | Неклиновский район | 10/0,4 кВ | 0.16 | 0.071856 | 0.071856
1024 | КТП-620 ВЛ-10кВ №1/3 ПС Троицкая-1 | Производственное отделение "Юго-Западные электрические сети", Неклиновский РЭС | Ростовская область | Неклиновский район | 10/0,4 кВ | 0.025 | 0.014866 | 0.014866
1025 | КТП-637 ВЛ-10кВ №4 ПС Самбекская | Производственное отделение "Юго-Западные электрические сети", Неклиновский РЭС | Ростовская область | Неклиновский район | 10/0,4 кВ | 0.16 | 0.081888 | 0.040944
1026 | КТП-642 ВЛ-10кВ №4 ПС Самбекская | Производственное отделение "Юго-Западные электрические сети", Неклиновский РЭС | Ростовская область | Неклиновский район | 10/0,4 кВ | 0.1 | 0.034 | 0.012
1027 | КТП-643 ВЛ-10кВ №1/3 ПС Троицкая-1 | Производственное отделение "Юго-Западные электрические сети", Неклиновский РЭС | Ростовская область | Неклиновский район | 10/0,4 кВ | 0.25 | 0.125 | 0.034
1028 | КТП-651 ВЛ-10кВ №2 ПС Покровская | Производственное отделение "Юго-Западные электрические сети", Неклиновский РЭС | Ростовская область | Неклиновский район | 10/0,4 кВ | 0.25 | 0.085 | 0.07
1029 | КТП-659 ВЛ-10кВ №2 ПС Самбекская | Производственное отделение "Юго-Западные электрические сети", Неклиновский РЭС | Ростовская область | Неклиновский район | 10/0,4 кВ | 0.16 | 0.064 | 0.035
1030 | КТП-660 ВЛ-10кВ №3 ПС Самбекская | Производственное отделение "Юго-Западные электрические сети", Неклиновский РЭС | Ростовская область | Неклиновский район | 10/0,4 кВ | 0.063 | 0 | 0
1031 | КТП-661 ВЛ-10кВ №5 ПС Самбекская | Производственное отделение "Юго-Западные электрические сети", Неклиновский РЭС | Ростовская область | Неклиновский район | 10/0,4 кВ | 0.1 | 0.0375 | 0.0265
1032 | КТП-662 ВЛ-10кВ №1/3 ПС Троицкая-1 | Производственное отделение "Юго-Западные электрические сети", Неклиновский РЭС | Ростовская область | Неклиновский район | 10/0,4 кВ | 0.25 | 0.1 | 0.06
1033 | КТП-663 ВЛ-10кВ №1/3 ПС Троицкая-1 | Производственное отделение "Юго-Западные электрические сети", Неклиновский РЭС | Ростовская область | Неклиновский район | 10/0,4 кВ | 0.16 | 0.06 | 0.017
1034 | КТП-665 ВЛ-10кВ №3 ПС Лиманная | Производственное отделение "Юго-Западные электрические сети", Неклиновский РЭС | Ростовская область | Неклиновский район | 10/0,4 кВ | 0.1 | 0.04 | 0.02
1035 | КТП-667 ВЛ-10кВ №1/3 ПС Троицкая-1 | Производственное отделение "Юго-Западные электрические сети", Неклиновский РЭС | Ростовская область | Неклиновский район | 10/0,4 кВ | 0.1 | 0.041 | 0.041
1036 | КТП-668 ВЛ-10кВ №1/3 ПС Троицкая-1 | Производственное отделение "Юго-Западные электрические сети", Неклиновский РЭС | Ростовская область | Неклиновский район | 10/0,4 кВ | 0.16 | 0 | 0
1037 | КТП-669 ВЛ-10кВ №1/3 ПС Троицкая-1 | Производственное отделение "Юго-Западные электрические сети", Неклиновский РЭС | Ростовская область | Неклиновский район | 10/0,4 кВ | 0.1 | 0 | 0
1038 | КТП-670 ВЛ-10кВ №1/3 ПС Троицкая-1 | Производственное отделение "Юго-Западные электрические сети", Неклиновский РЭС | Ростовская область | Неклиновский район | 10/0,4 кВ | 0.16 | 0.082496 | 0.072496
1039 | КТП-671 ВЛ-10кВ №1/3 ПС Троицкая-1 | Производственное отделение "Юго-Западные электрические сети", Неклиновский РЭС | Ростовская область | Неклиновский район | 10/0,4 кВ | 0.1 | 0.03 | 0.013
1040 | КТП-672 ВЛ-10кВ №1/3 ПС Троицкая-1 | Производственное отделение "Юго-Западные электрические сети", Неклиновский РЭС | Ростовская область | Неклиновский район | 10/0,4 кВ | 0.25 | 0.069 | 0
1041 | КТП-673 ВЛ-10кВ №1/3 ПС Троицкая-1 | Производственное отделение "Юго-Западные электрические сети", Неклиновский РЭС | Ростовская область | Неклиновский район | 10/0,4 кВ | 0.1 | 0.032 | 0.013
1042 | КТП-674 ВЛ-10кВ №6 ПС Самбекская | Производственное отделение "Юго-Западные электрические сети", Неклиновский РЭС | Ростовская область | Неклиновский район | 10/0,4 кВ | 0.16 | 0.070032 | 0.035016
1043 | КТП-675 ВЛ-10кВ №5 ПС Самбекская | Производственное отделение "Юго-Западные электрические сети", Неклиновский РЭС | Ростовская область | Неклиновский район | 10/0,4 кВ | 0.1 | 0.056424 | 0.056424
1044 | КТП-676 ВЛ-10кВ №5 ПС Самбекская | Производственное отделение "Юго-Западные электрические сети", Неклиновский РЭС | Ростовская область | Неклиновский район | 10/0,4 кВ | 0.1 | 0.05308 | 0.05308
1045 | КТП-677 ВЛ-10кВ №3 ПС Синявская | Производственное отделение "Юго-Западные электрические сети", Неклиновский РЭС | Ростовская область | Неклиновский район | 10/0,4 кВ | 0.16 | 0.084928 | 0.042464
1046 | КТП-678 ВЛ-10кВ №3 ПС Синявская | Производственное отделение "Юго-Западные электрические сети", Неклиновский РЭС | Ростовская область | Неклиновский район | 10/0,4 кВ | 0.1 | 0.045 | 0.02
1047 | КТП-679 ВЛ-10кВ №3 ПС Самбекская | Производственное отделение "Юго-Западные электрические сети", Неклиновский РЭС | Ростовская область | Неклиновский район | 10/0,4 кВ | 0.25 | 0.105 | 0.04
1048 | КТП-681 ВЛ-10кВ №3 ПС Самбекская | Производственное отделение "Юго-Западные электрические сети", Неклиновский РЭС | Ростовская область | Неклиновский район | 10/0,4 кВ | 0.1 | 0.05308 | 0.05308
1049 | КТП-682 ВЛ-10кВ №3 ПС Самбекская | Производственное отделение "Юго-Западные электрические сети", Неклиновский РЭС | Ростовская область | Неклиновский район | 10/0,4 кВ | 0.1 | 0.032 | 0.03
1050 | КТП-687 ВЛ-10кВ №4 ПС Синявская | Производственное отделение "Юго-Западные электрические сети", Неклиновский РЭС | Ростовская область | Неклиновский район | 10/0,4 кВ | 0.1 | 0.051 | 0.051
1051 | КТП-688 ВЛ-10кВ №4 ПС Синявская | Производственное отделение "Юго-Западные электрические сети", Неклиновский РЭС | Ростовская область | Неклиновский район | 10/0,4 кВ | 0.1 | 0.0265 | 0.0095
1052 | КТП-689 ВЛ-10кВ №4 ПС Синявская | Производственное отделение "Юго-Западные электрические сети", Неклиновский РЭС | Ростовская область | Неклиновский район | 10/0,4 кВ | 0.1 | 0.026 | 0.02
1053 | КТП-3/2 ВЛ-10кВ №3 ПС Синявская | Производственное отделение "Юго-Западные электрические сети", Неклиновский РЭС | Ростовская область | Неклиновский район | 10/0,4 кВ | 0.16 | 0.055 | 0.003
1054 | КТП-4/2 ВЛ-10кВ №2 ПС Синявская | Производственное отделение "Юго-Западные электрические сети", Неклиновский РЭС | Ростовская область | Неклиновский район | 10/0,4 кВ | 0.25 | 0.13863 | 0.069314
1055 | КТП-3/3 ВЛ-10кВ №3 ПС Синявская | Производственное отделение "Юго-Западные электрические сети", Неклиновский РЭС | Ростовская область | Неклиновский район | 10/0,4 кВ | 0.25 | 0.12495 | 0.062474
1056 | КТП-4/3 ВЛ-10кВ №2 ПС Синявская | Производственное отделение "Юго-Западные электрические сети", Неклиновский РЭС | Ростовская область | Неклиновский район | 10/0,4 кВ | 0.16 | 0.07 | 0.022
1057 | КТП-5/3 ВЛ-10кВ №5 ПС Синявская | Производственное отделение "Юго-Западные электрические сети", Неклиновский РЭС | Ростовская область | Неклиновский район | 10/0,4 кВ | 0.1 | 0.044 | 0.026996
1058 | КТП-3/4 ВЛ-10кВ №1 ПС Синявская | Производственное отделение "Юго-Западные электрические сети", Неклиновский РЭС | Ростовская область | Неклиновский район | 10/0,4 кВ | 0.16 | 0.075 | 0.03
1059 | КТП-4/4 ВЛ-10кВ №4 ПС Синявская | Производственное отделение "Юго-Западные электрические сети", Неклиновский РЭС | Ростовская область | Неклиновский район | 10/0,4 кВ | 0.25 | 0.095 | 0.005
1060 | КТП-3/5 ВЛ-10кВ №1 ПС Синявская | Производственное отделение "Юго-Западные электрические сети", Неклиновский РЭС | Ростовская область | Неклиновский район | 10/0,4 кВ | 0.4 | 0.4 | 0.4
1061 | КТП-4/5 ВЛ-10кВ №4 ПС Синявская | Производственное отделение "Юго-Западные электрические сети", Неклиновский РЭС | Ростовская область | Неклиновский район | 10/0,4 кВ | 0.16 | 0.07 | 0.014
1062 | КТП-3/6 ВЛ-10кВ №4 ПС Синявская | Производственное отделение "Юго-Западные электрические сети", Неклиновский РЭС | Ростовская область | Неклиновский район | 10/0,4 кВ | 0.1 | 0.046 | 0.018
1063 | КТП-3/7 ВЛ-10кВ №1 ПС Синявская | Производственное отделение "Юго-Западные электрические сети", Неклиновский РЭС | Ростовская область | Неклиновский район | 10/0,4 кВ | 0.25 | 0.106 | 0.047
1064 | КТП-4/7 ВЛ-10кВ №4 ПС Синявская | Производственное отделение "Юго-Западные электрические сети", Неклиновский РЭС | Ростовская область | Неклиновский район | 10/0,4 кВ | 0.18 | 0.097672 | 0.048836
1065 | КТП-3/8 ВЛ-10кВ №4 ПС Синявская | Производственное отделение "Юго-Западные электрические сети", Неклиновский РЭС | Ростовская область | Неклиновский район | 10/0,4 кВ | 0.1 | 0.045 | 0.019
1066 | КТП-4/8 ВЛ-10кВ №4 ПС Синявская | Производственное отделение "Юго-Западные электрические сети", Неклиновский РЭС | Ростовская область | Неклиновский район | 10/0,4 кВ | 0.16 | 0.084928 | 0.042464
1067 | КТП-3/9 ВЛ-10кВ №5 ПС Синявская | Производственное отделение "Юго-Западные электрические сети", Неклиновский РЭС | Ростовская область | Неклиновский район | 10/0,4 кВ | 0.1 | 0.043 | 0.017
1068 | КТП-4/9 ВЛ-10кВ №4 ПС Синявская | Производственное отделение "Юго-Западные электрические сети", Неклиновский РЭС | Ростовская область | Неклиновский район | 10/0,4 кВ | 0.1 | 0.05 | 0.01
1069 | КТП-3/10 ВЛ-10кВ №1 ПС Синявская | Производственное отделение "Юго-Западные электрические сети", Неклиновский РЭС | Ростовская область | Неклиновский район | 10/0,4 кВ | 0.1 | 0.048 | 0.048
1070 | КТП-4/10 ВЛ-10кВ №4 ПС Синявская | Производственное отделение "Юго-Западные электрические сети", Неклиновский РЭС | Ростовская область | Неклиновский район | 10/0,4 кВ | 0.16 | 0.047 | 0.028364
1071 | КТП-4/12 ВЛ-10кВ №4 ПС Синявская | Производственное отделение "Юго-Западные электрические сети", Неклиновский РЭС | Ростовская область | Неклиновский район | 10/0,4 кВ | 0.1 | 0.035 | 0.002
1072 | КТП-4/15 ВЛ-10кВ №4 ПС Синявская | Производственное отделение "Юго-Западные электрические сети", Неклиновский РЭС | Ростовская область | Неклиновский район | 10/0,4 кВ | 0.16 | 0.065 | 0.023
1073 | КТП-3/16 ВЛ-10кВ №3 ПС Синявская | Производственное отделение "Юго-Западные электрические сети", Неклиновский РЭС | Ростовская область | Неклиновский район | 10/0,4 кВ | 0.16 | 0.07 | 0.05
1074 | КТП-4/16 ВЛ-10кВ №3 ПС Синявская | Производственное отделение "Юго-Западные электрические сети", Неклиновский РЭС | Ростовская область | Неклиновский район | 10/0,4 кВ | 0.16 | 0.079 | 0.041856
1075 | КТП-3/17 ВЛ-10кВ №3 ПС Синявская | Производственное отделение "Юго-Западные электрические сети", Неклиновский РЭС | Ростовская область | Неклиновский район | 10/0,4 кВ | 0.1 | 0.049 | 0.021
1076 | КТП-4/17 ВЛ-10кВ №4 ПС Синявская | Производственное отделение "Юго-Западные электрические сети", Неклиновский РЭС | Ростовская область | Неклиновский район | 10/0,4 кВ | 0.16 | 0.04 | 0
1077 | КТП-3/18 ВЛ-10кВ №3 ПС Синявская | Производственное отделение "Юго-Западные электрические сети", Неклиновский РЭС | Ростовская область | Неклиновский район | 10/0,4 кВ | 0.1 | 0.02 | 0
1078 | КТП-4/19 ВЛ-10кВ №4 ПС Синявская | Производственное отделение "Юго-Западные электрические сети", Неклиновский РЭС | Ростовская область | Неклиновский район | 10/0,4 кВ | 0.16 | 0.08584 | 0.04292
1079 | КТП-4/28 ВЛ-10кВ №4 ПС Синявская | Производственное отделение "Юго-Западные электрические сети", Неклиновский РЭС | Ростовская область | Неклиновский район | 10/0,4 кВ | 0.1 | 0.01 | 0.005
1080 | КТП-179/1 ВЛ-10кВ №8 ПС Покровская | Производственное отделение "Юго-Западные электрические сети", Неклиновский РЭС | Ростовская область | Неклиновский район | 10/0,4 кВ | 0.4 | 0.21445 | 0.10722
1081 | КТП-102 ВЛ-10кВ №1/3 ПС Троицкая-1 | Производственное отделение "Юго-Западные электрические сети", Неклиновский РЭС | Ростовская область | Неклиновский район | 10/0,4 кВ | 0.25 | 0.0725 | 0.0725
1082 | КТП-294/1 ВЛ-10кВ №4 ПС Лиманная | Производственное отделение "Юго-Западные электрические сети", Неклиновский РЭС | Ростовская область | Неклиновский район | 10/0,4 кВ | 0.63 | 0.41512 | 0.196
1083 | КТП-488/1 ВЛ-10кВ №2 ПС Покровская | Производственное отделение "Юго-Западные электрические сети", Неклиновский РЭС | Ростовская область | Неклиновский район | 10/0,4 кВ | 0.4 | 0.2105 | 0.2105
1084 | КТП-489/1 ВЛ-10кВ №2 ПС Покровская | Производственное отделение "Юго-Западные электрические сети", Неклиновский РЭС | Ростовская область | Неклиновский район | 10/0,4 кВ | 0.04 | 0.022752 | 0.022752
1085 | КТП-6м ВЛ-10кВ №4 ПС ГСКБ | Производственное отделение "Юго-Западные электрические сети", Неклиновский РЭС | Ростовская область | Неклиновский район | 10/0,4 кВ | 0.1 | 0.041254 | 0.041254
1086 | ЗТП-8м ВЛ-10кВ №4 ПС ГСКБ | Производственное отделение "Юго-Западные электрические сети", Неклиновский РЭС | Ростовская область | Неклиновский район | 10/0,4 кВ | 0.25 | 0.07 | 0.008
1087 | КТП-9м ВЛ-10кВ №3 ПС ГСКБ | Производственное отделение "Юго-Западные электрические сети", Неклиновский РЭС | Ростовская область | Неклиновский район | 10/0,4 кВ | 0.16 | 0 | 0
1088 | ЗТП-10м ВЛ-10кВ №3 ПС ГСКБ | Производственное отделение "Юго-Западные электрические сети", Неклиновский РЭС | Ростовская область | Неклиновский район | 10/0,4 кВ | 0.4 | 0.18 | 0.157
1089 | КТП-12м ВЛ-10кВ №5 ПС Русский Колодец | Производственное отделение "Юго-Западные электрические сети", Неклиновский РЭС | Ростовская область | Неклиновский район | 10/0,4 кВ | 0.25 | 0.11 | 0.11
1090 | КТП-13м ВЛ-10кВ №3 ПС ГСКБ | Производственное отделение "Юго-Западные электрические сети", Неклиновский РЭС | Ростовская область | Неклиновский район | 10/0,4 кВ | 0.1 | 0.04 | 0.04
1091 | КТП-15м ВЛ-10кВ №3 ПС ГСКБ | Производственное отделение "Юго-Западные электрические сети", Неклиновский РЭС | Ростовская область | Неклиновский район | 10/0,4 кВ | 0.1 | 0.02 | 0.02
1092 | КТП-16м ВЛ-10кВ №4 ПС Русский Колодец | Производственное отделение "Юго-Западные электрические сети", Неклиновский РЭС | Ростовская область | Неклиновский район | 10/0,4 кВ | 0.16 | 0.072 | 0.072
1093 | КТП-17м ВЛ-10кВ №4 ПС Русский Колодец | Производственное отделение "Юго-Западные электрические сети", Неклиновский РЭС | Ростовская область | Неклиновский район | 10/0,4 кВ | 0.4 | 0.21506 | 0.21506
1094 | КТП-18м ВЛ-10кВ №4 ПС Русский Колодец | Производственное отделение "Юго-Западные электрические сети", Неклиновский РЭС | Ростовская область | Неклиновский район | 10/0,4 кВ | 0.25 | 0.081584 | 0.081584
1095 | МТП-19м ВЛ-10кВ №4 ПС Русский Колодец | Производственное отделение "Юго-Западные электрические сети", Неклиновский РЭС | Ростовская область | Неклиновский район | 10/0,4 кВ | 0.25 | 0.08 | 0.08
1096 | КТП-20м ВЛ-10кВ №4 ПС Русский Колодец | Производственное отделение "Юго-Западные электрические сети", Неклиновский РЭС | Ростовская область | Неклиновский район | 10/0,4 кВ | 0.16 | 0.0555 | 0.0555
1097 | КТП-21м ВЛ-10кВ №4 ПС Русский Колодец | Производственное отделение "Юго-Западные электрические сети", Неклиновский РЭС | Ростовская область | Неклиновский район | 10/0,4 кВ | 0.063 | 0.015 | 0
1098 | КТП-24м ВЛ-10кВ №8 ПС Русский Колодец | Производственное отделение "Юго-Западные электрические сети", Неклиновский РЭС | Ростовская область | Неклиновский район | 10/0,4 кВ | 0.16 | 0.076 | 0.076
1099 | КТП-27м ВЛ-10кВ №3 ПС Русский Колодец | Производственное отделение "Юго-Западные электрические сети", Неклиновский РЭС | Ростовская область | Неклиновский район | 10/0,4 кВ | 0.1 | 0.056728 | 0.056728
1100 | МТП-28м ВЛ-10кВ №3 ПС Русский Колодец | Производственное отделение "Юго-Западные электрические сети", Неклиновский РЭС | Ростовская область | Неклиновский район | 10/0,4 кВ | 0.1 | 0.052 | 0.052
1101 | ЗТП-29м ВЛ-10кВ №5 ПС Русский Колодец | Производственное отделение "Юго-Западные электрические сети", Неклиновский РЭС | Ростовская область | Неклиновский район | 10/0,4 кВ | 0.32 | 0.171 | 0.171
1102 | КТП-30м ВЛ-10кВ №3 ПС Русский Колодец | Производственное отделение "Юго-Западные электрические сети", Неклиновский РЭС | Ростовская область | Неклиновский район | 10/0,4 кВ | 0.1 | 0.056424 | 0.056424
1103 | КТП-31м ВЛ-10кВ №4 ПС Русский Колодец | Производственное отделение "Юго-Западные электрические сети", Неклиновский РЭС | Ростовская область | Неклиновский район | 10/0,4 кВ | 0.16 | 0.04 | 0.025
1104 | КТП-32м ВЛ-10кВ №7-8 ПС Гаевская | Производственное отделение "Юго-Западные электрические сети", Неклиновский РЭС | Ростовская область | Неклиновский район | 10/0,4 кВ | 0.063 | 0.019 | 0.019
1105 | МТП-33м ВЛ-10кВ №7-8 ПС Гаевская | Производственное отделение "Юго-Западные электрические сети", Неклиновский РЭС | Ростовская область | Неклиновский район | 10/0,4 кВ | 0.16 | 0.073 | 0.073
1106 | КТП-34м ВЛ-10кВ №1 ПС Гаевская | Производственное отделение "Юго-Западные электрические сети", Неклиновский РЭС | Ростовская область | Неклиновский район | 10/0,4 кВ | 0.16 | 0.05 | 0.039
1107 | КТП-35м ВЛ-10кВ №5 ПС Гаевская | Производственное отделение "Юго-Западные электрические сети", Неклиновский РЭС | Ростовская область | Неклиновский район | 10/0,4 кВ | 0.1 | 0.064 | 0.064
1108 | КТП-36м ВЛ-10кВ №1 ПС Гаевская | Производственное отделение "Юго-Западные электрические сети", Неклиновский РЭС | Ростовская область | Неклиновский район | 10/0,4 кВ | 0.16 | 0.0565 | 0.0565
1109 | КТП-37м ВЛ-10кВ №1 ПС Гаевская | Производственное отделение "Юго-Западные электрические сети", Неклиновский РЭС | Ростовская область | Неклиновский район | 10/0,4 кВ | 0.16 | 0.07 | 0.07
1110 | КТП-39м ВЛ-10кВ №2 ПС Дарагановская | Производственное отделение "Юго-Западные электрические сети", Неклиновский РЭС | Ростовская область | Неклиновский район | 10/0,4 кВ | 0.16 | 0.028 | 0.008
1111 | КТП-41м ВЛ-10кВ №2 ПС Дарагановская | Производственное отделение "Юго-Западные электрические сети", Неклиновский РЭС | Ростовская область | Неклиновский район | 10/0,4 кВ | 0.63 | 0.40569 | 0.40569
1112 | КТП-43м ВЛ-10кВ №5 ПС Русский Колодец | Производственное отделение "Юго-Западные электрические сети", Неклиновский РЭС | Ростовская область | Неклиновский район | 10/0,4 кВ | 0.1 | 0.054296 | 0.054296
1113 | КТП-44м ВЛ-10кВ №5 ПС Русский Колодец | Производственное отделение "Юго-Западные электрические сети", Неклиновский РЭС | Ростовская область | Неклиновский район | 10/0,4 кВ | 0.16 | 0.084928 | 0.084928
1114 | КТП-45м ВЛ-10кВ №5 ПС Русский Колодец | Производственное отделение "Юго-Западные электрические сети", Неклиновский РЭС | Ростовская область | Неклиновский район | 10/0,4 кВ | 0.1 | 0.03 | 0.023
1115 | КТП-46м ВЛ-10кВ №НC-3 ПС Лакедемоновская | Производственное отделение "Юго-Западные электрические сети", Неклиновский РЭС | Ростовская область | Неклиновский район | 10/0,4 кВ | 0.1 | 0.056424 | 0.056424
1116 | МТП-47м ВЛ-10кВ №4 ПС Дарагановская | Производственное отделение "Юго-Западные электрические сети", Неклиновский РЭС | Ростовская область | Неклиновский район | 10/0,4 кВ | 0.25 | 0.13 | 0.119
1117 | КТП-48м ВЛ-10кВ №НC-3 ПС Лакедемоновская | Производственное отделение "Юго-Западные электрические сети", Неклиновский РЭС | Ростовская область | Неклиновский район | 10/0,4 кВ | 0.25 | 0.13164 | 0.13164
1118 | КТП-49м ВЛ-10кВ №НC-3 ПС Лакедемоновская | Производственное отделение "Юго-Западные электрические сети", Неклиновский РЭС | Ростовская область | Неклиновский район | 10/0,4 кВ | 0.25 | 0.12556 | 0.12556
1119 | КТП-50м ВЛ-10кВ №НC-3 ПС Лакедемоновская | Производственное отделение "Юго-Западные электрические сети", Неклиновский РЭС | Ростовская область | Неклиновский район | 10/0,4 кВ | 0.4 | 0.198 | 0.188
1120 | КТП-51м ВЛ-10кВ №НC-3 ПС Лакедемоновская | Производственное отделение "Юго-Западные электрические сети", Неклиновский РЭС | Ростовская область | Неклиновский район | 10/0,4 кВ | 0.1 | 0.036526 | 0.036526
1121 | КТП-52м ВЛ-10кВ №4 ПС Русский Колодец | Производственное отделение "Юго-Западные электрические сети", Неклиновский РЭС | Ростовская область | Неклиновский район | 10/0,4 кВ | 0.1 | 0.025 | 0
1122 | КТП-53м ВЛ-10кВ №7-8 ПС Гаевская | Производственное отделение "Юго-Западные электрические сети", Неклиновский РЭС | Ростовская область | Неклиновский район | 10/0,4 кВ | 0.16 | 0.089184 | 0.089184
1123 | КТП-54м ВЛ-10кВ №4 ПС Русский Колодец | Производственное отделение "Юго-Западные электрические сети", Неклиновский РЭС | Ростовская область | Неклиновский район | 10/0,4 кВ | 0.25 | 0.075 | 0.055
1124 | КТП-55м ВЛ-10кВ №7-8 ПС Гаевская | Производственное отделение "Юго-Западные электрические сети", Неклиновский РЭС | Ростовская область | Неклиновский район | 10/0,4 кВ | 0.1 | 0.055208 | 0.055208
1125 | КТП-56м ВЛ-10кВ №7-8 ПС Гаевская | Производственное отделение "Юго-Западные электрические сети", Неклиновский РЭС | Ростовская область | Неклиновский район | 10/0,4 кВ | 0.16 | 0.087056 | 0.087056
1126 | МТП-57м ВЛ-10кВ №3 ПС Лакедемоновская | Производственное отделение "Юго-Западные электрические сети", Неклиновский РЭС | Ростовская область | Неклиновский район | 10/0,4 кВ | 0.1 | 0.053384 | 0.053384
1127 | МТП-58м ВЛ-10кВ №3 ПС Лакедемоновская | Производственное отделение "Юго-Западные электрические сети", Неклиновский РЭС | Ростовская область | Неклиновский район | 10/0,4 кВ | 0.18 | 0.09 | 0.085
1128 | КТП-59м ВЛ-10кВ №5 ПС Русский Колодец | Производственное отделение "Юго-Западные электрические сети", Неклиновский РЭС | Ростовская область | Неклиновский район | 10/0,4 кВ | 0.063 | 0 | 0
1129 | КТП-60м ВЛ-10кВ №3 ПС Носовская | Производственное отделение "Юго-Западные электрические сети", Неклиновский РЭС | Ростовская область | Неклиновский район | 10/0,4 кВ | 0.25 | 0.053 | 0.053
1130 | КТП-61м ВЛ-10кВ №1 ПС Носовская | Производственное отделение "Юго-Западные электрические сети", Неклиновский РЭС | Ростовская область | Неклиновский район | 10/0,4 кВ | 0.1 | 0.056424 | 0.056424
1131 | КТП-62м ВЛ-10кВ №2 ПС Носовская | Производственное отделение "Юго-Западные электрические сети", Неклиновский РЭС | Ростовская область | Неклиновский район | 10/0,4 кВ | 0.1 | 0.039 | 0.039
1132 | КТП-63м ВЛ-10кВ №2 ПС Носовская | Производственное отделение "Юго-Западные электрические сети", Неклиновский РЭС | Ростовская область | Неклиновский район | 10/0,4 кВ | 0.25 | 0.128 | 0.128
1133 | ЗТП-64м ВЛ-10кВ №1 ПС Рябиновская | Производственное отделение "Юго-Западные электрические сети", Неклиновский РЭС | Ростовская область | Неклиновский район | 10/0,4 кВ | 0.4 | 0.22114 | 0.22114
1134 | КТП-65м ВЛ-10кВ №1 ПС Рябиновская | Производственное отделение "Юго-Западные электрические сети", Неклиновский РЭС | Ростовская область | Неклиновский район | 10/0,4 кВ | 0.1 | 0.035 | 0.021
1135 | КТП-66м ВЛ-10кВ №3 ПС Рябиновская | Производственное отделение "Юго-Западные электрические сети", Неклиновский РЭС | Ростовская область | Неклиновский район | 10/0,4 кВ | 0.1 | 0.05 | 0.048
1136 | ЗТП-67м ВЛ-10кВ №3 ПС Рябиновская | Производственное отделение "Юго-Западные электрические сети", Неклиновский РЭС | Ростовская область | Неклиновский район | 10/0,4 кВ | 0.18 | 0.08 | 0.056
1137 | КТП-68м ВЛ-10кВ №3 ПС Носовская | Производственное отделение "Юго-Западные электрические сети", Неклиновский РЭС | Ростовская область | Неклиновский район | 10/0,4 кВ | 0.1 | 0.056728 | 0.056728
1138 | КТП-70м ВЛ-10кВ №3 ПС Рябиновская | Производственное отделение "Юго-Западные электрические сети", Неклиновский РЭС | Ростовская область | Неклиновский район | 10/0,4 кВ | 0.25 | 0.1185 | 0.1185
1139 | КТП-71м ВЛ-10кВ №3 ПС Рябиновская | Производственное отделение "Юго-Западные электрические сети", Неклиновский РЭС | Ростовская область | Неклиновский район | 10/0,4 кВ | 0.25 | 0.038 | 0.038
1140 | КТП-72м ВЛ-10кВ №3 ПС Рябиновская | Производственное отделение "Юго-Западные электрические сети", Неклиновский РЭС | Ростовская область | Неклиновский район | 10/0,4 кВ | 0.063 | 0.03227 | 0.03227
1141 | КТП-74м ВЛ-10кВ №4 ПС Дарагановская | Производственное отделение "Юго-Западные электрические сети", Неклиновский РЭС | Ростовская область | Неклиновский район | 10/0,4 кВ | 0.1 | 0.056424 | 0.056424
1142 | КТП-75м ВЛ-10кВ №2 ПС Носовская | Производственное отделение "Юго-Западные электрические сети", Неклиновский РЭС | Ростовская область | Неклиновский район | 10/0,4 кВ | 0.1 | 0.05 | 0.041
1143 | КТП-78м ВЛ-10кВ №2 ПС Таганрогская | Производственное отделение "Юго-Западные электрические сети", Неклиновский РЭС | Ростовская область | Неклиновский район | 10/0,4 кВ | 0.16 | 0.065 | 0.009
1144 | КТП-79м ВЛ-10кВ №2 ПС Таганрогская | Производственное отделение "Юго-Западные электрические сети", Неклиновский РЭС | Ростовская область | Неклиновский район | 10/0,4 кВ | 0.16 | 0.085232 | 0.042616
1145 | КТП-80м ВЛ-10кВ №1 ПС Таганрогская | Производственное отделение "Юго-Западные электрические сети", Неклиновский РЭС | Ростовская область | Неклиновский район | 10/0,4 кВ | 0.16 | 0.084016 | 0.042008
1146 | ЗТП-81м ВЛ-10кВ №1 ПС Таганрогская | Производственное отделение "Юго-Западные электрические сети", Неклиновский РЭС | Ростовская область | Неклиновский район | 10/0,4 кВ | 0.25 | 0.1025 | 0.0445
1147 | КТП-82м ВЛ-10кВ №1 ПС Таганрогская | Производственное отделение "Юго-Западные электрические сети", Неклиновский РЭС | Ростовская область | Неклиновский район | 10/0,4 кВ | 0.1 | 0.052776 | 0.026388
1148 | КТП-83м ВЛ-10кВ №3 ПС Таганрогская | Производственное отделение "Юго-Западные электрические сети", Неклиновский РЭС | Ростовская область | Неклиновский район | 10/0,4 кВ | 0.1 | 0.042 | 0.042
1149 | КТП-86м ВЛ-10кВ №3 ПС Таганрогская | Производственное отделение "Юго-Западные электрические сети", Неклиновский РЭС | Ростовская область | Неклиновский район | 10/0,4 кВ | 0.1 | 0.054296 | 0.027148
1150 | КТП-88м ВЛ-10кВ №3 ПС Таганрогская | Производственное отделение "Юго-Западные электрические сети", Неклиновский РЭС | Ростовская область | Неклиновский район | 10/0,4 кВ | 0.1 | 0.053688 | 0.026844
1151 | КТП-92м ВЛ-10кВ №3 ПС ГСКБ | Производственное отделение "Юго-Западные электрические сети", Неклиновский РЭС | Ростовская область | Неклиновский район | 10/0,4 кВ | 0.16 | 0.081888 | 0.040944
1152 | ЗТП-93м ВЛ-10кВ №4 ПС ГСКБ | Производственное отделение "Юго-Западные электрические сети", Неклиновский РЭС | Ростовская область | Неклиновский район | 10/0,4 кВ | 0.25 | 0.03 | 0.022
1153 | КТП-94м ВЛ-10кВ №2 ПС Носовская | Производственное отделение "Юго-Западные электрические сети", Неклиновский РЭС | Ростовская область | Неклиновский район | 10/0,4 кВ | 0.1 | 0.055816 | 0.027908
1154 | МТП-95м ВЛ-10кВ №1 ПС Щербаковская | Производственное отделение "Юго-Западные электрические сети", Неклиновский РЭС | Ростовская область | Неклиновский район | 10/0,4 кВ | 0.16 | 0.072 | 0.041856
1155 | КТП-96м ВЛ-10кВ №1 ПС Щербаковская | Производственное отделение "Юго-Западные электрические сети", Неклиновский РЭС | Ростовская область | Неклиновский район | 10/0,4 кВ | 0.16 | 0.07 | 0.042464
1156 | ЗТП-97м ВЛ-10кВ №1 ПС Щербаковская | Производственное отделение "Юго-Западные электрические сети", Неклиновский РЭС | Ростовская область | Неклиновский район | 10/0,4 кВ | 0.4 | 0.198 | 0.198
1157 | КТП-98м ВЛ-10кВ №1 ПС Щербаковская | Производственное отделение "Юго-Западные электрические сети", Неклиновский РЭС | Ростовская область | Неклиновский район | 10/0,4 кВ | 0.16 | 0.08 | 0.075
1158 | КТП-99м ВЛ-10кВ №3 ПС Таганрогская | Производственное отделение "Юго-Западные электрические сети", Неклиновский РЭС | Ростовская область | Неклиновский район | 10/0,4 кВ | 0.1 | 0.056424 | 0.056424
1159 | КТП-100м ВЛ-10кВ №1 ПС Щербаковская | Производственное отделение "Юго-Западные электрические сети", Неклиновский РЭС | Ростовская область | Неклиновский район | 10/0,4 кВ | 0.25 | 0.12312 | 0.12312
1160 | КТП-101м ВЛ-10кВ №1 ПС Щербаковская | Производственное отделение "Юго-Западные электрические сети", Неклиновский РЭС | Ростовская область | Неклиновский район | 10/0,4 кВ | 0.16 | 0.082192 | 0.082192
1161 | КТП-102м ВЛ-10кВ №1 ПС Щербаковская | Производственное отделение "Юго-Западные электрические сети", Неклиновский РЭС | Ростовская область | Неклиновский район | 10/0,4 кВ | 0.16 | 0.064 | 0.064
1162 | КТП-103м ВЛ-10кВ №3 ПС Таганрогская | Производственное отделение "Юго-Западные электрические сети", Неклиновский РЭС | Ростовская область | Неклиновский район | 10/0,4 кВ | 0.16 | 0.05 | 0.04
1163 | МТП-104м ВЛ-10кВ №2 ПС Щербаковская | Производственное отделение "Юго-Западные электрические сети", Неклиновский РЭС | Ростовская область | Неклиновский район | 10/0,4 кВ | 0.16 | 0.077936 | 0.077936
1164 | КТП-106м ВЛ-10кВ №2 ПС Фёдоровская | Производственное отделение "Юго-Западные электрические сети", Неклиновский РЭС | Ростовская область | Неклиновский район | 10/0,4 кВ | 0.04 | 0.020624 | 0.020624
1165 | КТП-107м ВЛ-10кВ №1 ПС Фёдоровская | Производственное отделение "Юго-Западные электрические сети", Неклиновский РЭС | Ростовская область | Неклиновский район | 10/0,4 кВ | 0.1 | 0.04 | 0.04
1166 | КТП-108м ВЛ-10кВ №1 ПС Фёдоровская | Производственное отделение "Юго-Западные электрические сети", Неклиновский РЭС | Ростовская область | Неклиновский район | 10/0,4 кВ | 0.16 | 0.083408 | 0.083408
1167 | КТП-109м ВЛ-10кВ №3 ПС Фёдоровская | Производственное отделение "Юго-Западные электрические сети", Неклиновский РЭС | Ростовская область | Неклиновский район | 10/0,4 кВ | 0.04 | 0.020928 | 0.020928
1168 | КТП-111м ВЛ-10кВ №2 ПС Фёдоровская | Производственное отделение "Юго-Западные электрические сети", Неклиновский РЭС | Ростовская область | Неклиновский район | 10/0,4 кВ | 0.04 | 0.021536 | 0.021536
1169 | КТП-112м ВЛ-10кВ №1 ПС Фёдоровская | Производственное отделение "Юго-Западные электрические сети", Неклиновский РЭС | Ростовская область | Неклиновский район | 10/0,4 кВ | 0.1 | 0.058248 | 0.058248
1170 | КТП-114м ВЛ-10кВ №3 ПС Фёдоровская | Производственное отделение "Юго-Западные электрические сети", Неклиновский РЭС | Ростовская область | Неклиновский район | 10/0,4 кВ | 0.063 | 0.021 | 0.021
1171 | МТП-115м ВЛ-10кВ №4 ПС Ефремовская | Производственное отделение "Юго-Западные электрические сети", Неклиновский РЭС | Ростовская область | Неклиновский район | 10/0,4 кВ | 0.16 | 0.083104 | 0.083104
1172 | ЗТПП-116м ВЛ-10кВ №4 ПС Ефремовская | Производственное отделение "Юго-Западные электрические сети", Неклиновский РЭС | Ростовская область | Неклиновский район | 10/0,4 кВ | 0.4 | 0.21323 | 0.21323
1173 | КТП-117м ВЛ-10кВ №2 ПС Ефремовская | Производственное отделение "Юго-Западные электрические сети", Неклиновский РЭС | Ростовская область | Неклиновский район | 10/0,4 кВ | 0.16 | 0.064 | 0.058
1174 | КТП-118м ВЛ-10кВ №2 ПС Ефремовская | Производственное отделение "Юго-Западные электрические сети", Неклиновский РЭС | Ростовская область | Неклиновский район | 10/0,4 кВ | 0.063 | 0.036222 | 0.036222
1175 | КТП-119м ВЛ-10кВ №1 ПС Ефремовская | Производственное отделение "Юго-Западные электрические сети", Неклиновский РЭС | Ростовская область | Неклиновский район | 10/0,4 кВ | 0.1 | 0.05612 | 0.05612
1176 | КТП-121м ВЛ-10кВ №3 ПС ГСКБ | Производственное отделение "Юго-Западные электрические сети", Неклиновский РЭС | Ростовская область | Неклиновский район | 10/0,4 кВ | 0.1 | 0.0465 | 0.0465
1177 | КТП-122м ВЛ-10кВ №3 ПС Фёдоровская | Производственное отделение "Юго-Западные электрические сети", Неклиновский РЭС | Ростовская область | Неклиновский район | 10/0,4 кВ | 0.063 | 0.034398 | 0.034398
1178 | КТП-123м ВЛ-10кВ №2 ПС Таганрогская | Производственное отделение "Юго-Западные электрические сети", Неклиновский РЭС | Ростовская область | Неклиновский район | 10/0,4 кВ | 0.1 | 0.056424 | 0.056424
1179 | КТП-125м ВЛ-10кВ №1 ПС Таганрогская | Производственное отделение "Юго-Западные электрические сети", Неклиновский РЭС | Ростовская область | Неклиновский район | 10/0,4 кВ | 0.1 | 0.047 | 0.042
1180 | МТП-127м ВЛ-10кВ №3 ПС Рябиновская | Производственное отделение "Юго-Западные электрические сети", Неклиновский РЭС | Ростовская область | Неклиновский район | 10/0,4 кВ | 0.063 | 0.036526 | 0.036526
1181 | МТП-129м ВЛ-10кВ №1 ПС Щербаковская | Производственное отделение "Юго-Западные электрические сети", Неклиновский РЭС | Ростовская область | Неклиновский район | 10/0,4 кВ | 0.16 | 0.075 | 0.07
1182 | КТП-130м ВЛ-10кВ №1 ПС Фёдоровская | Производственное отделение "Юго-Западные электрические сети", Неклиновский РЭС | Ростовская область | Неклиновский район | 10/0,4 кВ | 0.16 | 0.073 | 0.073
1183 | КТП-131м ВЛ-10кВ №3 ПС Рябиновская | Производственное отделение "Юго-Западные электрические сети", Неклиновский РЭС | Ростовская область | Неклиновский район | 10/0,4 кВ | 0.16 | 0.076 | 0.076
1184 | КТП-132м ВЛ-10кВ №2 ПС Фёдоровская | Производственное отделение "Юго-Западные электрические сети", Неклиновский РЭС | Ростовская область | Неклиновский район | 10/0,4 кВ | 0.16 | 0.089184 | 0.089184
1185 | КТП-133м ВЛ-10кВ №2 ПС Таганрогская | Производственное отделение "Юго-Западные электрические сети", Неклиновский РЭС | Ростовская область | Неклиновский район | 10/0,4 кВ | 0.16 | 0.06 | 0.056
1186 | КТП-137м ВЛ-10кВ №4 ПС ГСКБ | Производственное отделение "Юго-Западные электрические сети", Неклиновский РЭС | Ростовская область | Неклиновский район | 10/0,4 кВ | 0.4 | 0.07 | 0
1187 | КТП-138м ВЛ-10кВ №4 ПС Ефремовская | Производственное отделение "Юго-Западные электрические сети", Неклиновский РЭС | Ростовская область | Неклиновский район | 10/0,4 кВ | 0.16 | 0.082496 | 0.082496
1188 | МТП-140м ВЛ-10кВ №3 ПС ГСКБ | Производственное отделение "Юго-Западные электрические сети", Неклиновский РЭС | Ростовская область | Неклиновский район | 10/0,4 кВ | 0.25 | 0.08 | 0.067
1189 | КТП-141м ВЛ-10кВ №1 ПС Щербаковская | Производственное отделение "Юго-Западные электрические сети", Неклиновский РЭС | Ростовская область | Неклиновский район | 10/0,4 кВ | 0.063 | 0.01 | 0.01
1190 | КТП-143м ВЛ-10кВ №2 ПС Фёдоровская | Производственное отделение "Юго-Западные электрические сети", Неклиновский РЭС | Ростовская область | Неклиновский район | 10/0,4 кВ | 0.16 | 0.067 | 0.067
1191 | КТП-144м ВЛ-10кВ №3 ПС Фёдоровская | Производственное отделение "Юго-Западные электрические сети", Неклиновский РЭС | Ростовская область | Неклиновский район | 10/0,4 кВ | 0.1 | 0.052776 | 0.052776
1192 | КТП-145м ВЛ-10кВ №3 ПС Таганрогская | Производственное отделение "Юго-Западные электрические сети", Неклиновский РЭС | Ростовская область | Неклиновский район | 10/0,4 кВ | 0.063 | 0.031966 | 0.031966
1193 | КТП-146м ВЛ-10кВ №2 ПС Фёдоровская | Производственное отделение "Юго-Западные электрические сети", Неклиновский РЭС | Ростовская область | Неклиновский район | 10/0,4 кВ | 0.063 | 0.03379 | 0.03379
1194 | КТП-147м ВЛ-10кВ №2 ПС Фёдоровская | Производственное отделение "Юго-Западные электрические сети", Неклиновский РЭС | Ростовская область | Неклиновский район | 10/0,4 кВ | 0.1 | 0.052472 | 0.052472
1195 | КТП-148м ВЛ-10кВ №4 ПС ГСКБ | Производственное отделение "Юго-Западные электрические сети", Неклиновский РЭС | Ростовская область | Неклиновский район | 10/0,4 кВ | 0.1 | 0 | 0
1196 | КТП-149м ВЛ-10кВ №1 ПС Носовская | Производственное отделение "Юго-Западные электрические сети", Неклиновский РЭС | Ростовская область | Неклиновский район | 10/0,4 кВ | 0.1 | 0.055512 | 0.055512
1197 | КТП-151м ВЛ-10кВ №НС-3 ПС Лакедемоновская | Производственное отделение "Юго-Западные электрические сети", Неклиновский РЭС | Ростовская область | Неклиновский район | 10/0,4 кВ | 0.063 | 0.01 | 0.01
1198 | КТП-152м ВЛ-10кВ №5 ПС Гаевская | Производственное отделение "Юго-Западные электрические сети", Неклиновский РЭС | Ростовская область | Неклиновский район | 10/0,4 кВ | 0.1 | 0.05612 | 0.05612
1199 | КТП-153м ВЛ-10кВ №4 ПС ГСКБ | Производственное отделение "Юго-Западные электрические сети", Неклиновский РЭС | Ростовская область | Неклиновский район | 10/0,4 кВ | 0.16 | 0.047 | 0.047
1200 | КТП-154м ВЛ-10кВ №5 ПС Русский Колодец | Производственное отделение "Юго-Западные электрические сети", Неклиновский РЭС | Ростовская область | Неклиновский район | 10/0,4 кВ | 0.04 | 0.02184 | 0.02184
1201 | КТП-155м ВЛ-10кВ №5 ПС Русский Колодец | Производственное отделение "Юго-Западные электрические сети", Неклиновский РЭС | Ростовская область | Неклиновский район | 10/0,4 кВ | 0.16 | 0.08128 | 0.08128
1202 | МТП-156м ВЛ-10кВ №2 ПС Носовская | Производственное отделение "Юго-Западные электрические сети", Неклиновский РЭС | Ростовская область | Неклиновский район | 10/0,4 кВ | 0.16 | 0.05 | 0.038
1203 | КТП-157м ВЛ-10кВ №1 ПС Таганрогская | Производственное отделение "Юго-Западные электрические сети", Неклиновский РЭС | Ростовская область | Неклиновский район | 10/0,4 кВ | 0.04 | 0.02032 | 0.02032
1204 | КТП-158м ВЛ-10кВ №2 ПС Фёдоровская | Производственное отделение "Юго-Западные электрические сети", Неклиновский РЭС | Ростовская область | Неклиновский район | 10/0,4 кВ | 0.1 | 0.055816 | 0.055816
1205 | КТП-159м ВЛ-10кВ №1 ПС Таганрогская | Производственное отделение "Юго-Западные электрические сети", Неклиновский РЭС | Ростовская область | Неклиновский район | 10/0,4 кВ | 0.063 | 0.003 | 0.003
1206 | КТП-160м ВЛ-10кВ №4 ПС ГСКБ | Производственное отделение "Юго-Западные электрические сети", Неклиновский РЭС | Ростовская область | Неклиновский район | 10/0,4 кВ | 0.1 | 0 | 0
1207 | КТП-162м ВЛ-10кВ №3 ПС Носовская | Производственное отделение "Юго-Западные электрические сети", Неклиновский РЭС | Ростовская область | Неклиновский район | 10/0,4 кВ | 0.25 | 0.085 | 0.061
1208 | КТП-165м ВЛ-10кВ №1 ПС Рябиновская | Производственное отделение "Юго-Западные электрические сети", Неклиновский РЭС | Ростовская область | Неклиновский район | 10/0,4 кВ | 0.25 | 0.13194 | 0.13194
1209 | КТП-166м ВЛ-10кВ №3 ПС Лакедемоновская | Производственное отделение "Юго-Западные электрические сети", Неклиновский РЭС | Ростовская область | Неклиновский район | 10/0,4 кВ | 0.16 | 0.082496 | 0.082496
1210 | КТП-167м ВЛ-10кВ №3 ПС Лакедемоновская | Производственное отделение "Юго-Западные электрические сети", Неклиновский РЭС | Ростовская область | Неклиновский район | 10/0,4 кВ | 0.1 | 0.052472 | 0.052472
1211 | КТП-168м ВЛ-10кВ №3 ПС Русский Колодец | Производственное отделение "Юго-Западные электрические сети", Неклиновский РЭС | Ростовская область | Неклиновский район | 10/0,4 кВ | 0.25 | 0.12495 | 0.12495
1212 | КТП-170м ВЛ-10кВ №8 ПС Русский Колодец | Производственное отделение "Юго-Западные электрические сети", Неклиновский РЭС | Ростовская область | Неклиновский район | 10/0,4 кВ | 0.1 | 0.036 | 0.036
1213 | КТП-171м ВЛ-10кВ №3 ПС ГСКБ | Производственное отделение "Юго-Западные электрические сети", Неклиновский РЭС | Ростовская область | Неклиновский район | 10/0,4 кВ | 0.25 | 0.111 | 0.111
1214 | КТП-173м ВЛ-10кВ №2 ПС Носовская | Производственное отделение "Юго-Западные электрические сети", Неклиновский РЭС | Ростовская область | Неклиновский район | 10/0,4 кВ | 0.4 | 0.20989 | 0.20989
1215 | КТП-174м ВЛ-10кВ №1 ПС Носовская | Производственное отделение "Юго-Западные электрические сети", Неклиновский РЭС | Ростовская область | Неклиновский район | 10/0,4 кВ | 0.063 | 0.032878 | 0.032878
1216 | КТП-175м ВЛ-10кВ №3 ПС Лакедемоновская | Производственное отделение "Юго-Западные электрические сети", Неклиновский РЭС | Ростовская область | Неклиновский район | 10/0,4 кВ | 0.063 | 0.028 | 0.028
1217 | КТП-176м ВЛ-10кВ №1 ПС Таганрогская | Производственное отделение "Юго-Западные электрические сети", Неклиновский РЭС | Ростовская область | Неклиновский район | 10/0,4 кВ | 0.16 | 0.077632 | 0.077632
1218 | КТП-177м ВЛ-10кВ №2 ПС Щербаковская | Производственное отделение "Юго-Западные электрические сети", Неклиновский РЭС | Ростовская область | Неклиновский район | 10/0,4 кВ | 0.063 | 0.035 | 0.035
1219 | КТП-178м ВЛ-10кВ №2 ПС Щербаковская | Производственное отделение "Юго-Западные электрические сети", Неклиновский РЭС | Ростовская область | Неклиновский район | 10/0,4 кВ | 0.03 | 0.018812 | 0.018812
1220 | КТП-179м ВЛ-10кВ №1 ПС Щербаковская | Производственное отделение "Юго-Западные электрические сети", Неклиновский РЭС | Ростовская область | Неклиновский район | 10/0,4 кВ | 0.04 | 0.021232 | 0.021232
1221 | КТП-181м ВЛ-10кВ №1 ПС Таганрогская | Производственное отделение "Юго-Западные электрические сети", Неклиновский РЭС | Ростовская область | Неклиновский район | 10/0,4 кВ | 0.1 | 0.04 | 0.034
1222 | КТП-182м ВЛ-10кВ №2 ПС Фёдоровская | Производственное отделение "Юго-Западные электрические сети", Неклиновский РЭС | Ростовская область | Неклиновский район | 10/0,4 кВ | 0.03 | 0.01942 | 0.01942
1223 | КТП-183м ВЛ-10кВ №3 ПС Ефремовская | Производственное отделение "Юго-Западные электрические сети", Неклиновский РЭС | Ростовская область | Неклиновский район | 10/0,4 кВ | 0.063 | 0.033486 | 0.033486
1224 | КТП-184м ВЛ-10кВ №3 ПС Ефремовская | Производственное отделение "Юго-Западные электрические сети", Неклиновский РЭС | Ростовская область | Неклиновский район | 10/0,4 кВ | 0.1 | 0.05916 | 0.05916
1225 | КТП-185м ВЛ-10кВ №1 ПС Щербаковская | Производственное отделение "Юго-Западные электрические сети", Неклиновский РЭС | Ростовская область | Неклиновский район | 10/0,4 кВ | 0.04 | 0.021232 | 0.021232
1226 | ЗТПП-186м ВЛ-10кВ №2 ПС Фёдоровская | Производственное отделение "Юго-Западные электрические сети", Неклиновский РЭС | Ростовская область | Неклиновский район | 10/0,4 кВ | 0.4 | 0.21962 | 0.21962
1227 | КТП-188м ВЛ-10кВ №4 ПС Гаевская | Производственное отделение "Юго-Западные электрические сети", Неклиновский РЭС | Ростовская область | Неклиновский район | 10/0,4 кВ | 0.16 | 0.083408 | 0.083408
1228 | КТП-189м ВЛ-10кВ №4 ПС Ефремовская | Производственное отделение "Юго-Западные электрические сети", Неклиновский РЭС | Ростовская область | Неклиновский район | 10/0,4 кВ | 0.25 | 0.1368 | 0.1368
1229 | КТП-191м ВЛ-10кВ №2 ПС Щербаковская | Производственное отделение "Юго-Западные электрические сети", Неклиновский РЭС | Ростовская область | Неклиновский район | 10/0,4 кВ | 0.16 | 0.083104 | 0.083104
1230 | ЗТП-192м ВЛ-10кВ №7-8 ПС Гаевская | Производственное отделение "Юго-Западные электрические сети", Неклиновский РЭС | Ростовская область | Неклиновский район | 10/0,4 кВ | 0.4 | 0.20776 | 0.20776
1231 | КТП-193м ВЛ-10кВ №3 ПС Лакедемоновская | Производственное отделение "Юго-Западные электрические сети", Неклиновский РЭС | Ростовская область | Неклиновский район | 10/0,4 кВ | 0.1 | 0.05308 | 0.05308
1232 | КТП-194м ВЛ-10кВ №4 ПС ГСКБ | Производственное отделение "Юго-Западные электрические сети", Неклиновский РЭС | Ростовская область | Неклиновский район | 10/0,4 кВ | 0.16 | 0.045 | 0.045
1233 | КТП-195м ВЛ-10кВ №4 ПС Дарагановская | Производственное отделение "Юго-Западные электрические сети", Неклиновский РЭС | Ростовская область | Неклиновский район | 10/0,4 кВ | 0.063 | 0.029 | 0.029
1234 | ТП-196м ВЛ-10кВ №1 ПС Лакедемоновская | Производственное отделение "Юго-Западные электрические сети", Неклиновский РЭС | Ростовская область | Неклиновский район | 10/0,4 кВ | 0.4 | 0.21202 | 0.21202
1235 | КТП-197м ВЛ-10кВ №7-8 ПС Гаевская | Производственное отделение "Юго-Западные электрические сети", Неклиновский РЭС | Ростовская область | Неклиновский район | 10/0,4 кВ | 0.16 | 0.06 | 0.055
1236 | КТП-198м ВЛ-10кВ №5 ПС Русский Колодец | Производственное отделение "Юго-Западные электрические сети", Неклиновский РЭС | Ростовская область | Неклиновский район | 10/0,4 кВ | 0.16 | 0.083712 | 0.083712
1237 | КТП-199м ВЛ-10кВ №2 ПС Дарагановская | Производственное отделение "Юго-Западные электрические сети", Неклиновский РЭС | Ростовская область | Неклиновский район | 10/0,4 кВ | 0.1 | 0.015 | 0.008
1238 | КТП-200м ВЛ-10кВ №7-8 ПС Гаевская | Производственное отделение "Юго-Западные электрические сети", Неклиновский РЭС | Ростовская область | Неклиновский район | 10/0,4 кВ | 0.04 | 0.022448 | 0.022448
1239 | КТП-201м ВЛ-10кВ №1 ПС Таганрогская | Производственное отделение "Юго-Западные электрические сети", Неклиновский РЭС | Ростовская область | Неклиновский район | 10/0,4 кВ | 0.1 | 0.05612 | 0.05612
1240 | МТП-202м ВЛ-10кВ №3 ПС Таганрогская | Производственное отделение "Юго-Западные электрические сети", Неклиновский РЭС | Ростовская область | Неклиновский район | 10/0,4 кВ | 0.25 | 0.13893 | 0.13893
1241 | КТП-203м ВЛ-10кВ №3 ПС Таганрогская | Производственное отделение "Юго-Западные электрические сети", Неклиновский РЭС | Ростовская область | Неклиновский район | 10/0,4 кВ | 0.1 | 0.053992 | 0.053992
1242 | КТП-206м ВЛ-10кВ №1 ПС Ефремовская | Производственное отделение "Юго-Западные электрические сети", Неклиновский РЭС | Ростовская область | Неклиновский район | 10/0,4 кВ | 0.1 | 0.058856 | 0.058856
1243 | КТП-208м ВЛ-10кВ №1 ПС Фёдоровская | Производственное отделение "Юго-Западные электрические сети", Неклиновский РЭС | Ростовская область | Неклиновский район | 10/0,4 кВ | 0.4 | 0.21262 | 0.21262
1244 | КТП-209м ВЛ-10кВ №4 ПС Русский Колодец | Производственное отделение "Юго-Западные электрические сети", Неклиновский РЭС | Ростовская область | Неклиновский район | 10/0,4 кВ | 0.1 | 0.05 | 0.04
1245 | МТП-210м ВЛ-10кВ №5 ПС Русский Колодец | Производственное отделение "Юго-Западные электрические сети", Неклиновский РЭС | Ростовская область | Неклиновский район | 10/0,4 кВ | 0.1 | 0.05 | 0.05
1246 | КТП-211м ВЛ-10кВ №3 ПС Носовская | Производственное отделение "Юго-Западные электрические сети", Неклиновский РЭС | Ростовская область | Неклиновский район | 10/0,4 кВ | 0.25 | 0.13741 | 0.13741
1247 | КТП-214м ВЛ-10кВ №1 ПС Носовская | Производственное отделение "Юго-Западные электрические сети", Неклиновский РЭС | Ростовская область | Неклиновский район | 10/0,4 кВ | 0.1 | 0.056424 | 0.056424
1248 | КТП-219м ВЛ-10кВ №4 ПС Дарагановская | Производственное отделение "Юго-Западные электрические сети", Неклиновский РЭС | Ростовская область | Неклиновский район | 10/0,4 кВ | 0.16 | 0.077 | 0.077
1249 | КТП-220м ВЛ-10кВ №2 ПС Носовская | Производственное отделение "Юго-Западные электрические сети", Неклиновский РЭС | Ростовская область | Неклиновский район | 10/0,4 кВ | 0.1 | 0.057032 | 0.057032
1250 | КТП-221м ВЛ-10кВ №6 ПС Носовская | Производственное отделение "Юго-Западные электрические сети", Неклиновский РЭС | Ростовская область | Неклиновский район | 10/0,4 кВ | 0.1 | 0.058856 | 0.058856
1251 | КТП-225м ВЛ-10кВ №3 ПС Рябиновская | Производственное отделение "Юго-Западные электрические сети", Неклиновский РЭС | Ростовская область | Неклиновский район | 10/0,4 кВ | 0.1 | 0.050648 | 0.050648
1252 | КТП-226м ВЛ-10кВ №3 ПС Рябиновская | Производственное отделение "Юго-Западные электрические сети", Неклиновский РЭС | Ростовская область | Неклиновский район | 10/0,4 кВ | 0.16 | 0.076 | 0.076
1253 | КТП-227м ВЛ-10кВ №5 ПС Русский Колодец | Производственное отделение "Юго-Западные электрические сети", Неклиновский РЭС | Ростовская область | Неклиновский район | 10/0,4 кВ | 0.1 | 0.05612 | 0.05612
1254 | КТПП-229м ВЛ-10кВ №1 ПС Щербаковская | Производственное отделение "Юго-Западные электрические сети", Неклиновский РЭС | Ростовская область | Неклиновский район | 10/0,4 кВ | 0.25 | 0.12434 | 0.12434
1255 | КТП-230м ВЛ-10кВ №5 ПС Русский Колодец | Производственное отделение "Юго-Западные электрические сети", Неклиновский РЭС | Ростовская область | Неклиновский район | 10/0,4 кВ | 0.25 | 0.12373 | 0.12373
1256 | КТП-231м ВЛ-10кВ №4 ПС ГСКБ | Производственное отделение "Юго-Западные электрические сети", Неклиновский РЭС | Ростовская область | Неклиновский район | 10/0,4 кВ | 0.1 | 0 | 0
1257 | КТП-233м ВЛ-10кВ №1 ПС Таганрогская | Производственное отделение "Юго-Западные электрические сети", Неклиновский РЭС | Ростовская область | Неклиновский район | 10/0,4 кВ | 0.1 | 0.02 | 0
1258 | КТП-234м ВЛ-10кВ №1 ПС Русский Колодец | Производственное отделение "Юго-Западные электрические сети", Неклиновский РЭС | Ростовская область | Неклиновский район | 10/0,4 кВ | 0.63 | 0.417 | 0.417
1259 | КТП-235м ВЛ-10кВ №3 ПС Лакедемоновская | Производственное отделение "Юго-Западные электрические сети", Неклиновский РЭС | Ростовская область | Неклиновский район | 10/0,4 кВ | 0.1 | 0.057944 | 0.057944
1260 | КТП-236м ВЛ-10кВ №НС-3 ПС Лакедемоновская | Производственное отделение "Юго-Западные электрические сети", Неклиновский РЭС | Ростовская область | Неклиновский район | 10/0,4 кВ | 0.063 | 0.035006 | 0.035006
1261 | КТП-240м ВЛ-10кВ №4 ПС Дарагановская | Производственное отделение "Юго-Западные электрические сети", Неклиновский РЭС | Ростовская область | Неклиновский район | 10/0,4 кВ | 0.1 | 0.039 | 0.039
1262 | КТП-242м ВЛ-10кВ №2 ПС Носовская | Производственное отделение "Юго-Западные электрические сети", Неклиновский РЭС | Ростовская область | Неклиновский район | 10/0,4 кВ | 0.25 | 0.13194 | 0.13194
1263 | КТП-243м ВЛ-10кВ №3 ПС ГСКБ | Производственное отделение "Юго-Западные электрические сети", Неклиновский РЭС | Ростовская область | Неклиновский район | 10/0,4 кВ | 0.1 | 0.0425 | 0.0395
1264 | КТП-244м ВЛ-10кВ №8 ПС Русский Колодец | Производственное отделение "Юго-Западные электрические сети", Неклиновский РЭС | Ростовская область | Неклиновский район | 10/0,4 кВ | 0.16 | 0.07 | 0.064
1265 | КТП-247м ВЛ-10кВ №2 ПС Ефремовская | Производственное отделение "Юго-Западные электрические сети", Неклиновский РЭС | Ростовская область | Неклиновский район | 10/0,4 кВ | 0.4 | 0.215 | 0.215
1266 | КТП-248м ВЛ-10кВ №3 ПС Ефремовская | Производственное отделение "Юго-Западные электрические сети", Неклиновский РЭС | Ростовская область | Неклиновский район | 10/0,4 кВ | 0.16 | 0.073 | 0.073
1267 | КТП-251м ВЛ-10кВ №3 ПС ГСКБ | Производственное отделение "Юго-Западные электрические сети", Неклиновский РЭС | Ростовская область | Неклиновский район | 10/0,4 кВ | 0.1 | 0.02 | 0.02
1268 | КТП-252м ВЛ-10кВ №3 ПС Таганрогская | Производственное отделение "Юго-Западные электрические сети", Неклиновский РЭС | Ростовская область | Неклиновский район | 10/0,4 кВ | 0.1 | 0.045 | 0.042
1269 | КТП-254м ВЛ-10кВ №1 ПС Щербаковская | Производственное отделение "Юго-Западные электрические сети", Неклиновский РЭС | Ростовская область | Неклиновский район | 10/0,4 кВ | 0.063 | 0.032574 | 0.032574
1270 | КТП-256м ВЛ-10кВ №3 ПС Лакедемоновская | Производственное отделение "Юго-Западные электрические сети", Неклиновский РЭС | Ростовская область | Неклиновский район | 10/0,4 кВ | 0.1 | 0.045 | 0.045
1271 | ЗТП-259м ВЛ-10кВ №4 ПС Русский Колодец | Производственное отделение "Юго-Западные электрические сети", Неклиновский РЭС | Ростовская область | Неклиновский район | 10/0,4 кВ | 0.63 | 0.40873 | 0.40873
1272 | КТП-260м ВЛ-10кВ №3 ПС Рябиновская | Производственное отделение "Юго-Западные электрические сети", Неклиновский РЭС | Ростовская область | Неклиновский район | 10/0,4 кВ | 0.25 | 0.11 | 0.11
1273 | КТП-261м ВЛ-10кВ №1 ПС Таганрогская | Производственное отделение "Юго-Западные электрические сети", Неклиновский РЭС | Ростовская область | Неклиновский район | 10/0,4 кВ | 0.1 | 0.0465 | 0.0465
1274 | КТП-262м ВЛ-10кВ №2 ПС Таганрогская | Производственное отделение "Юго-Западные электрические сети", Неклиновский РЭС | Ростовская область | Неклиновский район | 10/0,4 кВ | 0.1 | 0.056424 | 0.056424
1275 | КТП-263м ВЛ-10кВ №1 ПС Таганрогская | Производственное отделение "Юго-Западные электрические сети", Неклиновский РЭС | Ростовская область | Неклиновский район | 10/0,4 кВ | 0.25 | 0.13741 | 0.13041
1276 | КТП-264м ВЛ-10кВ №3 ПС Рябиновская | Производственное отделение "Юго-Западные электрические сети", Неклиновский РЭС | Ростовская область | Неклиновский район | 10/0,4 кВ | 0.063 | 0.01 | 0.01
1277 | КТП-265м ВЛ-10кВ №3 ПС Русский Колодец | Производственное отделение "Юго-Западные электрические сети", Неклиновский РЭС | Ростовская область | Неклиновский район | 10/0,4 кВ | 0.1 | 0.049 | 0.044
1278 | КТП-266м ВЛ-10кВ №2 ПС Дарагановская | Производственное отделение "Юго-Западные электрические сети", Неклиновский РЭС | Ростовская область | Неклиновский район | 10/0,4 кВ | 0.1 | 0.035 | 0.026
1279 | КТП-267м ВЛ-10кВ №3 ПС Рябиновская | Производственное отделение "Юго-Западные электрические сети", Неклиновский РЭС | Ростовская область | Неклиновский район | 10/0,4 кВ | 0.4 | 0.2181 | 0.2181
1280 | КТП-269м ВЛ-10кВ №8 ПС Русский Колодец | Производственное отделение "Юго-Западные электрические сети", Неклиновский РЭС | Ростовская область | Неклиновский район | 10/0,4 кВ | 0.16 | 0.01 | 0.01
1281 | КТП-272м ВЛ-10кВ №3 ПС ГСКБ | Производственное отделение "Юго-Западные электрические сети", Неклиновский РЭС | Ростовская область | Неклиновский район | 10/0,4 кВ | 0.4 | 0.206 | 0.206
1282 | КТП-273м ВЛ-10кВ №4 ПС ГСКБ | Производственное отделение "Юго-Западные электрические сети", Неклиновский РЭС | Ростовская область | Неклиновский район | 10/0,4 кВ | 0.16 | 0.06 | 0.06
1283 | КТП-274м ВЛ-10кВ №4 ПС ГСКБ | Производственное отделение "Юго-Западные электрические сети", Неклиновский РЭС | Ростовская область | Неклиновский район | 10/0,4 кВ | 0.25 | 0.06 | 0.06
1284 | КТП-275м ВЛ-10кВ №АБЗ ПС АБЗ | Производственное отделение "Юго-Западные электрические сети", Неклиновский РЭС | Ростовская область | Неклиновский район | 6/0,4 кВ | 0.4 | 0.08 | 0.08
1285 | КТП-276м ВЛ-10кВ №2 ПС Дарагановская | Производственное отделение "Юго-Западные электрические сети", Неклиновский РЭС | Ростовская область | Неклиновский район | 10/0,4 кВ | 0.16 | 0.071 | 0.071
1286 | ЗТПП-277м ВЛ-10кВ №2 ПС Таганрогская | Производственное отделение "Юго-Западные электрические сети", Неклиновский РЭС | Ростовская область | Неклиновский район | 10/0,4 кВ | 0.25 | 0.1125 | 0.0355
1287 | КТП-278м ВЛ-10кВ №1 ПС Фёдоровская | Производственное отделение "Юго-Западные электрические сети", Неклиновский РЭС | Ростовская область | Неклиновский район | 10/0,4 кВ | 0.16 | 0.16 | 0.16
1288 | КТП-280м ВЛ-10кВ №3 ПС Ефремовская | Производственное отделение "Юго-Западные электрические сети", Неклиновский РЭС | Ростовская область | Неклиновский район | 10/0,4 кВ | 0.25 | 0.12525 | 0.12525
1289 | КТП-281м ВЛ-10кВ №3 ПС Лакедемоновская | Производственное отделение "Юго-Западные электрические сети", Неклиновский РЭС | Ростовская область | Неклиновский район | 10/0,4 кВ | 0.1 | 0.037 | 0.017
1290 | КТП-282м ВЛ-10кВ №7-8 ПС Гаевская | Производственное отделение "Юго-Западные электрические сети", Неклиновский РЭС | Ростовская область | Неклиновский район | 10/0,4 кВ | 0.25 | 0.12221 | 0.12221
1291 | КТП-283м ВЛ-10кВ №1 ПС Щербаковская | Производственное отделение "Юго-Западные электрические сети", Неклиновский РЭС | Ростовская область | Неклиновский район | 10/0,4 кВ | 0.06 | 0.030936 | 0.030936
1292 | КТП-284м ВЛ-10кВ №1 ПС Щербаковская | Производственное отделение "Юго-Западные электрические сети", Неклиновский РЭС | Ростовская область | Неклиновский район | 10/0,4 кВ | 0.32 | 0.18232 | 0.09116
1293 | КТП-285м ВЛ-10кВ №1 ПС Щербаковская | Производственное отделение "Юго-Западные электрические сети", Неклиновский РЭС | Ростовская область | Неклиновский район | 10/0,4 кВ | 0.16 | 0.085536 | 0.042768
1294 | КТП-288м ВЛ-10кВ №2 ПС Ефремовская | Производственное отделение "Юго-Западные электрические сети", Неклиновский РЭС | Ростовская область | Неклиновский район | 10/0,4 кВ | 0.063 | 0.036526 | 0.018263
1295 | КТП-293м ВЛ-10кВ №1 ПС Фёдоровская | Производственное отделение "Юго-Западные электрические сети", Неклиновский РЭС | Ростовская область | Неклиновский район | 10/0,4 кВ | 0.4 | 0.2184 | 0.1092
1296 | ТП-294м ВЛ-10кВ №4 ПС Русский Колодец | Производственное отделение "Юго-Западные электрические сети", Неклиновский РЭС | Ростовская область | Неклиновский район | 10/0,4 кВ | 0.1 | 0.042 | 0.027452
1297 | ТП-295м ВЛ-10кВ №4 ПС Русский Колодец | Производственное отделение "Юго-Западные электрические сети", Неклиновский РЭС | Ростовская область | Неклиновский район | 10/0,4 кВ | 0.063 | 0.02 | 0.015
1298 | КТП-296м ВЛ-10кВ №3 ПС Фёдоровская | Производственное отделение "Юго-Западные электрические сети", Неклиновский РЭС | Ростовская область | Неклиновский район | 10/0,4 кВ | 0.63 | 0.36587 | 0.18293
1299 | КТП-297м ВЛ-10кВ №1 ПС Щербаковская | Производственное отделение "Юго-Западные электрические сети", Неклиновский РЭС | Ростовская область | Неклиновский район | 10/0,4 кВ | 0.16 | 0.08584 | 0.04292
1300 | МТП-298м ВЛ-10кВ №4 ПС Дарагановская | Производственное отделение "Юго-Западные электрические сети", Неклиновский РЭС | Ростовская область | Неклиновский район | 10/0,4 кВ | 0.063 | 0.034398 | 0.034398
1301 | КТП-299м ВЛ-10кВ №3 ПС Рябиновская | Производственное отделение "Юго-Западные электрические сети", Неклиновский РЭС | Ростовская область | Неклиновский район | 10/0,4 кВ | 0.16 | 0.16 | 0.16
1302 | КТП-300м ВЛ-10кВ №3 ПС ГСКБ | Производственное отделение "Юго-Западные электрические сети", Неклиновский РЭС | Ростовская область | Неклиновский район | 10/0,4 кВ | 0.1 | 0.05612 | 0.05612
1303 | КТП-301м ВЛ-10кВ №6 ПС Русский Колодец | Производственное отделение "Юго-Западные электрические сети", Неклиновский РЭС | Ростовская область | Неклиновский район | 10/0,4 кВ | 0.1 | 0.052168 | 0.052168
1304 | КТП-302м ВЛ-10кВ №6 ПС Русский Колодец | Производственное отделение "Юго-Западные электрические сети", Неклиновский РЭС | Ростовская область | Неклиновский район | 10/0,4 кВ | 0.16 | 0.062 | 0.015
1305 | КТП-303м ВЛ-10кВ №5 ПС Русский Колодец | Производственное отделение "Юго-Западные электрические сети", Неклиновский РЭС | Ростовская область | Неклиновский район | 10/0,4 кВ | 0.25 | 0.12495 | 0.12495
1306 | КТП-304м ВЛ-10кВ №3 ПС ГСКБ | Производственное отделение "Юго-Западные электрические сети", Неклиновский РЭС | Ростовская область | Неклиновский район | 10/0,4 кВ | 0.1 | 0.043 | 0.043
1307 | КТП-305м ВЛ-10кВ №5 ПС Русский Колодец | Производственное отделение "Юго-Западные электрические сети", Неклиновский РЭС | Ростовская область | Неклиновский район | 10/0,4 кВ | 0.025 | 0.014866 | 0.014866
1308 | КТП-306м ВЛ-10кВ №5 ПС Русский Колодец | Производственное отделение "Юго-Западные электрические сети", Неклиновский РЭС | Ростовская область | Неклиновский район | 10/0,4 кВ | 0.1 | 0.055816 | 0.055816
1309 | КТП-307м ВЛ-10кВ №2 ПС Носовская | Производственное отделение "Юго-Западные электрические сети", Неклиновский РЭС | Ростовская область | Неклиновский район | 10/0,4 кВ | 0.25 | 0.13741 | 0.13741
1310 | КТП-308м ВЛ-10кВ № ПС шины ПГ ПС Р.Колодец | Производственное отделение "Юго-Западные электрические сети", Неклиновский РЭС | Ростовская область | Неклиновский район | 10/0,4 кВ | 0.1 | 0.053688 | 0.053688
1311 | МТП-309м ВЛ-10кВ №1 ПС Русский Колодец | Производственное отделение "Юго-Западные электрические сети", Неклиновский РЭС | Ростовская область | Неклиновский район | 10/0,4 кВ | 0.04 | 0.021536 | 0.021536
1312 | КТП-310м ВЛ-10кВ №1 ПС Лакедемоновская | Производственное отделение "Юго-Западные электрические сети", Неклиновский РЭС | Ростовская область | Неклиновский район | 10/0,4 кВ | 0.63 | 0.40539 | 0.40539
1313 | КТП-311м ВЛ-10кВ №5 ПС Русский Колодец | Производственное отделение "Юго-Западные электрические сети", Неклиновский РЭС | Ростовская область | Неклиновский район | 10/0,4 кВ | 0.1 | 0.054904 | 0.054904
1314 | КТП-312м ВЛ-10кВ №5 ПС Русский Колодец | Производственное отделение "Юго-Западные электрические сети", Неклиновский РЭС | Ростовская область | Неклиновский район | 10/0,4 кВ | 0.1 | 0.052776 | 0.052776
1315 | КТП-313м ВЛ-10кВ №3 ПС Русский Колодец | Производственное отделение "Юго-Западные электрические сети", Неклиновский РЭС | Ростовская область | Неклиновский район | 10/0,4 кВ | 0.16 | 0.091312 | 0.091312
1316 | КТП-315м ВЛ-10кВ №1 ПС Носовская | Производственное отделение "Юго-Западные электрические сети", Неклиновский РЭС | Ростовская область | Неклиновский район | 10/0,4 кВ | 0.4 | 0.2105 | 0.2105
1317 | КТП-317м ВЛ-10кВ №2 ПС Носовская | Производственное отделение "Юго-Западные электрические сети", Неклиновский РЭС | Ростовская область | Неклиновский район | 10/0,4 кВ | 0.4 | 0.21323 | 0.21323
1318 | КТП-318м ВЛ-10кВ №3 ПС Носовская | Производственное отделение "Юго-Западные электрические сети", Неклиновский РЭС | Ростовская область | Неклиновский район | 10/0,4 кВ | 0.4 | 0.20989 | 0.20989
1319 | КТП-319м ВЛ-10кВ №2 ПС Носовская | Производственное отделение "Юго-Западные электрические сети", Неклиновский РЭС | Ростовская область | Неклиновский район | 10/0,4 кВ | 0.1 | 0.055816 | 0.055816
1320 | КТП-322м ВЛ-10кВ №3 ПС Таганрогская | Производственное отделение "Юго-Западные электрические сети", Неклиновский РЭС | Ростовская область | Неклиновский район | 10/0,4 кВ | 0.04 | 0.022448 | 0.022448
1321 | ЗТП-325м ВЛ-10кВ №7 ПС Русский Колодец | Производственное отделение "Юго-Западные электрические сети", Неклиновский РЭС | Ростовская область | Неклиновский район | 10/0,4 кВ | 0.25 | 0.12 | 0.114
1322 | КТП-326м ВЛ-10кВ №7-8 ПС Гаевская | Производственное отделение "Юго-Западные электрические сети", Неклиновский РЭС | Ростовская область | Неклиновский район | 10/0,4 кВ | 0.4 | 0.21354 | 0.21354
1323 | КТП-330м ВЛ-10кВ №5 ПС Русский Колодец | Производственное отделение "Юго-Западные электрические сети", Неклиновский РЭС | Ростовская область | Неклиновский район | 10/0,4 кВ | 0.25 | 0.13194 | 0.13194
1324 | КТП-337м ВЛ-10кВ №3 ПС Русский Колодец | Производственное отделение "Юго-Западные электрические сети", Неклиновский РЭС | Ростовская область | Неклиновский район | 10/0,4 кВ | 0.25 | 0.12252 | 0.12252
1325 | КТП-338м ВЛ-10кВ №3 ПС ГСКБ | Производственное отделение "Юго-Западные электрические сети", Неклиновский РЭС | Ростовская область | Неклиновский район | 10/0,4 кВ | 0.1 | 0.048 | 0.048
1326 | КТП-339м ВЛ-10кВ №3 ПС Лакедемоновская | Производственное отделение "Юго-Западные электрические сети", Неклиновский РЭС | Ростовская область | Неклиновский район | 10/0,4 кВ | 0.25 | 0.13468 | 0.13468
1327 | ЗТПП-340м ВЛ-10кВ №7 ПС Русский Колодец | Производственное отделение "Юго-Западные электрические сети", Неклиновский РЭС | Ростовская область | Неклиновский район | 10/0,4 кВ | 0.4 | 0.218 | 0.218
1328 | КТП-342м ВЛ-10кВ №3 ПС Таганрогская | Производственное отделение "Юго-Западные электрические сети", Неклиновский РЭС | Ростовская область | Неклиновский район | 10/0,4 кВ | 0.06 | 0.03124 | 0.03124
1329 | КТП-347м ВЛ-10кВ №1 ПС Таганрогская | Производственное отделение "Юго-Западные электрические сети", Неклиновский РЭС | Ростовская область | Неклиновский район | 10/0,4 кВ | 0.25 | 0.12525 | 0.11525
1330 | КТП-348м ВЛ-10кВ №1 ПС Таганрогская | Производственное отделение "Юго-Западные электрические сети", Неклиновский РЭС | Ростовская область | Неклиновский район | 10/0,4 кВ | 0.16 | 0.080368 | 0.080368
1331 | КТП-349м ВЛ-10кВ №3 ПС Таганрогская | Производственное отделение "Юго-Западные электрические сети", Неклиновский РЭС | Ростовская область | Неклиновский район | 10/0,4 кВ | 0.25 | 0.12221 | 0.12221
1332 | КТП-373м ВЛ-10кВ №3 ПС ГСКБ | Производственное отделение "Юго-Западные электрические сети", Неклиновский РЭС | Ростовская область | Неклиновский район | 10/0,4 кВ | 0.1 | 0.05308 | 0.05308
1333 | КТП-374м ВЛ-10кВ №1 ПС Таганрогская | Производственное отделение "Юго-Западные электрические сети", Неклиновский РЭС | Ростовская область | Неклиновский район | 10/0,4 кВ | 0.1 | 0.0495 | 0.0495
1334 | ЗТП-377м ВЛ-10кВ №4 ПС Ефремовская | Производственное отделение "Юго-Западные электрические сети", Неклиновский РЭС | Ростовская область | Неклиновский район | 10/0,4 кВ | 0.63 | 0.39627 | 0.39627
1335 | КТП-384м ВЛ-10кВ №4 ПС Носовская | Производственное отделение "Юго-Западные электрические сети", Неклиновский РЭС | Ростовская область | Неклиновский район | 10/0,4 кВ | 0.1 | 0.022 | 0.022
1336 | КТП-385м ВЛ-10кВ №2 ПС Носовская | Производственное отделение "Юго-Западные электрические сети", Неклиновский РЭС | Ростовская область | Неклиновский район | 10/0,4 кВ | 0.16 | 0.07064 | 0.07064
1337 | КТП-386м ВЛ-10кВ №1 ПС Щербаковская | Производственное отделение "Юго-Западные электрические сети", Неклиновский РЭС | Ростовская область | Неклиновский район | 10/0,4 кВ | 0.25 | 0.133 | 0.133
1338 | МТП-387м ВЛ-10кВ №1 ПС Таганрогская | Производственное отделение "Юго-Западные электрические сети", Неклиновский РЭС | Ростовская область | Неклиновский район | 10/0,4 кВ | 0.32 | 0.20026 | 0.20026
1339 | КТП-388м ВЛ-10кВ №2 ПС Таганрогская | Производственное отделение "Юго-Западные электрические сети", Неклиновский РЭС | Ростовская область | Неклиновский район | 10/0,4 кВ | 0.1 | 0.053688 | 0.053688
1340 | КТП-394м ВЛ-10кВ №НС-3 ПС Лакедемоновская | Производственное отделение "Юго-Западные электрические сети", Неклиновский РЭС | Ростовская область | Неклиновский район | 10/0,4 кВ | 0.25 | 0.122 | 0.122
1341 | КТП-395м ВЛ-10кВ №3 ПС Лакедемоновская | Производственное отделение "Юго-Западные электрические сети", Неклиновский РЭС | Ростовская область | Неклиновский район | 10/0,4 кВ | 0.1 | 0.048 | 0.048
1342 | КТП-396м ВЛ-10кВ №7 ПС Русский Колодец | Производственное отделение "Юго-Западные электрические сети", Неклиновский РЭС | Ростовская область | Неклиновский район | 10/0,4 кВ | 0.063 | 0.017 | 0.017
1343 | КТП-402м ВЛ-10кВ №1 ПС Фёдоровская | Производственное отделение "Юго-Западные электрические сети", Неклиновский РЭС | Ростовская область | Неклиновский район | 10/0,4 кВ | 0.4 | 0.27 | 0.205
1344 | КТП-403м ВЛ-10кВ №2 ПС Фёдоровская | Производственное отделение "Юго-Западные электрические сети", Неклиновский РЭС | Ростовская область | Неклиновский район | 10/0,4 кВ | 0.1 | 0.052776 | 0.052776
1345 | КТП-410м ВЛ-10кВ №3 ПС Фёдоровская | Производственное отделение "Юго-Западные электрические сети", Неклиновский РЭС | Ростовская область | Неклиновский район | 10/0,4 кВ | 0.1 | 0.05 | 0.036
1346 | КТП-412м ВЛ-10кВ №3 ПС ГСКБ | Производственное отделение "Юго-Западные электрические сети", Неклиновский РЭС | Ростовская область | Неклиновский район | 10/0,4 кВ | 0.1 | 0.017 | 0.017
1347 | КТП-420м ВЛ-10кВ №7-8 ПС Гаевская | Производственное отделение "Юго-Западные электрические сети", Неклиновский РЭС | Ростовская область | Неклиновский район | 10/0,4 кВ | 0.1 | 0.055816 | 0.055816
1348 | КТП-425м ВЛ-10кВ №3 ПС Ефремовская | Производственное отделение "Юго-Западные электрические сети", Неклиновский РЭС | Ростовская область | Неклиновский район | 10/0,4 кВ | 0.1 | 0.041 | 0.041
1349 | КТП-426м ВЛ-10кВ №2 ПС Таганрогская | Производственное отделение "Юго-Западные электрические сети", Неклиновский РЭС | Ростовская область | Неклиновский район | 10/0,4 кВ | 0.063 | 0.02 | 0.02
1350 | КТП-431м ВЛ-10кВ №4 ПС Дарагановская | Производственное отделение "Юго-Западные электрические сети", Неклиновский РЭС | Ростовская область | Неклиновский район | 10/0,4 кВ | 0.025 | 0.014562 | 0.014562
1351 | ТП-481м ВЛ-10кВ №4 ПС Дарагановская | Производственное отделение "Юго-Западные электрические сети", Неклиновский РЭС | Ростовская область | Неклиновский район | 10/0,4 кВ | 0.1 | 0.01 | 0
1352 | ТП-486м ВЛ-10кВ №1 ПС Щербаковская | Производственное отделение "Юго-Западные электрические сети", Неклиновский РЭС | Ростовская область | Неклиновский район | 10/0,4 кВ | 0.1 | 0.043 | 0.043
1353 | ТП-487м ВЛ-10кВ №1 ПС Гаевская | Производственное отделение "Юго-Западные электрические сети", Неклиновский РЭС | Ростовская область | Неклиновский район | 10/0,4 кВ | 0.16 | 0.049 | 0.048
1354 | ТП-488м ВЛ-10кВ №1 ПС Гаевская | Производственное отделение "Юго-Западные электрические сети", Неклиновский РЭС | Ростовская область | Неклиновский район | 10/0,4 кВ | 0.16 | 0.083104 | 0.083104
1355 | ТП-489м ВЛ-10кВ №4 ПС ГСКБ | Производственное отделение "Юго-Западные электрические сети", Неклиновский РЭС | Ростовская область | Неклиновский район | 10/0,4 кВ | 0.25 | 0.052 | 0.026
1356 | ТП-490м ВЛ-10кВ №3 ПС ГСКБ | Производственное отделение "Юго-Западные электрические сети", Неклиновский РЭС | Ростовская область | Неклиновский район | 10/0,4 кВ | 0.25 | 0.105 | 0.105
1357 | ТП-494м ВЛ-10кВ №7-8 ПС Гаевская | Производственное отделение "Юго-Западные электрические сети", Неклиновский РЭС | Ростовская область | Неклиновский район | 10/0,4 кВ | 0.25 | 0.0675 | 0.0675
1358 | КТП-517м ВЛ-10кВ №5 ПС Носовская | Производственное отделение "Юго-Западные электрические сети", Неклиновский РЭС | Ростовская область | Неклиновский район | 10/0,4 кВ | 0.4 | 0.208 | 0.208
1359 | КТП-761 ВЛ-10кВ №6 ПС Самбек | Производственное отделение "Юго-Западные электрические сети", Неклиновский РЭС | Ростовская область | Неклиновский район | 10/0,4 кВ | 0.025 | 0 | 0
1360 | КТП-709 ВЛ-10кВ №1/3 ПС Троицкая-1 | Производственное отделение "Юго-Западные электрические сети", Неклиновский РЭС | Ростовская область | Неклиновский район | 10/0,4 кВ | 0.063 | 0.04 | 0.04
1361 | КТП-710 ВЛ-10кВ №1/3 ПС Троицкая-1 | Производственное отделение "Юго-Западные электрические сети", Неклиновский РЭС | Ростовская область | Неклиновский район | 10/0,4 кВ | 0.1 | 0 | 0
1362 | КТП-716 ВЛ-10кВ №6 ПС Покровская | Производственное отделение "Юго-Западные электрические сети", Неклиновский РЭС | Ростовская область | Неклиновский район | 10/0,4 кВ | 0.16 | 0.045 | 0.045
1363 | КТП-728 ВЛ-10кВ №3 ПС ГСКБ | Производственное отделение "Юго-Западные электрические сети", Неклиновский РЭС | Ростовская область | Неклиновский район | 10/0,4 кВ | 0.4 | 0.15 | 0.135
1364 | КТП-729 ВЛ-10кВ №3 ПС ГСКБ | Производственное отделение "Юго-Западные электрические сети", Неклиновский РЭС | Ростовская область | Неклиновский район | 10/0,4 кВ | 0.4 | 0.155 | 0
1365 | КТП-764 ВЛ-10кВ №8 ПС Покровская | Производственное отделение "Юго-Западные электрические сети", Неклиновский РЭС | Ростовская область | Неклиновский район | 10/0,4 кВ | 0.04 | 0.025 | 0.025
1366 | ТП-1 по КВЛ 6кВ №11 ПС 110 / 6 Т-5 | Производственное отделение "Юго-Западные электрические сети", Таганрогский РЭС | Ростовская область | г. Таганрог | 6/0,4 кВ | 0.25 | 0.0099871 | 0.0099871
1367 | ТП-2 по КВЛ 6кВ №10 ПС 110 / 6 Т-5 | Производственное отделение "Юго-Западные электрические сети", Таганрогский РЭС | Ростовская область | г. Таганрог | 6/0,4 кВ | 0.63 | 0.057308 | 0.007308
1368 | ТП-3 по КВЛ-6кВ№8/2 РП-2,ПС-110 / 35 / 6 Т-1 | Производственное отделение "Юго-Западные электрические сети", Таганрогский РЭС | Ростовская область | г. Таганрог | 6/0,4 кВ | 0.4 | 0.009997 | 0
1369 | ТП-4 по КВЛ 6кВ №71 ПС 110 / 6 Т-17 | Производственное отделение "Юго-Западные электрические сети", Таганрогский РЭС | Ростовская область | г. Таганрог | 6/0,4 кВ | 0.4 | 0.01 | 0
1370 | ТП-5 по КВЛ 6кВ №72 ПС 110 / 6 Т-17 | Производственное отделение "Юго-Западные электрические сети", Таганрогский РЭС | Ростовская область | г. Таганрог | 6/0,4 кВ | 0.315 | 0.01 | 0.01
1371 | ТП-6 по КВЛ 6кВ №5 ПС 110 / 6 Т-5 | Производственное отделение "Юго-Западные электрические сети", Таганрогский РЭС | Ростовская область | г. Таганрог | 6/0,4 кВ | 0.4 | 0 | 0
1372 | ТП-7 по КВЛ 6кВ №6 ПС 110 / 6 Т-5 | Производственное отделение "Юго-Западные электрические сети", Таганрогский РЭС | Ростовская область | г. Таганрог | 6/0,4 кВ | 0.63 | 0.019905 | 0.019905
1373 | ТП-8 по КВЛ 6кВ №8 ПС 110 / 6 Т-5 | Производственное отделение "Юго-Западные электрические сети", Таганрогский РЭС | Ростовская область | г. Таганрог | 6/0,4 кВ | 0.32 | 0.004449 | 0.004449
1374 | ТП-9 по КВЛ 6кВ №61 РП-3 | Производственное отделение "Юго-Западные электрические сети", Таганрогский РЭС | Ростовская область | г. Таганрог | 6/0,4 кВ | 0.4 | 0.009985 | 0.000985
1375 | ТП-10 по КЛ 6кВ №4 ПС 110 / 6 Т-5 | Производственное отделение "Юго-Западные электрические сети", Таганрогский РЭС | Ростовская область | г. Таганрог | 6/0,4 кВ | 0.4 | 0.01 | 0
1376 | ТП-11 по КЛ 6кВ №38 РП-5,ПС 35 / 6 Т-7 | Производственное отделение "Юго-Западные электрические сети", Таганрогский РЭС | Ростовская область | г. Таганрог | 6/0,4 кВ | 0.4 | 0.005 | 0.005
1377 | ТП-12 по КЛ 6кВ №1702 ПС 110 / 6 Т-17 | Производственное отделение "Юго-Западные электрические сети", Таганрогский РЭС | Ростовская область | г. Таганрог | 6/0,4 кВ | 0.63 | 0.08558 | 0.08558
1378 | ТП-13 по КЛ 6кВ №4,6 ПС 110 / 6 Т-5 | Производственное отделение "Юго-Западные электрические сети", Таганрогский РЭС | Ростовская область | г. Таганрог | 6/0,4 кВ | 1.26 | 0.040086 | 0.01
1379 | ТП-14 по КЛ 6кВ №71 ПС 110 / 6 Т-17 | Производственное отделение "Юго-Западные электрические сети", Таганрогский РЭС | Ростовская область | г. Таганрог | 6/0,4 кВ | 0.4 | 0.01 | 0
1380 | ТП-15 по КВЛ 6кВ №72 ПС 110 / 6 Т-17 | Производственное отделение "Юго-Западные электрические сети", Таганрогский РЭС | Ростовская область | г. Таганрог | 6/0,4 кВ | 0.4 | 0.01 | 0.01
1381 | ТП-16 по КЛ 6кВ №61 РП-3,ПС 110 / 6,Т-17 | Производственное отделение "Юго-Западные электрические сети", Таганрогский РЭС | Ростовская область | г. Таганрог | 6/0,4 кВ | 0.4 | 0.004449 | 0.004449
1382 | ТП-17 по КЛ 6кВ №13 ПС 110 / 6 Т-5 | Производственное отделение "Юго-Западные электрические сети", Таганрогский РЭС | Ростовская область | г. Таганрог | 6/0,4 кВ | 0.63 | 0.04 | 0.04
1383 | ТП-18 по КЛ 6кВ № 512 /2 РП-12 ПС 110 / 6 Т-5 | Производственное отделение "Юго-Западные электрические сети", Таганрогский РЭС | Ростовская область | г. Таганрог | 6/0,4 кВ | 0.32 | 0.01 | 0
1384 | ТП-19 по КЛ 6кВ №50 РП-3,ПС-110 / 6 Т-17 | Производственное отделение "Юго-Западные электрические сети", Таганрогский РЭС | Ростовская область | г. Таганрог | 6/0,4 кВ | 1 | 0.20016 | 0.19566
1385 | ТП-20 по КЛ 6кВ №39 РП-5,ПС 35 / 6 Т-7 | Производственное отделение "Юго-Западные электрические сети", Таганрогский РЭС | Ростовская область | г. Таганрог | 6/0,4 кВ | 0.2 | 0.01 | 0.01
1386 | КТП-21 по КЛ-6кВ№309 ПС 110 / 6 Т-3 | Производственное отделение "Юго-Западные электрические сети", Таганрогский РЭС | Ростовская область | г. Таганрог | 6/0,4 кВ | 0.4 | 0.01 | 0
1387 | ТП-22 по КЛ 6кВ №38 РП-5,ПС-35 /6 Т-7 | Производственное отделение "Юго-Западные электрические сети", Таганрогский РЭС | Ростовская область | г. Таганрог | 6/0,4 кВ | 0.32 | 0.01 | 0.002
1388 | ТП-23 по КВЛ-6кВ№8/2 РП-2,ПС-110 / 35 / 6 Т-1 | Производственное отделение "Юго-Западные электрические сети", Таганрогский РЭС | Ростовская область | г. Таганрог | 6/0,4 кВ | 0.4 | 0.01 | 0.005
1389 | ТП-24 от КВЛ-6кВ№80 ПС 35 / 6 Т-8 | Производственное отделение "Юго-Западные электрические сети", Таганрогский РЭС | Ростовская область | г. Таганрог | 6/0,4 кВ | 0.63 | 0.009994 | 0
1390 | ТП-25 по КЛ 6кВ №11 ПС 110 / 6 Т-5 | Производственное отделение "Юго-Западные электрические сети", Таганрогский РЭС | Ростовская область | г. Таганрог | 6/0,4 кВ | 0.4 | 0.009985 | 0.004
1391 | ТП-26по КЛ 6кВ №11 ПС 110 / 6 Т-5 | Производственное отделение "Юго-Западные электрические сети", Таганрогский РЭС | Ростовская область | г. Таганрог | 6/0,4 кВ | 0.4 | 0.009993 | 0.005
1392 | ТП-27 по КВЛ 6кВ №6 ПС 110 / 6 Т-5 | Производственное отделение "Юго-Западные электрические сети", Таганрогский РЭС | Ростовская область | г. Таганрог | 6/0,4 кВ | 0.63 | 0.01 | 0
1393 | ТП-28 по КВЛ 6кВ №10 ПС 110 / 6 Т-5 | Производственное отделение "Юго-Западные электрические сети", Таганрогский РЭС | Ростовская область | г. Таганрог | 6/0,4 кВ | 0.4 | 0.01 | 0
1394 | ТП-29 по КВЛ 6кВ №8 ПС 110 / 6 Т-5 | Производственное отделение "Юго-Западные электрические сети", Таганрогский РЭС | Ростовская область | г. Таганрог | 6/0,4 кВ | 0.63 | 0.004449 | 0
1395 | ТП-30 от КВЛ-6кВ№80 ПС 35 / 6 Т-8 | Производственное отделение "Юго-Западные электрические сети", Таганрогский РЭС | Ростовская область | г. Таганрог | 6/0,4 кВ | 0.4 | 0.009976 | 0
1396 | ТП-31 по КЛ 6кВ №37 РП-5 ,ПС-35 / 6 Т-7 | Производственное отделение "Юго-Западные электрические сети", Таганрогский РЭС | Ростовская область | г. Таганрог | 6/0,4 кВ | 0.32 | 0.01 | 0.003
1397 | ТП-32 по КЛ 6кВ №106 ПС 110 / 6 Т-1 | Производственное отделение "Юго-Западные электрические сети", Таганрогский РЭС | Ростовская область | г. Таганрог | 6/0,4 кВ | 0.4 | 0.004488 | 0.004488
1398 | ТП-33 по КВЛ 6кВ №20 РП-1 ПС-110 / 6 Т-11 | Производственное отделение "Юго-Западные электрические сети", Таганрогский РЭС | Ростовская область | г. Таганрог | 6/0,4 кВ | 0.4 | 0.009988 | 0
1399 | ТП-34 по КЛ 6кВ №39 РП-5,ПС 35 / 6 Т-7 | Производственное отделение "Юго-Западные электрические сети", Таганрогский РЭС | Ростовская область | г. Таганрог | 6/0,4 кВ | 0.4 | 0.009985 | 0
1400 | ТП-35 по КЛ 6кВ №11 ПС 110 / 6 Т-5 | Производственное отделение "Юго-Западные электрические сети", Таганрогский РЭС | Ростовская область | г. Таганрог | 6/0,4 кВ | 0.4 | 0.01 | 0.01
1401 | ТП-36 по ВЛ 6кВ №5/1 РП-1,ПС 110 / 35 / 6,Т-11 | Производственное отделение "Юго-Западные электрические сети", Таганрогский РЭС | Ростовская область | г. Таганрог | 6/0,4 кВ | 0.72 | 0.004449 | 0
1402 | ТП-37 по КВЛ 6кВ №72 ПС 110 / 6 Т-17 | Производственное отделение "Юго-Западные электрические сети", Таганрогский РЭС | Ростовская область | г. Таганрог | 6/0,4 кВ | 0.4 | 0.004449 | 0.004449
1403 | ТП-38 по КВЛ 6кВ №65 РП-3,ПС 110 / 6,Т-17 | Производственное отделение "Юго-Западные электрические сети", Таганрогский РЭС | Ростовская область | г. Таганрог | 6/0,4 кВ | 0.18 | 0.01 | 0.01
1404 | ТП-39 по КЛ 6кВ №61 РП-3,ПС 110 / 6,Т-17 | Производственное отделение "Юго-Западные электрические сети", Таганрогский РЭС | Ростовская область | г. Таганрог | 6/0,4 кВ | 0.32 | 0.01 | 0
1405 | ТП-40 по КЛ 6кВ №10 ПС 110 / 6 Т-5 | Производственное отделение "Юго-Западные электрические сети", Таганрогский РЭС | Ростовская область | г. Таганрог | 6/0,4 кВ | 0.63 | 0.019965 | 0.019965
1406 | ТП-41 по КВЛ 6кВ №724 ПС 110 / 6 Т-23 | Производственное отделение "Юго-Западные электрические сети", Таганрогский РЭС | Ростовская область | г. Таганрог | 6/0,4 кВ | 0.135 | 0.001 | 0.001
1407 | ТП-42 по КЛ 6кВ №46 РП-6,ПС-110 / 6 Т-21 | Производственное отделение "Юго-Западные электрические сети", Таганрогский РЭС | Ростовская область | г. Таганрог | 6/0,4 кВ | 0.63 | 0.01 | 0
1408 | ТП-44 по КЛ 6кВ №35 РП-2,ПС-110 / 35 /6,Т-1 | Производственное отделение "Юго-Западные электрические сети", Таганрогский РЭС | Ростовская область | г. Таганрог | 6/0,4 кВ | 0.4 | 0.01 | 0
1409 | ТП-45 по КЛ 6кВ №5 ПС 110 / 6 Т-5 | Производственное отделение "Юго-Западные электрические сети", Таганрогский РЭС | Ростовская область | г. Таганрог | 6/0,4 кВ | 0.25 | 0.000308 | 0.000308
1410 | ТП-46 по ВЛ 6кВ №24 РП-2,ПС-110 / 35 /6,Т-1 | Производственное отделение "Юго-Западные электрические сети", Таганрогский РЭС | Ростовская область | г. Таганрог | 6/0,4 кВ | 0.4 | 0.01 | 0
1411 | ТП-47 по КЛ 6кВ № 512 /1 РП-12 ПС 110 / 6 Т-5 | Производственное отделение "Юго-Западные электрические сети", Таганрогский РЭС | Ростовская область | г. Таганрог | 6/0,4 кВ | 0.4 | 0.01 | 0
1412 | ТП-48 по КВЛ 6кВ №21 РП-1,ПС-110 / 6 Т-11 | Производственное отделение "Юго-Западные электрические сети", Таганрогский РЭС | Ростовская область | г. Таганрог | 6/0,4 кВ | 0.32 | 0.01 | 0
1413 | ТП-49 по КЛ 6кВ №513/1 ПС 110 / 6 Т-5 | Производственное отделение "Юго-Западные электрические сети", Таганрогский РЭС | Ростовская область | г. Таганрог | 6/0,4 кВ | 0.25 | 0.18848 | 0.18848
1414 | ТП-50 по КВЛ 6кВ №602/1 ПС 35 / 6 Т-6 | Производственное отделение "Юго-Западные электрические сети", Таганрогский РЭС | Ростовская область | г. Таганрог | 6/0,4 кВ | 0.4 | 0.01 | 0
1415 | ТП-51 по КВЛ 6кВ №3 ПС 110 / 6 Т-5 | Производственное отделение "Юго-Западные электрические сети", Таганрогский РЭС | Ростовская область | г. Таганрог | 6/0,4 кВ | 0.4 | 0 | 0
1416 | ТП-53 по КВЛ-6кВ№8/2 РП-2,ПС-110 / 35 / 6 Т-1 | Производственное отделение "Юго-Западные электрические сети", Таганрогский РЭС | Ростовская область | г. Таганрог | 6/0,4 кВ | 0.63 | 0.1158 | 0.1158
1417 | ТП-54 по КЛ 6кВ №38 РП-5,ПС-35 /6 Т-7 | Производственное отделение "Юго-Западные электрические сети", Таганрогский РЭС | Ростовская область | г. Таганрог | 6/0,4 кВ | 0.63 | 0.01 | 0
1418 | ТП-55 по КВЛ 6кВ №21 РП-1 ПС-110 / 6 Т-11 | Производственное отделение "Юго-Западные электрические сети", Таганрогский РЭС | Ростовская область | г. Таганрог | 6/0,4 кВ | 0 | 0 | 0
1419 | ТП-56 по КЛ 6кВ №939/3,939/4 ПС 110 / 6 Т-5 | Производственное отделение "Юго-Западные электрические сети", Таганрогский РЭС | Ростовская область | г. Таганрог | 6/0,4 кВ | 1 | 0.73134 | 0.73134
1420 | ТП-57по КВЛ 6кВ №1702 ПС 110 / 6 Т-17 | Производственное отделение "Юго-Западные электрические сети", Таганрогский РЭС | Ростовская область | г. Таганрог | 6/0,4 кВ | 0.63 | 0.005 | 0.005
1421 | ТП-58 по КЛ 6кВ №12 ПС 110 / 6 Т-5 | Производственное отделение "Юго-Западные электрические сети", Таганрогский РЭС | Ростовская область | г. Таганрог | 6/0,4 кВ | 0.63 | 0 | 0
1422 | ТП-59 по КВЛ 6кВ №20 РП-1 ПС-110 / 6 Т-11 | Производственное отделение "Юго-Западные электрические сети", Таганрогский РЭС | Ростовская область | г. Таганрог | 6/0,4 кВ | 0.25 | 0.004495 | 0
1423 | ТП-60 по КЛ 6кВ №39 РП-5,ПС-35 / 6 Т-7 | Производственное отделение "Юго-Западные электрические сети", Таганрогский РЭС | Ростовская область | г. Таганрог | 6/0,4 кВ | 0.4 | 0.01 | 0
1424 | ТП-61 по КЛ 6кВ №8 ПС 110 / 6 Т-5 | Производственное отделение "Юго-Западные электрические сети", Таганрогский РЭС | Ростовская область | г. Таганрог | 6/0,4 кВ | 0.4 | 0.01 | 0.01
1425 | ТП-62 по ВЛ 6кВ №8/2 РП-2,ПС 110 / 35 / 6 Т-1 | Производственное отделение "Юго-Западные электрические сети", Таганрогский РЭС | Ростовская область | г. Таганрог | 6/0,4 кВ | 0.4 | 0.004449 | 0
1426 | ТП-63 по ВЛ 6кВ №72 ПС 110 / 6 Т-17 | Производственное отделение "Юго-Западные электрические сети", Таганрогский РЭС | Ростовская область | г. Таганрог | 6/0,4 кВ | 0.4 | 0.009986 | 0.001986
1427 | ТП-64 по КВЛ 6кВ №74 ПС 110 / 6 Т-8 | Производственное отделение "Юго-Западные электрические сети", Таганрогский РЭС | Ростовская область | г. Таганрог | 6/0,4 кВ | 0.4 | 0.01 | 0
1428 | ТП-65 по КВЛ 6кВ №44 ПС 35 / 6 Т-8 | Производственное отделение "Юго-Западные электрические сети", Таганрогский РЭС | Ростовская область | г. Таганрог | 6/0,4 кВ | 0.4 | 0 | 0
1429 | ТП-66 КЛ-6кВ №1393 ПС-110 / 6 Т-21 | Производственное отделение "Юго-Западные электрические сети", Таганрогский РЭС | Ростовская область | г. Таганрог | 6/0,4 кВ | 0.4 | 0 | 0
1430 | ТП-67 по КВЛ 6кВ №724 ПС 110 / 6 Т-23 | Производственное отделение "Юго-Западные электрические сети", Таганрогский РЭС | Ростовская область | г. Таганрог | 6/0,4 кВ | 0.4 | 0.01 | 0
1431 | ТП-68 по КВЛ 6кВ №724 ПС 110 / 6 Т-23 | Производственное отделение "Юго-Западные электрические сети", Таганрогский РЭС | Ростовская область | г. Таганрог | 6/0,4 кВ | 0.16 | 0.01 | 0
1432 | ТП-69 по КВЛ 6кВ №3 ПС 110 / 6 Т-5 | Производственное отделение "Юго-Западные электрические сети", Таганрогский РЭС | Ростовская область | г. Таганрог | 6/0,4 кВ | 0.4 | 0.01 | 0.01
1433 | КТП-70 по КЛ 6кВ №50 РП-3,ПС-110 / 6 Т-17 | Производственное отделение "Юго-Западные электрические сети", Таганрогский РЭС | Ростовская область | г. Таганрог | 6/0,4 кВ | 0.4 | 0.01 | 0.01
1434 | ТП-71 по КЛ 6кВ №37 РП-5 ,ПС-35 / 6 Т-7 | Производственное отделение "Юго-Западные электрические сети", Таганрогский РЭС | Ростовская область | г. Таганрог | 6/0,4 кВ | 0.63 | 0.055 | 0.055
1435 | ТП-74 по КВЛ 6кВ №53 РП-6,ПС-110 / 6 Т-21 | Производственное отделение "Юго-Западные электрические сети", Таганрогский РЭС | Ростовская область | г. Таганрог | 6/0,4 кВ | 0.32 | 0.00995 | 0.00995
1436 | ТП-75 по КЛ 6кВ №55 РП-6,ПС-110 / 6 Т-21 | Производственное отделение "Юго-Западные электрические сети", Таганрогский РЭС | Ростовская область | г. Таганрог | 6/0,4 кВ | 0.4 | 0.01 | 0.01
1437 | ТП-76 по КВЛ 6кВ №21 РП-1,ПС-110 / 6 Т-11 | Производственное отделение "Юго-Западные электрические сети", Таганрогский РЭС | Ростовская область | г. Таганрог | 6/0,4 кВ | 0.4 | 0.009988 | 0.009988
1438 | ТП-77 по КЛ 6кВ №122/2, ПС 110 / 35 / 6 Т-1 | Производственное отделение "Юго-Западные электрические сети", Таганрогский РЭС | Ростовская область | г. Таганрог | 6/0,4 кВ | 0.4 | 0.004488 | 0.004488
1439 | ТП-78 по КВЛ 6кВ №21 РП-1,ПС-110 / 6 Т-11 | Производственное отделение "Юго-Западные электрические сети", Таганрогский РЭС | Ростовская область | г. Таганрог | 6/0,4 кВ | 0.4 | 0.01 | 0.01
1440 | ТП-79 по КВЛ-6кВ№8/2 РП-2,ПС-110 / 35 / 6 Т-1 | Производственное отделение "Юго-Западные электрические сети", Таганрогский РЭС | Ростовская область | г. Таганрог | 6/0,4 кВ | 0.4 | 0.01 | 0
1441 | ТП-80 по КЛ-6кВ№309 ПС- 35 / 6 Т-3 | Производственное отделение "Юго-Западные электрические сети", Таганрогский РЭС | Ростовская область | г. Таганрог | 6/0,4 кВ | 0.4 | 0.01 | 0.01
1442 | ТП-81 по КВЛ 6кВ №44 ПС 35 / 6 Т-8 | Производственное отделение "Юго-Западные электрические сети", Таганрогский РЭС | Ростовская область | г. Таганрог | 6/0,4 кВ | 0.4 | 0.00999 | 0.005
1443 | ТП-82 по КЛ 6кВ №4 ПС 110 / 6 Т-5 | Производственное отделение "Юго-Западные электрические сети", Таганрогский РЭС | Ростовская область | г. Таганрог | 6/0,4 кВ | 0.63 | 0.001 | 0.001
1444 | ТП-83 по КВЛ 6кВ № 72 ПС-110 / 6 Т-17 | Производственное отделение "Юго-Западные электрические сети", Таганрогский РЭС | Ростовская область | г. Таганрог | 6/0,4 кВ | 0.32 | 0.00999 | 0.00999
1445 | ТП-84 по КВЛ 6кВ №6 ПС 110 / 6 Т-5 | Производственное отделение "Юго-Западные электрические сети", Таганрогский РЭС | Ростовская область | г. Таганрог | 6/0,4 кВ | 0.4 | 0.01 | 0
1446 | ТП-85 по КВЛ 6кВ № 71 ПС-110 / 6 Т-17 | Производственное отделение "Юго-Западные электрические сети", Таганрогский РЭС | Ростовская область | г. Таганрог | 6/0,4 кВ | 0.4 | 0.01 | 0.005
1447 | ТП-87 по КВЛ 6кВ №74 ПС 35 / 6 Т-8 | Производственное отделение "Юго-Западные электрические сети", Таганрогский РЭС | Ростовская область | г. Таганрог | 6/0,4 кВ | 0.4 | 0.004488 | 0.004488
1448 | ТП-88 по КЛ 6кВ № 512 /2 ПС 110 / 6 Т-5 | Производственное отделение "Юго-Западные электрические сети", Таганрогский РЭС | Ростовская область | г. Таганрог | 6/0,4 кВ | 0.63 | 0.004488 | 0
1449 | ТП-89 по КЛ 6кВ № 49 ПС 110 / 35 / 6 Т-25 | Производственное отделение "Юго-Западные электрические сети", Таганрогский РЭС | Ростовская область | г. Таганрог | 6/0,4 кВ | 0.4 | 0.004449 | 0.004449
1450 | ТП-90 по КЛ 6кВ №34 РП-4,ПС-110 / 6 Т-9 | Производственное отделение "Юго-Западные электрические сети", Таганрогский РЭС | Ростовская область | г. Таганрог | 6/0,4 кВ | 0.4 | 0.00449 | 0
1451 | ТП-91 по КЛ 6кВ № 49 ПС 110 / 35 / 6 Т-25 | Производственное отделение "Юго-Западные электрические сети", Таганрогский РЭС | Ростовская область | г. Таганрог | 6/0,4 кВ | 0.32 | 0.00999 | 0.005
1452 | ТП-92 по КЛ 6кВ № 11 ПС 110 / 6 Т-5 | Производственное отделение "Юго-Западные электрические сети", Таганрогский РЭС | Ростовская область | г. Таганрог | 6/0,4 кВ | 0.32 | 0.009895 | 0
1453 | ТП-93 по КЛ 6кВ № 11 ПС 110 / 6 Т-5 | Производственное отделение "Юго-Западные электрические сети", Таганрогский РЭС | Ростовская область | г. Таганрог | 6/0,4 кВ | 0.63 | 0.01 | 0
1454 | ТП-94 по КВЛ 6кВ №602/1 ПС 35 / 6 Т-6 | Производственное отделение "Юго-Западные электрические сети", Таганрогский РЭС | Ростовская область | г. Таганрог | 6/0,4 кВ | 0.63 | 0.01 | 0.005
1455 | ТП-96 по КЛ 6кВ № 117 ПС-110 / 6 Т-17 | Производственное отделение "Юго-Западные электрические сети", Таганрогский РЭС | Ростовская область | г. Таганрог | 6/0,4 кВ | 1.03 | 0.50771 | 0.498
1456 | ТП-88 по КЛ 6кВ № 512 /2 ПС 100 / 6 Т-5 | Производственное отделение "Юго-Западные электрические сети", Таганрогский РЭС | Ростовская область | г. Таганрог | 6/0,4 кВ | 0.4 | 0.01 | 0.01
1457 | КТП-98 по КВЛ 6кВ №74 ПС 35 / 6 Т-8 | Производственное отделение "Юго-Западные электрические сети", Таганрогский РЭС | Ростовская область | г. Таганрог | 6/0,4 кВ | 0.25 | 0.015812 | 0.006
1458 | ТП-99 по ВЛ 6кВ №24 РП-2,ПС-110 / 35 /6,Т-1 | Производственное отделение "Юго-Западные электрические сети", Таганрогский РЭС | Ростовская область | г. Таганрог | 6/0,4 кВ | 0.4 | 0.005 | 0.005
1459 | ТП-100 по КЛ 6кВ №38 РП-5,ПС-35 /6 Т-7 | Производственное отделение "Юго-Западные электрические сети", Таганрогский РЭС | Ростовская область | г. Таганрог | 6/0,4 кВ | 0.25 | 0.01 | 0
1460 | ТП-101 по КЛ 6кВ №39 РП-5,ПС-35 /6 Т-7 | Производственное отделение "Юго-Западные электрические сети", Таганрогский РЭС | Ростовская область | г. Таганрог | 6/0,4 кВ | 0.2 | 0.01 | 0.01
1461 | ТП-102 по КВЛ 6кВ № 71 ПС-110 / 6 Т-17 | Производственное отделение "Юго-Западные электрические сети", Таганрогский РЭС | Ростовская область | г. Таганрог | 6/0,4 кВ | 0.8 | 0.085349 | 0.085349
1462 | ТП-103 по КЛ 6кВ № 106 ПС-110 / 35 / 6 Т-1 | Производственное отделение "Юго-Западные электрические сети", Таганрогский РЭС | Ростовская область | г. Таганрог | 6/0,4 кВ | 0.4 | 0 | 0
1463 | ТП-104 по КЛ 6кВ №38 РП-9,ПС-110 /6 Т-24 | Производственное отделение "Юго-Западные электрические сети", Таганрогский РЭС | Ростовская область | г. Таганрог | 6/0,4 кВ | 0.4 | 0.00449 | 0.00449
1464 | ТП-105 по КЛ 6кВ №38 РП-5,ПС-35 /6 Т-7 | Производственное отделение "Юго-Западные электрические сети", Таганрогский РЭС | Ростовская область | г. Таганрог | 6/0,4 кВ | 0.4 | 0.01 | 0.01
1465 | ТП-106 по КЛ 6кВ №55 РП-6,ПС-110 / 6 Т-21 | Производственное отделение "Юго-Западные электрические сети", Таганрогский РЭС | Ростовская область | г. Таганрог | 6/0,4 кВ | 0.4 | 0.088592 | 0.088592
1466 | ТП-107 по КВЛ 6кВ №74 ПС 35 / 6 Т-8 | Производственное отделение "Юго-Западные электрические сети", Таганрогский РЭС | Ростовская область | г. Таганрог | 6/0,4 кВ | 0.4 | 0.01167 | 0.00867
1467 | ТП-108 по КВЛ 6кВ №74 ПС 35 / 6 Т-8 | Производственное отделение "Юго-Западные электрические сети", Таганрогский РЭС | Ростовская область | г. Таганрог | 6/0,4 кВ | 0.4 | 0.000128 | 0
1468 | ТП-109 по КВЛ 6кВ №44 ПС 35 / 6 Т-8 | Производственное отделение "Юго-Западные электрические сети", Таганрогский РЭС | Ростовская область | г. Таганрог | 6/0,4 кВ | 0.25 | 0.01 | 0.01
1469 | ТП-110 по КВЛ 6кВ №44 ПС 35 / 6 Т-8 | Производственное отделение "Юго-Западные электрические сети", Таганрогский РЭС | Ростовская область | г. Таганрог | 6/0,4 кВ | 0.25 | 0.133 | 0.097
1470 | ТП-111 по КВЛ 6кВ №44 ПС 35 / 6 Т-8 | Производственное отделение "Юго-Западные электрические сети", Таганрогский РЭС | Ростовская область | г. Таганрог | 6/0,4 кВ | 0.32 | 0.004449 | 0
1471 | ТП-112 по КВЛ 6кВ №21 РП-1,ПС-110 / 6 Т-11 | Производственное отделение "Юго-Западные электрические сети", Таганрогский РЭС | Ростовская область | г. Таганрог | 6/0,4 кВ | 0.25 | 0.063844 | 0.053
1472 | ТП-113 по КЛ 6кВ №48 РП-6,ПС-110 / 6 Т-21 | Производственное отделение "Юго-Западные электрические сети", Таганрогский РЭС | Ростовская область | г. Таганрог | 6/0,4 кВ | 0.4 | 0.20229 | 0.20229
1473 | ТП-114 по КВЛ 6кВ №74 ПС 35 / 6 Т-8 | Производственное отделение "Юго-Западные электрические сети", Таганрогский РЭС | Ростовская область | г. Таганрог | 6/0,4 кВ | 0.4 | 0.00864 | 0
1474 | ТП-115 по КВЛ 6кВ №25 РП-1,ПС-110 / 6 Т-11 | Производственное отделение "Юго-Западные электрические сети", Таганрогский РЭС | Ростовская область | г. Таганрог | 6/0,4 кВ | 0.4 | 0.01 | 0
1475 | ТП-116 по КВЛ 6кВ №80 ПС 35 / 6 Т-8 | Производственное отделение "Юго-Западные электрические сети", Таганрогский РЭС | Ростовская область | г. Таганрог | 6/0,4 кВ | 0.32 | 0.0099845 | 0
1476 | ТП-117 по КЛ 6кВ №1702 ПС 110 / 6 Т-17 | Производственное отделение "Юго-Западные электрические сети", Таганрогский РЭС | Ростовская область | г. Таганрог | 6/0,4 кВ | 0.63 | 0.29897 | 0.243
1477 | ТП-115 по КЛ 6кВ № 83 РП-12,ПС-110 / 6 Т-5 | Производственное отделение "Юго-Западные электрические сети", Таганрогский РЭС | Ростовская область | г. Таганрог | 6/0,4 кВ | 0.18 | 0.061496 | 0.061496
1478 | ТП-119 по КЛ 6кВ № 49 ПС 110 / 35 / 6 Т-25 | Производственное отделение "Юго-Западные электрические сети", Таганрогский РЭС | Ростовская область | г. Таганрог | 6/0,4 кВ | 0.4 | 0.11717 | 0.11717
1479 | ТП-120 по КЛ 6кВ № 49 ПС 110 / 35 / 6 Т-25 | Производственное отделение "Юго-Западные электрические сети", Таганрогский РЭС | Ростовская область | г. Таганрог | 6/0,4 кВ | 0.4 | 0.02556 | 0.02
1480 | ТП-121 по КЛ 6кВ №39 РП-5,ПС 35 / 6 Т-7 | Производственное отделение "Юго-Западные электрические сети", Таганрогский РЭС | Ростовская область | г. Таганрог | 6/0,4 кВ | 0.4 | 0 | 0
1481 | ТП-122 по КВЛ 6кВ №80 ПС 35 / 6 Т-8 | Производственное отделение "Юго-Западные электрические сети", Таганрогский РЭС | Ростовская область | г. Таганрог | 6/0,4 кВ | 0.4 | 0.004478 | 0
1482 | ТП-123 по КЛ 6кВ №37 РП-5,ПС 35 / 6 Т-7 | Производственное отделение "Юго-Западные электрические сети", Таганрогский РЭС | Ростовская область | г. Таганрог | 10/0,4 кВ | 0.25 | 0.01 | 0
1483 | ТП-124 по КВЛ 6кВ №21 РП-1,ПС-110 / 6 Т-11 | Производственное отделение "Юго-Западные электрические сети", Таганрогский РЭС | Ростовская область | г. Таганрог | 6/0,4 кВ | 0.32 | 0.001 | 0.001
1484 | ТП-125 по КВЛ 6кВ №25 РП-1,ПС-110 / 6 Т-11 | Производственное отделение "Юго-Западные электрические сети", Таганрогский РЭС | Ростовская область | г. Таганрог | 6/0,4 кВ | 0.4 | 0.001648 | 0
1485 | ТП-126 по КВЛ 6кВ № 8, ПС-110 / 6 Т-5 | Производственное отделение "Юго-Западные электрические сети", Таганрогский РЭС | Ростовская область | г. Таганрог | 6/0,4 кВ | 0.4 | 0.01624 | 0.01624
1486 | ТП-127 по КЛ 6кВ №68 / 1 РП-7,ПС-110 / 6 Т-13 | Производственное отделение "Юго-Западные электрические сети", Таганрогский РЭС | Ростовская область | г. Таганрог | 6/0,4 кВ | 0.4 | 0.005 | 0
1487 | ТП-128 по КЛ 6кВ № 1397 / 2, ПС-110 / 6 Т-13 | Производственное отделение "Юго-Западные электрические сети", Таганрогский РЭС | Ростовская область | г. Таганрог | 6/0,4 кВ | 0.25 | 0.073268 | 0.071
1488 | ТП-129 по КЛ 6кВ №37 РП-5,ПС 35 / 6 Т-7 | Производственное отделение "Юго-Западные электрические сети", Таганрогский РЭС | Ростовская область | г. Таганрог | 6/0,4 кВ | 0.4 | 0.13267 | 0.13267
1489 | ТП-130 по КВЛ 6кВ № 72 ПС-110 / 6 Т-17 | Производственное отделение "Юго-Западные электрические сети", Таганрогский РЭС | Ростовская область | г. Таганрог | 6/0,4 кВ | 0.4 | 0.082208 | 0.070208
1490 | ТП-131 по КЛ 6кВ № 49 ПС 110 / 35 / 6 Т-25 | Производственное отделение "Юго-Западные электрические сети", Таганрогский РЭС | Ростовская область | г. Таганрог | 6/0,4 кВ | 0.32 | 0.088992 | 0.088992
1491 | ТП-132 по КЛ 6кВ №920 ПС-110 / 6 Т-9 | Производственное отделение "Юго-Западные электрические сети", Таганрогский РЭС | Ростовская область | г. Таганрог | 6/0,4 кВ | 0.25 | 0.098493 | 0.073
1492 | ТП-133 по КЛ 6кВ №56 РП-5,ПС 35 / 6 Т-7 | Производственное отделение "Юго-Западные электрические сети", Таганрогский РЭС | Ростовская область | г. Таганрог | 6/0,4 кВ | 0.32 | 0.13581 | 0.13581
1493 | ТП-134,1 сш,по КЛ-6кВ№16,РП-12,ПС-110 / 6Т-5 2-с ш по КЛ-6кВ№81,ПС 110 / 6 Т-17 | Производственное отделение "Юго-Западные электрические сети", Таганрогский РЭС | Ростовская область | г. Таганрог | 6/0,4 кВ | 0.63 | 0.292 | 0.292
1494 | ТП-135 по КЛ 6кВ № 1397 / 2 ПС-110 / 6 Т-13 | Производственное отделение "Юго-Западные электрические сети", Таганрогский РЭС | Ростовская область | г. Таганрог | 6/0,4 кВ | 0.18 | 0.010728 | 0.000728
1495 | ТП-136 по КЛ 6кВ №4 ПС 110 / 6 Т-5 | Производственное отделение "Юго-Западные электрические сети", Таганрогский РЭС | Ростовская область | г. Таганрог | 6/0,4 кВ | 0.32 | 0.054464 | 0.054464
1496 | ТП-138 по КЛ 6кВ № 94 / 1,94 / 2 ПС 110 / 6 Т-9 | Производственное отделение "Юго-Западные электрические сети", Таганрогский РЭС | Ростовская область | г. Таганрог | 6/0,4 кВ | 0.4 | 0.01 | 0.01
1497 | ТП-139 по КЛ 6кВ №5 ПС 110 / 6 Т-5 | Производственное отделение "Юго-Западные электрические сети", Таганрогский РЭС | Ростовская область | г. Таганрог | 6/0,4 кВ | 0.63 | 0.19095 | 0.19095
1498 | ТП-140 по КЛ 6кВ № 32 РП-4,ПС 110 / 6 Т-9 | Производственное отделение "Юго-Западные электрические сети", Таганрогский РЭС | Ростовская область | г. Таганрог | 6/0,4 кВ | 0.63 | 0.21934 | 0.21934
1499 | ТП-141 по КЛ 6кВ №39 РП-5,ПС-35 / 6 Т-7 | Производственное отделение "Юго-Западные электрические сети", Таганрогский РЭС | Ростовская область | г. Таганрог | 6/0,4 кВ | 0.32 | 0.01 | 0.01
1500 | ТП-142 по КЛ 6кВ № 34 РП-4,ПС 110 / 6 Т-9 | Производственное отделение "Юго-Западные электрические сети", Таганрогский РЭС | Ростовская область | г. Таганрог | 6/0,4 кВ | 0.4 | 0.056368 | 0.056368
1501 | ТП-143 по КЛ 6кВ № 49 ПС 110 / 35 / 6 Т-25 | Производственное отделение "Юго-Западные электрические сети", Таганрогский РЭС | Ростовская область | г. Таганрог | 6/0,4 кВ | 0.4 | 0.10227 | 0.10227
1502 | ТП-144 по КЛ 6кВ №10 ПС 110 / 6 Т-5 | Производственное отделение "Юго-Западные электрические сети", Таганрогский РЭС | Ростовская область | г. Таганрог | 6/0,4 кВ | 0.4 | 0.16368 | 0.16368
1503 | ТП-145 по КЛ 6кВ №46 РП-6,ПС-110 / 6 Т-21 | Производственное отделение "Юго-Западные электрические сети", Таганрогский РЭС | Ростовская область | г. Таганрог | 6/0,4 кВ | 0.32 | 0.0744 | 0.0744
1504 | ТП-146 по КЛ 6кВ №46 РП-6,ПС-110 / 6 Т-21 | Производственное отделение "Юго-Западные электрические сети", Таганрогский РЭС | Ростовская область | г. Таганрог | 6/0,4 кВ | 0.32 | 0.004449 | 0.004449
1505 | ТП-147 по КЛ 6кВ №39 РП-5,ПС-35 / 6 Т-7 | Производственное отделение "Юго-Западные электрические сети", Таганрогский РЭС | Ростовская область | г. Таганрог | 6/0,4 кВ | 0.4 | 0.248 | 0.248
1506 | ТП-148 по КЛ 6кВ №920 ПС-110 / 6 Т-9 | Производственное отделение "Юго-Западные электрические сети", Таганрогский РЭС | Ростовская область | г. Таганрог | 6/0,4 кВ | 0.32 | 0.01 | 0
1507 | ТП-149 по ВЛ 6кВ №5/1 РП-1,ПС 110 / 35 / 6,Т-11 | Производственное отделение "Юго-Западные электрические сети", Таганрогский РЭС | Ростовская область | г. Таганрог | 6/0,4 кВ | 0.32 | 0.004447 | 0
1508 | ТП-150 по КВЛ 6кВ №53 РП-6,ПС-110 / 6 Т-21 | Производственное отделение "Юго-Западные электрические сети", Таганрогский РЭС | Ростовская область | г. Таганрог | 6/0,4 кВ | 0.18 | 0.029272 | 0.029272
1509 | ТП-151-а по КЛ 6кВ №52 РП-6,ПС-110 / 6 Т-21 | Производственное отделение "Юго-Западные электрические сети", Таганрогский РЭС | Ростовская область | г. Таганрог | 6/0,4 кВ | 0.4 | 0.2057 | 0.1887
1510 | ТП-152 по КВЛ 6кВ №74 ПС 35 / 6 Т-8 | Производственное отделение "Юго-Западные электрические сети", Таганрогский РЭС | Ростовская область | г. Таганрог | 6/0,4 кВ | 0.63 | 0.068556 | 0.068556
1511 | ТП-153 по КВЛ 6кВ №21 РП-1,ПС-110 / 6 Т-11 | Производственное отделение "Юго-Западные электрические сети", Таганрогский РЭС | Ростовская область | г. Таганрог | 6/0,4 кВ | 0.32 | 0.032448 | 0.022
1512 | ТП-154 по КЛ 6кВ №513/1 ПС 110 / 6 Т-5 | Производственное отделение "Юго-Западные электрические сети", Таганрогский РЭС | Ростовская область | г. Таганрог | 6/0,4 кВ | 0.4 | 0.13418 | 0.13418
1513 | ТП-157 по КЛ 6кВ № 49 ПС 110 / 35 / 6 Т-25 | Производственное отделение "Юго-Западные электрические сети", Таганрогский РЭС | Ростовская область | г. Таганрог | 6/0,4 кВ | 0.4 | 0.16459 | 0.11459
1514 | ТП-158 по КВЛ 6кВ №44 ПС 35 / 6 Т-8 | Производственное отделение "Юго-Западные электрические сети", Таганрогский РЭС | Ростовская область | г. Таганрог | 6/0,4 кВ | 0.18 | 0.009995 | 0.009995
1515 | ТП-159 по КЛ 6кВ №42 РП-1,ПС-110 / 6 Т-11 | Производственное отделение "Юго-Западные электрические сети", Таганрогский РЭС | Ростовская область | г. Таганрог | 6/0,4 кВ | 0.25 | 0.01 | 0
1516 | ТП-160 по КЛ 6кВ №42 РП-1,ПС-110 / 6 Т-11 | Производственное отделение "Юго-Западные электрические сети", Таганрогский РЭС | Ростовская область | г. Таганрог | 6/0,4 кВ | 0.4 | 0.07698 | 0.07698
1517 | ТП-161 по КЛ 6кВ №41 РП-1,ПС-110 / 6 Т-11 | Производственное отделение "Юго-Западные электрические сети", Таганрогский РЭС | Ростовская область | г. Таганрог | 6/0,4 кВ | 0.4 | 0.01 | 0.01
1518 | ТП-162 по КЛ 6кВ №42 РП-1,ПС-110 / 6 Т-11 | Производственное отделение "Юго-Западные электрические сети", Таганрогский РЭС | Ростовская область | г. Таганрог | 6/0,4 кВ | 0.32 | 0.01 | 0.01
1519 | ТП-163 по КЛ 6кВ №43 РП-1,ПС-110 / 6 Т-11 | Производственное отделение "Юго-Западные электрические сети", Таганрогский РЭС | Ростовская область | г. Таганрог | 6/0,4 кВ | 0.1 | 0.026328 | 0.026328
1520 | ТП-164 по КВЛ 6кВ №25 РП-1,ПС-110 / 6 Т-11 | Производственное отделение "Юго-Западные электрические сети", Таганрогский РЭС | Ростовская область | г. Таганрог | 6/0,4 кВ | 0.63 | 0.26312 | 0.262
1521 | ТП-165 по КЛ 6кВ № 117 ПС-110 / 6 Т-17 | Производственное отделение "Юго-Западные электрические сети", Таганрогский РЭС | Ростовская область | г. Таганрог | 6/0,4 кВ | 0.4 | 0.006512 | 0
1522 | ТП-173 по КЛ 6кВ №35 РП-2,ПС-110 / 35 /6,Т-1 | Производственное отделение "Юго-Западные электрические сети", Таганрогский РЭС | Ростовская область | г. Таганрог | 6/0,4 кВ | 0.4 | 0.083424 | 0.083424
1523 | ТП-174 по КЛ 6кВ №35 РП-2,ПС-110 / 35 /6,Т-1 | Производственное отделение "Юго-Западные электрические сети", Таганрогский РЭС | Ростовская область | г. Таганрог | 6/0,4 кВ | 0.32 | 0.12243 | 0.12243
1524 | ТП-175 по КВЛ 6кВ №53 РП-6,ПС-110 / 6 Т-21 | Производственное отделение "Юго-Западные электрические сети", Таганрогский РЭС | Ростовская область | г. Таганрог | 6/0,4 кВ | 0.2 | 0.070896 | 0.055896
1525 | ТП-176 по КЛ 6кВ №35 РП-2,ПС-110 / 35 /6,Т-1 | Производственное отделение "Юго-Западные электрические сети", Таганрогский РЭС | Ростовская область | г. Таганрог | 6/0,4 кВ | 0.63 | 0.066732 | 0.006732
1526 | ТП-178 по КЛ 6кВ №27 РП-2,ПС-110 / 35 /6,Т-1 | Производственное отделение "Юго-Западные электрические сети", Таганрогский РЭС | Ростовская область | г. Таганрог | 6/0,4 кВ | 0.4 | 0.030224 | 0.030224
1527 | ТП-179 по КЛ 6кВ №35 РП-2,ПС-110 / 35 /6,Т-1 | Производственное отделение "Юго-Западные электрические сети", Таганрогский РЭС | Ростовская область | г. Таганрог | 6/0,4 кВ | 0.63 | 0.18 | 0.18
1528 | ТП-180 по КЛ 6кВ №47 РП-6,ПС-110 / 6 Т-21 | Производственное отделение "Юго-Западные электрические сети", Таганрогский РЭС | Ростовская область | г. Таганрог | 6/0,4 кВ | 0.32 | 0.034217 | 0.034217
1529 | ТП-181 по КЛ 6кВ №51 РП-2,ПС-110 / 35 /6,Т-1 | Производственное отделение "Юго-Западные электрические сети", Таганрогский РЭС | Ростовская область | г. Таганрог | 6/0,4 кВ | 0.4 | 0.01 | 0.01
1530 | ТП-182 по КЛ 6кВ №35 РП-2,ПС-110 / 35 /6,Т-1 | Производственное отделение "Юго-Западные электрические сети", Таганрогский РЭС | Ростовская область | г. Таганрог | 6/0,4 кВ | 0.4 | 0.01 | 0.01
1531 | ТП-183 по КЛ 6кВ №51 РП-2,ПС-110 / 35 /6,Т-1 | Производственное отделение "Юго-Западные электрические сети", Таганрогский РЭС | Ростовская область | г. Таганрог | 6/0,4 кВ | 0.4 | 0.16277 | 0.16277
1532 | ТП-184 по КЛ 6кВ №51 РП-2,ПС-110 / 35 /6,Т-1 | Производственное отделение "Юго-Западные электрические сети", Таганрогский РЭС | Ростовская область | г. Таганрог | 6/0,4 кВ | 0.2 | 0.055696 | 0.055696
1533 | ТП-186 по КЛ 6кВ №68 / 1 РП-7,ПС-110 / 6 Т-13 | Производственное отделение "Юго-Западные электрические сети", Таганрогский РЭС | Ростовская область | г. Таганрог | 6/0,4 кВ | 0.32 | 0.086226 | 0.086226
1534 | ТП-189 по КЛ 6кВ №52 РП-6,ПС-110 / 6 Т-21 | Производственное отделение "Юго-Западные электрические сети", Таганрогский РЭС | Ростовская область | г. Таганрог | 6/0,4 кВ | 0.63 | 0.01 | 0.01
1535 | ТП-190 по КВЛ 6кВ №53 РП-6,ПС-110 / 6 Т-21 | Производственное отделение "Юго-Западные электрические сети", Таганрогский РЭС | Ростовская область | г. Таганрог | 6/0,4 кВ | 0.315 | 0.072582 | 0.072582
1536 | ТП-191 по КВЛ 6кВ № 72 ПС-110 / 6 Т-17 | Производственное отделение "Юго-Западные электрические сети", Таганрогский РЭС | Ростовская область | г. Таганрог | 6/0,4 кВ | 0.63 | 0.01 | 0.01
1537 | ТП-193 по КЛ 6кВ №132/2 ПС-110 / 35 /6,Т-1 | Производственное отделение "Юго-Западные электрические сети", Таганрогский РЭС | Ростовская область | г. Таганрог | 6/0,4 кВ | 0.32 | 0.066496 | 0.066496
1538 | ТП-194 по КЛ 6кВ №46 РП-6,ПС-110 / 6 Т-21 | Производственное отделение "Юго-Западные электрические сети", Таганрогский РЭС | Ростовская область | г. Таганрог | 6/0,4 кВ | 0.18 | 0.07548 | 0.07548
1539 | ТП-195 по КЛ 6кВ№1397/2 ПС-110 / 6 Т-13 | Производственное отделение "Юго-Западные электрические сети", Таганрогский РЭС | Ростовская область | г. Таганрог | 6/0,4 кВ | 0.63 | 0.29534 | 0.29534
1540 | ТП-196 по КЛ 6кВ№1397/2 ПС-110 / 6 Т-13 | Производственное отделение "Юго-Западные электрические сети", Таганрогский РЭС | Ростовская область | г. Таганрог | 6/0,4 кВ | 0.18 | 0.01 | 0.01
1541 | КТП-200 по КЛ 6кВ №132/1 ПС-110 / 35/6,Т-1 | Производственное отделение "Юго-Западные электрические сети", Таганрогский РЭС | Ростовская область | г. Таганрог | 6/0,4 кВ | 0.25 | 0.11978 | 0.11
1542 | ТП-202 по КЛ 6кВ №1702 ПС-110 / 6 Т-17 | Производственное отделение "Юго-Западные электрические сети", Таганрогский РЭС | Ростовская область | г. Таганрог | 6/0,4 кВ | 0.4 | 0.31315 | 0.31315
1543 | ТП-205 по КВЛ 6кВ №6 ПС 110 / 6 Т-5 | Производственное отделение "Юго-Западные электрические сети", Таганрогский РЭС | Ростовская область | г. Таганрог | 6/0,4 кВ | 0.4 | 0.033568 | 0.033568
1544 | ТП-207 по КЛ 6кВ №77 РП-14ПС 35 / 6 Т-8 | Производственное отделение "Юго-Западные электрические сети", Таганрогский РЭС | Ростовская область | г. Таганрог | 6/0,4 кВ | 0.4 | 0.20197 | 0.20197
1545 | ТП-208 по КЛ 6кВ №56 РП-5,ПС 35 / 6 Т-7 | Производственное отделение "Юго-Западные электрические сети", Таганрогский РЭС | Ростовская область | г. Таганрог | 6/0,4 кВ | 0.4 | 0.07552 | 0.07552
1546 | ТП-210,1 сш,по КЛ-6кВ №68/1,РП-7,ПС-110 / 6,Т-13 2-с ш по КЛ-6кВ№55,РП-6,ПС 110 / 6 Т-21 | Производственное отделение "Юго-Западные электрические сети", Таганрогский РЭС | Ростовская область | г. Таганрог | 6/0,4 кВ | 0.4 | 0.155 | 0.144
1547 | ТП-211 по КВЛ 6кВ №115 ПС-110 / 6 Т-11 | Производственное отделение "Юго-Западные электрические сети", Таганрогский РЭС | Ростовская область | г. Таганрог | 6/0,4 кВ | 0.63 | 0.40326 | 0.40326
1548 | ТП-212 по КЛ 6кВ №606 ПС 35 / 6 Т-6 | Производственное отделение "Юго-Западные электрические сети", Таганрогский РЭС | Ростовская область | г. Таганрог | 6/0,4 кВ | 0.63 | 0.36435 | 0.36435
1549 | ТП-114 по КЛ 6кВ № 49 ПС 110 / 35 / 6 Т-25 | Производственное отделение "Юго-Западные электрические сети", Таганрогский РЭС | Ростовская область | г. Таганрог | 6/0,4 кВ | 0.56 | 0.16774 | 0.16774
1550 | ТП-218,1 сш,по КЛ-6кВ №21,РП-1,ПС-110 / 6,Т-11 2-с ш по КЛ-6кВ№905,ПС 110 / 6 Т-9 | Производственное отделение "Юго-Западные электрические сети", Таганрогский РЭС | Ростовская область | г. Таганрог | 6/0,4 кВ | 0.63 | 0.29777 | 0.29777
1551 | ТП-219 по КЛ 6кВ №920 ПС-110 / 6 Т-9 | Производственное отделение "Юго-Западные электрические сети", Таганрогский РЭС | Ростовская область | г. Таганрог | 6/0,4 кВ | 0.1 | 0.01 | 0.01
1552 | ТП-221 по КЛ-6кВ№ 108/2ПС 110 / 35 / 6 Т-1 | Производственное отделение "Юго-Западные электрические сети", Таганрогский РЭС | Ростовская область | г. Таганрог | 6/0,4 кВ | 0.16 | 0.043888 | 0.043888
1553 | ТП-226 по КЛ 6кВ№1397/1 ПС-110 / 6 Т-13 | Производственное отделение "Юго-Западные электрические сети", Таганрогский РЭС | Ростовская область | г. Таганрог | 6/0,4 кВ | 0.4 | 0.008625 | 0.008625
1554 | ТП-230 по КЛ 6кВ №50 РП-3,ПС-110 / 6 Т-17 | Производственное отделение "Юго-Западные электрические сети", Таганрогский РЭС | Ростовская область | г. Таганрог | 6/0,4 кВ | 0.16 | 0.060293 | 0.035
1555 | ТП-233 по КЛ 6кВ №65 РП-3,ПС-110 / 6 Т-17 | Производственное отделение "Юго-Западные электрические сети", Таганрогский РЭС | Ростовская область | г. Таганрог | 6/0,4 кВ | 0.16 | 0.091008 | 0.091008
1556 | ТП-235,1 сш,по КЛ-6кВ №10,ПС-110 / 6,Т-5 2-с ш по КЛ-6кВ№4, ПС 110 / 6 Т-5 | Производственное отделение "Юго-Западные электрические сети", Таганрогский РЭС | Ростовская область | г. Таганрог | 6/0,4 кВ | 0.4 | 0.24029 | 0.24029
1557 | ТП-236 по КЛ 6кВ №61 РП-3,ПС-110 / 6 Т-17 | Производственное отделение "Юго-Западные электрические сети", Таганрогский РЭС | Ростовская область | г. Таганрог | 6/0,4 кВ | 0.4 | 0.01 | 0.01
1558 | ТП-237 по КЛ 6кВ №46 РП-6,ПС-110 / 6 Т-21 | Производственное отделение "Юго-Западные электрические сети", Таганрогский РЭС | Ростовская область | г. Таганрог | 6/0,4 кВ | 0.25 | 0.114 | 0.114
1559 | ТП-238 по КЛ 6кВ №39 РП-5,ПС-35 / 6 Т-7 | Производственное отделение "Юго-Западные электрические сети", Таганрогский РЭС | Ростовская область | г. Таганрог | 6/0,4 кВ | 0.4 | 0.00097 | 0.00097
1560 | ТП-239 по КВЛ-6кВ№8/2 РП-2,ПС-110 / 35 / 6 Т-1 | Производственное отделение "Юго-Западные электрические сети", Таганрогский РЭС | Ростовская область | г. Таганрог | 6/0,4 кВ | 0.1 | 0.017208 | 0.017208
1561 | ТП-240 по КЛ 6кВ №1702 ПС-110 / 6 Т-17 | Производственное отделение "Юго-Западные электрические сети", Таганрогский РЭС | Ростовская область | г. Таганрог | 6/0,4 кВ | 0.32 | 0.076224 | 0.076224
1562 | ТП-241,1 сш,по КЛ-6кВ №44,ПС-35 / 6,Т-8 2-с ш по КЛ-6кВ№79, ПС 35 / 6 Т-8 | Производственное отделение "Юго-Западные электрические сети", Таганрогский РЭС | Ростовская область | г. Таганрог | 6/0,4 кВ | 0.32 | 0.10146 | 0.10146
1563 | ТП-245 по КВЛ 6кВ №724 ПС 110 / 6 Т-23 | Производственное отделение "Юго-Западные электрические сети", Таганрогский РЭС | Ростовская область | г. Таганрог | 6/0,4 кВ | 0.4 | 0.24728 | 0.24728
1564 | ТП-247 по КЛ 6кВ №519 ПС 110 / 6 Т-5 | Производственное отделение "Юго-Западные электрические сети", Таганрогский РЭС | Ростовская область | г. Таганрог | 6/0,4 кВ | 0.25 | 0.033414 | 0.018414
1565 | ТП-251 по КВЛ 6кВ №115 ПС-110 / 6 Т-11 | Производственное отделение "Юго-Западные электрические сети", Таганрогский РЭС | Ростовская область | г. Таганрог | 6/0,4 кВ | 0.16 | 0.11411 | 0.11411
1566 | ТП-253 по КЛ 6кВ №56 РП-5,ПС 35 / 6 Т-7 | Производственное отделение "Юго-Западные электрические сети", Таганрогский РЭС | Ростовская область | г. Таганрог | 6/0,4 кВ | 0.4 | 0.16794 | 0.16794
1567 | ТП-254 по КЛ 6кВ №1702 ПС-110 / 6 Т-17 | Производственное отделение "Юго-Западные электрические сети", Таганрогский РЭС | Ростовская область | г. Таганрог | 6/0,4 кВ | 0.315 | 0.10967 | 0.10967
1568 | ТП-255 по КЛ 6кВ №37 РП-5,ПС 35 / 6 Т-7 | Производственное отделение "Юго-Западные электрические сети", Таганрогский РЭС | Ростовская область | г. Таганрог | 6/0,4 кВ | 0.32 | 0 | 0
1569 | ТП-259 по КЛ 6кВ №79 ПС 35 / 6 Т-8 | Производственное отделение "Юго-Западные электрические сети", Таганрогский РЭС | Ростовская область | г. Таганрог | 6/0,4 кВ | 0.16 | 0.01 | 0.01
1570 | КТП-262 по КВЛ 6кВ №6 ПС 110 / 6 Т-5 | Производственное отделение "Юго-Западные электрические сети", Таганрогский РЭС | Ростовская область | г. Таганрог | 6/0,4 кВ | 0.18 | 0.01 | 0.01
1571 | КТП-267 по КЛ 6кВ №132/2 ПС-110 / 35/6,Т-1 | Производственное отделение "Юго-Западные электрические сети", Таганрогский РЭС | Ростовская область | г. Таганрог | 6/0,4 кВ | 0.32 | 0.13246 | 0.13246
1572 | ТП-269 по КЛ 6кВ №911/1 ПС-110 / 6 Т-9 | Производственное отделение "Юго-Западные электрические сети", Таганрогский РЭС | Ростовская область | г. Таганрог | 6/0,4 кВ | 0.63 | 0.23248 | 0.21248
1573 | ТП-271 по КЛ 6кВ №911/2 ПС-110 / 6 Т-9 | Производственное отделение "Юго-Западные электрические сети", Таганрогский РЭС | Ростовская область | г. Таганрог | 6/0,4 кВ | 0.63 | 0 | 0
1574 | ТП-274 по КЛ 6кВ № 512 /2 ПС 110 / 6 Т-5 | Производственное отделение "Юго-Западные электрические сети", Таганрогский РЭС | Ростовская область | г. Таганрог | 6/0,4 кВ | 0.4 | 0.23755 | 0.19755
1575 | ТП-277 по КЛ 6кВ №10 ПС 110 / 6 Т-5 | Производственное отделение "Юго-Западные электрические сети", Таганрогский РЭС | Ростовская область | г. Таганрог | 6/0,4 кВ | 0.63 | 0.31176 | 0.31176
1576 | ТП-281 по КЛ 6кВ №27 РП-2,ПС-110 / 35 /6,Т-1 | Производственное отделение "Юго-Западные электрические сети", Таганрогский РЭС | Ростовская область | г. Таганрог | 6/0,4 кВ | 0.4 | 0.25731 | 0.25731
1577 | ТП-282 по КЛ 6кВ № 11 ПС 110 / 6 Т-5 | Производственное отделение "Юго-Западные электрические сети", Таганрогский РЭС | Ростовская область | г. Таганрог | 6/0,4 кВ | 0.25 | 0.076612 | 0.076612
1578 | КТП-287 по КЛ 6кВ №132/2 ПС-110 / 35/6,Т-1 | Производственное отделение "Юго-Западные электрические сети", Таганрогский РЭС | Ростовская область | г. Таганрог | 6/0,4 кВ | 0.25 | 0.1821 | 0.1821
1579 | КТП-288 по КЛ 6кВ №132/1 ПС-110 / 35/6,Т-1 | Производственное отделение "Юго-Западные электрические сети", Таганрогский РЭС | Ростовская область | г. Таганрог | 6/0,4 кВ | 0.25 | 0.19912 | 0.19912
1580 | ТП-289 по КВЛ 6кВ №6 ПС 110 / 6 Т-5 | Производственное отделение "Юго-Западные электрические сети", Таганрогский РЭС | Ростовская область | г. Таганрог | 6/0,4 кВ | 0.16 | 0.01 | 0
1581 | ТП-290 по КВЛ 6кВ №53 РП-6,ПС-110 / 6 Т-21 | Производственное отделение "Юго-Западные электрические сети", Таганрогский РЭС | Ростовская область | г. Таганрог | 6/0,4 кВ | 0.4 | 0.15882 | 0.15882
1582 | ТП-291 по КВЛ 6кВ №74 ПС 35 / 6 Т-8 | Производственное отделение "Юго-Западные электрические сети", Таганрогский РЭС | Ростовская область | г. Таганрог | 6/0,4 кВ | 0.4 | 0.091689 | 0.091689
1583 | ТП-292,1 сш,по КЛ-6кВ№16,РП-12,ПС-110 / 6Т-5 2-с ш по КЛ-6кВ№81,ПС 110 / 6 Т-17 | Производственное отделение "Юго-Западные электрические сети", Таганрогский РЭС | Ростовская область | г. Таганрог | 6/0,4 кВ | 0.63 | 0.32845 | 0.32097
1584 | ТП-294 по КВЛ 6кВ №80 ПС 35 / 6 Т-8 | Производственное отделение "Юго-Западные электрические сети", Таганрогский РЭС | Ростовская область | г. Таганрог | 6/0,4 кВ | 0.4 | 0.089492 | 0.078
1585 | ТП-295 по КВЛ 6кВ №6 ПС 110 / 6 Т-5 | Производственное отделение "Юго-Западные электрические сети", Таганрогский РЭС | Ростовская область | г. Таганрог | 6/0,4 кВ | 0.25 | 0.00985 | 0.00985
1586 | ТП-296 по КВЛ 6кВ №74 ПС 35 / 6 Т-8 | Производственное отделение "Юго-Западные электрические сети", Таганрогский РЭС | Ростовская область | г. Таганрог | 6/0,4 кВ | 0.16 | 0.10712 | 0.10712
1587 | ТП-297,1 сш,по КЛ-6кВ№11397/2,ПС-110 / 6 Т-13 2-с ш по КЛ-6кВ№1397/1,ПС 110 / 6 Т-13 | Производственное отделение "Юго-Западные электрические сети", Таганрогский РЭС | Ростовская область | г. Таганрог | 6/0,4 кВ | 1.26 | 0.87566 | 0.87566
1588 | КТП-299 по КВЛ 6кВ №44 ПС 35 / 6 Т-8 | Производственное отделение "Юго-Западные электрические сети", Таганрогский РЭС | Ростовская область | г. Таганрог | 6/0,4 кВ | 0.16 | 0.009968 | 0.008968
1589 | КТП-656,ВЛ-10кВ№4,ПС-110 / 10,"Самбек" | Производственное отделение "Юго-Западные электрические сети", Таганрогский РЭС | Ростовская область | г. Таганрог | 10/0,4 кВ | 0.16 | 0.062432 | 0.062432
1590 | ТП-РТУ-1 по КВЛ 6кВ № 71 ПС-110 / 6 Т-17 | Производственное отделение "Юго-Западные электрические сети", Таганрогский РЭС | Ростовская область | г. Таганрог | 6/0,4 кВ | 0.32 | 0.06072 | 0.01472
1591 | ТП-РТУ-3 по КЛ 6кВ №56 РП-5,ПС 35 / 6 Т-7 | Производственное отделение "Юго-Западные электрические сети", Таганрогский РЭС | Ростовская область | г. Таганрог | 6/0,4 кВ | 0.18 | 0.01 | 0.01
1592 | ТП-301 по КЛ 6кВ №44,74 ПС 35 / 6 Т-8 | Производственное отделение "Юго-Западные электрические сети", Таганрогский РЭС | Ростовская область | г. Таганрог | 6/0,4 кВ | 0.25 | 0 | 0
1593 | ТП-302 по КЛ 10кВ №276/2 ПС 110/10 кВ Т-27 | Производственное отделение "Юго-Западные электрические сети", Таганрогский РЭС | Ростовская область | г. Таганрог | 10/0,4 кВ | 2 | 0 | 0
1594 | ТП-303 по КЛ 6кВ №927 ПС 110/6 кВ Т-9 | Производственное отделение "Юго-Западные электрические сети", Таганрогский РЭС | Ростовская область | г. Таганрог | 6/0,4 кВ | 0.1 | 0 | 0
1595 | ТП-304 по Кл 6кВ №1316/1 ПС 110/35/6 кВ Т-13 | Производственное отделение "Юго-Западные электрические сети", Таганрогский РЭС | Ростовская область | г. Таганрог | 6/0,4 кВ | 0.5 | 0 | 0
1596 | ТП-305 по КЛ 6кВ №1316/1 ПС 110/35/6 кВ Т-13 | Производственное отделение "Юго-Западные электрические сети", Таганрогский РЭС | Ростовская область | г. Таганрог | 6/0,4 кВ | 0.5 | 0 | 0
1597 | ТП-306 по КЛ 6кВ №1316/1 / 1316/2 ПС 110/35/6 кВ Т-13 | Производственное отделение "Юго-Западные электрические сети", Таганрогский РЭС | Ростовская область | г. Таганрог | 6/0,4 кВ | 0.4 | 0 | 0
1598 | ТП-307 по КЛ 6кВ №247/1, 247/2 ПС 110/35/6 кВ Т-13 | Производственное отделение "Юго-Западные электрические сети", Таганрогский РЭС | Ростовская область | г. Таганрог | 6/0,4 кВ | 0.5 | 0 | 0
1599 | ТП-308 по КЛ 10кВ № 273 110/10 кВ Т-27 | Производственное отделение "Юго-Западные электрические сети", Таганрогский РЭС | Ростовская область | г. Таганрог | 10/0,4 кВ | 0.25 | 0 | 0
1600 | ТП-309 по КЛ 6кВ №927 ПС 110/6 кВ Т-9 | Производственное отделение "Юго-Западные электрические сети", Таганрогский РЭС | Ростовская область | г. Таганрог | 6/0,4 кВ | 0.25 | 0 | 0
1601 | ТП-758 по ВЛ 10 кВ №4 ПС Самбек | Производственное отделение "Юго-Западные электрические сети", Таганрогский РЭС | Ростовская область | г. Таганрог | 10/0,4 кВ | 0.16 | 0 | 0
Производственное отделение "Юго-Восточные электрические сети"
1 | КТП-123 по ВЛ-10кВ №2 ПС 35/10 Львовская | Производственное отделение "Юго-Восточные электрические сети", Орловский РЭС | Ростовская область | Орловский район | 10/0,4 кВ | 0.25 | 0.17484 | 0.17484
2 | КТП-231 по ВЛ-10кВ №2 ПС 35/10 Львовская | Производственное отделение "Юго-Восточные электрические сети", Орловский РЭС | Ростовская область | Орловский район | 10/0,4 кВ | 0.25 | 0.186 | 0.186
3 | КТП-347 по ВЛ-10кВ №2 ПС 35/10 Львовская | Производственное отделение "Юго-Восточные электрические сети", Орловский РЭС | Ростовская область | Орловский район | 10/0,4 кВ | 0.1 | 0.07812 | 0.07812
4 | КТП-221 по ВЛ-10кВ №3 ПС 35/10 Львовская | Производственное отделение "Юго-Восточные электрические сети", Орловский РЭС | Ростовская область | Орловский район | 10/0,4 кВ | 0.1 | 0.05208 | 0.05208
5 | КТП-227 по ВЛ-10кВ №3 ПС 35/10 Львовская | Производственное отделение "Юго-Восточные электрические сети", Орловский РЭС | Ростовская область | Орловский район | 10/0,4 кВ | 0.16 | 0.03534 | 0.03534
6 | КТП-228 по ВЛ-10кВ №3 ПС 35/10 Львовская | Производственное отделение "Юго-Восточные электрические сети", Орловский РЭС | Ростовская область | Орловский район | 10/0,4 кВ | 0.25 | 0.1395 | 0.1395
7 | КТП-269 по ВЛ-10кВ №3 ПС 35/10 Львовская | Производственное отделение "Юго-Восточные электрические сети", Орловский РЭС | Ростовская область | Орловский район | 10/0,4 кВ | 0.1 | 0.05394 | 0.05394
8 | КТП-345 по ВЛ-10кВ №3 ПС 35/10 Львовская | Производственное отделение "Юго-Восточные электрические сети", Орловский РЭС | Ростовская область | Орловский район | 10/0,4 кВ | 0.16 | 0.0279 | 0.0279
9 | КТП-276 по ВЛ-10кВ №5 ПС 35/10 Львовская | Производственное отделение "Юго-Восточные электрические сети", Орловский РЭС | Ростовская область | Орловский район | 10/0,4 кВ | 0.04 | 0.03255 | 0.03255
10 | КТП-160 по ВЛ-10кВ №7 ПС 35/10 Львовская | Производственное отделение "Юго-Восточные электрические сети", Орловский РЭС | Ростовская область | Орловский район | 10/0,4 кВ | 0.004 | 0.00279 | 0.00279
11 | КТП-183 по ВЛ-10кВ №7 ПС 35/10 Львовская | Производственное отделение "Юго-Восточные электрические сети", Орловский РЭС | Ростовская область | Орловский район | 10/0,4 кВ | 0.04 | 0.03255 | 0.03255
12 | КТП-235 по ВЛ-10кВ №7 ПС 35/10 Львовская | Производственное отделение "Юго-Восточные электрические сети", Орловский РЭС | Ростовская область | Орловский район | 10/0,4 кВ | 0.04 | 0.02418 | 0.02418
13 | КТП-265 по ВЛ-10кВ №7 ПС 35/10 Львовская | Производственное отделение "Юго-Восточные электрические сети", Орловский РЭС | Ростовская область | Орловский район | 10/0,4 кВ | 0.063 | 0.05394 | 0.05394
14 | КТП-267 по ВЛ-10кВ №7 ПС 35/10 Львовская | Производственное отделение "Юго-Восточные электрические сети", Орловский РЭС | Ростовская область | Орловский район | 10/0,4 кВ | 0.06 | 0.04743 | 0.04743
15 | КТП-211 по ВЛ-10кВ №8 ПС 35/10 Львовская | Производственное отделение "Юго-Восточные электрические сети", Орловский РЭС | Ростовская область | Орловский район | 10/0,4 кВ | 0.1 | 0.08556 | 0.08556
16 | КТП-226 по ВЛ-10кВ №8 ПС 35/10 Львовская | Производственное отделение "Юго-Восточные электрические сети", Орловский РЭС | Ростовская область | Орловский район | 10/0,4 кВ | 0.1 | 0.08649 | 0.08649
17 | КТП-339 по ВЛ-10кВ №8 ПС 35/10 Львовская | Производственное отделение "Юго-Восточные электрические сети", Орловский РЭС | Ростовская область | Орловский район | 10/0,4 кВ | 0.063 | 0.05301 | 0.05301
18 | КТП-104 по ВЛ-10кВ № 3 ПС 35/10 Большевистская | Производственное отделение "Юго-Восточные электрические сети", Орловский РЭС | Ростовская область | Орловский район | 10/0,4 кВ | 0.063 | 0.04743 | 0.04743
19 | КТП-326 по ВЛ-10кВ № 3 ПС 35/10 Большевистская | Производственное отделение "Юго-Восточные электрические сети", Орловский РЭС | Ростовская область | Орловский район | 10/0,4 кВ | 0.063 | 0.0558 | 0.0558
20 | КТП-48 по ВЛ-10кВ №5 ПС 35/10 Большевистская | Производственное отделение "Юго-Восточные электрические сети", Орловский РЭС | Ростовская область | Орловский район | 10/0,4 кВ | 0.04 | 0.01116 | 0.01116
21 | КТП-118 по ВЛ-10кВ №5 ПС 35/10 Большевистская | Производственное отделение "Юго-Восточные электрические сети", Орловский РЭС | Ростовская область | Орловский район | 10/0,4 кВ | 0.1 | 0.04092 | 0.04092
22 | КТП-329 по ВЛ-10кВ №5 ПС 35/10 Большевистская | Производственное отделение "Юго-Восточные электрические сети", Орловский РЭС | Ростовская область | Орловский район | 10/0,4 кВ | 0.16 | 0.09579 | 0.09579
23 | КТП-380 по ВЛ-10кВ №5 ПС 35/10 Большевистская | Производственное отделение "Юго-Восточные электрические сети", Орловский РЭС | Ростовская область | Орловский район | 10/0,4 кВ | 0.16 | 0.14229 | 0.14229
24 | КТП-382 по ВЛ-10кВ №5 ПС 35/10 Большевистская | Производственное отделение "Юго-Восточные электрические сети", Орловский РЭС | Ростовская область | Орловский район | 10/0,4 кВ | 0.1 | 0.06045 | 0.06045
25 | КТП-389 по ВЛ-10кВ №5 ПС 35/10 Большевистская | Производственное отделение "Юго-Восточные электрические сети", Орловский РЭС | Ростовская область | Орловский район | 10/0,4 кВ | 0.1 | 0.08556 | 0.08556
26 | КТП-185 по ВЛ-10кВ №7 ПС 35/10 Большевистская | Производственное отделение "Юго-Восточные электрические сети", Орловский РЭС | Ростовская область | Орловский район | 10/0,4 кВ | 0.1 | 0.08649 | 0.08649
27 | КТП-278 по ВЛ-1кВ №7 ПС 35/10 Большевистская | Производственное отделение "Юго-Восточные электрические сети", Орловский РЭС | Ростовская область | Орловский район | 10/0,4 кВ | 0.025 | 0.01302 | 0.01302
28 | КТП-279 по ВЛ-1кВ №7 ПС 35/10 Большевистская | Производственное отделение "Юго-Восточные электрические сети", Орловский РЭС | Ростовская область | Орловский район | 10/0,4 кВ | 0.04 | 0.03069 | 0.03069
29 | КТП-340 по ВЛ-1кВ №7 ПС 35/10 Большевистская | Производственное отделение "Юго-Восточные электрические сети", Орловский РЭС | Ростовская область | Орловский район | 10/0,4 кВ | 0.1 | 0.08091 | 0.08091
30 | КТП-52 по ВЛ-10кВ №2 ПС 35/10 Журавлевская | Производственное отделение "Юго-Восточные электрические сети", Орловский РЭС | Ростовская область | Орловский район | 10/0,4 кВ | 0.1 | 0.0744 | 0.0744
31 | КТП-54 по ВЛ-10кВ №2 ПС 35/10 Журавлевская | Производственное отделение "Юго-Восточные электрические сети", Орловский РЭС | Ростовская область | Орловский район | 10/0,4 кВ | 0.1 | 0.06789 | 0.06789
32 | КТП-55 по ВЛ-10кВ №2 ПС 35/10 Журавлевская | Производственное отделение "Юго-Восточные электрические сети", Орловский РЭС | Ростовская область | Орловский район | 10/0,4 кВ | 0.1 | 0.0837 | 0.0837
33 | КТП115 по ВЛ-10кВ №2 ПС 35/10 Журавлевская | Производственное отделение "Юго-Восточные электрические сети", Орловский РЭС | Ростовская область | Орловский район | 10/0,4 кВ | 0.025 | 0.0186 | 0.0186
34 | КТП151 по ВЛ-10кВ №2 ПС 35/10 Журавлевская | Производственное отделение "Юго-Восточные электрические сети", Орловский РЭС | Ростовская область | Орловский район | 10/0,4 кВ | 0.1 | 0.071417 | 0.071417
35 | КТП155 по ВЛ-10кВ №2 ПС 35/10 Журавлевская | Производственное отделение "Юго-Восточные электрические сети", Орловский РЭС | Ростовская область | Орловский район | 10/0,4 кВ | 0.1 | 0.08277 | 0.08277
36 | КТП-156 по ВЛ-10кВ №2 ПС 35/10 Журавлевская | Производственное отделение "Юго-Восточные электрические сети", Орловский РЭС | Ростовская область | Орловский район | 10/0,4 кВ | 0.1 | 0.06324 | 0.06324
37 | КТП158 по ВЛ-10кВ №2 ПС 35/10 Журавлевская | Производственное отделение "Юго-Восточные электрические сети", Орловский РЭС | Ростовская область | Орловский район | 10/0,4 кВ | 0.1 | 0.09021 | 0.09021
38 | КТП178 по ВЛ-10кВ №2 ПС 35/10 Журавлевская | Производственное отделение "Юго-Восточные электрические сети", Орловский РЭС | Ростовская область | Орловский район | 10/0,4 кВ | 0.04 | 0.02883 | 0.02883
39 | КТП-190 по ВЛ-10кВ №3 ПС 35/10 Журавлевская | Производственное отделение "Юго-Восточные электрические сети", Орловский РЭС | Ростовская область | Орловский район | 10/0,4 кВ | 0.025 | 0.019706 | 0.019706
40 | КТП-193 по ВЛ-10кВ №3 ПС 35/10 Журавлевская | Производственное отделение "Юго-Восточные электрические сети", Орловский РЭС | Ростовская область | Орловский район | 10/0,4 кВ | 0.4 | 0.35619 | 0.35619
41 | КТП-46 по ВЛ-10кВ №6 ПС 35/10 Журавлевская | Производственное отделение "Юго-Восточные электрические сети", Орловский РЭС | Ростовская область | Орловский район | 10/0,4 кВ | 0.4 | 0.31248 | 0.31248
42 | КТП-47 по ВЛ-10кВ №6 ПС 35/10 Журавлевская | Производственное отделение "Юго-Восточные электрические сети", Орловский РЭС | Ростовская область | Орловский район | 10/0,4 кВ | 0.16 | 0.093 | 0.093
43 | КТП-57 по ВЛ-10кВ №6 ПС 35/10 Журавлевская | Производственное отделение "Юго-Восточные электрические сети", Орловский РЭС | Ростовская область | Орловский район | 10/0,4 кВ | 0.25 | 0.19716 | 0.19716
44 | КТП-163 по ВЛ-10кВ №6 ПС 35/10 Журавлевская | Производственное отделение "Юго-Восточные электрические сети", Орловский РЭС | Ростовская область | Орловский район | 10/0,4 кВ | 0.1 | 0.07533 | 0.07533
45 | КТП-302 по ВЛ-10кВ №6 ПС 35/10 Журавлевская | Производственное отделение "Юго-Восточные электрические сети", Орловский РЭС | Ростовская область | Орловский район | 10/0,4 кВ | 0.25 | 0.18786 | 0.18786
46 | КТП-49 по ВЛ-10кВ №7 ПС 35/10 Журавлевская | Производственное отделение "Юго-Восточные электрические сети", Орловский РЭС | Ростовская область | Орловский район | 10/0,4 кВ | 0.063 | 0.04929 | 0.04929
47 | КТП-12 по ВЛ-10кВ №8 ПС 35/10 Журавлевская | Производственное отделение "Юго-Восточные электрические сети", Орловский РЭС | Ростовская область | Орловский район | 10/0,4 кВ | 0.1 | 0.05766 | 0.05766
48 | КТП-43 по ВЛ-10кВ №8 ПС 35/10 Журавлевская | Производственное отделение "Юго-Восточные электрические сети", Орловский РЭС | Ростовская область | Орловский район | 10/0,4 кВ | 0.1 | 0.08091 | 0.08091
49 | КТП-116 по ВЛ-10кВ №8 ПС 35/10 Журавлевская | Производственное отделение "Юго-Восточные электрические сети", Орловский РЭС | Ростовская область | Орловский район | 10/0,4 кВ | 0.025 | 0.02046 | 0.02046
50 | КТП-144 по ВЛ-10кВ №8 ПС 35/10 Журавлевская | Производственное отделение "Юго-Восточные электрические сети", Орловский РЭС | Ростовская область | Орловский район | 10/0,4 кВ | 0.25 | 0.18507 | 0.18507
51 | КТП-179 по ВЛ-10кВ №8 ПС 35/10 Журавлевская | Производственное отделение "Юго-Восточные электрические сети", Орловский РЭС | Ростовская область | Орловский район | 10/0,4 кВ | 0.063 | 0.04278 | 0.04278
52 | КТП-180 по ВЛ-10кВ №8 ПС 35/10 Журавлевская | Производственное отделение "Юго-Восточные электрические сети", Орловский РЭС | Ростовская область | Орловский район | 10/0,4 кВ | 0.025 | 0.02046 | 0.02046
53 | КТП-186 по ВЛ-10кВ №8 ПС 35/10 Журавлевская | Производственное отделение "Юго-Восточные электрические сети", Орловский РЭС | Ростовская область | Орловский район | 10/0,4 кВ | 0.063 | 0.0558 | 0.0558
54 | КТП-189 по ВЛ-10кВ №8 ПС 35/10 Журавлевская | Производственное отделение "Юго-Восточные электрические сети", Орловский РЭС | Ростовская область | Орловский район | 10/0,4 кВ | 0.063 | 0.04836 | 0.04836
55 | КТП-35 по ВЛ-10кВ №1 ПС 35/10 Камышевская | Производственное отделение "Юго-Восточные электрические сети", Орловский РЭС | Ростовская область | Орловский район | 10/0,4 кВ | 0.025 | 0.02139 | 0.02139
56 | КТП-131 по ВЛ-10кВ №1 ПС 35/10 Камышевская | Производственное отделение "Юго-Восточные электрические сети", Орловский РЭС | Ростовская область | Орловский район | 10/0,4 кВ | 0.04 | 0.03534 | 0.03534
57 | КТП-132 по ВЛ-10кВ №1 ПС 35/10 Камышевская | Производственное отделение "Юго-Восточные электрические сети", Орловский РЭС | Ростовская область | Орловский район | 10/0,4 кВ | 0.04 | 0.03534 | 0.03534
58 | КТП-142 по ВЛ-10кВ №1 ПС 35/10 Камышевская | Производственное отделение "Юго-Восточные электрические сети", Орловский РЭС | Ростовская область | Орловский район | 10/0,4 кВ | 0.04 | 0.03162 | 0.03162
59 | КТП-230 по ВЛ-10кВ №1 ПС 35/10 Камышевская | Производственное отделение "Юго-Восточные электрические сети", Орловский РЭС | Ростовская область | Орловский район | 10/0,4 кВ | 0.16 | 0.13485 | 0.13485
60 | КТП-240 по ВЛ-10кВ №1 ПС 35/10 Камышевская | Производственное отделение "Юго-Восточные электрические сети", Орловский РЭС | Ростовская область | Орловский район | 10/0,4 кВ | 0.25 | 0.21948 | 0.21948
61 | КТП-256 по ВЛ-10кВ №1 ПС 35/10 Камышевская | Производственное отделение "Юго-Восточные электрические сети", Орловский РЭС | Ростовская область | Орловский район | 10/0,4 кВ | 0.1 | 0.07719 | 0.07719
62 | КТП-291 по ВЛ-10кВ №1 ПС 35/10 Камышевская | Производственное отделение "Юго-Восточные электрические сети", Орловский РЭС | Ростовская область | Орловский район | 10/0,4 кВ | 0.063 | 0.05673 | 0.05673
63 | КТП-337 по ВЛ-10кВ №1 ПС 35/10 Камышевская | Производственное отделение "Юго-Восточные электрические сети", Орловский РЭС | Ростовская область | Орловский район | 10/0,4 кВ | 0.063 | 0.05487 | 0.05487
64 | КТП-341 по ВЛ-10кВ №1 ПС 35/10 Камышевская | Производственное отделение "Юго-Восточные электрические сети", Орловский РЭС | Ростовская область | Орловский район | 10/0,4 кВ | 0.04 | 0.03534 | 0.03534
65 | КТП-377 по ВЛ-10кВ №1 ПС 35/10 Камышевская | Производственное отделение "Юго-Восточные электрические сети", Орловский РЭС | Ростовская область | Орловский район | 10/0,4 кВ | 0.025 | 0.020642 | 0.020642
66 | КТП-433 по ВЛ-10кВ №1 ПС 35/10 Камышевская | Производственное отделение "Юго-Восточные электрические сети", Орловский РЭС | Ростовская область | Орловский район | 10/0,4 кВ | 0.025 | 0.01953 | 0.01953
67 | КТП-66 по ВЛ-10кВ №2 ПС 35/10 Камышевская | Производственное отделение "Юго-Восточные электрические сети", Орловский РЭС | Ростовская область | Орловский район | 10/0,4 кВ | 0.25 | 0.13764 | 0.13764
68 | КТП-252 по ВЛ-10кВ №2 ПС 35/10 Камышевская | Производственное отделение "Юго-Восточные электрические сети", Орловский РЭС | Ростовская область | Орловский район | 10/0,4 кВ | 0.25 | 0.07161 | 0.07161
69 | КТП-322 по ВЛ-10кВ №2 ПС 35/10 Камышевская | Производственное отделение "Юго-Восточные электрические сети", Орловский РЭС | Ростовская область | Орловский район | 10/0,4 кВ | 0.16 | 0.10044 | 0.10044
70 | КТП-343 по ВЛ-10кВ №2 ПС 35/10 Камышевская | Производственное отделение "Юго-Восточные электрические сети", Орловский РЭС | Ростовская область | Орловский район | 10/0,4 кВ | 0.025 | 0.02046 | 0.02046
71 | КТП-346 по ВЛ-10кВ №2 ПС 35/10 Камышевская | Производственное отделение "Юго-Восточные электрические сети", Орловский РЭС | Ростовская область | Орловский район | 10/0,4 кВ | 0.16 | 0.07068 | 0.07068
72 | КТП-373 по ВЛ-10кВ №2 ПС 35/10 Камышевская | Производственное отделение "Юго-Восточные электрические сети", Орловский РЭС | Ростовская область | Орловский район | 10/0,4 кВ | 0.16 | 0.07626 | 0.07626
73 | КТП-23 по ВЛ-10кВ №3 ПС 35/10 Камышевская | Производственное отделение "Юго-Восточные электрические сети", Орловский РЭС | Ростовская область | Орловский район | 10/0,4 кВ | 0.1 | 0.00186 | 0.00186
74 | КТП-206 по ВЛ-10кВ №3 ПС 35/10 Камышевская | Производственное отделение "Юго-Восточные электрические сети", Орловский РЭС | Ростовская область | Орловский район | 10/0,4 кВ | 0.025 | 0.02139 | 0.02139
75 | КТП-349 по ВЛ-10кВ №3 ПС 35/10 Камышевская | Производственное отделение "Юго-Восточные электрические сети", Орловский РЭС | Ростовская область | Орловский район | 10/0,4 кВ | 0.025 | 0.02046 | 0.02046
76 | КТП-352 по ВЛ-10кВ №3 ПС 35/10 Камышевская | Производственное отделение "Юго-Восточные электрические сети", Орловский РЭС | Ростовская область | Орловский район | 10/0,4 кВ | 0.1 | 0.07719 | 0.07719
77 | КТП-371 по ВЛ-10кВ №3 ПС 35/10 Камышевская | Производственное отделение "Юго-Восточные электрические сети", Орловский РЭС | Ростовская область | Орловский район | 10/0,4 кВ | 0.04 | 0.03534 | 0.03534
78 | КТП-384 по ВЛ-10кВ №3 ПС 35/10 Камышевская | Производственное отделение "Юго-Восточные электрические сети", Орловский РЭС | Ростовская область | Орловский район | 10/0,4 кВ | 0.025 | 0.02139 | 0.02139
79 | КТП-60 по ВЛ-10кВ №4 ПС 35/10 Камышевская | Производственное отделение "Юго-Восточные электрические сети", Орловский РЭС | Ростовская область | Орловский район | 10/0,4 кВ | 0.16 | 0.05394 | 0.05394
80 | КТП-213 по ВЛ-10кВ №4 ПС 35/10 Камышевская | Производственное отделение "Юго-Восточные электрические сети", Орловский РЭС | Ростовская область | Орловский район | 10/0,4 кВ | 0.1 | 0.05301 | 0.05301
81 | КТП-251 по ВЛ-10кВ №4 ПС 35/10 Камышевская | Производственное отделение "Юго-Восточные электрические сети", Орловский РЭС | Ростовская область | Орловский район | 10/0,4 кВ | 0.1 | 0.07998 | 0.07998
82 | КТП-258 по ВЛ-10кВ №4 ПС 35/10 Камышевская | Производственное отделение "Юго-Восточные электрические сети", Орловский РЭС | Ростовская область | Орловский район | 10/0,4 кВ | 0.1 | 0.06324 | 0.06324
83 | КТП-358 по ВЛ-10кВ №4 ПС 35/10 Камышевская | Производственное отделение "Юго-Восточные электрические сети", Орловский РЭС | Ростовская область | Орловский район | 10/0,4 кВ | 0.063 | 0.00837 | 0.00837
84 | КТП-370 по ВЛ-10кВ №4 ПС 35/10 Камышевская | Производственное отделение "Юго-Восточные электрические сети", Орловский РЭС | Ростовская область | Орловский район | 10/0,4 кВ | 0.16 | 0.09858 | 0.09858
85 | КТП-50 по ВЛ-10кВ №5 ПС 35/10 Камышевская | Производственное отделение "Юго-Восточные электрические сети", Орловский РЭС | Ростовская область | Орловский район | 10/0,4 кВ | 0.1 | 0.08277 | 0.08277
86 | КТП-254 по ВЛ-10кВ №5 ПС 35/10 Камышевская | Производственное отделение "Юго-Восточные электрические сети", Орловский РЭС | Ростовская область | Орловский район | 10/0,4 кВ | 0.1 | 0.08184 | 0.08184
87 | КТП-274 по ВЛ-10кВ №5 ПС 35/10 Камышевская | Производственное отделение "Юго-Восточные электрические сети", Орловский РЭС | Ростовская область | Орловский район | 10/0,4 кВ | 0.063 | 0.0558 | 0.0558
88 | КТП-11 по ВЛ-10кВ №7 ПС 35/10 Камышевская | Производственное отделение "Юго-Восточные электрические сети", Орловский РЭС | Ростовская область | Орловский район | 10/0,4 кВ | 0.04 | 0.01576 | 0.01576
89 | КТП-72 по ВЛ-10кВ №7 ПС 35/10 Камышевская | Производственное отделение "Юго-Восточные электрические сети", Орловский РЭС | Ростовская область | Орловский район | 10/0,4 кВ | 0.025 | 0.02139 | 0.02139
90 | КТП-77 по ВЛ-10кВ №7 ПС 35/10 Камышевская | Производственное отделение "Юго-Восточные электрические сети", Орловский РЭС | Ростовская область | Орловский район | 10/0,4 кВ | 0.04 | 0.01209 | 0.01209
91 | КТП-176 по ВЛ-10кВ №7 ПС 35/10 Камышевская | Производственное отделение "Юго-Восточные электрические сети", Орловский РЭС | Ростовская область | Орловский район | 10/0,4 кВ | 0.04 | 0.03534 | 0.03534
92 | КТП-271 по ВЛ-10кВ №7 ПС 35/10 Камышевская | Производственное отделение "Юго-Восточные электрические сети", Орловский РЭС | Ростовская область | Орловский район | 10/0,4 кВ | 0.16 | 0.06045 | 0.06045
93 | КТП-273 по ВЛ-10кВ №7 ПС 35/10 Камышевская | Производственное отделение "Юго-Восточные электрические сети", Орловский РЭС | Ростовская область | Орловский район | 10/0,4 кВ | 0.025 | 0.02139 | 0.02139
94 | КТП-381 по ВЛ-10кВ №7 ПС 35/10 Камышевская | Производственное отделение "Юго-Восточные электрические сети", Орловский РЭС | Ростовская область | Орловский район | 10/0,4 кВ | 0.04 | 0.03534 | 0.03534
95 | КТП-8 по ВЛ-10кВ №2 ПС 35/10 Кундрюченская | Производственное отделение "Юго-Восточные электрические сети", Орловский РЭС | Ростовская область | Орловский район | 10/0,4 кВ | 0.16 | 0.11532 | 0.11532
96 | КТП-109 по ВЛ-10кВ №2 ПС 35/10 Кундрюченская | Производственное отделение "Юго-Восточные электрические сети", Орловский РЭС | Ростовская область | Орловский район | 10/0,4 кВ | 0.1 | 0.07068 | 0.07068
97 | КТП-351 по ВЛ-10кВ №2 ПС 35/10 Кундрюченская | Производственное отделение "Юго-Восточные электрические сети", Орловский РЭС | Ростовская область | Орловский район | 10/0,4 кВ | 0.063 | 0.02604 | 0.02604
98 | КТП-18 по ВЛ-10кВ №6 ПС 35/10 Кундрюченская | Производственное отделение "Юго-Восточные электрические сети", Орловский РЭС | Ростовская область | Орловский район | 10/0,4 кВ | 0.25 | 0.2232 | 0.2232
99 | КТП-51 по ВЛ-10кВ №6 ПС 35/10 Кундрюченская | Производственное отделение "Юго-Восточные электрические сети", Орловский РЭС | Ростовская область | Орловский район | 10/0,4 кВ | 0.1 | 0.09021 | 0.09021
100 | КТП-288 по ВЛ-10кВ №6 ПС 35/10 Кундрюченская | Производственное отделение "Юго-Восточные электрические сети", Орловский РЭС | Ростовская область | Орловский район | 10/0,4 кВ | 0.16 | 0.1209 | 0.1209
101 | КТП-27 по ВЛ-10кВ №7 ПС 35/10 Кундрюченская | Производственное отделение "Юго-Восточные электрические сети", Орловский РЭС | Ростовская область | Орловский район | 10/0,4 кВ | 0.25 | 0.1395 | 0.1395
102 | КТП-29 по ВЛ-10кВ №7 ПС 35/10 Кундрюченская | Производственное отделение "Юго-Восточные электрические сети", Орловский РЭС | Ростовская область | Орловский район | 10/0,4 кВ | 0.1 | 0.06138 | 0.06138
103 | КТП-30 по ВЛ-10кВ №7 ПС 35/10 Кундрюченская | Производственное отделение "Юго-Восточные электрические сети", Орловский РЭС | Ростовская область | Орловский район | 10/0,4 кВ | 0.315 | 0.24831 | 0.24831
104 | КТП-75 по ВЛ-10кВ №7 ПС 35/10 Кундрюченская | Производственное отделение "Юго-Восточные электрические сети", Орловский РЭС | Ростовская область | Орловский район | 10/0,4 кВ | 0.1 | 0.06975 | 0.06975
105 | КТП-81 по ВЛ-10кВ №7 ПС 35/10 Кундрюченская | Производственное отделение "Юго-Восточные электрические сети", Орловский РЭС | Ростовская область | Орловский район | 10/0,4 кВ | 0.1 | 0.07068 | 0.07068
106 | КТП-164 по ВЛ-10кВ №7 ПС 35/10 Кундрюченская | Производственное отделение "Юго-Восточные электрические сети", Орловский РЭС | Ростовская область | Орловский район | 10/0,4 кВ | 0.16 | 0.08835 | 0.08835
107 | КТП-165 по ВЛ-10кВ №7 ПС 35/10 Кундрюченская | Производственное отделение "Юго-Восточные электрические сети", Орловский РЭС | Ростовская область | Орловский район | 10/0,4 кВ | 0.16 | 0.12555 | 0.12555
108 | КТП-216 по ВЛ-10кВ №7 ПС 35/10 Кундрюченская | Производственное отделение "Юго-Восточные электрические сети", Орловский РЭС | Ростовская область | Орловский район | 10/0,4 кВ | 0.1 | 0.09021 | 0.09021
109 | КТП-280 по ВЛ-10кВ №7 ПС 35/10 Кундрюченская | Производственное отделение "Юго-Восточные электрические сети", Орловский РЭС | Ростовская область | Орловский район | 10/0,4 кВ | 0.16 | 0.09579 | 0.09579
110 | КТП-390 по ВЛ-10кВ №7 ПС 35/10 Кундрюченская | Производственное отделение "Юго-Восточные электрические сети", Орловский РЭС | Ростовская область | Орловский район | 10/0,4 кВ | 0.16 | 0.11439 | 0.11439
111 | КТП-431 по ВЛ-10кВ №7 ПС 35/10 Кундрюченская | Производственное отделение "Юго-Восточные электрические сети", Орловский РЭС | Ростовская область | Орловский район | 10/0,4 кВ | 0.1 | 0.09021 | 0.09021
112 | КТП-445 по ВЛ-10кВ №7 ПС 35/10 Кундрюченская | Производственное отделение "Юго-Восточные электрические сети", Орловский РЭС | Ростовская область | Орловский район | 10/0,4 кВ | 0.4 | 0.35805 | 0.35805
113 | КТП-157 по ВЛ-10кВ № 1 ПС 35/10 Курганная | Производственное отделение "Юго-Восточные электрические сети", Орловский РЭС | Ростовская область | Орловский район | 10/0,4 кВ | 0.025 | 0.018696 | 0.018696
114 | КТП-188 по ВЛ-10кВ № 1 ПС 35/10 Курганная | Производственное отделение "Юго-Восточные электрические сети", Орловский РЭС | Ростовская область | Орловский район | 10/0,4 кВ | 0.1 | 0.019852 | 0.019852
115 | КТП-209 по ВЛ-10кВ № 1 ПС 35/10 Курганная | Производственное отделение "Юго-Восточные электрические сети", Орловский РЭС | Ростовская область | Орловский район | 10/0,4 кВ | 0.1 | 0.061288 | 0.061288
116 | КТП-219 по ВЛ-10кВ № 1 ПС 35/10 Курганная | Производственное отделение "Юго-Восточные электрические сети", Орловский РЭС | Ростовская область | Орловский район | 10/0,4 кВ | 0.04 | 0.02032 | 0.02032
117 | КТП-229 по ВЛ-10кВ № 1 ПС 35/10 Курганная | Производственное отделение "Юго-Восточные электрические сети", Орловский РЭС | Ростовская область | Орловский район | 10/0,4 кВ | 0.1 | 0.07892 | 0.07892
118 | КТП-246 по ВЛ-10кВ № 1 ПС 35/10 Курганная | Производственное отделение "Юго-Восточные электрические сети", Орловский РЭС | Ростовская область | Орловский район | 10/0,4 кВ | 0.03 | 0.020338 | 0.020338
119 | КТП-249 по ВЛ-10кВ № 1 ПС 35/10 Курганная | Производственное отделение "Юго-Восточные электрические сети", Орловский РЭС | Ростовская область | Орловский район | 10/0,4 кВ | 0.025 | 0.020581 | 0.020581
120 | КТП-260 по ВЛ-10кВ № 1 ПС 35/10 Курганная | Производственное отделение "Юго-Восточные электрические сети", Орловский РЭС | Ростовская область | Орловский район | 10/0,4 кВ | 0.025 | 0.02125 | 0.02125
121 | КТП-261 по ВЛ-10кВ № 1 ПС 35/10 Курганная | Производственное отделение "Юго-Восточные электрические сети", Орловский РЭС | Ростовская область | Орловский район | 10/0,4 кВ | 0.025 | 0.02125 | 0.02125
122 | КТП-264 по ВЛ-10кВ № 1 ПС 35/10 Курганная | Производственное отделение "Юго-Восточные электрические сети", Орловский РЭС | Ростовская область | Орловский район | 10/0,4 кВ | 0.025 | 0.02125 | 0.02125
123 | КТП-282 по ВЛ-10кВ № 1 ПС 35/10 Курганная | Производственное отделение "Юго-Восточные электрические сети", Орловский РЭС | Ростовская область | Орловский район | 10/0,4 кВ | 0.004 | 0.0002992 | 0.0002992
124 | КТП-304 по ВЛ-10кВ № 1 ПС 35/10 Курганная | Производственное отделение "Юго-Восточные электрические сети", Орловский РЭС | Ростовская область | Орловский район | 10/0,4 кВ | 0.01 | 0.0002992 | 0.0002992
125 | КТП-318 по ВЛ-10кВ № 1 ПС 35/10 Курганная | Производственное отделение "Юго-Восточные электрические сети", Орловский РЭС | Ростовская область | Орловский район | 10/0,4 кВ | 0.1 | 0.050952 | 0.050952
126 | КТП-360 по ВЛ-10кВ № 1 ПС 35/10 Курганная | Производственное отделение "Юго-Восточные электрические сети", Орловский РЭС | Ростовская область | Орловский район | 10/0,4 кВ | 0.004 | 0.0002992 | 0.0002992
127 | КТП-105 по ВЛ-10кВ №2 ПС 35/10 Курганная | Производственное отделение "Юго-Восточные электрические сети", Орловский РЭС | Ростовская область | Орловский район | 10/0,4 кВ | 0.1 | 0.083514 | 0.083514
128 | КТП-149 по ВЛ-10кВ №2 ПС 35/10 Курганная | Производственное отделение "Юго-Восточные электрические сети", Орловский РЭС | Ростовская область | Орловский район | 10/0,4 кВ | 0.25 | 0.20014 | 0.20014
129 | КТП-247 по ВЛ-10кВ №2 ПС 35/10 Курганная | Производственное отделение "Юго-Восточные электрические сети", Орловский РЭС | Ростовская область | Орловский район | 10/0,4 кВ | 0.1 | 0.072354 | 0.072354
130 | КТП-248 по ВЛ-10кВ №2 ПС 35/10 Курганная | Производственное отделение "Юго-Восточные электрические сети", Орловский РЭС | Ростовская область | Орловский район | 10/0,4 кВ | 0.16 | 0.11811 | 0.11811
131 | КТП-295 по ВЛ-10кВ №2 ПС 35/10 Курганная | Производственное отделение "Юго-Восточные электрические сети", Орловский РЭС | Ростовская область | Орловский район | 10/0,4 кВ | 0.16 | 0.13513 | 0.13513
132 | КТП-311 по ВЛ-10кВ №2 ПС 35/10 Курганная | Производственное отделение "Юго-Восточные электрические сети", Орловский РЭС | Ростовская область | Орловский район | 10/0,4 кВ | 0.1 | 0.060822 | 0.060822
133 | КТП-312 по ВЛ-10кВ №2 ПС 35/10 Курганная | Производственное отделение "Юго-Восточные электрические сети", Орловский РЭС | Ростовская область | Орловский район | 10/0,4 кВ | 0.025 | 0.013954 | 0.013954
134 | КТП-328 по ВЛ-10кВ №2 ПС 35/10 Курганная | Производственное отделение "Юго-Восточные электрические сети", Орловский РЭС | Ростовская область | Орловский район | 10/0,4 кВ | 0.1 | 0.085 | 0.085
135 | КТП-62 по ВЛ-10кВ №3 ПС 35/10 Курганная | Производственное отделение "Юго-Восточные электрические сети", Орловский РЭС | Ростовская область | Орловский район | 10/0,4 кВ | 0.04 | 0.016264 | 0.016264
136 | КТП-159 по ВЛ-10кВ №3 ПС 35/10 Курганная | Производственное отделение "Юго-Восточные электрические сети", Орловский РЭС | Ростовская область | Орловский район | 10/0,4 кВ | 0.025 | 0.016872 | 0.016872
137 | КТП-268 по ВЛ-10кВ №3 ПС 35/10 Курганная | Производственное отделение "Юго-Восточные электрические сети", Орловский РЭС | Ростовская область | Орловский район | 10/0,4 кВ | 0.04 | 0.018727 | 0.018727
138 | КТП-348 по ВЛ-10кВ №3 ПС 35/10 Курганная | Производственное отделение "Юго-Восточные электрические сети", Орловский РЭС | Ростовская область | Орловский район | 10/0,4 кВ | 0.025 | 0.017602 | 0.017602
139 | КТП-365 по ВЛ-10кВ №3 ПС 35/10 Курганная | Производственное отделение "Юго-Восточные электрические сети", Орловский РЭС | Ростовская область | Орловский район | 10/0,4 кВ | 0.1 | 0.07436 | 0.07436
140 | КТП-98 по ВЛ-10кВ №4 ПС 35/10 Курганная | Производственное отделение "Юго-Восточные электрические сети", Орловский РЭС | Ростовская область | Орловский район | 10/0,4 кВ | 0.025 | 0.017784 | 0.017784
141 | КТП-99 по ВЛ-10кВ №4 ПС 35/10 Курганная | Производственное отделение "Юго-Восточные электрические сети", Орловский РЭС | Ростовская область | Орловский район | 10/0,4 кВ | 0.1 | 0.013042 | 0.013042
142 | КТП-100 по ВЛ-10кВ №4 ПС 35/10 Курганная | Производственное отделение "Юго-Восточные электрические сети", Орловский РЭС | Ростовская область | Орловский район | 10/0,4 кВ | 0.025 | 0.020216 | 0.020216
143 | КТП-170 по ВЛ-10кВ №4 ПС 35/10 Курганная | Производственное отделение "Юго-Восточные электрические сети", Орловский РЭС | Ростовская область | Орловский район | 10/0,4 кВ | 0.004 | 0.0002992 | 0.0002992
144 | КТП-171 по ВЛ-10кВ №4 ПС 35/10 Курганная | Производственное отделение "Юго-Восточные электрические сети", Орловский РЭС | Ростовская область | Орловский район | 10/0,4 кВ | 0.04 | 0.018727 | 0.018727
145 | КТП-292 по ВЛ-10кВ №4 ПС 35/10 Курганная | Производственное отделение "Юго-Восточные электрические сети", Орловский РЭС | Ростовская область | Орловский район | 10/0,4 кВ | 0.1 | 0.050844 | 0.050844
146 | КТП-300 по ВЛ-10кВ №4 ПС 35/10 Курганная | Производственное отделение "Юго-Восточные электрические сети", Орловский РЭС | Ростовская область | Орловский район | 10/0,4 кВ | 0.025 | 0.019912 | 0.019912
147 | КТП-331 по ВЛ-10кВ №4 ПС 35/10 Курганная | Производственное отделение "Юго-Восточные электрические сети", Орловский РЭС | Ростовская область | Орловский район | 10/0,4 кВ | 0.16 | 0.10226 | 0.10226
148 | КТП-432 по ВЛ-10кВ №4 ПС 35/10 Курганная | Производственное отделение "Юго-Восточные электрические сети", Орловский РЭС | Ростовская область | Орловский район | 10/0,4 кВ | 0.025 | 0.014866 | 0.014866
149 | КТП-13 по ВЛ-10кВ №1 ПС 35/10 Майорская | Производственное отделение "Юго-Восточные электрические сети", Орловский РЭС | Ростовская область | Орловский район | 10/0,4 кВ | 0.063 | 0.05766 | 0.05766
150 | КТП-73 по ВЛ-10кВ №1 ПС 35/10 Майорская | Производственное отделение "Юго-Восточные электрические сети", Орловский РЭС | Ростовская область | Орловский район | 10/0,4 кВ | 0.4 | 0.32578 | 0.32578
151 | КТП-91 по ВЛ-10кВ №1 ПС 35/10 Майорская | Производственное отделение "Юго-Восточные электрические сети", Орловский РЭС | Ростовская область | Орловский район | 10/0,4 кВ | 0.1 | 0.083979 | 0.083979
152 | КТП-92 по ВЛ-10кВ №1 ПС 35/10 Майорская | Производственное отделение "Юго-Восточные электрические сети", Орловский РЭС | Ростовская область | Орловский район | 10/0,4 кВ | 0.01 | 0.004371 | 0.004371
153 | КТП-106 по ВЛ-10кВ №1 ПС 35/10 Майорская | Производственное отделение "Юго-Восточные электрические сети", Орловский РЭС | Ростовская область | Орловский район | 10/0,4 кВ | 0.16 | 0.14638 | 0.14638
154 | КТП-110 по ВЛ-10кВ №1 ПС 35/10 Майорская | Производственное отделение "Юго-Восточные электрические сети", Орловский РЭС | Ростовская область | Орловский район | 10/0,4 кВ | 0.1 | 0.09207 | 0.09207
155 | КТП-137 по ВЛ-10кВ №1 ПС 35/10 Майорская | Производственное отделение "Юго-Восточные электрические сети", Орловский РЭС | Ростовская область | Орловский район | 10/0,4 кВ | 0.063 | 0.058032 | 0.058032
156 | КТП-143 по ВЛ-10кВ №1 ПС 35/10 Майорская | Производственное отделение "Юго-Восточные электрические сети", Орловский РЭС | Ростовская область | Орловский район | 10/0,4 кВ | 0.01 | 0.009114 | 0.009114
157 | КТП-146 по ВЛ-10кВ №1 ПС 35/10 Майорская | Производственное отделение "Юго-Восточные электрические сети", Орловский РЭС | Ростовская область | Орловский район | 10/0,4 кВ | 0.01 | 0.008091 | 0.008091
158 | КТП-204 по ВЛ-10кВ №1 ПС 35/10 Майорская | Производственное отделение "Юго-Восточные электрические сети", Орловский РЭС | Ростовская область | Орловский район | 10/0,4 кВ | 0.025 | 0.022878 | 0.022878
159 | КТП-289 по ВЛ-10кВ №1 ПС 35/10 Майорская | Производственное отделение "Юго-Восточные электрические сети", Орловский РЭС | Ростовская область | Орловский район | 10/0,4 кВ | 0.1 | 0.04371 | 0.04371
160 | КТП-299 по ВЛ-10кВ №1 ПС 35/10 Майорская | Производственное отделение "Юго-Восточные электрические сети", Орловский РЭС | Ростовская область | Орловский район | 10/0,4 кВ | 0.063 | 0.05115 | 0.05115
161 | КТП-308 по ВЛ-10кВ №1 ПС 35/10 Майорская | Производственное отделение "Юго-Восточные электрические сети", Орловский РЭС | Ростовская область | Орловский район | 10/0,4 кВ | 0.025 | 0.02139 | 0.02139
162 | КТП-327 по ВЛ-10кВ №1 ПС 35/10 Майорская | Производственное отделение "Юго-Восточные электрические сети", Орловский РЭС | Ростовская область | Орловский район | 10/0,4 кВ | 0.16 | 0.1408 | 0.1408
163 | КТП-374 по ВЛ-10кВ №1 ПС 35/10 Майорская | Производственное отделение "Юго-Восточные электрические сети", Орловский РЭС | Ростовская область | Орловский район | 10/0,4 кВ | 0.025 | 0.019995 | 0.019995
164 | КТП-397 по ВЛ-10кВ №1 ПС 35/10 Майорская | Производственное отделение "Юго-Восточные электрические сети", Орловский РЭС | Ростовская область | Орловский район | 10/0,4 кВ | 0.1 | 0.088722 | 0.088722
165 | КТП-392 по ВЛ-10кВ №1 ПС 35/10 Майорская | Производственное отделение "Юго-Восточные электрические сети", Орловский РЭС | Ростовская область | Орловский район | 10/0,4 кВ | 0.1 | 0.06603 | 0.06603
166 | КТП-121 по ВЛ-10кВ №2 ПС 35/10 Майорская | Производственное отделение "Юго-Восточные электрические сети", Орловский РЭС | Ростовская область | Орловский район | 10/0,4 кВ | 0.063 | 0 | 0
167 | КТП-145 по ВЛ-10кВ №2 ПС 35/10 Майорская | Производственное отделение "Юго-Восточные электрические сети", Орловский РЭС | Ростовская область | Орловский район | 10/0,4 кВ | 0.04 | 0.02139 | 0.02139
168 | КТП-212 по ВЛ-10кВ №2 ПС 35/10 Майорская | Производственное отделение "Юго-Восточные электрические сети", Орловский РЭС | Ростовская область | Орловский район | 10/0,4 кВ | 0.315 | 0.28365 | 0.28365
169 | КТП-215 по ВЛ-10кВ №2 ПС 35/10 Майорская | Производственное отделение "Юго-Восточные электрические сети", Орловский РЭС | Ростовская область | Орловский район | 10/0,4 кВ | 0.025 | 0.022227 | 0.022227
170 | КТП-217 по ВЛ-10кВ №2 ПС 35/10 Майорская | Производственное отделение "Юго-Восточные электрические сети", Орловский РЭС | Ростовская область | Орловский район | 10/0,4 кВ | 0.25 | 0.2259 | 0.2259
171 | КТП-376 по ВЛ-10кВ №2 ПС 35/10 Майорская | Производственное отделение "Юго-Восточные электрические сети", Орловский РЭС | Ростовская область | Орловский район | 10/0,4 кВ | 0.1 | 0.06045 | 0.06045
172 | КТП-353 по ВЛ-10кВ №4 ПС 35/10 МСК | Производственное отделение "Юго-Восточные электрические сети", Орловский РЭС | Ростовская область | Орловский район | 10/0,4 кВ | 0.4 | 0.25389 | 0.25389
173 | КТП-103 по ВЛ-10кВ №4 ПС 35/10 МСК | Производственное отделение "Юго-Восточные электрические сети", Орловский РЭС | Ростовская область | Орловский район | 10/0,4 кВ | 0.063 | 0.0465 | 0.0465
174 | КТП-10 по ВЛ-10кВ №5 ПС 35/10 МСК | Производственное отделение "Юго-Восточные электрические сети", Орловский РЭС | Ростовская область | Орловский район | 10/0,4 кВ | 0.4 | 0.34317 | 0.34317
175 | КТП-111 по ВЛ-10кВ №1 ПС 35/10 Островянская | Производственное отделение "Юго-Восточные электрические сети", Орловский РЭС | Ростовская область | Орловский район | 10/0,4 кВ | 0.1 | 0.03534 | 0.03534
176 | КТП-153 по ВЛ-10кВ №1 ПС 35/10 Островянская | Производственное отделение "Юго-Восточные электрические сети", Орловский РЭС | Ростовская область | Орловский район | 10/0,4 кВ | 0.16 | 0.09672 | 0.09672
177 | КТП-198 по ВЛ-10кВ №1 ПС 35/10 Островянская | Производственное отделение "Юго-Восточные электрические сети", Орловский РЭС | Ростовская область | Орловский район | 10/0,4 кВ | 0.1 | 0.0372 | 0.0372
178 | КТП-314 по ВЛ-10кВ №1 ПС 35/10 Островянская | Производственное отделение "Юго-Восточные электрические сети", Орловский РЭС | Ростовская область | Орловский район | 10/0,4 кВ | 0.1 | 0.01395 | 0.01395
179 | КТП-330 по ВЛ-10кВ №1 ПС 35/10 Островянская | Производственное отделение "Юго-Восточные электрические сети", Орловский РЭС | Ростовская область | Орловский район | 10/0,4 кВ | 0.025 | 0.02046 | 0.02046
180 | КТП-342 по ВЛ-10кВ №1 ПС 35/10 Островянская | Производственное отделение "Юго-Восточные электрические сети", Орловский РЭС | Ростовская область | Орловский район | 10/0,4 кВ | 0.1 | 0.06231 | 0.06231
181 | КТП-369 по ВЛ-10кВ №1 ПС 35/10 Островянская | Производственное отделение "Юго-Восточные электрические сети", Орловский РЭС | Ростовская область | Орловский район | 10/0,4 кВ | 0.16 | 0.0744 | 0.0744
182 | КТП-388 по ВЛ-10кВ №1 ПС 35/10 Островянская | Производственное отделение "Юго-Восточные электрические сети", Орловский РЭС | Ростовская область | Орловский район | 10/0,4 кВ | 0.1 | 0.01488 | 0.01488
183 | КТП-309 по ВЛ-10кВ №2 ПС 35/10 Островянская | Производственное отделение "Юго-Восточные электрические сети", Орловский РЭС | Ростовская область | Орловский район | 10/0,4 кВ | 0.16 | 0.12566 | 0.12566
184 | КТП-395 по ВЛ-10кВ №2 ПС 35/10 Островянская | Производственное отделение "Юго-Восточные электрические сети", Орловский РЭС | Ростовская область | Орловский район | 10/0,4 кВ | 0.2 | 0.10881 | 0.10881
185 | КТП-400 по ВЛ-10кВ №2 ПС 35/10 Островянская | Производственное отделение "Юго-Восточные электрические сети", Орловский РЭС | Ростовская область | Орловский район | 10/0,4 кВ | 0.16 | 0.1302 | 0.1302
186 | КТП-16 по ВЛ-10кВ №3 ПС 35/10 Островянская | Производственное отделение "Юго-Восточные электрические сети", Орловский РЭС | Ростовская область | Орловский район | 10/0,4 кВ | 0.025 | 0.01674 | 0.01674
187 | КТП-61 по ВЛ-10кВ №3 ПС 35/10 Островянская | Производственное отделение "Юго-Восточные электрические сети", Орловский РЭС | Ростовская область | Орловский район | 10/0,4 кВ | 0.16 | 0.10695 | 0.10695
188 | КТП-172 по ВЛ-10кВ №3 ПС 35/10 Островянская | Производственное отделение "Юго-Восточные электрические сети", Орловский РЭС | Ростовская область | Орловский район | 10/0,4 кВ | 0.025 | 0.01953 | 0.01953
189 | КТП-177 по ВЛ-10кВ №3 ПС 35/10 Островянская | Производственное отделение "Юго-Восточные электрические сети", Орловский РЭС | Ростовская область | Орловский район | 10/0,4 кВ | 0.04 | 0.03162 | 0.03162
190 | КТП-367 по ВЛ-10кВ №3 ПС 35/10 Островянская | Производственное отделение "Юго-Восточные электрические сети", Орловский РЭС | Ростовская область | Орловский район | 10/0,4 кВ | 0.1 | 0.08091 | 0.08091
191 | КТП-368 по ВЛ-10кВ №3 ПС 35/10 Островянская | Производственное отделение "Юго-Восточные электрические сети", Орловский РЭС | Ростовская область | Орловский район | 10/0,4 кВ | 0.063 | 0.03255 | 0.03255
192 | КТП-107 по ВЛ-10кВ №5 ПС 35/10 Островянская | Производственное отделение "Юго-Восточные электрические сети", Орловский РЭС | Ростовская область | Орловский район | 10/0,4 кВ | 0.16 | 0.08928 | 0.08928
193 | КТП-378 по ВЛ-10кВ №5 ПС 35/10 Островянская | Производственное отделение "Юго-Восточные электрические сети", Орловский РЭС | Ростовская область | Орловский район | 10/0,4 кВ | 0.1 | 0 | 0
194 | КТП-379 по ВЛ-10кВ №5 ПС 35/10 Островянская | Производственное отделение "Юго-Восточные электрические сети", Орловский РЭС | Ростовская область | Орловский район | 10/0,4 кВ | 0.63 | 0.54312 | 0.54312
195 | КТП-84 по ВЛ-10кВ №2 ПС 35/10 Ребричанская | Производственное отделение "Юго-Восточные электрические сети", Орловский РЭС | Ростовская область | Орловский район | 10/0,4 кВ | 0.063 | 0.05301 | 0.05301
196 | КТП-2 по ВЛ-10кВ №3 ПС 35/10 Ребричанская | Производственное отделение "Юго-Восточные электрические сети", Орловский РЭС | Ростовская область | Орловский район | 10/0,4 кВ | 0.063 | 0.05487 | 0.05487
197 | КТП-4 по ВЛ-10кВ №3 ПС 35/10 Ребричанская | Производственное отделение "Юго-Восточные электрические сети", Орловский РЭС | Ростовская область | Орловский район | 10/0,4 кВ | 0.06 | 0.05022 | 0.05022
198 | КТП-79 по ВЛ-10кВ №3 ПС 35/10 Ребричанская | Производственное отделение "Юго-Восточные электрические сети", Орловский РЭС | Ростовская область | Орловский район | 10/0,4 кВ | 0.4 | 0.32736 | 0.32736
199 | КТП-80 по ВЛ-10кВ №3 ПС 35/10 Ребричанская | Производственное отделение "Юго-Восточные электрические сети", Орловский РЭС | Ростовская область | Орловский район | 10/0,4 кВ | 0.16 | 0.11439 | 0.11439
200 | КТП-85 по ВЛ-10кВ №3 ПС 35/10 Ребричанская | Производственное отделение "Юго-Восточные электрические сети", Орловский РЭС | Ростовская область | Орловский район | 10/0,4 кВ | 0.18 | 0.12276 | 0.12276
201 | КТП-113 по ВЛ-10кВ №3 ПС 35/10 Ребричанская | Производственное отделение "Юго-Восточные электрические сети", Орловский РЭС | Ростовская область | Орловский район | 10/0,4 кВ | 0.1 | 0.08742 | 0.08742
202 | КТП-181 по ВЛ-10кВ №3 ПС 35/10 Ребричанская | Производственное отделение "Юго-Восточные электрические сети", Орловский РЭС | Ростовская область | Орловский район | 10/0,4 кВ | 0.1 | 0.0837 | 0.0837
203 | КТП-287 по ВЛ-10кВ №3 ПС 35/10 Ребричанская | Производственное отделение "Юго-Восточные электрические сети", Орловский РЭС | Ростовская область | Орловский район | 10/0,4 кВ | 0.063 | 0.04464 | 0.04464
204 | КТП-362 по ВЛ-10кВ №3 ПС 35/10 Ребричанская | Производственное отделение "Юго-Восточные электрические сети", Орловский РЭС | Ростовская область | Орловский район | 10/0,4 кВ | 0.25 | 0.21669 | 0.21669
205 | КТП-6 по ВЛ-10кВ №1 ПС 35/10 РП-4Р | Производственное отделение "Юго-Восточные электрические сети", Орловский РЭС | Ростовская область | Орловский район | 10/0,4 кВ | 0.1 | 0.08742 | 0.08742
206 | КТП-7 по ВЛ-10кВ №1 ПС 35/10 РП-4Р | Производственное отделение "Юго-Восточные электрические сети", Орловский РЭС | Ростовская область | Орловский район | 10/0,4 кВ | 0.1 | 0.06603 | 0.06603
207 | КТП-25 по ВЛ-10кВ №1 ПС 35/10 РП-4Р | Производственное отделение "Юго-Восточные электрические сети", Орловский РЭС | Ростовская область | Орловский район | 10/0,4 кВ | 0.4 | 0.35433 | 0.35433
208 | КТП-26 по ВЛ-10кВ №1 ПС 35/10 РП-4Р | Производственное отделение "Юго-Восточные электрические сети", Орловский РЭС | Ростовская область | Орловский район | 10/0,4 кВ | 0.063 | 0.05859 | 0.05859
209 | КТП-383 по ВЛ-10кВ №1 ПС 35/10 РП-4Р | Производственное отделение "Юго-Восточные электрические сети", Орловский РЭС | Ростовская область | Орловский район | 10/0,4 кВ | 0.25 | 0.21111 | 0.21111
210 | КТП-24 по ВЛ-10кВ №2 ПС 35/10 РП-4Р | Производственное отделение "Юго-Восточные электрические сети", Орловский РЭС | Ростовская область | Орловский район | 10/0,4 кВ | 0.1 | 0.07998 | 0.07998
211 | КТП-202 по ВЛ-10кВ №2 ПС 35/10 РП-4Р | Производственное отделение "Юго-Восточные электрические сети", Орловский РЭС | Ростовская область | Орловский район | 10/0,4 кВ | 0.4 | 0.33108 | 0.33108
212 | КТП-286 по ВЛ-10кВ №2 ПС 35/10 РП-4Р | Производственное отделение "Юго-Восточные электрические сети", Орловский РЭС | Ростовская область | Орловский район | 10/0,4 кВ | 0.1 | 0.08556 | 0.08556
213 | КТП-429 по ВЛ-10кВ №2 ПС 35/10 РП-4Р | Производственное отделение "Юго-Восточные электрические сети", Орловский РЭС | Ростовская область | Орловский район | 10/0,4 кВ | 0.1 | 0.0837 | 0.0837
214 | КТП-1 по ВЛ-10кВ №3 ПС 35/10 РП-4Р | Производственное отделение "Юго-Восточные электрические сети", Орловский РЭС | Ростовская область | Орловский район | 10/0,4 кВ | 0.025 | 0.01767 | 0.01767
215 | КТП-71 по ВЛ-10кВ №3 ПС 35/10 РП-4Р | Производственное отделение "Юго-Восточные электрические сети", Орловский РЭС | Ростовская область | Орловский район | 10/0,4 кВ | 0.063 | 0.05301 | 0.05301
216 | КТП-117 по ВЛ-10кВ №3 ПС 35/10 РП-4Р | Производственное отделение "Юго-Восточные электрические сети", Орловский РЭС | Ростовская область | Орловский район | 10/0,4 кВ | 0.063 | 0.05301 | 0.05301
217 | КТП-220 по ВЛ-10кВ №3 ПС 35/10 РП-4Р | Производственное отделение "Юго-Восточные электрические сети", Орловский РЭС | Ростовская область | Орловский район | 10/0,4 кВ | 0.063 | 0.04743 | 0.047031
218 | КТП-270 по ВЛ-10кВ №3 ПС 35/10 РП-4Р | Производственное отделение "Юго-Восточные электрические сети", Орловский РЭС | Ростовская область | Орловский район | 10/0,4 кВ | 0.25 | 0.2139 | 0.2139
219 | КТП-38 по ВЛ-10кВ №2 ПС 35/10 Чабрецы | Производственное отделение "Юго-Восточные электрические сети", Орловский РЭС | Ростовская область | Орловский район | 10/0,4 кВ | 0.004 | 0.0002992 | 0.0002992
220 | КТП-332 по ВЛ-10кВ №2ПС 35/10 Чабрецы | Производственное отделение "Юго-Восточные электрические сети", Орловский РЭС | Ростовская область | Орловский район | 10/0,4 кВ | 0.16 | 0.11411 | 0.11411
221 | КТП-338 по ВЛ-10кВ №2 ПС 35/10 Чабрецы | Производственное отделение "Юго-Восточные электрические сети", Орловский РЭС | Ростовская область | Орловский район | 10/0,4 кВ | 0.1 | 0.082234 | 0.082234
222 | КТП-39 по ВЛ-10кВ №4 ПС 35/10 Чабрецы | Производственное отделение "Юго-Восточные электрические сети", Орловский РЭС | Ростовская область | Орловский район | 10/0,4 кВ | 0.1 | 0.0071624 | 0.0071624
223 | КТП-241 по ВЛ-10кВ №4 ПС 35/10 Чабрецы | Производственное отделение "Юго-Восточные электрические сети", Орловский РЭС | Ростовская область | Орловский район | 10/0,4 кВ | 0.04 | 0.0060376 | 0.0060376
224 | КТП-242 по ВЛ-10кВ №4 ПС 35/10 Чабрецы | Производственное отделение "Юго-Восточные электрические сети", Орловский РЭС | Ростовская область | Орловский район | 10/0,4 кВ | 0.1 | 0.031781 | 0.031781
225 | КТП-243 по ВЛ-10кВ №4 ПС 35/10 Чабрецы | Производственное отделение "Юго-Восточные электрические сети", Орловский РЭС | Ростовская область | Орловский район | 10/0,4 кВ | 0.025 | 0.018909 | 0.018909
226 | КТП-244 по ВЛ-10кВ №4 ПС 35/10 Чабрецы | Производственное отделение "Юго-Восточные электрические сети", Орловский РЭС | Ростовская область | Орловский район | 10/0,4 кВ | 0.025 | 0.018909 | 0.018909
227 | КТП-245 по ВЛ-10кВ №4 ПС 35/10 Чабрецы | Производственное отделение "Юго-Восточные электрические сети", Орловский РЭС | Ростовская область | Орловский район | 10/0,4 кВ | 0.025 | 0.018909 | 0.018909
228 | КТП-283 по ВЛ-10кВ №4 ПС 35/10 Чабрецы | Производственное отделение "Юго-Восточные электрические сети", Орловский РЭС | Ростовская область | Орловский район | 10/0,4 кВ | 0.025 | 0.018909 | 0.018909
229 | КТП-319 по ВЛ-10кВ №4 ПС 35/10 Чабрецы | Производственное отделение "Юго-Восточные электрические сети", Орловский РЭС | Ростовская область | Орловский район | 10/0,4 кВ | 0.063 | 0.018575 | 0.018575
230 | КТП-259 по ВЛ-10кВ №1 ПС 110/10 Черкесская | Производственное отделение "Юго-Восточные электрические сети", Орловский РЭС | Ростовская область | Орловский район | 10/0,4 кВ | 0.4 | 0.24552 | 0.24552
231 | КТП-262 по ВЛ-10кВ №1 ПС 110/10 Черкесская | Производственное отделение "Юго-Восточные электрические сети", Орловский РЭС | Ростовская область | Орловский район | 10/0,4 кВ | 0.25 | 0.16461 | 0.16461
232 | КТП-323 по ВЛ-10кВ №1 ПС 110/10 Черкесская | Производственное отделение "Юго-Восточные электрические сети", Орловский РЭС | Ростовская область | Орловский район | 10/0,4 кВ | 0.025 | 0.01488 | 0.01488
233 | КТП-357 по ВЛ-10кВ №1 ПС 110/10 Черкесская | Производственное отделение "Юго-Восточные электрические сети", Орловский РЭС | Ростовская область | Орловский район | 10/0,4 кВ | 0.25 | 0.1674 | 0.1674
234 | КТП-364 по ВЛ-10кВ №1 ПС 110/10 Черкесская | Производственное отделение "Юго-Восточные электрические сети", Орловский РЭС | Ростовская область | Орловский район | 10/0,4 кВ | 0.04 | 0.03255 | 0.03255
235 | КТП-375 по ВЛ-10кВ №1 ПС 110/10 Черкесская | Производственное отделение "Юго-Восточные электрические сети", Орловский РЭС | Ростовская область | Орловский район | 10/0,4 кВ | 0.1 | 0.08928 | 0.08928
236 | КТП-387 по ВЛ-10кВ №1 ПС 110/10 Черкесская | Производственное отделение "Юго-Восточные электрические сети", Орловский РЭС | Ростовская область | Орловский район | 10/0,4 кВ | 0.18 | 0.1395 | 0.1395
237 | КТП-401 по ВЛ-10кВ №1 ПС 110/10 Черкесская | Производственное отделение "Юго-Восточные электрические сети", Орловский РЭС | Ростовская область | Орловский район | 10/0,4 кВ | 0.063 | 0.020414 | 0.020414
238 | КТП-192 по ВЛ-10кВ №1 ПС 110/35/10 Волочаевская | Производственное отделение "Юго-Восточные электрические сети", Орловский РЭС | Ростовская область | Орловский район | 10/0,4 кВ | 0.1 | 0.007588 | 0.007588
239 | КТП-194 по ВЛ-10кВ №1 ПС 110/35/10 Волочаевская | Производственное отделение "Юго-Восточные электрические сети", Орловский РЭС | Ростовская область | Орловский район | 10/0,4 кВ | 0.1 | 0.019426 | 0.019426
240 | КТП-195 по ВЛ-10кВ №1 ПС 110/35/10 Волочаевская | Производственное отделение "Юго-Восточные электрические сети", Орловский РЭС | Ростовская область | Орловский район | 10/0,4 кВ | 0.025 | 0.020277 | 0.020277
241 | КТП-263 по ВЛ-10кВ №1 ПС 110/35/10 Волочаевская | Производственное отделение "Юго-Восточные электрические сети", Орловский РЭС | Ростовская область | Орловский район | 10/0,4 кВ | 0.025 | 0.019426 | 0.019426
242 | КТП-293 по ВЛ-10кВ №1 ПС 110/35/10 Волочаевская | Производственное отделение "Юго-Восточные электрические сети", Орловский РЭС | Ростовская область | Орловский район | 10/0,4 кВ | 0.004 | 0.0002992 | 0.0002992
243 | КТП-67 по ВЛ-10кВ №2 ПС 110/35/10 Волочаевская | Производственное отделение "Юго-Восточные электрические сети", Орловский РЭС | Ростовская область | Орловский район | 10/0,4 кВ | 0.04 | 0.031355 | 0.031355
244 | КТП-68 по ВЛ-10кВ №2 ПС 110/35/10 Волочаевская | Производственное отделение "Юго-Восточные электрические сети", Орловский РЭС | Ростовская область | Орловский район | 10/0,4 кВ | 0.04 | 0.032875 | 0.032875
245 | КТП-69 по ВЛ-10кВ №2 ПС 110/35/10 Волочаевская | Производственное отделение "Юго-Восточные электрические сети", Орловский РЭС | Ростовская область | Орловский район | 10/0,4 кВ | 0.04 | 0.032054 | 0.032054
246 | КТП-138 по ВЛ-10кВ №2 ПС 110/35/10 Волочаевская | Производственное отделение "Юго-Восточные электрические сети", Орловский РЭС | Ростовская область | Орловский район | 10/0,4 кВ | 0.025 | 0.020125 | 0.020125
247 | КТП-208 по ВЛ-10кВ №2 ПС 110/35/10 Волочаевская | Производственное отделение "Юго-Восточные электрические сети", Орловский РЭС | Ростовская область | Орловский район | 10/0,4 кВ | 0.04 | 0.032541 | 0.032541
248 | КТП-222 по ВЛ-10кВ №2 ПС 110/35/10 Волочаевская | Производственное отделение "Юго-Восточные электрические сети", Орловский РЭС | Ростовская область | Орловский район | 10/0,4 кВ | 0.1 | 0.070866 | 0.070866
249 | КТП-223 по ВЛ-10кВ №2 ПС 110/35/10 Волочаевская | Производственное отделение "Юго-Восточные электрические сети", Орловский РЭС | Ростовская область | Орловский район | 10/0,4 кВ | 0.1 | 0.07588 | 0.07588
250 | КТП-225 по ВЛ-10кВ №2 ПС 110/35/10 Волочаевская | Производственное отделение "Юго-Восточные электрические сети", Орловский РЭС | Ростовская область | Орловский район | 10/0,4 кВ | 0.025 | 0.020125 | 0.020125
251 | КТП-236 по ВЛ-10кВ №2 ПС 110/35/10 Волочаевская | Производственное отделение "Юго-Восточные электрические сети", Орловский РЭС | Ростовская область | Орловский район | 10/0,4 кВ | 0.063 | 0.021068 | 0.021068
252 | КТП-237 по ВЛ-10кВ №2 ПС 110/35/10 Волочаевская | Производственное отделение "Юго-Восточные электрические сети", Орловский РЭС | Ростовская область | Орловский район | 10/0,4 кВ | 0.063 | 0.0060376 | 0.0060376
253 | КТП-272 по ВЛ-10кВ №2 ПС 110/35/10 Волочаевская | Производственное отделение "Юго-Восточные электрические сети", Орловский РЭС | Ростовская область | Орловский район | 10/0,4 кВ | 0.063 | 0.0060376 | 0.0060376
254 | КТП-277 по ВЛ-10кВ №2 ПС 110/35/10 Волочаевская | Производственное отделение "Юго-Восточные электрические сети", Орловский РЭС | Ростовская область | Орловский район | 10/0,4 кВ | 0.06 | 0.029622 | 0.029622
255 | КТП-297 по ВЛ-10кВ №2 ПС 110/35/10 Волочаевская | Производственное отделение "Юго-Восточные электрические сети", Орловский РЭС | Ростовская область | Орловский район | 10/0,4 кВ | 0.01 | 0.0060376 | 0.0060376
256 | КТП-310 по ВЛ-10кВ №2 ПС 110/35/10 Волочаевская | Производственное отделение "Юго-Восточные электрические сети", Орловский РЭС | Ростовская область | Орловский район | 10/0,4 кВ | 0.1 | 0.0060376 | 0.0060376
257 | КТП-317 по ВЛ-10кВ №2 ПС 110/35/10 Волочаевская | Производственное отделение "Юго-Восточные электрические сети", Орловский РЭС | Ростовская область | Орловский район | 10/0,4 кВ | 0.025 | 0.0060376 | 0.0060376
258 | КТП-320 по ВЛ-10кВ №2 ПС 110/35/10 Волочаевская | Производственное отделение "Юго-Восточные электрические сети", Орловский РЭС | Ростовская область | Орловский район | 10/0,4 кВ | 0.25 | 0.2125 | 0.2125
259 | КТП-321 по ВЛ-10кВ №2 ПС 110/35/10 Волочаевская | Производственное отделение "Юго-Восточные электрические сети", Орловский РЭС | Ростовская область | Орловский район | 10/0,4 кВ | 0.1 | 0.073448 | 0.073448
260 | КТП-336 по ВЛ-10кВ №2 ПС 110/35/10 Волочаевская | Производственное отделение "Юго-Восточные электрические сети", Орловский РЭС | Ростовская область | Орловский район | 10/0,4 кВ | 0.1 | 0.017511 | 0.017511
261 | КТП-355 по ВЛ-10кВ №2 ПС 110/35/10 Волочаевская | Производственное отделение "Юго-Восточные электрические сети", Орловский РЭС | Ростовская область | Орловский район | 10/0,4 кВ | 0.16 | 0.009 | 0.009
262 | КТП-396 по ВЛ-10кВ №2 ПС 110/35/10 Волочаевская | Производственное отделение "Юго-Восточные электрические сети", Орловский РЭС | Ростовская область | Орловский район | 10/0,4 кВ | 0.04 | 0.031568 | 0.031568
263 | КТП-399 по ВЛ-10кВ №2 ПС 110/35/10 Волочаевская | Производственное отделение "Юго-Восточные электрические сети", Орловский РЭС | Ростовская область | Орловский район | 10/0,4 кВ | 0.025 | 0.02122 | 0.02122
264 | КТП-402 по ВЛ-10кВ №2 ПС 110/35/10 Волочаевская | Производственное отделение "Юго-Восточные электрические сети", Орловский РЭС | Ростовская область | Орловский район | 10/0,4 кВ | 0.25 | 0.22506 | 0.22506
265 | КТП-406 по ВЛ-10кВ №2 ПС 110/35/10 Волочаевская | Производственное отделение "Юго-Восточные электрические сети", Орловский РЭС | Ростовская область | Орловский район | 10/0,4 кВ | 0.025 | 0.02122 | 0.02122
266 | КТП-125 по ВЛ-10кВ №3 ПС 110/35/10 Волочаевская | Производственное отделение "Юго-Восточные электрические сети", Орловский РЭС | Ростовская область | Орловский район | 10/0,4 кВ | 0.1 | 0.063147 | 0.063147
267 | КТП-199 по ВЛ-10кВ №3 ПС 110/35/10 Волочаевская | Производственное отделение "Юго-Восточные электрические сети", Орловский РЭС | Ростовская область | Орловский район | 10/0,4 кВ | 0.1 | 0.080653 | 0.080653
268 | КТП-224 по ВЛ-10кВ №3 ПС 110/35/10 Волочаевская | Производственное отделение "Юго-Восточные электрические сети", Орловский РЭС | Ростовская область | Орловский район | 10/0,4 кВ | 0.04 | 0.033757 | 0.033757
269 | КТП-232 по ВЛ-10кВ №3 ПС 110/35/10 Волочаевская | Производственное отделение "Юго-Восточные электрические сети", Орловский РЭС | Ростовская область | Орловский район | 10/0,4 кВ | 0.25 | 0.16759 | 0.16759
270 | КТП-275 по ВЛ-10кВ №3 ПС 110/35/10 Волочаевская | Производственное отделение "Юго-Восточные электрические сети", Орловский РЭС | Ростовская область | Орловский район | 10/0,4 кВ | 0.16 | 0.078544 | 0.078544
271 | КТП-294 по ВЛ-10кВ №3 ПС 110/35/10 Волочаевская | Производственное отделение "Юго-Восточные электрические сети", Орловский РЭС | Ростовская область | Орловский район | 10/0,4 кВ | 0.25 | 0.19223 | 0.19223
272 | КТП-296 по ВЛ-10кВ №3 ПС 110/35/10 Волочаевская | Производственное отделение "Юго-Восточные электрические сети", Орловский РЭС | Ростовская область | Орловский район | 10/0,4 кВ | 0.16 | 0.076579 | 0.076579
273 | КТП-301 по ВЛ-10кВ №3 ПС 110/35/10 Волочаевская | Производственное отделение "Юго-Восточные электрические сети", Орловский РЭС | Ростовская область | Орловский район | 10/0,4 кВ | 0.25 | 0.20525 | 0.20525
274 | КТП-316 по ВЛ-10кВ №5 ПС 110/35/10 Волочаевская | Производственное отделение "Юго-Восточные электрические сети", Орловский РЭС | Ростовская область | Орловский район | 10/0,4 кВ | 0.03 | 0.019426 | 0.019426
275 | КТП-218 по ВЛ-10кВ №6 ПС 110/35/10 Волочаевская | Производственное отделение "Юго-Восточные электрические сети", Орловский РЭС | Ростовская область | Орловский район | 10/0,4 кВ | 0.063 | 0.028318 | 0.028318
276 | КТП-315 по ВЛ-10кВ №6 ПС 110/35/10 Волочаевская | Производственное отделение "Юго-Восточные электрические сети", Орловский РЭС | Ростовская область | Орловский район | 10/0,4 кВ | 0.1 | 0.09114 | 0.09114
277 | КТП-415 по ВЛ-10кВ №6 ПС 110/35/10 Волочаевская | Производственное отделение "Юго-Восточные электрические сети", Орловский РЭС | Ростовская область | Орловский район | 10/0,4 кВ | 0.025 | 0.01669 | 0.01669
278 | КТП-32 по ВЛ-10кВ №1 ПС 110/35/10 Куберле-2 | Производственное отделение "Юго-Восточные электрические сети", Орловский РЭС | Ростовская область | Орловский район | 10/0,4 кВ | 0.063 | 0.051987 | 0.051987
279 | КТП-40 по ВЛ-10кВ №1 ПС 110/35/10 Куберле-2 | Производственное отделение "Юго-Восточные электрические сети", Орловский РЭС | Ростовская область | Орловский район | 10/0,4 кВ | 0.16 | 0.12574 | 0.12574
280 | КТП-76 по ВЛ-10кВ №1 ПС 110/35/10 Куберле-2 | Производственное отделение "Юго-Восточные электрические сети", Орловский РЭС | Ростовская область | Орловский район | 10/0,4 кВ | 0.1 | 0.089559 | 0.089559
281 | КТП-139 по ВЛ-10кВ №1 ПС 110/35/10 Куберле-2 | Производственное отделение "Юго-Восточные электрические сети", Орловский РЭС | Ростовская область | Орловский район | 10/0,4 кВ | 0.1 | 0.085188 | 0.085188
282 | КТП-169 по ВЛ-10кВ №1 ПС 110/35/10 Куберле-2 | Производственное отделение "Юго-Восточные электрические сети", Орловский РЭС | Ростовская область | Орловский район | 10/0,4 кВ | 0.1 | 0.09021 | 0.09021
283 | КТП-281 по ВЛ-10кВ №1 ПС 110/35/10 Куберле-2 | Производственное отделение "Юго-Восточные электрические сети", Орловский РЭС | Ростовская область | Орловский район | 10/0,4 кВ | 0.04 | 0.034596 | 0.034596
284 | КТП-303 по ВЛ-10кВ №1 ПС 110/35/10 Куберле-2 | Производственное отделение "Юго-Восточные электрические сети", Орловский РЭС | Ростовская область | Орловский район | 10/0,4 кВ | 0.1 | 0.052545 | 0.052545
285 | КТП-305 по ВЛ-10кВ №1 ПС 110/35/10 Куберле-2 | Производственное отделение "Юго-Восточные электрические сети", Орловский РЭС | Ростовская область | Орловский район | 10/0,4 кВ | 0.1 | 0.092256 | 0.092256
286 | КТП-350 по ВЛ-10кВ №1 ПС 110/35/10 Куберле-2 | Производственное отделение "Юго-Восточные электрические сети", Орловский РЭС | Ростовская область | Орловский район | 10/0,4 кВ | 0.025 | 0.021018 | 0.021018
287 | КПТ-354 по ВЛ-10кВ №1 ПС 110/35/10 Куберле-2 | Производственное отделение "Юго-Восточные электрические сети", Орловский РЭС | Ростовская область | Орловский район | 10/0,4 кВ | 0.1 | 0.091419 | 0.091419
288 | КТП-14 по ВЛ-10кВ №3 ПС 110/35/10 Куберле-2 | Производственное отделение "Юго-Восточные электрические сети", Орловский РЭС | Ростовская область | Орловский район | 10/0,4 кВ | 0.25 | 0.23213 | 0.23213
289 | КТП-65 по ВЛ-10кВ №3 ПС 110/35/10 Куберле-2 | Производственное отделение "Юго-Восточные электрические сети", Орловский РЭС | Ростовская область | Орловский район | 10/0,4 кВ | 0.04 | 0.03162 | 0.03162
290 | КТП-147 по ВЛ-10кВ №3 ПС 110/35/10 Куберле-2 | Производственное отделение "Юго-Восточные электрические сети", Орловский РЭС | Ростовская область | Орловский район | 10/0,4 кВ | 0.1 | 0.092442 | 0.092442
291 | КТП-148 по ВЛ-10кВ №3 ПС 110/35/10 Куберле-2 | Производственное отделение "Юго-Восточные электрические сети", Орловский РЭС | Ростовская область | Орловский район | 10/0,4 кВ | 0.1 | 0.092256 | 0.092256
292 | КТП-290 по ВЛ-10кВ №3 ПС 110/35/10 Куберле-2 | Производственное отделение "Юго-Восточные электрические сети", Орловский РЭС | Ростовская область | Орловский район | 10/0,4 кВ | 0.04 | 0.03627 | 0.03627
293 | КТП-324 по ВЛ-10кВ №3 ПС 110/35/10 Куберле-2 | Производственное отделение "Юго-Восточные электрические сети", Орловский РЭС | Ростовская область | Орловский район | 10/0,4 кВ | 0.16 | 0.13764 | 0.13764
294 | КТП-15 по ВЛ-10кВ №5 ПС 110/35/10 Куберле-2 | Производственное отделение "Юго-Восточные электрические сети", Орловский РЭС | Ростовская область | Орловский район | 10/0,4 кВ | 0.16 | 0.13857 | 0.13857
295 | КТП-19 по ВЛ-10кВ №5 ПС 110/35/10 Куберле-2 | Производственное отделение "Юго-Восточные электрические сети", Орловский РЭС | Ростовская область | Орловский район | 10/0,4 кВ | 0.16 | 0.14415 | 0.14415
296 | КТП-63 по ВЛ-10кВ №5 ПС 110/35/10 Куберле-2 | Производственное отделение "Юго-Восточные электрические сети", Орловский РЭС | Ростовская область | Орловский район | 10/0,4 кВ | 0.1 | 0.090396 | 0.090396
297 | КТП-64 по ВЛ-10кВ №5 ПС 110/35/10 Куберле-2 | Производственное отделение "Юго-Восточные электрические сети", Орловский РЭС | Ростовская область | Орловский район | 10/0,4 кВ | 0.1 | 0.06882 | 0.06882
298 | КТП-82 по ВЛ-10кВ №5 ПС 110/35/10 Куберле-2 | Производственное отделение "Юго-Восточные электрические сети", Орловский РЭС | Ростовская область | Орловский район | 10/0,4 кВ | 0.1 | 0.07719 | 0.07719
299 | КТП-83 по ВЛ-10кВ №5 ПС 110/35/10 Куберле-2 | Производственное отделение "Юго-Восточные электрические сети", Орловский РЭС | Ростовская область | Орловский район | 10/0,4 кВ | 0.1 | 0.03999 | 0.03999
300 | КТП-93 по ВЛ-10кВ №5 ПС 110/35/10 Куберле-2 | Производственное отделение "Юго-Восточные электрические сети", Орловский РЭС | Ростовская область | Орловский район | 10/0,4 кВ | 0.1 | 0.07905 | 0.07905
301 | КТП-94 по ВЛ-10кВ №5 ПС 110/35/10 Куберле-2 | Производственное отделение "Юго-Восточные электрические сети", Орловский РЭС | Ростовская область | Орловский район | 10/0,4 кВ | 0.16 | 0.09207 | 0.09207
302 | КТП-101 по ВЛ-10кВ №5 ПС 110/35/10 Куберле-2 | Производственное отделение "Юго-Восточные электрические сети", Орловский РЭС | Ростовская область | Орловский район | 10/0,4 кВ | 0.1 | 0.06603 | 0.06603
303 | КТП-102 по ВЛ-10кВ №5 ПС 110/35/10 Куберле-2 | Производственное отделение "Юго-Восточные электрические сети", Орловский РЭС | Ростовская область | Орловский район | 10/0,4 кВ | 0.315 | 0.16275 | 0.16275
304 | КТП-130 по ВЛ-10кВ №5 ПС 110/35/10 Куберле-2 | Производственное отделение "Юго-Восточные электрические сети", Орловский РЭС | Ростовская область | Орловский район | 10/0,4 кВ | 0.004 | 0.0002992 | 0.0002992
305 | КТП-133 по ВЛ-10кВ №5 ПС 110/35/10 Куберле-2 | Производственное отделение "Юго-Восточные электрические сети", Орловский РЭС | Ростовская область | Орловский район | 10/0,4 кВ | 0.25 | 0.19809 | 0.19809
306 | КТП-134 по ВЛ-10кВ №5 ПС 110/35/10 Куберле-2 | Производственное отделение "Юго-Восточные электрические сети", Орловский РЭС | Ростовская область | Орловский район | 10/0,4 кВ | 0.16 | 0.06417 | 0.06417
307 | КТП-140 по ВЛ-10кВ №5 ПС 110/35/10 Куберле-2 | Производственное отделение "Юго-Восточные электрические сети", Орловский РЭС | Ростовская область | Орловский район | 10/0,4 кВ | 0.16 | 0.04929 | 0.04929
308 | КТП-150 по ВЛ-10кВ №5 ПС 110/35/10 Куберле-2 | Производственное отделение "Юго-Восточные электрические сети", Орловский РЭС | Ростовская область | Орловский район | 10/0,4 кВ | 0.063 | 0.05115 | 0.05115
309 | КТП-162 по ВЛ-10кВ №5 ПС 110/35/10 Куберле-2 | Производственное отделение "Юго-Восточные электрические сети", Орловский РЭС | Ростовская область | Орловский район | 10/0,4 кВ | 0.1 | 0.03534 | 0.03534
310 | КТП-184 по ВЛ-10кВ №5 ПС 110/35/10 Куберле-2 | Производственное отделение "Юго-Восточные электрические сети", Орловский РЭС | Ростовская область | Орловский район | 10/0,4 кВ | 0.1 | 0.06045 | 0.06045
311 | КТП-203 по ВЛ-10кВ №5 ПС 110/35/10 Куберле-2 | Производственное отделение "Юго-Восточные электрические сети", Орловский РЭС | Ростовская область | Орловский район | 10/0,4 кВ | 0.16 | 0.0651 | 0.0651
312 | КТП233 по ВЛ-10кВ №5 ПС 110/35/10 Куберле-2 | Производственное отделение "Юго-Восточные электрические сети", Орловский РЭС | Ростовская область | Орловский район | 10/0,4 кВ | 0.25 | 0.20646 | 0.20646
313 | КТП-253 по ВЛ-10кВ №5 ПС 110/35/10 Куберле-2 | Производственное отделение "Юго-Восточные электрические сети", Орловский РЭС | Ростовская область | Орловский район | 10/0,4 кВ | 0.1 | 0.0837 | 0.0837
314 | КТП-298 по ВЛ-10кВ №5 ПС 110/35/10 Куберле-2 | Производственное отделение "Юго-Восточные электрические сети", Орловский РЭС | Ростовская область | Орловский район | 10/0,4 кВ | 0.1 | 0.08928 | 0.08928
315 | КТП307 по ВЛ-10кВ №5 ПС 110/35/10 Куберле-2 | Производственное отделение "Юго-Восточные электрические сети", Орловский РЭС | Ростовская область | Орловский район | 10/0,4 кВ | 0.1 | 0.05859 | 0.05859
316 | КТП-334 по ВЛ-10кВ №5 ПС 110/35/10 Куберле-2 | Производственное отделение "Юго-Восточные электрические сети", Орловский РЭС | Ростовская область | Орловский район | 10/0,4 кВ | 0.25 | 0.18414 | 0.18414
317 | КТП-359 по ВЛ-10кВ №5 ПС 110/35/10 Куберле-2 | Производственное отделение "Юго-Восточные электрические сети", Орловский РЭС | Ростовская область | Орловский район | 10/0,4 кВ | 0.16 | 0.09579 | 0.09579
318 | КТП372 по ВЛ-10кВ №5 ПС 110/35/10 Куберле-2 | Производственное отделение "Юго-Восточные электрические сети", Орловский РЭС | Ростовская область | Орловский район | 10/0,4 кВ | 0.16 | 0.11067 | 0.11067
319 | КТП-391 по ВЛ-10кВ №5 ПС 110/35/10 Куберле-2 | Производственное отделение "Юго-Восточные электрические сети", Орловский РЭС | Ростовская область | Орловский район | 10/0,4 кВ | 0.16 | 0.1023 | 0.1023
320 | КТП393 по ВЛ-10кВ №5 ПС 110/35/10 Куберле-2 | Производственное отделение "Юго-Восточные электрические сети", Орловский РЭС | Ростовская область | Орловский район | 10/0,4 кВ | 0.16 | 0.13857 | 0.13857
321 | КТП-411 по ВЛ-10кВ №5 ПС 110/35/10 Куберле-2 | Производственное отделение "Юго-Восточные электрические сети", Орловский РЭС | Ростовская область | Орловский район | 10/0,4 кВ | 0.1 | 0.04929 | 0.04929
322 | КТП-36 по ВЛ-10кВ №9 ПС 110/35/10 Куберле-2 | Производственное отделение "Юго-Восточные электрические сети", Орловский РЭС | Ростовская область | Орловский район | 10/0,4 кВ | 0.1 | 0.080136 | 0.080136
323 | КТП-37 по ВЛ-10кВ №9 ПС 110/35/10 Куберле-2 | Производственное отделение "Юго-Восточные электрические сети", Орловский РЭС | Ростовская область | Орловский район | 10/0,4 кВ | 0.1 | 0.08348 | 0.08348
324 | КТП-53 по ВЛ-10кВ №9 ПС 110/35/10 Куберле-2 | Производственное отделение "Юго-Восточные электрические сети", Орловский РЭС | Ростовская область | Орловский район | 10/0,4 кВ | 0.1 | 0.01973 | 0.01973
325 | КТП-56 по ВЛ-10кВ №9 ПС 110/35/10 Куберле-2 | Производственное отделение "Юго-Восточные электрические сети", Орловский РЭС | Ростовская область | Орловский район | 10/0,4 кВ | 0.25 | 0.13407 | 0.13407
326 | КТП-78 по ВЛ-10кВ №9 ПС 110/35/10 Куберле-2 | Производственное отделение "Юго-Восточные электрические сети", Орловский РЭС | Ростовская область | Орловский район | 10/0,4 кВ | 0.1 | 0.078008 | 0.078008
327 | КТП-86 по ВЛ-10кВ №9 ПС 110/35/10 Куберле-2 | Производственное отделение "Юго-Восточные электрические сети", Орловский РЭС | Ростовская область | Орловский район | 10/0,4 кВ | 0.1 | 0.01973 | 0.01973
328 | КТП-88 по ВЛ-10кВ №9 ПС 110/35/10 Куберле-2 | Производственное отделение "Юго-Восточные электрические сети", Орловский РЭС | Ростовская область | Орловский район | 10/0,4 кВ | 0.063 | 0.01973 | 0.01973
329 | КТП-89 по ВЛ-10кВ №9 ПС 110/35/10 Куберле-2 | Производственное отделение "Юго-Восточные электрические сети", Орловский РЭС | Ростовская область | Орловский район | 10/0,4 кВ | 0.1 | 0.056424 | 0.056424
330 | КТП-90 по ВЛ-10кВ №9 ПС 110/35/10 Куберле-2 | Производственное отделение "Юго-Восточные электрические сети", Орловский РЭС | Ростовская область | Орловский район | 10/0,4 кВ | 0.063 | 0.048382 | 0.048382
331 | КТП-141 по ВЛ-10кВ №9 ПС 110/35/10 Куберле-2 | Производственное отделение "Юго-Восточные электрические сети", Орловский РЭС | Ростовская область | Орловский район | 10/0,4 кВ | 0.025 | 0.018514 | 0.018514
332 | КТП-154 по ВЛ-10кВ №9 ПС 110/35/10 Куберле-2 | Производственное отделение "Юго-Восточные электрические сети", Орловский РЭС | Ростовская область | Орловский район | 10/0,4 кВ | 0.16 | 0.08128 | 0.08128
333 | КТП-166 по ВЛ-10кВ №9 ПС 110/35/10 Куберле-2 | Производственное отделение "Юго-Восточные электрические сети", Орловский РЭС | Ростовская область | Орловский район | 10/0,4 кВ | 0.04 | 0.020034 | 0.020034
334 | КТП-167 по ВЛ-10кВ №9 ПС 110/35/10 Куберле-2 | Производственное отделение "Юго-Восточные электрические сети", Орловский РЭС | Ростовская область | Орловский район | 10/0,4 кВ | 0.004 | 0.0002992 | 0.0002992
335 | КТП-168 по ВЛ-10кВ №9 ПС 110/35/10 Куберле-2 | Производственное отделение "Юго-Восточные электрические сети", Орловский РЭС | Ростовская область | Орловский район | 10/0,4 кВ | 0.04 | 0.033696 | 0.033696
336 | КТП-175 по ВЛ-10кВ №9 ПС 110/35/10 Куберле-2 | Производственное отделение "Юго-Восточные электрические сети", Орловский РЭС | Ростовская область | Орловский район | 10/0,4 кВ | 0.04 | 0.013936 | 0.013936
337 | КТП-182 по ВЛ-10кВ №9 ПС 110/35/10 Куберле-2 | Производственное отделение "Юго-Восточные электрические сети", Орловский РЭС | Ростовская область | Орловский район | 10/0,4 кВ | 0.1 | 0.08348 | 0.08348
338 | КТП-196 по ВЛ-10кВ №9 ПС 110/35/10 Куберле-2 | Производственное отделение "Юго-Восточные электрические сети", Орловский РЭС | Ростовская область | Орловский район | 10/0,4 кВ | 0.063 | 0.0206 | 0.0206
339 | КТП-197 по ВЛ-10кВ №9 ПС 110/35/10 Куберле-2 | Производственное отделение "Юго-Восточные электрические сети", Орловский РЭС | Ростовская область | Орловский район | 10/0,4 кВ | 0.04 | 0.028528 | 0.028528
340 | КТП-200 по ВЛ-10кВ №9 ПС 110/35/10 Куберле-2 | Производственное отделение "Юго-Восточные электрические сети", Орловский РЭС | Ростовская область | Орловский район | 10/0,4 кВ | 0.06 | 0.052334 | 0.052334
341 | КТП-201 по ВЛ-10кВ №9 ПС 110/35/10 Куберле-2 | Производственное отделение "Юго-Восточные электрические сети", Орловский РЭС | Ростовская область | Орловский район | 10/0,4 кВ | 0.025 | 0.018514 | 0.018514
342 | КТП-255 по ВЛ-10кВ №9 ПС 110/35/10 Куберле-2 | Производственное отделение "Юго-Восточные электрические сети", Орловский РЭС | Ростовская область | Орловский район | 10/0,4 кВ | 0.1 | 0.069192 | 0.069192
343 | КТП-257 по ВЛ-10кВ №9 ПС 110/35/10 Куберле-2 | Производственное отделение "Юго-Восточные электрические сети", Орловский РЭС | Ростовская область | Орловский район | 10/0,4 кВ | 0.1 | 0.084088 | 0.084088
344 | КТП-284 по ВЛ-10кВ №9 ПС 110/35/10 Куберле-2 | Производственное отделение "Юго-Восточные электрические сети", Орловский РЭС | Ростовская область | Орловский район | 10/0,4 кВ | 0.16 | 0.11077 | 0.11077
345 | КТП-285 по ВЛ-10кВ №9 ПС 110/35/10 Куберле-2 | Производственное отделение "Юго-Восточные электрические сети", Орловский РЭС | Ростовская область | Орловский район | 10/0,4 кВ | 0.16 | 0.111 | 0.111
346 | КТП-344 по ВЛ-10кВ №9 ПС 110/35/10 Куберле-2 | Производственное отделение "Юго-Восточные электрические сети", Орловский РЭС | Ростовская область | Орловский район | 10/0,4 кВ | 0.004 | 0.0002992 | 0.0002992
347 | КТП-363 по ВЛ-10кВ №9 ПС 110/35/10 Куберле-2 | Производственное отделение "Юго-Восточные электрические сети", Орловский РЭС | Ростовская область | Орловский район | 10/0,4 кВ | 0.004 | 0.002184 | 0.002184
348 | КТП-366 по ВЛ-10кВ №9 ПС 110/35/10 Куберле-2 | Производственное отделение "Юго-Восточные электрические сети", Орловский РЭС | Ростовская область | Орловский район | 10/0,4 кВ | 0.063 | 0.052334 | 0.052334
349 | КТП-386 по ВЛ-10кВ №9 ПС 110/35/10 Куберле-2 | Производственное отделение "Юго-Восточные электрические сети", Орловский РЭС | Ростовская область | Орловский район | 10/0,4 кВ | 0.25 | 0.21007 | 0.21007
350 | КТП-394 по ВЛ-10кВ №9 ПС 110/35/10 Куберле-2 | Производственное отделение "Юго-Восточные электрические сети", Орловский РЭС | Ростовская область | Орловский район | 10/0,4 кВ | 0.25 | 0.19274 | 0.19274
351 | КТП-468 по ВЛ-10кВ №9 ПС 110/35/10 Куберле-2 | Производственное отделение "Юго-Восточные электрические сети", Орловский РЭС | Ростовская область | Орловский район | 10/0,4 кВ | 0.1 | 0.072232 | 0.072232
352 | КТП-250 по ВЛ-10кВ №1 ПС 110/35/10 Орловская | Производственное отделение "Юго-Восточные электрические сети", Орловский РЭС | Ростовская область | Орловский район | 10/0,4 кВ | 0.25 | 0.19158 | 0.19158
353 | КТП-325 по ВЛ-10кВ №8 ПС 110/35/10 Орловская | Производственное отделение "Юго-Восточные электрические сети", Орловский РЭС | Ростовская область | Орловский район | 10/0,4 кВ | 0.1 | 0.05487 | 0.05487
354 | КТП-405 по ВЛ-10кВ №8 ПС 110/35/10 Орловская | Производственное отделение "Юго-Восточные электрические сети", Орловский РЭС | Ростовская область | Орловский район | 10/0,4 кВ | 0.63 | 0.55056 | 0.55056
355 | КТП-455 по ВЛ-10кВ №9 ПС 110/35/10 Орловская | Производственное отделение "Юго-Восточные электрические сети", Орловский РЭС | Ростовская область | Орловский район | 10/0,4 кВ | 0.1 | 0.07254 | 0.07254
356 | КТП-495 по ВЛ-10кВ №9 ПС 110/35/10 Орловская | Производственное отделение "Юго-Восточные электрические сети", Орловский РЭС | Ростовская область | Орловский район | 10/0,4 кВ | 0.63 | 0.57195 | 0.57195
357 | КТП-108 по ВЛ-10кВ №11 ПС 110/35/10 Орловская | Производственное отделение "Юго-Восточные электрические сети", Орловский РЭС | Ростовская область | Орловский район | 10/0,4 кВ | 0.1 | 0.08835 | 0.08835
358 | КТП-122 по ВЛ-10кВ №11 ПС 110/35/10 Орловская | Производственное отделение "Юго-Восточные электрические сети", Орловский РЭС | Ростовская область | Орловский район | 10/0,4 кВ | 0.063 | 0.04743 | 0.04743
359 | КТП-466 по ВЛ-10кВ №11 ПС 110/35/10 Орловская | Производственное отделение "Юго-Восточные электрические сети", Орловский РЭС | Ростовская область | Орловский район | 10/0,4 кВ | 0.01 | 0.0053605 | 0.0053605
360 | КТП-404/ по ВЛ-10кВ №4 ПС 110/35/10 Орловская | Производственное отделение "Юго-Восточные электрические сети", Орловский РЭС | Ростовская область | Орловский район | 10/0,4 кВ | 0.25 | 0.17112 | 0.17112
361 | КТП-33 по ВЛ-10кВ №2 ПС 35/10 Камышевская | Производственное отделение "Юго-Восточные электрические сети", Орловский РЭС | Ростовская область | Орловский район | 10/0,4 кВ | 0.63 | 0.5 | 0.5
362 | КТП-5 по ВЛ-10кВ №1 ПС 110/10 Черкесская | Производственное отделение "Юго-Восточные электрические сети", Орловский РЭС | Ростовская область | Орловский район | 10/0,4 кВ | 0.063 | 0.05208 | 0.05208
363 | КТП-173 по ВЛ-10кВ №9 ПС 110/35/10 Куберле-2 | Производственное отделение "Юго-Восточные электрические сети", Орловский РЭС | Ростовская область | Орловский район | 10/0,4 кВ | 0.004 | 0 | 0
364 | КТП№3 по ВЛ-10 кВ №1 ПС 110/35/10 Пролетарская. | Производственное отделение "Юго-Восточные электрические сети", Пролетарский РЭС | Ростовская область | Пролетарский район | 10/0,4 кВ | 0.1 | 0.017 | 0.017
365 | КТП№4 по ВЛ-10 кВ №1 ПС 110/35/10 Пролетарская. | Производственное отделение "Юго-Восточные электрические сети", Пролетарский РЭС | Ростовская область | Пролетарский район | 10/0,4 кВ | 0.063 | 0.05203 | 0.05203
366 | КТП№11 по ВЛ-10 кВ №1 ПС 110/35/10 Пролетарская. | Производственное отделение "Юго-Восточные электрические сети", Пролетарский РЭС | Ростовская область | Пролетарский район | 10/0,4 кВ | 0.04 | 0.030352 | 0.030352
367 | КТП№24 по ВЛ-10 кВ №1 ПС 110/35/10 Пролетарская. | Производственное отделение "Юго-Восточные электрические сети", Пролетарский РЭС | Ростовская область | Пролетарский район | 10/0,4 кВ | 0.16 | 0.11168 | 0.11168
368 | КТП№29 по ВЛ-10 кВ №1 ПС 110/35/10 Пролетарская. | Производственное отделение "Юго-Восточные электрические сети", Пролетарский РЭС | Ростовская область | Пролетарский район | 10/0,4 кВ | 0.025 | 0.017298 | 0.017298
369 | КТП№37 по ВЛ-10 кВ №1 ПС 110/35/10 Пролетарская. | Производственное отделение "Юго-Восточные электрические сети", Пролетарский РЭС | Ростовская область | Пролетарский район | 10/0,4 кВ | 0.1 | 0.0774 | 0.0774
370 | КТП№43 по ВЛ-10 кВ №1 ПС 110/35/10 Пролетарская. | Производственное отделение "Юго-Восточные электрические сети", Пролетарский РЭС | Ростовская область | Пролетарский район | 10/0,4 кВ | 0.1 | 0.038 | 0.038
371 | КТП№78 по ВЛ-10 кВ №1 ПС 110/35/10 Пролетарская. | Производственное отделение "Юго-Восточные электрические сети", Пролетарский РЭС | Ростовская область | Пролетарский район | 10/0,4 кВ | 0.1 | 0.080744 | 0.080744
372 | КТП№79 по ВЛ-10 кВ №1 ПС 110/35/10 Пролетарская. | Производственное отделение "Юго-Восточные электрические сети", Пролетарский РЭС | Ростовская область | Пролетарский район | 10/0,4 кВ | 0.1 | 0.076792 | 0.076792
373 | КТП№93 по ВЛ-10 кВ №1 ПС Пролетарская. | Производственное отделение "Юго-Восточные электрические сети", Пролетарский РЭС | Ростовская область | Пролетарский район | 10/0,4 кВ | 0.025 | 0.013346 | 0.013346
374 | КТП№94 по ВЛ-10 кВ №1 ПС 110/35/10 Пролетарская. | Производственное отделение "Юго-Восточные электрические сети", Пролетарский РЭС | Ростовская область | Пролетарский район | 10/0,4 кВ | 0.1 | 0.075 | 0.075
375 | КТП№5 по ВЛ-10 кВ №3 ПС 110/35/10 Пролетарская. | Производственное отделение "Юго-Восточные электрические сети", Пролетарский РЭС | Ростовская область | Пролетарский район | 10/0,4 кВ | 0.16 | 0.044 | 0.044
376 | КТП№7 по ВЛ-10 кВ №3 ПС 110/35/10 Пролетарская. | Производственное отделение "Юго-Восточные электрические сети", Пролетарский РЭС | Ростовская область | Пролетарский район | 10/0,4 кВ | 0.16 | 0.12 | 0.12
377 | КТП№55 по ВЛ-10 кВ №3 ПС 110/35/10 Пролетарская. | Производственное отделение "Юго-Восточные электрические сети", Пролетарский РЭС | Ростовская область | Пролетарский район | 10/0,4 кВ | 0.25 | 0.04 | 0.04
378 | КТП№80 по ВЛ-10 кВ №3 ПС 110/35/10 Пролетарская. | Производственное отделение "Юго-Восточные электрические сети", Пролетарский РЭС | Ростовская область | Пролетарский район | 10/0,4 кВ | 0.1 | 0.067064 | 0.067064
379 | КТП№85 по ВЛ-10 кВ №3 ПС 110/35/10 Пролетарская. | Производственное отделение "Юго-Восточные электрические сети", Пролетарский РЭС | Ростовская область | Пролетарский район | 10/0,4 кВ | 0.1 | 0.022 | 0.022
380 | КТП№86 по ВЛ-10 кВ №3 ПС 110/35/10 Пролетарская. | Производственное отделение "Юго-Восточные электрические сети", Пролетарский РЭС | Ростовская область | Пролетарский район | 10/0,4 кВ | 0.1 | 0.042 | 0.042
381 | КТП№62 по ВЛ-10 кВ №3 ПС 110/35/10 Пролетарская. | Производственное отделение "Юго-Восточные электрические сети", Пролетарский РЭС | Ростовская область | Пролетарский район | 10/0,4 кВ | 0.1 | 0.080744 | 0.080744
382 | КТП№81 по ВЛ-10 кВ №3 ПС 110/35/10 Пролетарская. | Производственное отделение "Юго-Восточные электрические сети", Пролетарский РЭС | Ростовская область | Пролетарский район | 10/0,4 кВ | 0.025 | 0.017298 | 0.017298
383 | КТП№20 по ВЛ-10 кВ №3 РП1-6П | Производственное отделение "Юго-Восточные электрические сети", Пролетарский РЭС | Ростовская область | Пролетарский район | 10/0,4 кВ | 0.06 | 0.039 | 0.039
384 | КТП№35 по ВЛ-10 кВ №3 РП1-6П | Производственное отделение "Юго-Восточные электрические сети", Пролетарский РЭС | Ростовская область | Пролетарский район | 10/0,4 кВ | 0.025 | 0.01 | 0.01
385 | КТП№38 по ВЛ-10 кВ №3 РП1-6П | Производственное отделение "Юго-Восточные электрические сети", Пролетарский РЭС | Ростовская область | Пролетарский район | 10/0,4 кВ | 0.025 | 0.018514 | 0.018514
386 | КТП№36 по ВЛ-10 кВ №3 РП1-6П | Производственное отделение "Юго-Восточные электрические сети", Пролетарский РЭС | Ростовская область | Пролетарский район | 10/0,4 кВ | 0.063 | 0.03248 | 0.03248
387 | КТП№57 по ВЛ-10 кВ №3 РП1-6П | Производственное отделение "Юго-Восточные электрические сети", Пролетарский РЭС | Ростовская область | Пролетарский район | 10/0,4 кВ | 0.04 | 0.01 | 0.01
388 | КТП№59 по ВЛ-10 кВ №3 РП1-6П | Производственное отделение "Юго-Восточные электрические сети", Пролетарский РЭС | Ростовская область | Пролетарский район | 10/0,4 кВ | 0.063 | 0.049294 | 0.049294
389 | КТП№60 по ВЛ-10 кВ №3 РП1-6П | Производственное отделение "Юго-Восточные электрические сети", Пролетарский РЭС | Ростовская область | Пролетарский район | 10/0,4 кВ | 0.16 | 0.1208 | 0.1208
390 | КТП№63 по ВЛ-10 кВ №3 РП1-6П | Производственное отделение "Юго-Восточные электрические сети", Пролетарский РЭС | Ростовская область | Пролетарский район | 10/0,4 кВ | 0.1 | 0.085 | 0.085
391 | КТП№40 по ВЛ-10 кВ №3 РП1-6П | Производственное отделение "Юго-Восточные электрические сети", Пролетарский РЭС | Ростовская область | Пролетарский район | 10/0,4 кВ | 0.025 | 0.015778 | 0.015778
392 | ЗТП№39 по ВЛ-10 кВ №6 РП1-6П | Производственное отделение "Юго-Восточные электрические сети", Пролетарский РЭС | Ростовская область | Пролетарский район | 10/0,4 кВ | 0.4 | 0.08 | 0.08
393 | ЗТП№74 по ВЛ-10 кВ №6 РП1-6П | Производственное отделение "Юго-Восточные электрические сети", Пролетарский РЭС | Ростовская область | Пролетарский район | 10/0,4 кВ | 0.16 | 0.08 | 0.08
394 | КТП№69 по ВЛ-10 кВ №6 РП1-6П | Производственное отделение "Юго-Восточные электрические сети", Пролетарский РЭС | Ростовская область | Пролетарский район | 10/0,4 кВ | 0.16 | 0.045 | 0.045
395 | КТП№76 по ВЛ-10 кВ №6 РП1-6П | Производственное отделение "Юго-Восточные электрические сети", Пролетарский РЭС | Ростовская область | Пролетарский район | 10/0,4 кВ | 0.1 | 0.03 | 0.03
396 | КТП№42 по ВЛ-10 кВ №7 ПС 110/35/10 Пролетарская. | Производственное отделение "Юго-Восточные электрические сети", Пролетарский РЭС | Ростовская область | Пролетарский район | 10/0,4 кВ | 0.1 | 0.016 | 0.016
397 | КТП№44 по ВЛ-10 кВ №7 ПС 110/35/10 Пролетарская. | Производственное отделение "Юго-Восточные электрические сети", Пролетарский РЭС | Ростовская область | Пролетарский район | 10/0,4 кВ | 0.16 | 0.084 | 0.084
398 | ЗТП№65 по ВЛ-10 кВ №7 ПС 110/35/10 Пролетарская. | Производственное отделение "Юго-Восточные электрические сети", Пролетарский РЭС | Ростовская область | Пролетарский район | 10/0,4 кВ | 0.32 | 0.07 | 0.07
399 | .КТП№9 по ВЛ-10 кВ №8 ПС 110/35/10 Пролетарская. | Производственное отделение "Юго-Восточные электрические сети", Пролетарский РЭС | Ростовская область | Пролетарский район | 10/0,4 кВ | 0.1 | 0.082568 | 0.082568
400 | .КТП№10 по ВЛ-10 кВ №8 ПС 110/35/10 Пролетарская. | Производственное отделение "Юго-Восточные электрические сети", Пролетарский РЭС | Ростовская область | Пролетарский район | 10/0,4 кВ | 0.1 | 0.074664 | 0.074664
401 | .КТП№12 по ВЛ-10 кВ №8 ПС 110/35/10 Пролетарская. | Производственное отделение "Юго-Восточные электрические сети", Пролетарский РЭС | Ростовская область | Пролетарский район | 10/0,4 кВ | 0.16 | 0.12475 | 0.12475
402 | .КТП№13 по ВЛ-10 кВ №8 ПС 110/35/10 Пролетарская. | Производственное отделение "Юго-Восточные электрические сети", Пролетарский РЭС | Ростовская область | Пролетарский район | 10/0,4 кВ | 0.04 | 0.030352 | 0.030352
403 | .КТП№14 по ВЛ-10 кВ №8 ПС 110/35/10 Пролетарская. | Производственное отделение "Юго-Восточные электрические сети", Пролетарский РЭС | Ростовская область | Пролетарский район | 10/0,4 кВ | 0.16 | 0.115 | 0.075
404 | .КТП№15 по ВЛ-10 кВ №8 ПС 110/35/10 Пролетарская. | Производственное отделение "Юго-Восточные электрические сети", Пролетарский РЭС | Ростовская область | Пролетарский район | 10/0,4 кВ | 0.25 | 0.085 | 0.085
405 | .КТП№16 по ВЛ-10 кВ №8 ПС 110/35/10 Пролетарская. | Производственное отделение "Юго-Восточные электрические сети", Пролетарский РЭС | Ростовская область | Пролетарский район | 10/0,4 кВ | 0.04 | 0.026 | 0.026
406 | .КТП№17 по ВЛ-10 кВ №8 ПС 110/35/10 Пролетарская. | Производственное отделение "Юго-Восточные электрические сети", Пролетарский РЭС | Ростовская область | Пролетарский район | 10/0,4 кВ | 0.04 | 0.01821 | 0.01821
407 | .КТП№18 по ВЛ-10 кВ №8 ПС 110/35/10 Пролетарская. | Производственное отделение "Юго-Восточные электрические сети", Пролетарский РЭС | Ростовская область | Пролетарский район | 10/0,4 кВ | 0.1 | 0.083784 | 0.083784
408 | .КТП№19 по ВЛ-10 кВ №8 ПС 110/35/10 Пролетарская. | Производственное отделение "Юго-Восточные электрические сети", Пролетарский РЭС | Ростовская область | Пролетарский район | 10/0,4 кВ | 0.1 | 0.085 | 0.085
409 | .КТП№21 по ВЛ-10 кВ №8 ПС 110/35/10 Пролетарская. | Производственное отделение "Юго-Восточные электрические сети", Пролетарский РЭС | Ростовская область | Пролетарский район | 10/0,4 кВ | 0.1 | 0.014 | 0.014
410 | .КТП№22 по ВЛ-10 кВ №8 ПС 110/35/10Пролетарская. | Производственное отделение "Юго-Восточные электрические сети", Пролетарский РЭС | Ростовская область | Пролетарский район | 10/0,4 кВ | 0.1 | 0.075272 | 0.075272
411 | .КТП№28 по ВЛ-10 кВ №8 ПС 110/35/10 Пролетарская. | Производственное отделение "Юго-Восточные электрические сети", Пролетарский РЭС | Ростовская область | Пролетарский район | 10/0,4 кВ | 0.16 | 0 | 0
412 | .КТП№31 по ВЛ-10 кВ №8 ПС 110/35/10 Пролетарская. | Производственное отделение "Юго-Восточные электрические сети", Пролетарский РЭС | Ростовская область | Пролетарский район | 10/0,4 кВ | 0.16 | 0.015 | 0.015
413 | .КТП№41 по ВЛ-10 кВ №8 ПС 110/35/10 Пролетарская. | Производственное отделение "Юго-Восточные электрические сети", Пролетарский РЭС | Ростовская область | Пролетарский район | 10/0,4 кВ | 0.04 | 0.031568 | 0.031568
414 | .КТП№71 по ВЛ-10 кВ №8 ПС Пролетарская. | Производственное отделение "Юго-Восточные электрические сети", Пролетарский РЭС | Ростовская область | Пролетарский район | 10/0,4 кВ | 0.1 | 0.08044 | 0.08044
415 | .КТП№83 по ВЛ-10 кВ №8 ПС 110/35/10 Пролетарская. | Производственное отделение "Юго-Восточные электрические сети", Пролетарский РЭС | Ростовская область | Пролетарский район | 10/0,4 кВ | 0.063 | 0.021 | 0.021
416 | .КТП№88 по ВЛ-10 кВ №8 ПС 110/35/10 Пролетарская. | Производственное отделение "Юго-Восточные электрические сети", Пролетарский РЭС | Ростовская область | Пролетарский район | 10/0,4 кВ | 0.1 | 0.041 | 0.04098
417 | .КТП№89 по ВЛ-10 кВ №8 ПС 110/35/10 Пролетарская. | Производственное отделение "Юго-Восточные электрические сети", Пролетарский РЭС | Ростовская область | Пролетарский район | 10/0,4 кВ | 0.16 | 0.065 | 0.064656
418 | .КТП№99 по ВЛ-10 кВ №8 ПС 110/35/10 Пролетарская. | Производственное отделение "Юго-Восточные электрические сети", Пролетарский РЭС | Ростовская область | Пролетарский район | 10/0,4 кВ | 0.16 | 0.061 | 0.061
419 | КТП№1 по ВЛ-10 кВ №13 ПС 110/35/10 Пролетарская. | Производственное отделение "Юго-Восточные электрические сети", Пролетарский РЭС | Ростовская область | Пролетарский район | 10/0,4 кВ | 0.1 | 0.082 | 0.082
420 | КТП№2 по ВЛ-10 кВ №13 ПС 110/35/10 Пролетарская. | Производственное отделение "Юго-Восточные электрические сети", Пролетарский РЭС | Ростовская область | Пролетарский район | 10/0,4 кВ | 0.16 | 0.135 | 0.135
421 | КТП№6 по ВЛ-10 кВ №13 ПС 110/35/10 Пролетарская. | Производственное отделение "Юго-Восточные электрические сети", Пролетарский РЭС | Ростовская область | Пролетарский район | 10/0,4 кВ | 0.04 | 0.032 | 0.032
422 | КТП№8 по ВЛ-10 кВ №13 ПС 110/35/10 Пролетарская. | Производственное отделение "Юго-Восточные электрические сети", Пролетарский РЭС | Ростовская область | Пролетарский район | 10/0,4 кВ | 0.063 | 0.053 | 0.053
423 | КТП№27 по ВЛ-10 кВ №13 ПС Пролетарская. | Производственное отделение "Юго-Восточные электрические сети", Пролетарский РЭС | Ростовская область | Пролетарский район | 10/0,4 кВ | 0.1 | 0.082 | 0.082
424 | КТП№34 по ВЛ-10 кВ №13 ПС 110/35/10 Пролетарская. | Производственное отделение "Юго-Восточные электрические сети", Пролетарский РЭС | Ростовская область | Пролетарский район | 10/0,4 кВ | 0.063 | 0.048 | 0.048
425 | КТП№100 по ВЛ-10 кВ №15 ПС 110/35/10 Пролетарская. | Производственное отделение "Юго-Восточные электрические сети", Пролетарский РЭС | Ростовская область | Пролетарский район | 10/0,4 кВ | 0.25 | 0.067 | 0.06673
426 | КТП№110 по ВЛ-10 кВ №15 ПС 110/35/10 Пролетарская. | Производственное отделение "Юго-Восточные электрические сети", Пролетарский РЭС | Ростовская область | Пролетарский район | 10/0,4 кВ | 0.16 | 0.01 | 0.01
427 | КТП№211 по ВЛ-10 кВ №4 ПС 35/10 КРС | Производственное отделение "Юго-Восточные электрические сети", Пролетарский РЭС | Ростовская область | Пролетарский район | 10/0,4 кВ | 0.1 | 0.013 | 0.013
428 | КТП№212 по ВЛ-10 кВ №4 ПС 35/10 КРС | Производственное отделение "Юго-Восточные электрические сети", Пролетарский РЭС | Ростовская область | Пролетарский район | 10/0,4 кВ | 0.1 | 0.01 | 0.01
429 | КТП№213 по ВЛ-10 кВ №4 ПС 35/10 КРС | Производственное отделение "Юго-Восточные электрические сети", Пролетарский РЭС | Ростовская область | Пролетарский район | 10/0,4 кВ | 0.16 | 0.042 | 0.042
430 | КТП№215 по ВЛ-10 кВ №4 ПС 35/10 КРС | Производственное отделение "Юго-Восточные электрические сети", Пролетарский РЭС | Ростовская область | Пролетарский район | 10/0,4 кВ | 0.025 | 0.008 | 0.008
431 | КТП№222 по ВЛ-10 кВ №4 ПС 35/10 КРС | Производственное отделение "Юго-Восточные электрические сети", Пролетарский РЭС | Ростовская область | Пролетарский район | 10/0,4 кВ | 0.03 | 0.015 | 0.015
432 | КТП№225 по ВЛ-10 кВ №4 ПС 35/10 КРС | Производственное отделение "Юго-Восточные электрические сети", Пролетарский РЭС | Ростовская область | Пролетарский район | 10/0,4 кВ | 0.1 | 0.018 | 0.018
433 | КТП№226 по ВЛ-10 кВ №4 ПС 35/10 КРС | Производственное отделение "Юго-Восточные электрические сети", Пролетарский РЭС | Ростовская область | Пролетарский район | 10/0,4 кВ | 0.1 | 0.067672 | 0.067672
434 | КТП№246 по ВЛ-10 кВ №4 ПС 35/10 КРС | Производственное отделение "Юго-Восточные электрические сети", Пролетарский РЭС | Ростовская область | Пролетарский район | 10/0,4 кВ | 0.063 | 0.034702 | 0.034702
435 | КТП№247 по ВЛ-10 кВ №4 ПС 35/10 КРС | Производственное отделение "Юго-Восточные электрические сети", Пролетарский РЭС | Ростовская область | Пролетарский район | 10/0,4 кВ | 0.16 | 0.0635 | 0.0635
436 | КТП№250 по ВЛ-10 кВ №4 ПС 35/10 КРС | Производственное отделение "Юго-Восточные электрические сети", Пролетарский РЭС | Ростовская область | Пролетарский район | 10/0,4 кВ | 0.16 | 0.04 | 0.04
437 | КТП№207 по ВЛ-10 кВ №5 ПС 35/10 КРС | Производственное отделение "Юго-Восточные электрические сети", Пролетарский РЭС | Ростовская область | Пролетарский район | 10/0,4 кВ | 0.1 | 0.026 | 0.026
438 | КТП№208 по ВЛ-10 кВ №5 ПС 35/10 КРС | Производственное отделение "Юго-Восточные электрические сети", Пролетарский РЭС | Ростовская область | Пролетарский район | 10/0,4 кВ | 0.04 | 0.033392 | 0.033392
439 | КТП№209 по ВЛ-10 кВ №5 ПС 35/10 КРС | Производственное отделение "Юго-Восточные электрические сети", Пролетарский РЭС | Ростовская область | Пролетарский район | 10/0,4 кВ | 0.04 | 0.019426 | 0.019426
440 | КТП№210 по ВЛ-10 кВ №5 ПС 35/10 КРС | Производственное отделение "Юго-Восточные электрические сети", Пролетарский РЭС | Ростовская область | Пролетарский район | 10/0,4 кВ | 0.1 | 0.082568 | 0.082568
441 | КТП№219 по ВЛ-10 кВ №5 ПС 35/10 КРС | Производственное отделение "Юго-Восточные электрические сети", Пролетарский РЭС | Ростовская область | Пролетарский район | 10/0,4 кВ | 0.1 | 0.02 | 0.02
442 | КТП№249 по ВЛ-10 кВ №5 ПС 35/10 КРС | Производственное отделение "Юго-Восточные электрические сети", Пролетарский РЭС | Ростовская область | Пролетарский район | 10/0,4 кВ | 0.1 | 0.052 | 0.052
443 | КТП№206 по ВЛ-10 кВ №6 ПС 35/10 КРС | Производственное отделение "Юго-Восточные электрические сети", Пролетарский РЭС | Ростовская область | Пролетарский район | 10/0,4 кВ | 0.1 | 0.084088 | 0.084088
444 | КТП№216 по ВЛ-10 кВ №6 ПС 35/10 КРС | Производственное отделение "Юго-Восточные электрические сети", Пролетарский РЭС | Ростовская область | Пролетарский район | 10/0,4 кВ | 0.025 | 0.005 | 0.005
445 | КТП№217 по ВЛ-10 кВ №6 ПС 35/10 КРС | Производственное отделение "Юго-Восточные электрические сети", Пролетарский РЭС | Ростовская область | Пролетарский район | 10/0,4 кВ | 0.025 | 0.01 | 0.01
446 | КТП№218 по ВЛ-10 кВ №6 ПС 35/10 КРС | Производственное отделение "Юго-Восточные электрические сети", Пролетарский РЭС | Ростовская область | Пролетарский район | 10/0,4 кВ | 0.1 | 0.038 | 0.038
447 | КТП№201 по ВЛ-10 кВ №7 ПС 35/10 КРС | Производственное отделение "Юго-Восточные электрические сети", Пролетарский РЭС | Ростовская область | Пролетарский район | 10/0,4 кВ | 0.25 | 0.156 | 0.092
448 | КТП№205 по ВЛ-10 кВ №7 ПС 35/10 КРС | Производственное отделение "Юго-Восточные электрические сети", Пролетарский РЭС | Ростовская область | Пролетарский район | 10/0,4 кВ | 0.05 | 0.02 | 0.02
449 | КТП№261 по ВЛ-10 кВ №7 ПС 35/10 КРС | Производственное отделение "Юго-Восточные электрические сети", Пролетарский РЭС | Ростовская область | Пролетарский район | 10/0,4 кВ | 0.04 | 0.023056 | 0.023056
450 | КТП№275 по ВЛ-10 кВ №7 ПС 35/10 КРС | Производственное отделение "Юго-Восточные электрические сети", Пролетарский РЭС | Ростовская область | Пролетарский район | 10/0,4 кВ | 0.1 | 0.085 | 0.085
451 | КТП№301 по ВЛ-10 кВ №1 ПС 35/10 Степная | Производственное отделение "Юго-Восточные электрические сети", Пролетарский РЭС | Ростовская область | Пролетарский район | 10/0,4 кВ | 0.16 | 0.12566 | 0.12566
452 | КТП№302 по ВЛ-10 кВ №1 ПС 35/10 Степная | Производственное отделение "Юго-Восточные электрические сети", Пролетарский РЭС | Ростовская область | Пролетарский район | 10/0,4 кВ | 0.1 | 0.02 | 0.02
453 | КТП№303 по ВЛ-10 кВ №1 ПС 35/10 Степная | Производственное отделение "Юго-Восточные электрические сети", Пролетарский РЭС | Ростовская область | Пролетарский район | 10/0,4 кВ | 0.1 | 0.015 | 0.015
454 | КТП№304 по ВЛ-10 кВ №1 ПС 35/10 Степная | Производственное отделение "Юго-Восточные электрические сети", Пролетарский РЭС | Ростовская область | Пролетарский район | 10/0,4 кВ | 0.025 | 0.005 | 0.005
455 | КТП№307 по ВЛ-10 кВ №1 ПС 35/10 Степная | Производственное отделение "Юго-Восточные электрические сети", Пролетарский РЭС | Ростовская область | Пролетарский район | 10/0,4 кВ | 0.025 | 0.020034 | 0.020034
456 | КТП№308 по ВЛ-10 кВ №1 ПС 35/10 Степная | Производственное отделение "Юго-Восточные электрические сети", Пролетарский РЭС | Ростовская область | Пролетарский район | 10/0,4 кВ | 0.025 | 0.018514 | 0.018514
457 | КТП№310 по ВЛ-10 кВ №1 ПС 35/10 Степная | Производственное отделение "Юго-Восточные электрические сети", Пролетарский РЭС | Ростовская область | Пролетарский район | 10/0,4 кВ | 0.025 | 0.020642 | 0.020642
458 | КТП№311 по ВЛ-10 кВ №1 ПС 35/10 Степная | Производственное отделение "Юго-Восточные электрические сети", Пролетарский РЭС | Ростовская область | Пролетарский район | 10/0,4 кВ | 0.1 | 0.084392 | 0.084392
459 | КТП№333 по ВЛ-10 кВ №1 ПС 35/10 Степная | Производственное отделение "Юго-Восточные электрические сети", Пролетарский РЭС | Ростовская область | Пролетарский район | 10/0,4 кВ | 0.04 | 0.032632 | 0.032632
460 | КТП№338 по ВЛ-10 кВ №1 ПС 35/10 Степная | Производственное отделение "Юго-Восточные электрические сети", Пролетарский РЭС | Ростовская область | Пролетарский район | 10/0,4 кВ | 0.1 | 0.068888 | 0.068888
461 | КТП№315 по ВЛ-10 кВ №2 ПС 35/10 Степная | Производственное отделение "Юго-Восточные электрические сети", Пролетарский РЭС | Ростовская область | Пролетарский район | 10/0,4 кВ | 0.1 | 0.015 | 0.015
462 | КТП№335 по ВЛ-10 кВ №2 ПС 35/10 Степная | Производственное отделение "Юго-Восточные электрические сети", Пролетарский РЭС | Ростовская область | Пролетарский район | 10/0,4 кВ | 0.25 | 0.067 | 0.067
463 | КТП№312 по ВЛ-10 кВ №4 ПС 35/10 Степная | Производственное отделение "Юго-Восточные электрические сети", Пролетарский РЭС | Ростовская область | Пролетарский район | 10/0,4 кВ | 0.25 | 0.0425 | 0.0425
464 | КТП№313 по ВЛ-10 кВ №4 ПС 35/10 Степная | Производственное отделение "Юго-Восточные электрические сети", Пролетарский РЭС | Ростовская область | Пролетарский район | 10/0,4 кВ | 0.1 | 0.085 | 0.085
465 | КТП№316 по ВЛ-10 кВ №4 ПС 35/10 Степная | Производственное отделение "Юго-Восточные электрические сети", Пролетарский РЭС | Ростовская область | Пролетарский район | 10/0,4 кВ | 0.25 | 0.074 | 0.074
466 | КТП№316-А по ВЛ-10 кВ №4 ПС 35/10 Степная | Производственное отделение "Юго-Восточные электрические сети", Пролетарский РЭС | Ростовская область | Пролетарский район | 10/0,4 кВ | 0.16 | 0.0025 | 0.0025
467 | КТП№317 по ВЛ-10 кВ №4 ПС 35/10 Степная | Производственное отделение "Юго-Восточные электрические сети", Пролетарский РЭС | Ростовская область | Пролетарский район | 10/0,4 кВ | 0.1 | 0.02 | 0.02
468 | КТП№336 по ВЛ-10 кВ №4 ПС 35/10 Степная | Производственное отделение "Юго-Восточные электрические сети", Пролетарский РЭС | Ростовская область | Пролетарский район | 10/0,4 кВ | 0.16 | 0.12627 | 0.12627
469 | КТП№340 по ВЛ-10 кВ №4 ПС 35/10 Степная | Производственное отделение "Юго-Восточные электрические сети", Пролетарский РЭС | Ростовская область | Пролетарский район | 10/0,4 кВ | 0.063 | 0.047774 | 0.047774
470 | КТП№319 по ВЛ-10 кВ №5 ПС 35/10 Степная | Производственное отделение "Юго-Восточные электрические сети", Пролетарский РЭС | Ростовская область | Пролетарский район | 10/0,4 кВ | 0.063 | 0.024062 | 0.024062
471 | КТП№321 по ВЛ-10 кВ №5 ПС 35/10 Степная | Производственное отделение "Юго-Восточные электрические сети", Пролетарский РЭС | Ростовская область | Пролетарский район | 10/0,4 кВ | 0.063 | 0.05051 | 0.05051
472 | КТП№322 по ВЛ-10 кВ №5 ПС 35/10 Степная | Производственное отделение "Юго-Восточные электрические сети", Пролетарский РЭС | Ростовская область | Пролетарский район | 10/0,4 кВ | 0.16 | 0.066 | 0.066
473 | КТП№323 по ВЛ-10 кВ №5 ПС 35/10 Степная | Производственное отделение "Юго-Восточные электрические сети", Пролетарский РЭС | Ростовская область | Пролетарский район | 10/0,4 кВ | 0.1 | 0.083784 | 0.083784
474 | КТП№325 по ВЛ-10 кВ №5 ПС 35/10 Степная | Производственное отделение "Юго-Восточные электрические сети", Пролетарский РЭС | Ростовская область | Пролетарский район | 10/0,4 кВ | 0.01 | 0.006676 | 0.006676
475 | КТП№326 по ВЛ-10 кВ №5 ПС 35/10 Степная | Производственное отделение "Юго-Восточные электрические сети", Пролетарский РЭС | Ростовская область | Пролетарский район | 10/0,4 кВ | 0.01 | 0.000596 | 0.000596
476 | КТП№327 по ВЛ-10 кВ №5 ПС 35/10 Степная | Производственное отделение "Юго-Восточные электрические сети", Пролетарский РЭС | Ростовская область | Пролетарский район | 10/0,4 кВ | 0.025 | 0.016994 | 0.016994
477 | КТП№328 по ВЛ-10 кВ №5 ПС 35/10 Степная | Производственное отделение "Юго-Восточные электрические сети", Пролетарский РЭС | Ростовская область | Пролетарский район | 10/0,4 кВ | 0.01 | 0.006068 | 0.006068
478 | КТП№330 по ВЛ-10 кВ №5 ПС 35/10 Степная | Производственное отделение "Юго-Восточные электрические сети", Пролетарский РЭС | Ростовская область | Пролетарский район | 10/0,4 кВ | 0.1 | 0.052 | 0.052
479 | КТП№405 по ВЛ-10 кВ №3 ПС 35/10 ГПЗ | Производственное отделение "Юго-Восточные электрические сети", Пролетарский РЭС | Ростовская область | Пролетарский район | 10/0,4 кВ | 0.1 | 0.082568 | 0.082568
480 | КТП№424 по ВЛ-10 кВ №3 ПС 35/10 ГПЗ | Производственное отделение "Юго-Восточные электрические сети", Пролетарский РЭС | Ростовская область | Пролетарский район | 10/0,4 кВ | 0.04 | 0.02 | 0.02
481 | КТП№425 по ВЛ-10 кВ №3 ПС 35/10 ГПЗ | Производственное отделение "Юго-Восточные электрические сети", Пролетарский РЭС | Ростовская область | Пролетарский район | 10/0,4 кВ | 0.04 | 0.01 | 0.01
482 | КТП№401 по ВЛ-10 кВ №4 ПС 35/10 ГПЗ | Производственное отделение "Юго-Восточные электрические сети", Пролетарский РЭС | Ростовская область | Пролетарский район | 10/0,4 кВ | 0.04 | 0.024272 | 0.024272
483 | КТП№402 по ВЛ-10 кВ №4 ПС 35/10 ГПЗ | Производственное отделение "Юго-Восточные электрические сети", Пролетарский РЭС | Ростовская область | Пролетарский район | 10/0,4 кВ | 0.1 | 0.063416 | 0.063416
484 | КТП№403 по ВЛ-10 кВ №4 ПС 35/10 ГПЗ | Производственное отделение "Юго-Восточные электрические сети", Пролетарский РЭС | Ростовская область | Пролетарский район | 10/0,4 кВ | 0.063 | 0.02944 | 0.02944
485 | КТП№404 по ВЛ-10 кВ №4 ПС 35/10 ГПЗ | Производственное отделение "Юго-Восточные электрические сети", Пролетарский РЭС | Ростовская область | Пролетарский район | 10/0,4 кВ | 0.025 | 0.01 | 0.01
486 | КТП№414 по ВЛ-10 кВ №4 ПС 35/10 ГПЗ | Производственное отделение "Юго-Восточные электрические сети", Пролетарский РЭС | Ростовская область | Пролетарский район | 10/0,4 кВ | 0.04 | 0.029744 | 0.029744
487 | КТП№415 по ВЛ-10 кВ №4 ПС 35/10 ГПЗ | Производственное отделение "Юго-Восточные электрические сети", Пролетарский РЭС | Ростовская область | Пролетарский район | 10/0,4 кВ | 0.025 | 0.0175 | 0.0175
488 | КТП№101 по ВЛ-10 кВ №1 ПС 110/10 Уютная | Производственное отделение "Юго-Восточные электрические сети", Пролетарский РЭС | Ростовская область | Пролетарский район | 10/0,4 кВ | 0.04 | 0.03096 | 0.03096
489 | КТП№152 по ВЛ-10 кВ №1 ПС 110/10 Уютная | Производственное отделение "Юго-Восточные электрические сети", Пролетарский РЭС | Ростовская область | Пролетарский район | 10/0,4 кВ | 0.025 | 0.008 | 0.008
490 | КТП№155 по ВЛ-10 кВ №1 ПС 110/10 Уютная | Производственное отделение "Юго-Восточные электрические сети", Пролетарский РЭС | Ростовская область | Пролетарский район | 10/0,4 кВ | 0.1 | 0.082 | 0.08196
491 | КТП№126 по ВЛ-10 кВ №1 ПС 110/10 Уютная | Производственное отделение "Юго-Восточные электрические сети", Пролетарский РЭС | Ростовская область | Пролетарский район | 10/0,4 кВ | 0.16 | 0.052 | 0.052
492 | КТП№127 по ВЛ-10 кВ №1 ПС 110/10 Уютная | Производственное отделение "Юго-Восточные электрические сети", Пролетарский РЭС | Ростовская область | Пролетарский район | 10/0,4 кВ | 0.063 | 0.047166 | 0.047166
493 | КТП№104 по ВЛ-10 кВ №3 ПС 110/10 Уютная | Производственное отделение "Юго-Восточные электрические сети", Пролетарский РЭС | Ростовская область | Пролетарский район | 10/0,4 кВ | 0.1 | 0.054 | 0.054
494 | КТП№105 по ВЛ-10 кВ №3 ПС 110/10 Уютная | Производственное отделение "Юго-Восточные электрические сети", Пролетарский РЭС | Ростовская область | Пролетарский район | 10/0,4 кВ | 0.1 | 0.08044 | 0.08044
495 | КТП№114 по ВЛ-10 кВ №3 ПС 110/10 Уютная | Производственное отделение "Юго-Восточные электрические сети", Пролетарский РЭС | Ростовская область | Пролетарский район | 10/0,4 кВ | 0.16 | 0.073072 | 0.073072
496 | КТП№147 по ВЛ-10 кВ №3 ПС 110/10 Уютная | Производственное отделение "Юго-Восточные электрические сети", Пролетарский РЭС | Ростовская область | Пролетарский район | 10/0,4 кВ | 0.1 | 0.06 | 0.06
497 | КТП№148 по ВЛ-10 кВ №3 ПС 110/10 Уютная | Производственное отделение "Юго-Восточные электрические сети", Пролетарский РЭС | Ростовская область | Пролетарский район | 10/0,4 кВ | 0.4 | 0.028 | 0.028
498 | КТП№149 по ВЛ-10 кВ №3 ПС 110/10 Уютная | Производственное отделение "Юго-Восточные электрические сети", Пролетарский РЭС | Ростовская область | Пролетарский район | 10/0,4 кВ | 0.16 | 0.035 | 0.035
499 | КТП№153 по ВЛ-10 кВ №3 ПС 110/10 Уютная | Производственное отделение "Юго-Восточные электрические сети", Пролетарский РЭС | Ростовская область | Пролетарский район | 10/0,4 кВ | 0.1 | 0.013864 | 0.013864
500 | КТП№130 по ВЛ-10 кВ №4 ПС 110/10 Уютная | Производственное отделение "Юго-Восточные электрические сети", Пролетарский РЭС | Ростовская область | Пролетарский район | 10/0,4 кВ | 0.1 | 0.065 | 0.035
501 | КТП№138 по ВЛ-10 кВ №4 ПС 110/10 Уютная | Производственное отделение "Юго-Восточные электрические сети", Пролетарский РЭС | Ростовская область | Пролетарский район | 10/0,4 кВ | 0.16 | 0.018 | 0.0175
502 | КТП№139 по ВЛ-10 кВ №4 ПС 110/10 Уютная | Производственное отделение "Юго-Восточные электрические сети", Пролетарский РЭС | Ростовская область | Пролетарский район | 10/0,4 кВ | 0.16 | 0.02 | 0.02
503 | КТП№154 по ВЛ-10 кВ №3 ПС 110/10 Уютная | Производственное отделение "Юго-Восточные электрические сети", Пролетарский РЭС | Ростовская область | Пролетарский район | 10/0,4 кВ | 0.063 | 0.009166 | 0.009166
504 | КТП№137 по ВЛ-10 кВ №3 ПС 110/10 Уютная | Производственное отделение "Юго-Восточные электрические сети", Пролетарский РЭС | Ростовская область | Пролетарский район | 10/0,4 кВ | 0.1 | 0.071928 | 0.071928
505 | КТП№150 по ВЛ-10 кВ №4 ПС 110/10 Уютная | Производственное отделение "Юго-Восточные электрические сети", Пролетарский РЭС | Ростовская область | Пролетарский район | 10/0,4 кВ | 0.1 | 0.084392 | 0.084392
506 | КТП№162 по ВЛ-10 кВ №4 ПС 110/10 Уютная | Производственное отделение "Юго-Восточные электрические сети", Пролетарский РЭС | Ростовская область | Пролетарский район | 10/0,4 кВ | 0.16 | 0.101 | 0.101
507 | КТП№163 по ВЛ-10 кВ №4 ПС 110/10 Уютная | Производственное отделение "Юго-Восточные электрические сети", Пролетарский РЭС | Ростовская область | Пролетарский район | 10/0,4 кВ | 0.18 | 0.076 | 0.056
508 | КТП№106 по ВЛ-10 кВ №4 ПС 110/10 Уютная | Производственное отделение "Юго-Восточные электрические сети", Пролетарский РЭС | Ростовская область | Пролетарский район | 10/0,4 кВ | 0.025 | 0.0175 | 0.0175
509 | КТП№601 по ВЛ-10 кВ №1 ПС 35/10 Дальняя | Производственное отделение "Юго-Восточные электрические сети", Пролетарский РЭС | Ростовская область | Пролетарский район | 10/0,4 кВ | 0.16 | 0.12019 | 0.12019
510 | КТП№602 по ВЛ-10 кВ №1 ПС 35/10 Дальняя | Производственное отделение "Юго-Восточные электрические сети", Пролетарский РЭС | Ростовская область | Пролетарский район | 10/0,4 кВ | 0.25 | 0.168 | 0.168
511 | КТП№603 по ВЛ-10 кВ №1 ПС 35/10 Дальняя | Производственное отделение "Юго-Восточные электрические сети", Пролетарский РЭС | Ростовская область | Пролетарский район | 10/0,4 кВ | 0.1 | 0.074 | 0.074
512 | КТП№604 по ВЛ-10 кВ №1 ПС 35/10 Дальняя | Производственное отделение "Юго-Восточные электрические сети", Пролетарский РЭС | Ростовская область | Пролетарский район | 10/0,4 кВ | 0.1 | 0.036 | 0.036
513 | КТП№605 по ВЛ-10 кВ №2 ПС 35/10 Дальняя | Производственное отделение "Юго-Восточные электрические сети", Пролетарский РЭС | Ростовская область | Пролетарский район | 10/0,4 кВ | 0.4 | 0.22 | 0.22
514 | КТП№606 по ВЛ-10 кВ №2 ПС 35/10 Дальняя | Производственное отделение "Юго-Восточные электрические сети", Пролетарский РЭС | Ростовская область | Пролетарский район | 10/0,4 кВ | 0.16 | 0.0535 | 0.0535
515 | КТП№607 по ВЛ-10 кВ №2 ПС 35/10 Дальняя | Производственное отделение "Юго-Восточные электрические сети", Пролетарский РЭС | Ростовская область | Пролетарский район | 10/0,4 кВ | 0.063 | 0.037 | 0.037
516 | КТП№609 по ВЛ-10 кВ №2 ПС 35/10 Дальняя | Производственное отделение "Юго-Восточные электрические сети", Пролетарский РЭС | Ростовская область | Пролетарский район | 10/0,4 кВ | 0.25 | 0.073 | 0.073
517 | КТП№611 по ВЛ-10 кВ №2 ПС 35/10 Дальняя | Производственное отделение "Юго-Восточные электрические сети", Пролетарский РЭС | Ростовская область | Пролетарский район | 10/0,4 кВ | 0.4 | 0.136 | 0.136
518 | КТП№642 по ВЛ-10 кВ №2 ПС 35/10 Дальняя | Производственное отделение "Юго-Восточные электрические сети", Пролетарский РЭС | Ростовская область | Пролетарский район | 10/0,4 кВ | 0.1 | 0.085 | 0.085
519 | КТП№612 по ВЛ-10 кВ №3 ПС 35/10 Дальняя | Производственное отделение "Юго-Восточные электрические сети", Пролетарский РЭС | Ростовская область | Пролетарский район | 10/0,4 кВ | 0.16 | 0.12536 | 0.12536
520 | КТП№501 по ВЛ-10 кВ №4 ПС 35/10 Суховская | Производственное отделение "Юго-Восточные электрические сети", Пролетарский РЭС | Ростовская область | Пролетарский район | 10/0,4 кВ | 0.025 | 0.020946 | 0.020946
521 | КТП№514 по ВЛ-10 кВ №4 ПС 35/10 Суховская | Производственное отделение "Юго-Восточные электрические сети", Пролетарский РЭС | Ростовская область | Пролетарский район | 10/0,4 кВ | 0.16 | 0.13448 | 0.13448
522 | КТП№524 по ВЛ-10 кВ №4 ПС 35/10 Суховская | Производственное отделение "Юго-Восточные электрические сети", Пролетарский РЭС | Ростовская область | Пролетарский район | 10/0,4 кВ | 0.16 | 0.11 | 0.11
523 | КТП№532 по ВЛ-10 кВ №4 ПС 35/10 Суховская | Производственное отделение "Юго-Восточные электрические сети", Пролетарский РЭС | Ростовская область | Пролетарский район | 10/0,4 кВ | 0.16 | 0.112 | 0.112
524 | КТП№534 по ВЛ-10 кВ №4 ПС 35/10 Суховская | Производственное отделение "Юго-Восточные электрические сети", Пролетарский РЭС | Ростовская область | Пролетарский район | 10/0,4 кВ | 0.16 | 0.097696 | 0.097696
525 | КТП№536 по ВЛ-10 кВ №4 ПС 35/10 Суховская | Производственное отделение "Юго-Восточные электрические сети", Пролетарский РЭС | Ростовская область | Пролетарский район | 10/0,4 кВ | 0.063 | 0.02125 | 0.02125
526 | КТП№569 по ВЛ-10 кВ №4 ПС 35/10 Суховская | Производственное отделение "Юго-Восточные электрические сети", Пролетарский РЭС | Ростовская область | Пролетарский район | 10/0,4 кВ | 0.1 | 0.085 | 0.085
527 | КТП№598 по ВЛ-10 кВ №4 ПС 35/10 Суховская | Производственное отделение "Юго-Восточные электрические сети", Пролетарский РЭС | Ростовская область | Пролетарский район | 10/0,4 кВ | 0.1 | 0.019032 | 0.019032
528 | КТП№614 по ВЛ-10 кВ №4 ПС 35/10 Дальняя | Производственное отделение "Юго-Восточные электрические сети", Пролетарский РЭС | Ростовская область | Пролетарский район | 10/0,4 кВ | 0.063 | 0.043 | 0.043
529 | КТП№619 по ВЛ-10 кВ №4 ПС 35/10 Дальняя | Производственное отделение "Юго-Восточные электрические сети", Пролетарский РЭС | Ростовская область | Пролетарский район | 10/0,4 кВ | 0.16 | 0.039 | 0.038976
530 | КТП№620 по ВЛ-10 кВ №4 ПС 35/10 Дальняя | Производственное отделение "Юго-Восточные электрические сети", Пролетарский РЭС | Ростовская область | Пролетарский район | 10/0,4 кВ | 0.1 | 0.045 | 0.045
531 | КТП№622 по ВЛ-10 кВ №4 ПС 35/10 Дальняя | Производственное отделение "Юго-Восточные электрические сети", Пролетарский РЭС | Ростовская область | Пролетарский район | 10/0,4 кВ | 0.25 | 0.15474 | 0.11474
532 | КТП№623 по ВЛ-10 кВ №4 ПС 35/10 Дальняя | Производственное отделение "Юго-Восточные электрические сети", Пролетарский РЭС | Ростовская область | Пролетарский район | 10/0,4 кВ | 0.1 | 0.066 | 0.066
533 | КТП№625 по ВЛ-10 кВ №4 ПС 35/10 Дальняя | Производственное отделение "Юго-Восточные электрические сети", Пролетарский РЭС | Ростовская область | Пролетарский район | 10/0,4 кВ | 0.25 | 0.09 | 0.09
534 | КТП№627 по ВЛ-10 кВ №4 ПС 35/10 Дальняя | Производственное отделение "Юго-Восточные электрические сети", Пролетарский РЭС | Ростовская область | Пролетарский район | 10/0,4 кВ | 0.04 | 0.023 | 0.023
535 | КТП№628 по ВЛ-10 кВ №4 ПС 35/10 Дальняя | Производственное отделение "Юго-Восточные электрические сети", Пролетарский РЭС | Ростовская область | Пролетарский район | 10/0,4 кВ | 0.1 | 0.062 | 0.062
536 | КТП№631 по ВЛ-10 кВ №4 ПС 35/10 Дальняя | Производственное отделение "Юго-Восточные электрические сети", Пролетарский РЭС | Ростовская область | Пролетарский район | 10/0,4 кВ | 0.1 | 0.076 | 0.076
537 | КТП№633 по ВЛ-10 кВ №4 ПС 35/10 Дальняя | Производственное отделение "Юго-Восточные электрические сети", Пролетарский РЭС | Ростовская область | Пролетарский район | 10/0,4 кВ | 0.1 | 0.015688 | 0.015688
538 | КТП№634 по ВЛ-10 кВ №4 ПС 35/10 Дальняя | Производственное отделение "Юго-Восточные электрические сети", Пролетарский РЭС | Ростовская область | Пролетарский район | 10/0,4 кВ | 0.16 | 0.132 | 0.132
539 | КТП№527 по ВЛ-10 кВ №2 ПС 35/10 Суховская | Производственное отделение "Юго-Восточные электрические сети", Пролетарский РЭС | Ростовская область | Пролетарский район | 10/0,4 кВ | 0.16 | 0.135 | 0.135
540 | КТП№529 по ВЛ-10 кВ №2 ПС 35/10 Суховская | Производственное отделение "Юго-Восточные электрические сети", Пролетарский РЭС | Ростовская область | Пролетарский район | 10/0,4 кВ | 0.25 | 0.113 | 0.113
541 | КТП№530 по ВЛ-10 кВ №2 ПС 35/10 Суховская | Производственное отделение "Юго-Восточные электрические сети", Пролетарский РЭС | Ростовская область | Пролетарский район | 10/0,4 кВ | 0.18 | 0.068 | 0.068
542 | КТП№547 по ВЛ-10 кВ №2 ПС 35/10 Суховская | Производственное отделение "Юго-Восточные электрические сети", Пролетарский РЭС | Ростовская область | Пролетарский район | 10/0,4 кВ | 0.04 | 0.00056 | 0.00056
543 | КТП№553 по ВЛ-10 кВ №2 ПС 35/10 Суховская | Производственное отделение "Юго-Восточные электрические сети", Пролетарский РЭС | Ростовская область | Пролетарский район | 10/0,4 кВ | 0.16 | 0.11 | 0.11
544 | КТП№555 по ВЛ-10 кВ №2 ПС 35/10 Суховская | Производственное отделение "Юго-Восточные электрические сети", Пролетарский РЭС | Ростовская область | Пролетарский район | 10/0,4 кВ | 0.1 | 0.055 | 0.055
545 | КТП№556 по ВЛ-10 кВ №2 ПС 35/10 Суховская | Производственное отделение "Юго-Восточные электрические сети", Пролетарский РЭС | Ростовская область | Пролетарский район | 10/0,4 кВ | 0.1 | 0.077 | 0.077
546 | КТП№557 по ВЛ-10 кВ №2 ПС 35/10 Суховская | Производственное отделение "Юго-Восточные электрические сети", Пролетарский РЭС | Ростовская область | Пролетарский район | 10/0,4 кВ | 0.16 | 0.029 | 0.029
547 | КТП№558 по ВЛ-10 кВ №2 ПС 35/10 Суховская | Производственное отделение "Юго-Восточные электрические сети", Пролетарский РЭС | Ростовская область | Пролетарский район | 10/0,4 кВ | 0.1 | 0.077 | 0.077
548 | КТП№533 по ВЛ-10 кВ №3 ПС 35/10 Суховская | Производственное отделение "Юго-Восточные электрические сети", Пролетарский РЭС | Ростовская область | Пролетарский район | 10/0,4 кВ | 0.16 | 0.121 | 0.121
549 | КТП№544 по ВЛ-10 кВ №3 ПС 35/10 Суховская | Производственное отделение "Юго-Восточные электрические сети", Пролетарский РЭС | Ростовская область | Пролетарский район | 10/0,4 кВ | 0.25 | 0.111 | 0.111
550 | КТП№548 по ВЛ-10 кВ №3 ПС 35/10 Суховская | Производственное отделение "Юго-Восточные электрические сети", Пролетарский РЭС | Ростовская область | Пролетарский район | 10/0,4 кВ | 0.063 | 0.053 | 0.053
551 | КТП№552 по ВЛ-10 кВ №3 ПС 35/10 Суховская | Производственное отделение "Юго-Восточные электрические сети", Пролетарский РЭС | Ростовская область | Пролетарский район | 10/0,4 кВ | 0.16 | 0.02 | 0.02
552 | КТП№554 по ВЛ-10 кВ №3 ПС 35/10 Суховская | Производственное отделение "Юго-Восточные электрические сети", Пролетарский РЭС | Ростовская область | Пролетарский район | 10/0,4 кВ | 0.16 | 0.079 | 0.079
553 | КТП№570 по ВЛ-10 кВ №3 ПС 35/10 Суховская | Производственное отделение "Юго-Восточные электрические сети", Пролетарский РЭС | Ростовская область | Пролетарский район | 10/0,4 кВ | 0.025 | 0.020642 | 0.020642
554 | КТП№571 по ВЛ-10 кВ №3 ПС 35/10 Суховская | Производственное отделение "Юго-Восточные электрические сети", Пролетарский РЭС | Ростовская область | Пролетарский район | 10/0,4 кВ | 0.063 | 0.02 | 0.02
555 | КТП№560 по ВЛ-10 кВ №5 ПС 35/10 Суховская | Производственное отделение "Юго-Восточные электрические сети", Пролетарский РЭС | Ростовская область | Пролетарский район | 10/0,4 кВ | 0.16 | 0.063 | 0.063
556 | КТП№712 по ВЛ-10 кВ №5 ПС 35/10 Наумовская | Производственное отделение "Юго-Восточные электрические сети", Пролетарский РЭС | Ростовская область | Пролетарский район | 10/0,4 кВ | 0.1 | 0.083 | 0.083
557 | КТП№713 по ВЛ-10 кВ №5 ПС 35/10 Наумовская | Производственное отделение "Юго-Восточные электрические сети", Пролетарский РЭС | Ростовская область | Пролетарский район | 10/0,4 кВ | 0.1 | 0.049 | 0.049
558 | КТП№731 по ВЛ-10 кВ №5 ПС 35/10 Наумовская | Производственное отделение "Юго-Восточные электрические сети", Пролетарский РЭС | Ростовская область | Пролетарский район | 10/0,4 кВ | 0.063 | 0.052 | 0.052
559 | КТП№736 по ВЛ-10 кВ №5 ПС 35/10 Наумовская | Производственное отделение "Юго-Восточные электрические сети", Пролетарский РЭС | Ростовская область | Пролетарский район | 10/0,4 кВ | 0.1 | 0.041 | 0.041
560 | КТП№742 по ВЛ-10 кВ №5 ПС 35/10 Наумовская | Производственное отделение "Юго-Восточные электрические сети", Пролетарский РЭС | Ростовская область | Пролетарский район | 10/0,4 кВ | 0.04 | 0.01 | 0.01
561 | КТП№743 по ВЛ-10 кВ №5 ПС 35/10 Наумовская | Производственное отделение "Юго-Восточные электрические сети", Пролетарский РЭС | Ростовская область | Пролетарский район | 10/0,4 кВ | 0.025 | 0.02 | 0.02
562 | КТП№751 по ВЛ-10 кВ №5 ПС 35/10 Наумовская | Производственное отделение "Юго-Восточные электрические сети", Пролетарский РЭС | Ростовская область | Пролетарский район | 10/0,4 кВ | 0.025 | 0.018 | 0.018
563 | КТП№758 по ВЛ-10 кВ №5 ПС 35/10 Наумовская | Производственное отделение "Юго-Восточные электрические сети", Пролетарский РЭС | Ростовская область | Пролетарский район | 10/0,4 кВ | 0.16 | 0.038 | 0.038
564 | КТП№789 по ВЛ-10 кВ №5 ПС 35/10 Наумовская | Производственное отделение "Юго-Восточные электрические сети", Пролетарский РЭС | Ростовская область | Пролетарский район | 10/0,4 кВ | 0.1 | 0.049 | 0.049
565 | КТП№790 по ВЛ-10 кВ №5 ПС 35/10 Наумовская | Производственное отделение "Юго-Восточные электрические сети", Пролетарский РЭС | Ростовская область | Пролетарский район | 10/0,4 кВ | 0.1 | 0.061 | 0.061
566 | КТП№791 по ВЛ-10 кВ №5 ПС 35/10 Наумовская | Производственное отделение "Юго-Восточные электрические сети", Пролетарский РЭС | Ростовская область | Пролетарский район | 10/0,4 кВ | 0.25 | 0.136 | 0.136
567 | КТП№710 по ВЛ-10 кВ №7 ПС 35/10 Наумовская | Производственное отделение "Юго-Восточные электрические сети", Пролетарский РЭС | Ростовская область | Пролетарский район | 10/0,4 кВ | 0.04 | 0.031 | 0.031
568 | КТП№734 по ВЛ-10 кВ №7 ПС 35/10 Наумовская | Производственное отделение "Юго-Восточные электрические сети", Пролетарский РЭС | Ростовская область | Пролетарский район | 10/0,4 кВ | 0.04 | 0.025 | 0.025
569 | КТП№756 по ВЛ-10 кВ №7 ПС 35/10 Наумовская | Производственное отделение "Юго-Восточные электрические сети", Пролетарский РЭС | Ростовская область | Пролетарский район | 10/0,4 кВ | 0.1 | 0.085 | 0.085
570 | КТП№834 по ВЛ-10 кВ №1 ПС 35/10 Будённовская | Производственное отделение "Юго-Восточные электрические сети", Пролетарский РЭС | Ростовская область | Пролетарский район | 10/0,4 кВ | 0.04 | 0.018818 | 0.018818
571 | КТП№852 по ВЛ-10 кВ №1 ПС 35/10 Будённовская | Производственное отделение "Юго-Восточные электрические сети", Пролетарский РЭС | Ростовская область | Пролетарский район | 10/0,4 кВ | 0.025 | 0.020642 | 0.020642
572 | КТП№895 по ВЛ-10 кВ №1 ПС 35/10 Будённовская | Производственное отделение "Юго-Восточные электрические сети", Пролетарский РЭС | Ростовская область | Пролетарский район | 10/0,4 кВ | 0.01 | 0.001 | 0.001
573 | КТП№815 по ВЛ-10 кВ №2 ПС 35/10 Будённовская | Производственное отделение "Юго-Восточные электрические сети", Пролетарский РЭС | Ростовская область | Пролетарский район | 10/0,4 кВ | 0.16 | 0.062 | 0.062
574 | КТП№836 по ВЛ-10 кВ №2 ПС 35/10 Будённовская | Производственное отделение "Юго-Восточные электрические сети", Пролетарский РЭС | Ростовская область | Пролетарский район | 10/0,4 кВ | 0.25 | 0.21159 | 0.21159
575 | КТП№844 по ВЛ-10 кВ №2 ПС 35/10 Будённовская | Производственное отделение "Юго-Восточные электрические сети", Пролетарский РЭС | Ростовская область | Пролетарский район | 10/0,4 кВ | 0.1 | 0.066152 | 0.066152
576 | КТП№885 по ВЛ-10 кВ №2 ПС 35/10 Будённовская | Производственное отделение "Юго-Восточные электрические сети", Пролетарский РЭС | Ростовская область | Пролетарский район | 10/0,4 кВ | 0.16 | 0.11958 | 0.11958
577 | КТП№804 по ВЛ-10 кВ №3 ПС 35/10 Будённовская | Производственное отделение "Юго-Восточные электрические сети", Пролетарский РЭС | Ростовская область | Пролетарский район | 10/0,4 кВ | 0.4 | 0.19 | 0.18
578 | КТП№817 по ВЛ-10 кВ №3 ПС 35/10 Будённовская | Производственное отделение "Юго-Восточные электрические сети", Пролетарский РЭС | Ростовская область | Пролетарский район | 10/0,4 кВ | 0.25 | 0.03 | 0.03
579 | КТП№818 по ВЛ-10 кВ №3 ПС 35/10 Будённовская | Производственное отделение "Юго-Восточные электрические сети", Пролетарский РЭС | Ростовская область | Пролетарский район | 10/0,4 кВ | 0.25 | 0.035 | 0.035
580 | КТП№821 по ВЛ-10 кВ №3 ПС 35/10 Будённовская | Производственное отделение "Юго-Восточные электрические сети", Пролетарский РЭС | Ростовская область | Пролетарский район | 10/0,4 кВ | 0.063 | 0.019122 | 0.019122
581 | КТП№826 по ВЛ-10 кВ №3 ПС 35/10 Будённовская | Производственное отделение "Юго-Восточные электрические сети", Пролетарский РЭС | Ростовская область | Пролетарский район | 10/0,4 кВ | 0.16 | 0.065848 | 0.065848
582 | КТП№827 по ВЛ-10 кВ №3 ПС 35/10 Будённовская | Производственное отделение "Юго-Восточные электрические сети", Пролетарский РЭС | Ростовская область | Пролетарский район | 10/0,4 кВ | 0.1 | 0.039096 | 0.039096
583 | КТП№833 по ВЛ-10 кВ №3 ПС 35/10 Будённовская | Производственное отделение "Юго-Восточные электрические сети", Пролетарский РЭС | Ростовская область | Пролетарский район | 10/0,4 кВ | 0.063 | 0.005 | 0.005
584 | КТП№835 по ВЛ-10 кВ №3 ПС 35/10 Будённовская | Производственное отделение "Юго-Восточные электрические сети", Пролетарский РЭС | Ростовская область | Пролетарский район | 10/0,4 кВ | 0.16 | 0.089 | 0.089
585 | КТП№853 по ВЛ-10 кВ №3 ПС 35/10 Будённовская | Производственное отделение "Юго-Восточные электрические сети", Пролетарский РЭС | Ростовская область | Пролетарский район | 10/0,4 кВ | 0.025 | 0.000578 | 0.000578
586 | КТП№820 по ВЛ-10 кВ №3 ПС 35/10 Будённовская | Производственное отделение "Юго-Восточные электрические сети", Пролетарский РЭС | Ростовская область | Пролетарский район | 10/0,4 кВ | 0.25 | 0.17176 | 0.17176
587 | КТП№805 по ВЛ-10 кВ №4 ПС 35/10 Будённовская | Производственное отделение "Юго-Восточные электрические сети", Пролетарский РЭС | Ростовская область | Пролетарский район | 10/0,4 кВ | 0.1 | 0.084088 | 0.084088
588 | КТП№806 по ВЛ-10 кВ №4 ПС 35/10 Будённовская | Производственное отделение "Юго-Восточные электрические сети", Пролетарский РЭС | Ростовская область | Пролетарский район | 10/0,4 кВ | 0.16 | 0.037 | 0.037
589 | КТП№807 по ВЛ-10 кВ №4 ПС 35/10 Будённовская | Производственное отделение "Юго-Восточные электрические сети", Пролетарский РЭС | Ростовская область | Пролетарский район | 10/0,4 кВ | 0.16 | 0.050344 | 0.050344
590 | КТП№808 по ВЛ-10 кВ №4 ПС 35/10 Будённовская | Производственное отделение "Юго-Восточные электрические сети", Пролетарский РЭС | Ростовская область | Пролетарский район | 10/0,4 кВ | 0.04 | 0.032176 | 0.032176
591 | КТП№810 по ВЛ-10 кВ №4 ПС 35/10 Будённовская | Производственное отделение "Юго-Восточные электрические сети", Пролетарский РЭС | Ростовская область | Пролетарский район | 10/0,4 кВ | 0.25 | 0.20885 | 0.20885
592 | КТП№812 по ВЛ-10 кВ №4 ПС 35/10 Будённовская | Производственное отделение "Юго-Восточные электрические сети", Пролетарский РЭС | Ростовская область | Пролетарский район | 10/0,4 кВ | 0.1 | 0.034536 | 0.034536
593 | КТП№828 по ВЛ-10 кВ №4 ПС 35/10 Будённовская | Производственное отделение "Юго-Восточные электрические сети", Пролетарский РЭС | Ростовская область | Пролетарский район | 10/0,4 кВ | 0.063 | 0.052334 | 0.052334
594 | КТП№837 по ВЛ-10 кВ №4 ПС 35/10 Будённовская | Производственное отделение "Юго-Восточные электрические сети", Пролетарский РЭС | Ростовская область | Пролетарский район | 10/0,4 кВ | 0.04 | 0.033392 | 0.033392
595 | КТП№839 по ВЛ-10 кВ №4 ПС 35/10 Будённовская | Производственное отделение "Юго-Восточные электрические сети", Пролетарский РЭС | Ростовская область | Пролетарский район | 10/0,4 кВ | 0.025 | 0.018818 | 0.018818
596 | КТП№858 по ВЛ-10 кВ №4 ПС 35/10 Будённовская | Производственное отделение "Юго-Восточные электрические сети", Пролетарский РЭС | Ростовская область | Пролетарский район | 10/0,4 кВ | 0.16 | 0.084624 | 0.084624
597 | КТП№861 по ВЛ-10 кВ №4 ПС 35/10 Будённовская | Производственное отделение "Юго-Восточные электрические сети", Пролетарский РЭС | Ростовская область | Пролетарский район | 10/0,4 кВ | 0.063 | 0.05355 | 0.05355
598 | КТП№863 по ВЛ-10 кВ №4 ПС 35/10 Будённовская | Производственное отделение "Юго-Восточные электрические сети", Пролетарский РЭС | Ростовская область | Пролетарский район | 10/0,4 кВ | 0.1 | 0.084392 | 0.084392
599 | КТП№892 по ВЛ-10 кВ №4 ПС 35/10 Будённовская | Производственное отделение "Юго-Восточные электрические сети", Пролетарский РЭС | Ростовская область | Пролетарский район | 10/0,4 кВ | 0.1 | 0.081352 | 0.081352
600 | КТП№896 по ВЛ-10 кВ №4 ПС 35/10 Будённовская | Производственное отделение "Юго-Восточные электрические сети", Пролетарский РЭС | Ростовская область | Пролетарский район | 10/0,4 кВ | 0.063 | 0.05203 | 0.05203
601 | КТП№897 по ВЛ-10 кВ №4 ПС 35/10 Будённовская | Производственное отделение "Юго-Восточные электрические сети", Пролетарский РЭС | Ростовская область | Пролетарский район | 10/0,4 кВ | 0.01 | 0.007284 | 0.007284
602 | КТП№906 по ВЛ-10 кВ №1 ПС 110/35/10 Ганчуковская | Производственное отделение "Юго-Восточные электрические сети", Пролетарский РЭС | Ростовская область | Пролетарский район | 10/0,4 кВ | 0.1 | 0.034398 | 0.034398
603 | КТП№909 по ВЛ-10 кВ №1 ПС 110/35/10 Ганчуковская | Производственное отделение "Юго-Восточные электрические сети", Пролетарский РЭС | Ростовская область | Пролетарский район | 10/0,4 кВ | 0.04 | 0.028224 | 0.028224
604 | КТП№910 по ВЛ-10 кВ №1 ПС 110/35/10 Ганчуковская | Производственное отделение "Юго-Восточные электрические сети", Пролетарский РЭС | Ростовская область | Пролетарский район | 10/0,4 кВ | 0.16 | 0.0975 | 0.0975
605 | КТП№922 по ВЛ-10 кВ №1 ПС 110/35/10 Ганчуковская | Производственное отделение "Юго-Восточные электрические сети", Пролетарский РЭС | Ростовская область | Пролетарский район | 10/0,4 кВ | 0.04 | 0.033088 | 0.033088
606 | КТП№928 по ВЛ-10 кВ №1 ПС 110/35/10 Ганчуковская | Производственное отделение "Юго-Восточные электрические сети", Пролетарский РЭС | Ростовская область | Пролетарский район | 10/0,4 кВ | 0.1 | 0.031358 | 0.031358
607 | КТП№938 по ВЛ-10 кВ №1 ПС 110/35/10 Ганчуковская | Производственное отделение "Юго-Восточные электрические сети", Пролетарский РЭС | Ростовская область | Пролетарский район | 10/0,4 кВ | 0.1 | 0.06524 | 0.06524
608 | КТП№971 по ВЛ-10 кВ №1 ПС 110/35/10 Ганчуковская | Производственное отделение "Юго-Восточные электрические сети", Пролетарский РЭС | Ростовская область | Пролетарский район | 10/0,4 кВ | 0.025 | 0.019122 | 0.019122
609 | КТП№982 по ВЛ-10 кВ №1 ПС 110/35/10 Ганчуковская | Производственное отделение "Юго-Восточные электрические сети", Пролетарский РЭС | Ростовская область | Пролетарский район | 10/0,4 кВ | 0.1 | 0.048 | 0.048
610 | КТП№983 по ВЛ-10 кВ №1 ПС 110/35/10 Ганчуковская | Производственное отделение "Юго-Восточные электрические сети", Пролетарский РЭС | Ростовская область | Пролетарский район | 10/0,4 кВ | 0.1 | 0.05612 | 0.05612
611 | КТП№994 по ВЛ-10 кВ №1 ПС 110/35/10 Ганчуковская | Производственное отделение "Юго-Восточные электрические сети", Пролетарский РЭС | Ростовская область | Пролетарский район | 10/0,4 кВ | 0.025 | 0.00698 | 0.00698
612 | КТП№997 по ВЛ-10 кВ №1 ПС 110/35/10 Ганчуковская | Производственное отделение "Юго-Восточные электрические сети", Пролетарский РЭС | Ростовская область | Пролетарский район | 10/0,4 кВ | 0.04 | 0.031872 | 0.031872
613 | КТП№901 по ВЛ-10 кВ №2 ПС 110/35/10 Ганчуковская | Производственное отделение "Юго-Восточные электрические сети", Пролетарский РЭС | Ростовская область | Пролетарский район | 10/0,4 кВ | 0.16 | 0.13418 | 0.13418
614 | КТП№912 по ВЛ-10 кВ №2 ПС 110/35/10 Ганчуковская | Производственное отделение "Юго-Восточные электрические сети", Пролетарский РЭС | Ростовская область | Пролетарский район | 10/0,4 кВ | 0.1 | 0.084392 | 0.084392
615 | КТП№915 по ВЛ-10 кВ №2 ПС 110/35/10 Ганчуковская | Производственное отделение "Юго-Восточные электрические сети", Пролетарский РЭС | Ростовская область | Пролетарский район | 10/0,4 кВ | 0.1 | 0.011 | 0.011
616 | КТП№916 по ВЛ-10 кВ №2 ПС 110/35/10 Ганчуковская | Производственное отделение "Юго-Восточные электрические сети", Пролетарский РЭС | Ростовская область | Пролетарский район | 10/0,4 кВ | 0.1 | 0.021 | 0.021
617 | КТП№917 по ВЛ-10 кВ №2 ПС 110/35/10 Ганчуковская | Производственное отделение "Юго-Восточные электрические сети", Пролетарский РЭС | Ростовская область | Пролетарский район | 10/0,4 кВ | 0.25 | 0.19852 | 0.19852
618 | КТП№918 по ВЛ-10 кВ №2 ПС 110/35/10 Ганчуковская | Производственное отделение "Юго-Восточные электрические сети", Пролетарский РЭС | Ростовская область | Пролетарский район | 10/0,4 кВ | 0.1 | 0.084696 | 0.084696
619 | КТП№956 по ВЛ-10 кВ №2 ПС 110/35/10 Ганчуковская | Производственное отделение "Юго-Восточные электрические сети", Пролетарский РЭС | Ростовская область | Пролетарский район | 10/0,4 кВ | 0.16 | 0.080672 | 0.080672
620 | КТП№946 по ВЛ-10 кВ №3 ПС 110/35/10 Ганчуковская | Производственное отделение "Юго-Восточные электрические сети", Пролетарский РЭС | Ростовская область | Пролетарский район | 10/0,4 кВ | 0.01 | 0.007284 | 0.007284
621 | КТП№947 по ВЛ-10 кВ №3 ПС 110/35/10 Ганчуковская | Производственное отделение "Юго-Восточные электрические сети", Пролетарский РЭС | Ростовская область | Пролетарский район | 10/0,4 кВ | 0.04 | 0.027616 | 0.027616
622 | КТП№900 по ВЛ-10 кВ №4 ПС 110/35/10 Ганчуковская | Производственное отделение "Юго-Восточные электрические сети", Пролетарский РЭС | Ростовская область | Пролетарский район | 10/0,4 кВ | 0.025 | 0.01 | 0.01
623 | КТП№902 по ВЛ-10 кВ №4 ПС 110/35/10 Ганчуковская | Производственное отделение "Юго-Восточные электрические сети", Пролетарский РЭС | Ростовская область | Пролетарский район | 10/0,4 кВ | 0.1 | 0.060072 | 0.055
624 | КТП№903 по ВЛ-10 кВ №4 ПС 110/35/10 Ганчуковская | Производственное отделение "Юго-Восточные электрические сети", Пролетарский РЭС | Ростовская область | Пролетарский район | 10/0,4 кВ | 0.1 | 0.059768 | 0.059768
625 | КТП№904 по ВЛ-10 кВ №4 ПС 110/35/10 Ганчуковская | Производственное отделение "Юго-Восточные электрические сети", Пролетарский РЭС | Ростовская область | Пролетарский район | 10/0,4 кВ | 0.16 | 0.08 | 0.08
626 | КТП№905 по ВЛ-10 кВ №4 ПС 110/35/10 Ганчуковская | Производственное отделение "Юго-Восточные электрические сети", Пролетарский РЭС | Ростовская область | Пролетарский район | 10/0,4 кВ | 0.16 | 0.10651 | 0.10651
627 | КТП№907 по ВЛ-10 кВ №4 ПС 110/35/10 Ганчуковская | Производственное отделение "Юго-Восточные электрические сети", Пролетарский РЭС | Ростовская область | Пролетарский район | 10/0,4 кВ | 0.063 | 0.052334 | 0.052334
628 | КТП№908 по ВЛ-10 кВ №4 ПС 110/35/10 Ганчуковская | Производственное отделение "Юго-Восточные электрические сети", Пролетарский РЭС | Ростовская область | Пролетарский район | 10/0,4 кВ | 0.04 | 0.031872 | 0.031872
629 | КТП№914 по ВЛ-10 кВ №4 ПС 110/35/10 Ганчуковская | Производственное отделение "Юго-Восточные электрические сети", Пролетарский РЭС | Ростовская область | Пролетарский район | 10/0,4 кВ | 0.063 | 0.05355 | 0.05355
630 | КТП№927 по ВЛ-10 кВ №4 ПС 110/35/10 Ганчуковская | Производственное отделение "Юго-Восточные электрические сети", Пролетарский РЭС | Ростовская область | Пролетарский район | 10/0,4 кВ | 0.1 | 0.085 | 0.085
631 | КТП№940 по ВЛ-10 кВ №4 ПС 110/35/10 Ганчуковская | Производственное отделение "Юго-Восточные электрические сети", Пролетарский РЭС | Ростовская область | Пролетарский район | 10/0,4 кВ | 0.16 | 0.1053 | 0.1053
632 | КТП№968 по ВЛ-10 кВ №4 ПС 110/35/10 Ганчуковская | Производственное отделение "Юго-Восточные электрические сети", Пролетарский РЭС | Ростовская область | Пролетарский район | 10/0,4 кВ | 0.1 | 0.074968 | 0.074968
633 | КТП№972 по ВЛ-10 кВ №4 ПС 110/35/10 Ганчуковская | Производственное отделение "Юго-Восточные электрические сети", Пролетарский РЭС | Ростовская область | Пролетарский район | 10/0,4 кВ | 0.025 | 0.020946 | 0.020946
634 | КТП№974 по ВЛ-10 кВ №4 ПС 110/35/10 Ганчуковская | Производственное отделение "Юго-Восточные электрические сети", Пролетарский РЭС | Ростовская область | Пролетарский район | 10/0,4 кВ | 0.04 | 0.020946 | 0.020946
635 | КТП№981 по ВЛ-10 кВ №4 ПС 110/35/10 Ганчуковская | Производственное отделение "Юго-Восточные электрические сети", Пролетарский РЭС | Ростовская область | Пролетарский район | 10/0,4 кВ | 0.04 | 0.013 | 0.013
636 | КТП№984 по ВЛ-10 кВ №4 ПС 110/35/10 Ганчуковская | Производственное отделение "Юго-Восточные электрические сети", Пролетарский РЭС | Ростовская область | Пролетарский район | 10/0,4 кВ | 0.1 | 0.079832 | 0.079832
637 | КТП№933 по ВЛ-10 кВ №5 ПС 110/35/10 Ганчуковская | Производственное отделение "Юго-Восточные электрические сети", Пролетарский РЭС | Ростовская область | Пролетарский район | 10/0,4 кВ | 0.063 | 0.051726 | 0.051726
638 | КТП№973 по ВЛ-10 кВ №5 ПС 110/35/10 Ганчуковская | Производственное отделение "Юго-Восточные электрические сети", Пролетарский РЭС | Ростовская область | Пролетарский район | 10/0,4 кВ | 0.025 | 0.020034 | 0.020034
639 | КТП№975 по ВЛ-10 кВ №5 ПС 110/35/10 Ганчуковская | Производственное отделение "Юго-Восточные электрические сети", Пролетарский РЭС | Ростовская область | Пролетарский район | 10/0,4 кВ | 0.063 | 0.052334 | 0.052334
640 | КТП№923 по ВЛ-10 кВ №8 ПС 110/35/10 Ганчуковская | Производственное отделение "Юго-Восточные электрические сети", Пролетарский РЭС | Ростовская область | Пролетарский район | 10/0,4 кВ | 0.16 | 0.080672 | 0.080672
641 | КТП№925 по ВЛ-10 кВ №8 ПС 110/35/10 Ганчуковская | Производственное отделение "Юго-Восточные электрические сети", Пролетарский РЭС | Ростовская область | Пролетарский район | 10/0,4 кВ | 0.1 | 0.059 | 0.059
642 | КТП№926 по ВЛ-10 кВ №8 ПС 110/35/10 Ганчуковская | Производственное отделение "Юго-Восточные электрические сети", Пролетарский РЭС | Ростовская область | Пролетарский район | 10/0,4 кВ | 0.04 | 0.031872 | 0.031872
643 | КТП№929 по ВЛ-10 кВ №5 ПС 110/35/10 Ганчуковская | Производственное отделение "Юго-Восточные электрические сети", Пролетарский РЭС | Ростовская область | Пролетарский район | 10/0,4 кВ | 0.1 | 0.082568 | 0.082568
644 | КТП№930 по ВЛ-10 кВ №8 ПС 110/35/10 Ганчуковская | Производственное отделение "Юго-Восточные электрические сети", Пролетарский РЭС | Ростовская область | Пролетарский район | 10/0,4 кВ | 0.063 | 0.032574 | 0.032574
645 | КТП№931 по ВЛ-10 кВ №8 ПС 110/35/10 Ганчуковская | Производственное отделение "Юго-Восточные электрические сети", Пролетарский РЭС | Ростовская область | Пролетарский район | 10/0,4 кВ | 0.16 | 0.1132 | 0.1132
646 | КТП№955 по ВЛ-10 кВ №8 ПС 110/35/10 Ганчуковская | Производственное отделение "Юго-Восточные электрические сети", Пролетарский РЭС | Ростовская область | Пролетарский район | 10/0,4 кВ | 0.1 | 0.085 | 0.085
647 | КТП№969 по ВЛ-10 кВ №8 ПС 110/35/10 Ганчуковская | Производственное отделение "Юго-Восточные электрические сети", Пролетарский РЭС | Ростовская область | Пролетарский район | 10/0,4 кВ | 0.063 | 0.051726 | 0.051726
648 | КТП№970 по ВЛ-10 кВ №8 ПС 110/35/10 Ганчуковская | Производственное отделение "Юго-Восточные электрические сети", Пролетарский РЭС | Ростовская область | Пролетарский район | 10/0,4 кВ | 0.01 | 0.006676 | 0.006676
649 | КТП№977 по ВЛ-10 кВ №8 ПС 110/35/10 Ганчуковская | Производственное отделение "Юго-Восточные электрические сети", Пролетарский РЭС | Ростовская область | Пролетарский район | 10/0,4 кВ | 0.063 | 0.053246 | 0.053246
650 | КТП№986 по ВЛ-10 кВ №8 ПС 110/35/10 Ганчуковская | Производственное отделение "Юго-Восточные электрические сети", Пролетарский РЭС | Ростовская область | Пролетарский район | 10/0,4 кВ | 0.04 | 0.032176 | 0.032176
651 | КТП№987 по ВЛ-10 кВ №8 ПС 110/35/10 Ганчуковская | Производственное отделение "Юго-Восточные электрические сети", Пролетарский РЭС | Ростовская область | Пролетарский район | 10/0,4 кВ | 0.025 | 0.020946 | 0.020946
652 | КТП№988 по ВЛ-10 кВ №8 ПС 110/35/10 Ганчуковская | Производственное отделение "Юго-Восточные электрические сети", Пролетарский РЭС | Ростовская область | Пролетарский район | 10/0,4 кВ | 0.04 | 0.024576 | 0.024576
653 | КТП-41 по ВЛ-10 кВ Л-12 Сандатовская | Производственное отделение "Юго-Восточные электрические сети", Сальский РЭС | Ростовская область | Сальский район | 10/0,4 кВ | 0.1 | 0.02184 | 0.02184
654 | КТП-39 по ВЛ-10 кВ Л-2 Юловская | Производственное отделение "Юго-Восточные электрические сети", Сальский РЭС | Ростовская область | Сальский район | 10/0,4 кВ | 0.1 | 0.022238 | 0.022238
655 | КТП-111 по ВЛ-10 кВ Л-4 Бараниковская | Производственное отделение "Юго-Восточные электрические сети", Сальский РЭС | Ростовская область | Сальский район | 10/0,4 кВ | 0.4 | 0.07284 | 0.06
656 | КТП-112 по ВЛ-10 кВ Л-8 Сандатовская | Производственное отделение "Юго-Восточные электрические сети", Сальский РЭС | Ростовская область | Сальский район | 10/0,4 кВ | 0.04 | 0.01 | 0.01
657 | КТП-340 по ВЛ-10 кВ Л-1 Ивановская | Производственное отделение "Юго-Восточные электрические сети", Сальский РЭС | Ростовская область | Сальский район | 10/0,4 кВ | 0.04 | 0.011309 | 0.011309
658 | КТП-113 по ВЛ-10 кВ Л-7 Новоегорлыкская | Производственное отделение "Юго-Восточные электрические сети", Сальский РЭС | Ростовская область | Сальский район | 10/0,4 кВ | 0.16 | 0.065 | 0.065
659 | КТП-52 по ВЛ-10 кВ Л-1 Новоегорлыкская | Производственное отделение "Юго-Восточные электрические сети", Сальский РЭС | Ростовская область | Сальский район | 10/0,4 кВ | 0.16 | 0.048216 | 0.048216
660 | КТП-328 по ВЛ-10 кВ Л-2 Фрунзе-1 | Производственное отделение "Юго-Восточные электрические сети", Сальский РЭС | Ростовская область | Сальский район | 10/0,4 кВ | 0.25 | 0.018848 | 0.018848
661 | КТП-109 по ВЛ-10 кВ Л-4 Бараниковская | Производственное отделение "Юго-Восточные электрические сети", Сальский РЭС | Ростовская область | Сальский район | 10/0,4 кВ | 0.16 | 0.051209 | 0.051209
662 | КТП-307 по ВЛ-10 кВ Л-3 Березовская | Производственное отделение "Юго-Восточные электрические сети", Сальский РЭС | Ростовская область | Сальский район | 10/0,4 кВ | 0.25 | 0.074816 | 0.074816
663 | КТП-36 по ВЛ-10 кВ Л-1 Юловская | Производственное отделение "Юго-Восточные электрические сети", Сальский РЭС | Ростовская область | Сальский район | 10/0,4 кВ | 0.025 | 0.005 | 0.005
664 | КТП-37 по ВЛ-10 кВ Л-4 Юловская | Производственное отделение "Юго-Восточные электрические сети", Сальский РЭС | Ростовская область | Сальский район | 10/0,4 кВ | 0.25 | 0.018985 | 0.018985
665 | КТП-334 по ВЛ-10 кВ Л-1 Юловская | Производственное отделение "Юго-Восточные электрические сети", Сальский РЭС | Ростовская область | Сальский район | 10/0,4 кВ | 0.1 | 0.083267 | 0.083267
666 | КТП-335 по ВЛ-10 кВ Л-1 Бараниковская | Производственное отделение "Юго-Восточные электрические сети", Сальский РЭС | Ростовская область | Сальский район | 10/0,4 кВ | 0.1 | 0.064784 | 0.064784
667 | КТП-174 по ВЛ-10 кВ Л-1 Трубецкая | Производственное отделение "Юго-Восточные электрические сети", Сальский РЭС | Ростовская область | Сальский район | 10/0,4 кВ | 0.25 | 0.079 | 0.079
668 | КТП-173 по ВЛ-10 кВ Л-1 Трубецкая | Производственное отделение "Юго-Восточные электрические сети", Сальский РЭС | Ростовская область | Сальский район | 10/0,4 кВ | 0.1 | 0.084088 | 0.084088
669 | КТП-329 по ВЛ-10 кВ Л-1 Трубецкая | Производственное отделение "Юго-Восточные электрические сети", Сальский РЭС | Ростовская область | Сальский район | 10/0,4 кВ | 0.1 | 0.085 | 0.085
670 | КТП-504 по ВЛ-10 кВ Л-1 Трубецкая | Производственное отделение "Юго-Восточные электрические сети", Сальский РЭС | Ростовская область | Сальский район | 10/0,4 кВ | 0.4 | 0.33088 | 0.33088
671 | КТП-452 по ВЛ-10 кВ Л-1 Трубецкая | Производственное отделение "Юго-Восточные электрические сети", Сальский РЭС | Ростовская область | Сальский район | 10/0,4 кВ | 0.63 | 0.52334 | 0.52334
672 | КТП-473 по ВЛ-10 кВ Л-1 Трубецкая | Производственное отделение "Юго-Восточные электрические сети", Сальский РЭС | Ростовская область | Сальский район | 10/0,4 кВ | 0.4 | 0.33058 | 0.33058
673 | КТП-201 по ВЛ-10 кВ Л-2 Трубецкая | Производственное отделение "Юго-Восточные электрические сети", Сальский РЭС | Ростовская область | Сальский район | 10/0,4 кВ | 0.063 | 0.03987 | 0.03987
674 | КТП-183 по ВЛ-10 кВ Л-2 Трубецкая | Производственное отделение "Юго-Восточные электрические сети", Сальский РЭС | Ростовская область | Сальский район | 10/0,4 кВ | 0 | 0 | 0
675 | КТП-375 по ВЛ-10 кВ Л-2 Трубецкая | Производственное отделение "Юго-Восточные электрические сети", Сальский РЭС | Ростовская область | Сальский район | 10/0,4 кВ | 0.25 | 0.12282 | 0.12282
676 | КТП-264 по ВЛ-10 кВ Л-2 Трубецкая | Производственное отделение "Юго-Восточные электрические сети", Сальский РЭС | Ростовская область | Сальский район | 10/0,4 кВ | 0 | 0 | 0
677 | КТП-168 по ВЛ-10 кВ Л-5 Трубецкая | Производственное отделение "Юго-Восточные электрические сети", Сальский РЭС | Ростовская область | Сальский район | 10/0,4 кВ | 0.025 | 0.007266 | 0.007266
678 | КТП-1 по ВЛ-10 кВ Л-9 Трубецкая | Производственное отделение "Юго-Восточные электрические сети", Сальский РЭС | Ростовская область | Сальский район | 10/0,4 кВ | 0.4 | 0.29014 | 0.29014
679 | КТП-492 по ВЛ-10 кВ Л-9 Трубецкая | Производственное отделение "Юго-Восточные электрические сети", Сальский РЭС | Ростовская область | Сальский район | 10/0,4 кВ | 0.25 | 0.0985 | 0.096
680 | КТП-274 по ВЛ-10 кВ Л-9 Трубецкая | Производственное отделение "Юго-Восточные электрические сети", Сальский РЭС | Ростовская область | Сальский район | 10/0,4 кВ | 0.063 | 0.05355 | 0.05355
681 | КТП-50 по ВЛ-10 кВ Л-9 Трубецкая | Производственное отделение "Юго-Восточные электрические сети", Сальский РЭС | Ростовская область | Сальский район | 10/0,4 кВ | 0.063 | 0.04443 | 0.04443
682 | КТП-9 по ВЛ-10 кВ Л-9 Трубецкая | Производственное отделение "Юго-Восточные электрические сети", Сальский РЭС | Ростовская область | Сальский район | 10/0,4 кВ | 0.063 | 0.053246 | 0.053246
683 | КТП-543 по ВЛ-10 кВ Л-9 Трубецкая | Производственное отделение "Юго-Восточные электрические сети", Сальский РЭС | Ростовская область | Сальский район | 10/0,4 кВ | 0.16 | 0.087056 | 0.087056
684 | КТП-7 по ВЛ-10 кВ Л-9 Трубецкая | Производственное отделение "Юго-Восточные электрические сети", Сальский РЭС | Ростовская область | Сальский район | 10/0,4 кВ | 0.063 | 0.052334 | 0.052334
685 | КТП-537 по ВЛ-10 кВ Л-9 Трубецкая | Производственное отделение "Юго-Восточные электрические сети", Сальский РЭС | Ростовская область | Сальский район | 10/0,4 кВ | 0.16 | 0.08584 | 0.08584
686 | КТП-621 по ВЛ-10 кВ Л-9 Трубецкая | Производственное отделение "Юго-Восточные электрические сети", Сальский РЭС | Ростовская область | Сальский район | 10/0,4 кВ | 0.025 | 0.02125 | 0.02125
687 | КТП-419 по ВЛ-10 кВ Л-9 Трубецкая | Производственное отделение "Юго-Восточные электрические сети", Сальский РЭС | Ростовская область | Сальский район | 10/0,4 кВ | 0.25 | 0.18575 | 0.18575
688 | КТП-171 по ВЛ-10 кВ Л-9 Трубецкая | Производственное отделение "Юго-Восточные электрические сети", Сальский РЭС | Ростовская область | Сальский район | 10/0,4 кВ | 0.25 | 0.1 | 0.1
689 | КТП-57 по ВЛ-10 кВ Л-9 Трубецкая | Производственное отделение "Юго-Восточные электрические сети", Сальский РЭС | Ростовская область | Сальский район | 10/0,4 кВ | 0.16 | 0.034 | 0.034
690 | КТП-184 по ВЛ-10 кВ Л-9 Трубецкая | Производственное отделение "Юго-Восточные электрические сети", Сальский РЭС | Ростовская область | Сальский район | 10/0,4 кВ | 0.4 | 0.33909 | 0.33909
691 | КТП-283 по ВЛ-10 кВ Л-11 Трубецкая | Производственное отделение "Юго-Восточные электрические сети", Сальский РЭС | Ростовская область | Сальский район | 10/0,4 кВ | 0.16 | 0.06 | 0.06
692 | КТП-465 по ВЛ-10 кВ Л-11 Трубецкая | Производственное отделение "Юго-Восточные электрические сети", Сальский РЭС | Ростовская область | Сальский район | 10/0,4 кВ | 0 | 0 | 0
693 | КТП-337 по ВЛ-10 кВ Л-11 Трубецкая | Производственное отделение "Юго-Восточные электрические сети", Сальский РЭС | Ростовская область | Сальский район | 10/0,4 кВ | 0.25 | 0.05 | 0.05
694 | КТП-192 по ВЛ-10 кВ Л-11 Трубецкая | Производственное отделение "Юго-Восточные электрические сети", Сальский РЭС | Ростовская область | Сальский район | 10/0,4 кВ | 0.16 | 0.13 | 0.13
695 | КТП-546 по ВЛ-10 кВ Л-11 Трубецкая | Производственное отделение "Юго-Восточные электрические сети", Сальский РЭС | Ростовская область | Сальский район | 10/0,4 кВ | 0.04 | 0.02 | 0.02
696 | КТП-56 по ВЛ-10 кВ Л-11 Трубецкая | Производственное отделение "Юго-Восточные электрические сети", Сальский РЭС | Ростовская область | Сальский район | 10/0,4 кВ | 0.1 | 0.08 | 0.08
697 | КТП-269 по ВЛ-10 кВ Л-11 Трубецкая | Производственное отделение "Юго-Восточные электрические сети", Сальский РЭС | Ростовская область | Сальский район | 10/0,4 кВ | 0.25 | 0.10367 | 0.10367
698 | ЗТП-365 по ВЛ-10 кВ Л-1 Сеятель | Производственное отделение "Юго-Восточные электрические сети", Сальский РЭС | Ростовская область | Сальский район | 10/0,4 кВ | 0.25 | 0.157 | 0.157
699 | КТП-435 по ВЛ-10 кВ Л-1 Сеятель | Производственное отделение "Юго-Восточные электрические сети", Сальский РЭС | Ростовская область | Сальский район | 10/0,4 кВ | 0.025 | 0.017602 | 0.017602
700 | КТП-533 по ВЛ-10 кВ Л-1 Сеятель | Производственное отделение "Юго-Восточные электрические сети", Сальский РЭС | Ростовская область | Сальский район | 10/0,4 кВ | 0.025 | 0.00757 | 0.00757
701 | КТП-82 по ВЛ-10 кВ Л-2 Сеятель | Производственное отделение "Юго-Восточные электрические сети", Сальский РЭС | Ростовская область | Сальский район | 10/0,4 кВ | 0.1 | 0.01052 | 0.01052
702 | КТП-54 по ВЛ-10 кВ Л-2 Сеятель | Производственное отделение "Юго-Восточные электрические сети", Сальский РЭС | Ростовская область | Сальский район | 10/0,4 кВ | 0.25 | 0.12 | 0.12
703 | КТП-64 по ВЛ-10 кВ Л-2 Сеятель | Производственное отделение "Юго-Восточные электрические сети", Сальский РЭС | Ростовская область | Сальский район | 10/0,4 кВ | 0.16 | 0.086144 | 0.083644
704 | ЗТП-53 по ВЛ-10 кВ Л-2 Сеятель | Производственное отделение "Юго-Восточные электрические сети", Сальский РЭС | Ростовская область | Сальский район | 10/0,4 кВ | 0.18 | 0.11561 | 0.11561
705 | КТП-261 по ВЛ-10 кВ Л-2 Сеятель | Производственное отделение "Юго-Восточные электрические сети", Сальский РЭС | Ростовская область | Сальский район | 10/0,4 кВ | 0.1 | 0.053688 | 0.053688
706 | КТП-239 по ВЛ-10 кВ Л-2 Сеятель | Производственное отделение "Юго-Восточные электрические сети", Сальский РЭС | Ростовская область | Сальский район | 10/0,4 кВ | 0.04 | 0.033696 | 0.033696
707 | КТП-190 по ВЛ-10 кВ Л-3 Сеятель | Производственное отделение "Юго-Восточные электрические сети", Сальский РЭС | Ростовская область | Сальский район | 10/0,4 кВ | 0.01 | 0.007892 | 0.007892
708 | КТП-244 по ВЛ-10 кВ Л-3 Сеятель | Производственное отделение "Юго-Восточные электрические сети", Сальский РЭС | Ростовская область | Сальский район | 10/0,4 кВ | 0.025 | 0.01973 | 0.01973
709 | ЗТП-233 по ВЛ-10 кВ Л-3 Сеятель | Производственное отделение "Юго-Восточные электрические сети", Сальский РЭС | Ростовская область | Сальский район | 10/0,4 кВ | 0.25 | 0.2046 | 0.2046
710 | ЗТП-349 по ВЛ-10 кВ Л-3 Сеятель | Производственное отделение "Юго-Восточные электрические сети", Сальский РЭС | Ростовская область | Сальский район | 10/0,4 кВ | 0.1 | 0.029 | 0.029
711 | КТП-70 по ВЛ-10 кВ Л-3 Сеятель | Производственное отделение "Юго-Восточные электрические сети", Сальский РЭС | Ростовская область | Сальский район | 10/0,4 кВ | 0.16 | 0.105 | 0.105
712 | КТП-242 по ВЛ-10 кВ Л-3 Сеятель | Производственное отделение "Юго-Восточные электрические сети", Сальский РЭС | Ростовская область | Сальский район | 10/0,4 кВ | 0.1 | 0.083176 | 0.083176
713 | КТП-532 по ВЛ-10 кВ Л-3 Сеятель | Производственное отделение "Юго-Восточные электрические сети", Сальский РЭС | Ростовская область | Сальский район | 10/0,4 кВ | 0.25 | 0.2125 | 0.2125
714 | КТП-91 по ВЛ-10 кВ Л-3 Сеятель | Производственное отделение "Юго-Восточные электрические сети", Сальский РЭС | Ростовская область | Сальский район | 10/0,4 кВ | 0 | 0 | 0
715 | КТП-551 по ВЛ-10 кВ Л-17 Сальская | Производственное отделение "Юго-Восточные электрические сети", Сальский РЭС | Ростовская область | Сальский район | 10/0,4 кВ | 0.16 | 0.136 | 0.136
716 | КТП-469 по ВЛ-10 кВ Л-16 Сальская | Производственное отделение "Юго-Восточные электрические сети", Сальский РЭС | Ростовская область | Сальский район | 10/0,4 кВ | 0.16 | 0.12293 | 0.12293
717 | КТП-228 по ВЛ-10 кВ Л-16 Сальская | Производственное отделение "Юго-Восточные электрические сети", Сальский РЭС | Ростовская область | Сальский район | 10/0,4 кВ | 0.025 | 0.012738 | 0.012738
718 | КТП-58 по ВЛ-10 кВ Л-16 Сальская | Производственное отделение "Юго-Восточные электрические сети", Сальский РЭС | Ростовская область | Сальский район | 10/0,4 кВ | 0.04 | 0.003 | 0.003
719 | КТП-96 по ВЛ-10 кВ Л-16 Сальская | Производственное отделение "Юго-Восточные электрические сети", Сальский РЭС | Ростовская область | Сальский район | 10/0,4 кВ | 0.1 | 0.084392 | 0.084392
720 | КТП-423 по ВЛ-10 кВ Л-16 Сальская | Производственное отделение "Юго-Восточные электрические сети", Сальский РЭС | Ростовская область | Сальский район | 10/0,4 кВ | 0.16 | 0.105 | 0.105
721 | КТП-100 по ВЛ-10 кВ Л-1 РП-16 С | Производственное отделение "Юго-Восточные электрические сети", Сальский РЭС | Ростовская область | Сальский район | 10/0,4 кВ | 0.063 | 0.037134 | 0.037134
722 | КТП-3 по ВЛ-10 кВ Л-1 РП-16 С | Производственное отделение "Юго-Восточные электрические сети", Сальский РЭС | Ростовская область | Сальский район | 10/0,4 кВ | 0.25 | 0.14076 | 0.14076
723 | КТП-462 по ВЛ-10 кВ Л-1 РП-16 С | Производственное отделение "Юго-Восточные электрические сети", Сальский РЭС | Ростовская область | Сальский район | 10/0,4 кВ | 0.25 | 0.21037 | 0.21037
724 | КТП-11 по ВЛ-10 кВ Л-2 РП-16 С | Производственное отделение "Юго-Восточные электрические сети", Сальский РЭС | Ростовская область | Сальский район | 10/0,4 кВ | 0.4 | 0.33544 | 0.33544
725 | КТП-158 по ВЛ-10 кВ Л-2 РП-16 С | Производственное отделение "Юго-Восточные электрические сети", Сальский РЭС | Ростовская область | Сальский район | 10/0,4 кВ | 0.25 | 0.19487 | 0.18
726 | КТП-157 по ВЛ-10 кВ Л-2 РП-16 С | Производственное отделение "Юго-Восточные электрические сети", Сальский РЭС | Ростовская область | Сальский район | 10/0,4 кВ | 0.25 | 0.16325 | 0.156
727 | КТП-161 по ВЛ-10 кВ Л-2 РП-16 С | Производственное отделение "Юго-Восточные электрические сети", Сальский РЭС | Ростовская область | Сальский район | 10/0,4 кВ | 0.16 | 0.13539 | 0.13539
728 | КТП-132 по ВЛ-10 кВ Л-3 РП-16 С | Производственное отделение "Юго-Восточные электрические сети", Сальский РЭС | Ростовская область | Сальский район | 10/0,4 кВ | 0.04 | 0.019712 | 0.019712
729 | КТП-231 по ВЛ-10 кВ Л-3 РП-16 С | Производственное отделение "Юго-Восточные электрические сети", Сальский РЭС | Ростовская область | Сальский район | 10/0,4 кВ | 0.25 | 0.13893 | 0.13893
730 | КТП-475 по ВЛ-10 кВ Л-2 Ленинец | Производственное отделение "Юго-Восточные электрические сети", Сальский РЭС | Ростовская область | Сальский район | 10/0,4 кВ | 0.1 | 0.005 | 0.005
731 | КТП-316 по ВЛ-10 кВ Л-2 Ленинец | Производственное отделение "Юго-Восточные электрические сети", Сальский РЭС | Ростовская область | Сальский район | 10/0,4 кВ | 0.25 | 0.108 | 0.108
732 | КТП-556 по ВЛ-10 кВ Л-2 Ленинец | Производственное отделение "Юго-Восточные электрические сети", Сальский РЭС | Ростовская область | Сальский район | 10/0,4 кВ | 0.25 | 0.16143 | 0.16143
733 | КТП-93 по ВЛ-10 кВ Л-2 Ленинец | Производственное отделение "Юго-Восточные электрические сети", Сальский РЭС | Ростовская область | Сальский район | 10/0,4 кВ | 0.16 | 0.12901 | 0.12901
734 | КТП-385 по ВЛ-10 кВ Л-2 Ленинец | Производственное отделение "Юго-Восточные электрические сети", Сальский РЭС | Ростовская область | Сальский район | 10/0,4 кВ | 0.4 | 0.34 | 0.34
735 | КТП-450 по ВЛ-10 кВ Л-3 Ленинец | Производственное отделение "Юго-Восточные электрические сети", Сальский РЭС | Ростовская область | Сальский район | 10/0,4 кВ | 0.063 | 0.049902 | 0.049902
736 | КТП-346 по ВЛ-10 кВ Л-3 Ленинец | Производственное отделение "Юго-Восточные электрические сети", Сальский РЭС | Ростовская область | Сальский район | 10/0,4 кВ | 0.16 | 0.10043 | 0.10043
737 | КТП-515 по ВЛ-10 кВ Л-5 Ленинец | Производственное отделение "Юго-Восточные электрические сети", Сальский РЭС | Ростовская область | Сальский район | 10/0,4 кВ | 0.2 | 0.105 | 0.105
738 | КТП-135 по ВЛ-10 кВ Л-5 Ленинец | Производственное отделение "Юго-Восточные электрические сети", Сальский РЭС | Ростовская область | Сальский район | 10/0,4 кВ | 0.16 | 0.11 | 0.11
739 | КТП-324 по ВЛ-10 кВ Л-5 Ленинец | Производственное отделение "Юго-Восточные электрические сети", Сальский РЭС | Ростовская область | Сальский район | 10/0,4 кВ | 0.16 | 0.08 | 0.08
740 | КТП-418 по ВЛ-10 кВ Л-5 Ленинец | Производственное отделение "Юго-Восточные электрические сети", Сальский РЭС | Ростовская область | Сальский район | 10/0,4 кВ | 0.16 | 0.12354 | 0.12354
741 | КТП-133 по ВЛ-10 кВ Л-5 Ленинец | Производственное отделение "Юго-Восточные электрические сети", Сальский РЭС | Ростовская область | Сальский район | 10/0,4 кВ | 0.25 | 0.21128 | 0.21128
742 | КТП-148 по ВЛ-10 кВ Л-5 Ленинец | Производственное отделение "Юго-Восточные электрические сети", Сальский РЭС | Ростовская область | Сальский район | 10/0,4 кВ | 0.25 | 0.20338 | 0.20338
743 | КТП-557 по ВЛ-10 кВ Л-5 Ленинец | Производственное отделение "Юго-Восточные электрические сети", Сальский РЭС | Ростовская область | Сальский район | 10/0,4 кВ | 0.25 | 0.1824 | 0.1824
744 | КТП-509 по ВЛ-10 кВ Л-5 Ленинец | Производственное отделение "Юго-Восточные электрические сети", Сальский РЭС | Ростовская область | Сальский район | 10/0,4 кВ | 0.1 | 0.055512 | 0.055512
745 | ЗТП-468 по ВЛ-10 кВ Л-5 Ленинец | Производственное отделение "Юго-Восточные электрические сети", Сальский РЭС | Ростовская область | Сальский район | 10/0,4 кВ | 0.25 | 0.12039 | 0.12039
746 | КТП-303 по ВЛ-10 кВ Л-5 Ленинец | Производственное отделение "Юго-Восточные электрические сети", Сальский РЭС | Ростовская область | Сальский район | 10/0,4 кВ | 0.1 | 0.0774 | 0.0774
747 | КТП-143 по ВЛ-10 кВ Л-5 Ленинец | Производственное отделение "Юго-Восточные электрические сети", Сальский РЭС | Ростовская область | Сальский район | 10/0,4 кВ | 0.25 | 0.12069 | 0.12069
748 | КТП-177 по ВЛ-10 кВ Л-6 Ленинец | Производственное отделение "Юго-Восточные электрические сети", Сальский РЭС | Ростовская область | Сальский район | 10/0,4 кВ | 0.1 | 0.03788 | 0.03788
749 | КТП-432 по ВЛ-10 кВ Л-6 Ленинец | Производственное отделение "Юго-Восточные электрические сети", Сальский РЭС | Ростовская область | Сальский район | 10/0,4 кВ | 0.1 | 0.02336 | 0.02336
750 | КТП-461 по ВЛ-10 кВ Л-6 Ленинец | Производственное отделение "Юго-Восточные электрические сети", Сальский РЭС | Ростовская область | Сальский район | 10/0,4 кВ | 0.16 | 0.055512 | 0.055512
751 | КТП-147 по ВЛ-10 кВ Л-6 Ленинец | Производственное отделение "Юго-Восточные электрические сети", Сальский РЭС | Ростовская область | Сальский район | 10/0,4 кВ | 0.04 | 0.03248 | 0.03248
752 | КТП-145 по ВЛ-10 кВ Л-6 Ленинец | Производственное отделение "Юго-Восточные электрические сети", Сальский РЭС | Ростовская область | Сальский район | 10/0,4 кВ | 0.063 | 0.034 | 0.034
753 | КТП-463 по ВЛ-10 кВ Л-6 Ленинец | Производственное отделение "Юго-Восточные электрические сети", Сальский РЭС | Ростовская область | Сальский район | 10/0,4 кВ | 0.16 | 0.042 | 0.042
754 | КТП-30 по ВЛ-10 кВ Л-6 Ленинец | Производственное отделение "Юго-Восточные электрические сети", Сальский РЭС | Ростовская область | Сальский район | 10/0,4 кВ | 0.1 | 0.071624 | 0.071624
755 | КТП-144 по ВЛ-10 кВ Л-6 Ленинец | Производственное отделение "Юго-Восточные электрические сети", Сальский РЭС | Ростовская область | Сальский район | 10/0,4 кВ | 0.16 | 0.066 | 0.066
756 | КТП-360 по ВЛ-10 кВ Л-6 Ленинец | Производственное отделение "Юго-Восточные электрические сети", Сальский РЭС | Ростовская область | Сальский район | 10/0,4 кВ | 0.063 | 0.051726 | 0.051726
757 | КТП-438 по ВЛ-10 кВ Л-6 Ленинец | Производственное отделение "Юго-Восточные электрические сети", Сальский РЭС | Ростовская область | Сальский район | 10/0,4 кВ | 0.04 | 0.025 | 0.025
758 | КТП-297 по ВЛ-10 кВ Л-7 Ленинец | Производственное отделение "Юго-Восточные электрические сети", Сальский РЭС | Ростовская область | Сальский район | 10/0,4 кВ | 0.25 | 0.124 | 0.124
759 | КТП-141 по ВЛ-10 кВ Л-7 Ленинец | Производственное отделение "Юго-Восточные электрические сети", Сальский РЭС | Ростовская область | Сальский район | 10/0,4 кВ | 0.1 | 0.063416 | 0.063416
760 | КТП-312 по ВЛ-10 кВ Л-7 Ленинец | Производственное отделение "Юго-Восточные электрические сети", Сальский РЭС | Ростовская область | Сальский район | 10/0,4 кВ | 0.25 | 0.05 | 0.05
761 | КТП-167 по ВЛ-10 кВ Л-7 Ленинец | Производственное отделение "Юго-Восточные электрические сети", Сальский РЭС | Ростовская область | Сальский район | 10/0,4 кВ | 0.16 | 0.097088 | 0.097088
762 | КТП-523 по ВЛ-10 кВ Л-3 Водозабор | Производственное отделение "Юго-Восточные электрические сети", Сальский РЭС | Ростовская область | Сальский район | 10/0,4 кВ | 0.16 | 0.007 | 0
763 | КТП-563 по ВЛ-10 кВ Л-3 Водозабор | Производственное отделение "Юго-Восточные электрические сети", Сальский РЭС | Ростовская область | Сальский район | 10/0,4 кВ | 0.063 | 0.049294 | 0.049294
764 | КТП-445 по ВЛ-10 кВ Л-4 Водозабор | Производственное отделение "Юго-Восточные электрические сети", Сальский РЭС | Ростовская область | Сальский район | 10/0,4 кВ | 0.4 | 0.255 | 0.255
765 | КТП-482 по ВЛ-10 кВ Л-4 Водозабор | Производственное отделение "Юго-Восточные электрические сети", Сальский РЭС | Ростовская область | Сальский район | 10/0,4 кВ | 0.063 | 0.05051 | 0.05051
766 | КТП-555 по ВЛ-10 кВ Л-4 Водозабор | Производственное отделение "Юго-Восточные электрические сети", Сальский РЭС | Ростовская область | Сальский район | 10/0,4 кВ | 0.16 | 0.11563 | 0.11563
767 | КТП-566 по ВЛ-10 кВ Л-4 Водозабор | Производственное отделение "Юго-Восточные электрические сети", Сальский РЭС | Ростовская область | Сальский район | 10/0,4 кВ | 0.1 | 0.02 | 0.02
768 | КТП-319 по ВЛ-10 кВ Л-1 Шаблиевская | Производственное отделение "Юго-Восточные электрические сети", Сальский РЭС | Ростовская область | Сальский район | 10/0,4 кВ | 0.16 | 0.084928 | 0.084928
769 | КТП-60 по ВЛ-10 кВ Л-1 Шаблиевская | Производственное отделение "Юго-Восточные электрические сети", Сальский РЭС | Ростовская область | Сальский район | 10/0,4 кВ | 0.16 | 0.079152 | 0.079152
770 | КТП-61 по ВЛ-10 кВ Л-1 Шаблиевская | Производственное отделение "Юго-Восточные электрические сети", Сальский РЭС | Ростовская область | Сальский район | 10/0,4 кВ | 0.063 | 0.022 | 0.022
771 | КТП-281 по ВЛ-10 кВ Л-1 Шаблиевская | Производственное отделение "Юго-Восточные электрические сети", Сальский РЭС | Ростовская область | Сальский район | 10/0,4 кВ | 0.1 | 0.05 | 0.05
772 | КТП-446 по ВЛ-10 кВ Л-1 Шаблиевская | Производственное отделение "Юго-Восточные электрические сети", Сальский РЭС | Ростовская область | Сальский район | 10/0,4 кВ | 0.16 | 0.098912 | 0.094
773 | ЗТП-66 по ВЛ-10 кВ Л-1 Шаблиевская | Производственное отделение "Юго-Восточные электрические сети", Сальский РЭС | Ростовская область | Сальский район | 10/0,4 кВ | 0.32 | 0.1 | 0.1
774 | КТП-278 по ВЛ-10 кВ Л-1 Шаблиевская | Производственное отделение "Юго-Восточные электрические сети", Сальский РЭС | Ростовская область | Сальский район | 10/0,4 кВ | 0.25 | 0.19122 | 0.19122
775 | КТП-252 по ВЛ-10 кВ Л-1 Шаблиевская | Производственное отделение "Юго-Восточные электрические сети", Сальский РЭС | Ростовская область | Сальский район | 10/0,4 кВ | 0.1 | 0.048824 | 0.048824
776 | КТП-243 по ВЛ-10 кВ Л-1 Шаблиевская | Производственное отделение "Юго-Восточные электрические сети", Сальский РЭС | Ростовская область | Сальский район | 10/0,4 кВ | 0.16 | 0.121 | 0.121
777 | КТП-10 по ВЛ-10 кВ Л-1 Шаблиевская | Производственное отделение "Юго-Восточные электрические сети", Сальский РЭС | Ростовская область | Сальский район | 10/0,4 кВ | 0.1 | 0.06372 | 0.06372
778 | КТП-151 по ВЛ-10 кВ Л-1 Шаблиевская | Производственное отделение "Юго-Восточные электрические сети", Сальский РЭС | Ростовская область | Сальский район | 10/0,4 кВ | 0 | 0 | 0
779 | КТП-138 по ВЛ-10 кВ Л-2 Шаблиевская | Производственное отделение "Юго-Восточные электрические сети", Сальский РЭС | Ростовская область | Сальский район | 10/0,4 кВ | 0.16 | 0.13539 | 0.13539
780 | КТП-422 по ВЛ-10 кВ Л-2 Шаблиевская | Производственное отделение "Юго-Восточные электрические сети", Сальский РЭС | Ростовская область | Сальский район | 10/0,4 кВ | 0.4 | 0.33514 | 0.33514
781 | КТП-105 по ВЛ-10 кВ Л-3 Шаблиевская | Производственное отделение "Юго-Восточные электрические сети", Сальский РЭС | Ростовская область | Сальский район | 10/0,4 кВ | 0.16 | 0.04 | 0.04
782 | КТП-103 по ВЛ-10 кВ Л-3 Шаблиевская | Производственное отделение "Юго-Восточные электрические сети", Сальский РЭС | Ростовская область | Сальский район | 10/0,4 кВ | 0.16 | 0.025 | 0.025
783 | КТП-104 по ВЛ-10 кВ Л-3 Шаблиевская | Производственное отделение "Юго-Восточные электрические сети", Сальский РЭС | Ростовская область | Сальский район | 10/0,4 кВ | 0.16 | 0.023 | 0.023
784 | КТП-259 по ВЛ-10 кВ Л-3 Шаблиевская | Производственное отделение "Юго-Восточные электрические сети", Сальский РЭС | Ростовская область | Сальский район | 10/0,4 кВ | 0.16 | 0.05 | 0.05
785 | ЗТП-187 по ВЛ-10 кВ Л-3 Шаблиевская | Производственное отделение "Юго-Восточные электрические сети", Сальский РЭС | Ростовская область | Сальский район | 10/0,4 кВ | 0.32 | 0.17381 | 0.16946
786 | КТП-67 по ВЛ-10 кВ Л-3 Шаблиевская | Производственное отделение "Юго-Восточные электрические сети", Сальский РЭС | Ростовская область | Сальский район | 10/0,4 кВ | 0.16 | 0.073072 | 0.073072
787 | КТП-62 по ВЛ-10 кВ Л-3 Шаблиевская | Производственное отделение "Юго-Восточные электрические сети", Сальский РЭС | Ростовская область | Сальский район | 10/0,4 кВ | 0.25 | 0.03 | 0.03
788 | КТП-97 по ВЛ-10 кВ Л-3 Шаблиевская | Производственное отделение "Юго-Восточные электрические сети", Сальский РЭС | Ростовская область | Сальский район | 10/0,4 кВ | 0.063 | 0.01 | 0.01
789 | КТП-6 по ВЛ-10 кВ Л-3 Шаблиевская | Производственное отделение "Юго-Восточные электрические сети", Сальский РЭС | Ростовская область | Сальский район | 10/0,4 кВ | 0.04 | 0.009 | 0.009
790 | КТП-12 по ВЛ-10 кВ Л-3 Шаблиевская | Производственное отделение "Юго-Восточные электрические сети", Сальский РЭС | Ростовская область | Сальский район | 10/0,4 кВ | 0.063 | 0.03379 | 0.03379
791 | КТП-164 по ВЛ-10 кВ Л-5 Шаблиевская | Производственное отделение "Юго-Восточные электрические сети", Сальский РЭС | Ростовская область | Сальский район | 10/0,4 кВ | 0.063 | 0.015 | 0.015
792 | КТП-106 по ВЛ-10 кВ Л-5 Шаблиевская | Производственное отделение "Юго-Восточные электрические сети", Сальский РЭС | Ростовская область | Сальский район | 10/0,4 кВ | 0.25 | 0.20946 | 0.20946
793 | КТП-107 по ВЛ-10 кВ Л-5 Шаблиевская | Производственное отделение "Юго-Восточные электрические сети", Сальский РЭС | Ростовская область | Сальский район | 10/0,4 кВ | 0.25 | 0.20885 | 0.20885
794 | КТП-126 по ВЛ-10 кВ Л-5 Шаблиевская | Производственное отделение "Юго-Восточные электрические сети", Сальский РЭС | Ростовская область | Сальский район | 10/0,4 кВ | 0 | 0 | 0
795 | КТП-521 по ВЛ-10 кВ Л-6 Шаблиевская | Производственное отделение "Юго-Восточные электрические сети", Сальский РЭС | Ростовская область | Сальский район | 10/0,4 кВ | 0.063 | 0.05 | 0.05
796 | КТП-63 по ВЛ-10 кВ Л-7 Шаблиевская | Производственное отделение "Юго-Восточные электрические сети", Сальский РЭС | Ростовская область | Сальский район | 10/0,4 кВ | 0.16 | 0.11928 | 0.11928
797 | КТП-98 по ВЛ-10 кВ Л-7 Шаблиевская | Производственное отделение "Юго-Восточные электрические сети", Сальский РЭС | Ростовская область | Сальский район | 10/0,4 кВ | 0.16 | 0.13357 | 0.13357
798 | КТП-146 по ВЛ-10 кВ Л-7 Шаблиевская | Производственное отделение "Юго-Восточные электрические сети", Сальский РЭС | Ростовская область | Сальский район | 10/0,4 кВ | 0.063 | 0.050814 | 0.050814
799 | КТП-266 по ВЛ-10 кВ Л-7 Шаблиевская | Производственное отделение "Юго-Восточные электрические сети", Сальский РЭС | Ростовская область | Сальский район | 10/0,4 кВ | 0 | 0 | 0
800 | КТП-230 по ВЛ-10 кВ Л-7 Шаблиевская | Производственное отделение "Юго-Восточные электрические сети", Сальский РЭС | Ростовская область | Сальский район | 10/0,4 кВ | 0.16 | 0.12414 | 0.12414
801 | КТП-222 по ВЛ-10 кВ Л-7 Шаблиевская | Производственное отделение "Юго-Восточные электрические сети", Сальский РЭС | Ростовская область | Сальский район | 10/0,4 кВ | 0.04 | 0.02 | 0.02
802 | КТП-217 по ВЛ-10 кВ Л-7 Шаблиевская | Производственное отделение "Юго-Восточные электрические сети", Сальский РЭС | Ростовская область | Сальский район | 10/0,4 кВ | 0.063 | 0.050206 | 0.050206
803 | КТП-363 по ВЛ-10 кВ Л-1 Бараниковская | Производственное отделение "Юго-Восточные электрические сети", Сальский РЭС | Ростовская область | Сальский район | 10/0,4 кВ | 0.063 | 0.051118 | 0.051118
804 | КТП-219 по ВЛ-10 кВ Л-1 Бараниковская | Производственное отделение "Юго-Восточные электрические сети", Сальский РЭС | Ростовская область | Сальский район | 10/0,4 кВ | 0.16 | 0.01 | 0.01
805 | КТП-366 по ВЛ-10 кВ Л-1 Бараниковская | Производственное отделение "Юго-Восточные электрические сети", Сальский РЭС | Ростовская область | Сальский район | 10/0,4 кВ | 0.16 | 0.01 | 0.01
806 | КТП-371 по ВЛ-10 кВ Л-1 Бараниковская | Производственное отделение "Юго-Восточные электрические сети", Сальский РЭС | Ростовская область | Сальский район | 10/0,4 кВ | 0.16 | 0.12749 | 0.12749
807 | КТП-456 по ВЛ-10 кВ Л-1 Бараниковская | Производственное отделение "Юго-Восточные электрические сети", Сальский РЭС | Ростовская область | Сальский район | 10/0,4 кВ | 0.1 | 0.081352 | 0.081352
808 | КТП-270 по ВЛ-10 кВ Л-1 Бараниковская | Производственное отделение "Юго-Восточные электрические сети", Сальский РЭС | Ростовская область | Сальский район | 10/0,4 кВ | 0.01 | 0.006068 | 0.006068
809 | КТП-186 по ВЛ-10 кВ Л-2 Бараниковская | Производственное отделение "Юго-Восточные электрические сети", Сальский РЭС | Ростовская область | Сальский район | 10/0,4 кВ | 0.04 | 0.030048 | 0.030048
810 | КТП-169 по ВЛ-10 кВ Л-2 Бараниковская | Производственное отделение "Юго-Восточные электрические сети", Сальский РЭС | Ростовская область | Сальский район | 10/0,4 кВ | 0.01 | 0 | 0
811 | КТП-344 по ВЛ-10 кВ Л-5 Шаблиевская | Производственное отделение "Юго-Восточные электрические сети", Сальский РЭС | Ростовская область | Сальский район | 10/0,4 кВ | 0.16 | 0.034 | 0.034
812 | КТП-43 по ВЛ-10 кВ Л-2 Бараниковская | Производственное отделение "Юго-Восточные электрические сети", Сальский РЭС | Ростовская область | Сальский район | 10/0,4 кВ | 0.025 | 0.01213 | 0.01213
813 | КТП-474 по ВЛ-10 кВ Л-2 Бараниковская | Производственное отделение "Юго-Восточные электрические сети", Сальский РЭС | Ростовская область | Сальский район | 10/0,4 кВ | 0.16 | 0.08196 | 0.08196
814 | КТП-68 по ВЛ-10 кВ Л-3 Бараниковская | Производственное отделение "Юго-Восточные электрические сети", Сальский РЭС | Ростовская область | Сальский район | 10/0,4 кВ | 0 | 0 | 0
815 | КТП-247 по ВЛ-10 кВ Л-3 Бараниковская | Производственное отделение "Юго-Восточные электрические сети", Сальский РЭС | Ростовская область | Сальский район | 10/0,4 кВ | 0.063 | 0.042184 | 0.042184
816 | КТП-358 по ВЛ-10 кВ Л-3 Бараниковская | Производственное отделение "Юго-Восточные электрические сети", Сальский РЭС | Ростовская область | Сальский район | 10/0,4 кВ | 0.16 | 0.11837 | 0.11837
817 | КТП-386 по ВЛ-10 кВ Л-3 Бараниковская | Производственное отделение "Юго-Восточные электрические сети", Сальский РЭС | Ростовская область | Сальский район | 10/0,4 кВ | 0.025 | 0.007 | 0.007
818 | КТП-393 по ВЛ-10 кВ Л-4 Бараниковская | Производственное отделение "Юго-Восточные электрические сети", Сальский РЭС | Ростовская область | Сальский район | 10/0,4 кВ | 0.25 | 0.1286 | 0.1286
819 | КТП-314 по ВЛ-10 кВ Л-4 Бараниковская | Производственное отделение "Юго-Восточные электрические сети", Сальский РЭС | Ростовская область | Сальский район | 10/0,4 кВ | 0.25 | 0.11411 | 0.11411
820 | КТП-427 по ВЛ-10 кВ Л-4 Бараниковская | Производственное отделение "Юго-Восточные электрические сети", Сальский РЭС | Ростовская область | Сальский район | 10/0,4 кВ | 0.25 | 0.1 | 0.1
821 | КТП-415 по ВЛ-10 кВ Л-4 Бараниковская | Производственное отделение "Юго-Восточные электрические сети", Сальский РЭС | Ростовская область | Сальский район | 10/0,4 кВ | 0.1 | 0.06372 | 0.06372
822 | КТП-74 по ВЛ-10 кВ Л-4 Бараниковская | Производственное отделение "Юго-Восточные электрические сети", Сальский РЭС | Ростовская область | Сальский район | 10/0,4 кВ | 0.16 | 0.10165 | 0.10165
823 | КТП-75 по ВЛ-10 кВ Л-4 Бараниковская | Производственное отделение "Юго-Восточные электрические сети", Сальский РЭС | Ростовская область | Сальский район | 10/0,4 кВ | 0.04 | 0.01 | 0.01
824 | КТП-208 по ВЛ-10 кВ Л-4 Бараниковская | Производственное отделение "Юго-Восточные электрические сети", Сальский РЭС | Ростовская область | Сальский район | 10/0,4 кВ | 0.16 | 0.042606 | 0.042606
825 | КТП-210 по ВЛ-10 кВ Л-4 Бараниковская | Производственное отделение "Юго-Восточные электрические сети", Сальский РЭС | Ростовская область | Сальский район | 10/0,4 кВ | 0.25 | 0.19791 | 0.19791
826 | КТП-49 по ВЛ-10 кВ Л-21 Сальская | Производственное отделение "Юго-Восточные электрические сети", Сальский РЭС | Ростовская область | Сальский район | 10/0,4 кВ | 0.16 | 0.13235 | 0.13235
827 | КТП-232 по ВЛ-10 кВ Л-21 Сальская | Производственное отделение "Юго-Восточные электрические сети", Сальский РЭС | Ростовская область | Сальский район | 10/0,4 кВ | 0.16 | 0.035376 | 0.027876
828 | КТП-421 по ВЛ-10 кВ Л-1 РП-21 | Производственное отделение "Юго-Восточные электрические сети", Сальский РЭС | Ростовская область | Сальский район | 10/0,4 кВ | 0.1 | 0.03 | 0.03
829 | КТП-347 по ВЛ-10 кВ Л-1 РП-21 | Производственное отделение "Юго-Восточные электрические сети", Сальский РЭС | Ростовская область | Сальский район | 10/0,4 кВ | 0.1 | 0.064632 | 0.064632
830 | КТП-235 по ВЛ-10 кВ Л-1 РП-21 | Производственное отделение "Юго-Восточные электрические сети", Сальский РЭС | Ростовская область | Сальский район | 10/0,4 кВ | 0.1 | 0.03 | 0.03
831 | КТП-142 по ВЛ-10 кВ Л-2 РП-21 | Производственное отделение "Юго-Восточные электрические сети", Сальский РЭС | Ростовская область | Сальский район | 10/0,4 кВ | 0.1 | 0.082568 | 0.082568
832 | КТП-119 по ВЛ-10 кВ Л-2 РП-21 | Производственное отделение "Юго-Восточные электрические сети", Сальский РЭС | Ростовская область | Сальский район | 10/0,4 кВ | 0.315 | 0.01 | 0.01
833 | КТП-250 по ВЛ-10 кВ Л-2 РП-21 | Производственное отделение "Юго-Восточные электрические сети", Сальский РЭС | Ростовская область | Сальский район | 10/0,4 кВ | 0.25 | 0.13 | 0.13
834 | КТП-317 по ВЛ-10 кВ Л-2 РП-21 | Производственное отделение "Юго-Восточные электрические сети", Сальский РЭС | Ростовская область | Сальский район | 10/0,4 кВ | 0.16 | 0.003 | 0
835 | КТП-160 по ВЛ-10 кВ Л-2 РП-21 | Производственное отделение "Юго-Восточные электрические сети", Сальский РЭС | Ростовская область | Сальский район | 10/0,4 кВ | 0.25 | 0.05 | 0.0465
836 | КТП-102 по ВЛ-10 кВ Л-2 РП-21 | Производственное отделение "Юго-Восточные электрические сети", Сальский РЭС | Ростовская область | Сальский район | 10/0,4 кВ | 0.16 | 0.008088 | 0.008088
837 | КТП-48 по ВЛ-10 кВ Л-2 РП-21 | Производственное отделение "Юго-Восточные электрические сети", Сальский РЭС | Ростовская область | Сальский район | 10/0,4 кВ | 0.16 | 0.019 | 0.019
838 | КТП-271 по ВЛ-10 кВ Л-2 РП-21С | Производственное отделение "Юго-Восточные электрические сети", Сальский РЭС | Ростовская область | Сальский район | 10/0,4 кВ | 0.25 | 0.051 | 0.051
839 | КТП-2 по ВЛ-10 кВ Л-2 РП-21 | Производственное отделение "Юго-Восточные электрические сети", Сальский РЭС | Ростовская область | Сальский район | 10/0,4 кВ | 0.1 | 0.016 | 0.016
840 | КТП-272 по ВЛ-10 кВ Л-3 РП-21 | Производственное отделение "Юго-Восточные электрические сети", Сальский РЭС | Ростовская область | Сальский район | 10/0,4 кВ | 0.315 | 0.137 | 0.137
841 | КТП-223 по ВЛ-10 кВ Л-3 РП-21 | Производственное отделение "Юго-Восточные электрические сети", Сальский РЭС | Ростовская область | Сальский район | 10/0,4 кВ | 0.063 | 0.03 | 0.03
842 | КТП-80 по ВЛ-10 кВ Л-3 РП-21 | Производственное отделение "Юго-Восточные электрические сети", Сальский РЭС | Ростовская область | Сальский район | 10/0,4 кВ | 0.04 | 0.032784 | 0.032784
843 | КТП-236 по ВЛ-10 кВ Л-3 РП-21 | Производственное отделение "Юго-Восточные электрические сети", Сальский РЭС | Ростовская область | Сальский район | 10/0,4 кВ | 0.1 | 0.01 | 0.01
844 | КТП-229 по ВЛ-10 кВ Л-3 РП-21 | Производственное отделение "Юго-Восточные электрические сети", Сальский РЭС | Ростовская область | Сальский район | 10/0,4 кВ | 0 | 0 | 0
845 | КТП-255 по ВЛ-10 кВ Л-3 РП-21 | Производственное отделение "Юго-Восточные электрические сети", Сальский РЭС | Ростовская область | Сальский район | 10/0,4 кВ | 0 | 0 | 0
846 | КТП-265 по ВЛ-10 кВ Л-3 РП-21 | Производственное отделение "Юго-Восточные электрические сети", Сальский РЭС | Ростовская область | Сальский район | 10/0,4 кВ | 0.063 | 0.02 | 0.02
847 | КТП-245 по ВЛ-10 кВ Л-4 РП-21 | Производственное отделение "Юго-Восточные электрические сети", Сальский РЭС | Ростовская область | Сальский район | 10/0,4 кВ | 0.16 | 0.041 | 0.041
848 | КТП-163 по ВЛ-10 кВ Л-4 РП-21 | Производственное отделение "Юго-Восточные электрические сети", Сальский РЭС | Ростовская область | Сальский район | 10/0,4 кВ | 0.18 | 0.14054 | 0.14054
849 | КТП-77 по ВЛ-10 кВ Л-4 РП-21 | Производственное отделение "Юго-Восточные электрические сети", Сальский РЭС | Ростовская область | Сальский район | 10/0,4 кВ | 0.16 | 0.12962 | 0.12962
850 | КТП-374 по ВЛ-10 кВ Л-4 РП-21 | Производственное отделение "Юго-Восточные электрические сети", Сальский РЭС | Ростовская область | Сальский район | 10/0,4 кВ | 0.1 | 0.047304 | 0.047304
851 | КТП-156 по ВЛ-10 кВ Л-4 РП-21 | Производственное отделение "Юго-Восточные электрические сети", Сальский РЭС | Ростовская область | Сальский район | 10/0,4 кВ | 0.063 | 0.02 | 0.02
852 | КТП-46 по ВЛ-10 кВ Л-4 РП-21 | Производственное отделение "Юго-Восточные электрические сети", Сальский РЭС | Ростовская область | Сальский район | 10/0,4 кВ | 0.25 | 0.11826 | 0.11826
853 | КТП-5 по ВЛ-10 кВ Л-4 РП-21 | Производственное отделение "Юго-Восточные электрические сети", Сальский РЭС | Ростовская область | Сальский район | 10/0,4 кВ | 0.16 | 0.067904 | 0.067904
854 | ЗТП-172 по ВЛ-10 кВ Л-4 РП-21 | Производственное отделение "Юго-Восточные электрические сети", Сальский РЭС | Ростовская область | Сальский район | 10/0,4 кВ | 0.4 | 0.27768 | 0.27768
855 | КТП-8 по ВЛ-10 кВ Л-4 РП-21 | Производственное отделение "Юго-Восточные электрические сети", Сальский РЭС | Ростовская область | Сальский район | 10/0,4 кВ | 0.1 | 0.055 | 0.055
856 | КТП-620 по ВЛ-10 кВ Л-1 Мелькомбинат | Производственное отделение "Юго-Восточные электрические сети", Сальский РЭС | Ростовская область | Сальский район | 10/0,4 кВ | 0.1 | 0.081048 | 0.081048
857 | КТП-117 по ВЛ-10 кВ Л-2 АРЗ | Производственное отделение "Юго-Восточные электрические сети", Сальский РЭС | Ростовская область | Сальский район | 10/0,4 кВ | 0.063 | 0.051726 | 0.051726
858 | КТП-460 по ВЛ-10 кВ Л-3 АРЗ | Производственное отделение "Юго-Восточные электрические сети", Сальский РЭС | Ростовская область | Сальский район | 10/0,4 кВ | 0.4 | 0.19304 | 0.19304
859 | КТП-373 по ВЛ-10 кВ Л-3 АРЗ | Производственное отделение "Юго-Восточные электрические сети", Сальский РЭС | Ростовская область | Сальский район | 10/0,4 кВ | 0.16 | 0.084696 | 0.084696
860 | КТП-444 по ВЛ-10 кВ Л-3 АРЗ | Производственное отделение "Юго-Восточные электрические сети", Сальский РЭС | Ростовская область | Сальский район | 10/0,4 кВ | 0.063 | 0.03531 | 0.03531
861 | КТП-179 по ВЛ-10 кВ Л-3 АРЗ | Производственное отделение "Юго-Восточные электрические сети", Сальский РЭС | Ростовская область | Сальский район | 10/0,4 кВ | 0.16 | 0.11654 | 0.11654
862 | КТП-325 по ВЛ-10 кВ Л-3 АРЗ | Производственное отделение "Юго-Восточные электрические сети", Сальский РЭС | Ростовская область | Сальский район | 10/0,4 кВ | 0.25 | 0.01 | 0.01
863 | КТП-402 по ВЛ-10 кВ Л-3 АРЗ | Производственное отделение "Юго-Восточные электрические сети", Сальский РЭС | Ростовская область | Сальский район | 10/0,4 кВ | 0.25 | 0.20794 | 0.20794
864 | КТП-268 по ВЛ-10 кВ Л-3 АРЗ | Производственное отделение "Юго-Восточные электрические сети", Сальский РЭС | Ростовская область | Сальский район | 10/0,4 кВ | 0.1 | 0.01 | 0.01
865 | КТП-362 по ВЛ-10 кВ Л-5 АРЗ | Производственное отделение "Юго-Восточные электрические сети", Сальский РЭС | Ростовская область | Сальский район | 10/0,4 кВ | 0.063 | 0.038046 | 0.038046
866 | КТП-487 по ВЛ-10 кВ Л-5 АРЗ | Производственное отделение "Юго-Восточные электрические сети", Сальский РЭС | Ростовская область | Сальский район | 10/0,4 кВ | 0.025 | 0.01 | 0.01
867 | КТП-336 по ВЛ-10 кВ Л-5 АРЗ | Производственное отделение "Юго-Восточные электрические сети", Сальский РЭС | Ростовская область | Сальский район | 10/0,4 кВ | 0.1 | 0.064024 | 0.064024
868 | КТП-200 по ВЛ-10 кВ Л-9 АРЗ | Производственное отделение "Юго-Восточные электрические сети", Сальский РЭС | Ростовская область | Сальский район | 10/0,4 кВ | 0.63 | 0.53307 | 0.53307
869 | КТП-286 по ВЛ-10 кВ Л-12 АРЗ | Производственное отделение "Юго-Восточные электрические сети", Сальский РЭС | Ростовская область | Сальский район | 10/0,4 кВ | 0.25 | 0.20916 | 0.20916
870 | КТП-273 по ВЛ-10 кВ Л-12 АРЗ | Производственное отделение "Юго-Восточные электрические сети", Сальский РЭС | Ростовская область | Сальский район | 10/0,4 кВ | 0.1 | 0.073144 | 0.073144
871 | КТП-193 по ВЛ-10 кВ Л-12 АРЗ | Производственное отделение "Юго-Восточные электрические сети", Сальский РЭС | Ростовская область | Сальский район | 10/0,4 кВ | 0.063 | 0.017 | 0.017
872 | КТП-388 по ВЛ-10 кВ Л-12 АРЗ | Производственное отделение "Юго-Восточные электрические сети", Сальский РЭС | Ростовская область | Сальский район | 10/0,4 кВ | 0.063 | 0.029838 | 0.029838
873 | КТП-155 по ВЛ-10 кВ Л-12 АРЗ | Производственное отделение "Юго-Восточные электрические сети", Сальский РЭС | Ростовская область | Сальский район | 10/0,4 кВ | 0.063 | 0.045342 | 0.045342
874 | КТП-237 по ВЛ-10 кВ Л-12 АРЗ | Производственное отделение "Юго-Восточные электрические сети", Сальский РЭС | Ростовская область | Сальский район | 10/0,4 кВ | 0.16 | 0.084928 | 0.084928
875 | КТП-453 по ВЛ-10 кВ Л-1 Сандатовская | Производственное отделение "Юго-Восточные электрические сети", Сальский РЭС | Ростовская область | Сальский район | 10/0,4 кВ | 0.04 | 0.005 | 0.005
876 | КТП-350 по ВЛ-10 кВ Л-1 Сандатовская | Производственное отделение "Юго-Восточные электрические сети", Сальский РЭС | Ростовская область | Сальский район | 10/0,4 кВ | 0.04 | 0.005 | 0.005
877 | КТП-110 по ВЛ-10 кВ Л-1 Сандатовская | Производственное отделение "Юго-Восточные электрические сети", Сальский РЭС | Ростовская область | Сальский район | 10/0,4 кВ | 0.1 | 0.069496 | 0.069496
878 | КТП-149 по ВЛ-10 кВ Л-1 Сандатовская | Производственное отделение "Юго-Восточные электрические сети", Сальский РЭС | Ростовская область | Сальский район | 10/0,4 кВ | 0.16 | 0.1208 | 0.1208
879 | КТП-79 по ВЛ-10 кВ Л-1 Сандатовская | Производственное отделение "Юго-Восточные электрические сети", Сальский РЭС | Ростовская область | Сальский район | 10/0,4 кВ | 0.25 | 0.052942 | 0.052942
880 | КТП-240 по ВЛ-10 кВ Л-1 Сандатовская | Производственное отделение "Юго-Восточные электрические сети", Сальский РЭС | Ростовская область | Сальский район | 10/0,4 кВ | 0.1 | 0.01 | 0.01
881 | КТП-476 по ВЛ-10 кВ Л-1 Сандатовская | Производственное отделение "Юго-Восточные электрические сети", Сальский РЭС | Ростовская область | Сальский район | 10/0,4 кВ | 0.1 | 0.065848 | 0.065848
882 | КТП-408 по ВЛ-10 кВ Л-1 Сандатовская | Производственное отделение "Юго-Восточные электрические сети", Сальский РЭС | Ростовская область | Сальский район | 10/0,4 кВ | 0.16 | 0.13418 | 0.13418
883 | КТП-275 по ВЛ-10 кВ Л-1 Сандатовская | Производственное отделение "Юго-Восточные электрические сети", Сальский РЭС | Ростовская область | Сальский район | 10/0,4 кВ | 0.16 | 0.13539 | 0.13539
884 | КТП-76 по ВЛ-10 кВ Л-1 Сандатовская | Производственное отделение "Юго-Восточные электрические сети", Сальский РЭС | Ростовская область | Сальский район | 10/0,4 кВ | 0.25 | 0.14319 | 0.14319
885 | КТП-284 по ВЛ-10 кВ Л-1 Сандатовская | Производственное отделение "Юго-Восточные электрические сети", Сальский РЭС | Ростовская область | Сальский район | 10/0,4 кВ | 0.16 | 0.006312 | 0.006312
886 | КТП-170 по ВЛ-10 кВ Л-1 Сандатовская | Производственное отделение "Юго-Восточные электрические сети", Сальский РЭС | Ростовская область | Сальский район | 10/0,4 кВ | 0.063 | 0.052638 | 0.052638
887 | КТП-238 по ВЛ-10 кВ Л-3 Сандатовская | Производственное отделение "Юго-Восточные электрические сети", Сальский РЭС | Ростовская область | Сальский район | 10/0,4 кВ | 0.063 | 0.045646 | 0.045646
888 | КТП-78 по ВЛ-10 кВ Л-3 Сандатовская | Производственное отделение "Юго-Восточные электрические сети", Сальский РЭС | Ростовская область | Сальский район | 10/0,4 кВ | 0.4 | 0.33939 | 0.33939
889 | КТП-290 по ВЛ-10 кВ Л-4 Сандатовская | Производственное отделение "Юго-Восточные электрические сети", Сальский РЭС | Ростовская область | Сальский район | 10/0,4 кВ | 0.1 | 0.052334 | 0.052334
890 | КТП-175 по ВЛ-10 кВ Л-6 Сандатовская | Производственное отделение "Юго-Восточные электрические сети", Сальский РЭС | Ростовская область | Сальский район | 10/0,4 кВ | 0.16 | 0.053384 | 0.053384
891 | КТП-292 по ВЛ-10 кВ Л-6 Сандатовская | Производственное отделение "Юго-Восточные электрические сети", Сальский РЭС | Ростовская область | Сальский район | 10/0,4 кВ | 0.1 | 0.02 | 0.02
892 | КТП-516 по ВЛ-10 кВ Л-6 Сандатовская | Производственное отделение "Юго-Восточные электрические сети", Сальский РЭС | Ростовская область | Сальский район | 10/0,4 кВ | 0.25 | 0.17 | 0.17
893 | КТП-383 по ВЛ-10 кВ Л-6 Сандатовская | Производственное отделение "Юго-Восточные электрические сети", Сальский РЭС | Ростовская область | Сальский район | 10/0,4 кВ | 0.25 | 0.03 | 0.03
894 | КТП-248 по ВЛ-10 кВ Л-6 Сандатовская | Производственное отделение "Юго-Восточные электрические сети", Сальский РЭС | Ростовская область | Сальский район | 10/0,4 кВ | 0.1 | 0.047912 | 0.047912
895 | КТП-472 по ВЛ-10 кВ Л-6 Сандатовская | Производственное отделение "Юго-Восточные электрические сети", Сальский РЭС | Ростовская область | Сальский район | 10/0,4 кВ | 0.4 | 0 | 0
896 | КТП-15 по ВЛ-10 кВ Л-6 Сандатовская | Производственное отделение "Юго-Восточные электрические сети", Сальский РЭС | Ростовская область | Сальский район | 10/0,4 кВ | 0.25 | 0.13285 | 0.13285
897 | КТП-249 по ВЛ-10 кВ Л-6 Сандатовская | Производственное отделение "Юго-Восточные электрические сети", Сальский РЭС | Ростовская область | Сальский район | 10/0,4 кВ | 0.25 | 0.094 | 0.094
898 | КТП-115 по ВЛ-10 кВ Л-6 Сандатовская | Производственное отделение "Юго-Восточные электрические сети", Сальский РЭС | Ростовская область | Сальский район | 10/0,4 кВ | 0.25 | 0.14623 | 0.14623
899 | КТП-14 по ВЛ-10 кВ Л-6 Сандатовская | Производственное отделение "Юго-Восточные электрические сети", Сальский РЭС | Ростовская область | Сальский район | 10/0,4 кВ | 0.63 | 0.21232 | 0.21232
900 | КТП-451 по ВЛ-10 кВ Л-6 Сандатовская | Производственное отделение "Юго-Восточные электрические сети", Сальский РЭС | Ростовская область | Сальский район | 10/0,4 кВ | 0.16 | 0.08 | 0.08
901 | КТП-162 по ВЛ-10 кВ Л-6 Сандатовская | Производственное отделение "Юго-Восточные электрические сети", Сальский РЭС | Ростовская область | Сальский район | 10/0,4 кВ | 0.063 | 0.036526 | 0.036526
902 | КТП-139 по ВЛ-10 кВ Л-6 Сандатовская | Производственное отделение "Юго-Восточные электрические сети", Сальский РЭС | Ростовская область | Сальский район | 10/0,4 кВ | 0.025 | 0.01 | 0.01
903 | КТП-13 по ВЛ-10 кВ Л-6 Сандатовская | Производственное отделение "Юго-Восточные электрические сети", Сальский РЭС | Ростовская область | Сальский район | 10/0,4 кВ | 0.16 | 0.10499 | 0.10499
904 | КТП-437 по ВЛ-10 кВ Л-7 Сандатовская | Производственное отделение "Юго-Восточные электрические сети", Сальский РЭС | Ростовская область | Сальский район | 10/0,4 кВ | 0.1 | 0.053 | 0.053
905 | КТП-455 по ВЛ-10 кВ Л-7 Сандатовская | Производственное отделение "Юго-Восточные электрические сети", Сальский РЭС | Ростовская область | Сальский район | 10/0,4 кВ | 0.4 | 0.32054 | 0.32054
906 | КТП-424 по ВЛ-10 кВ Л-8 Сандатовская | Производственное отделение "Юго-Восточные электрические сети", Сальский РЭС | Ростовская область | Сальский район | 10/0,4 кВ | 0.06 | 0.04796 | 0.04796
907 | КТП-59 по ВЛ-10 кВ Л-8 Сандатовская | Производственное отделение "Юго-Восточные электрические сети", Сальский РЭС | Ростовская область | Сальский район | 10/0,4 кВ | 0.16 | 0.021326 | 0.021326
908 | КТП-127 по ВЛ-10 кВ Л-8 Сандатовская | Производственное отделение "Юго-Восточные электрические сети", Сальский РЭС | Ростовская область | Сальский район | 10/0,4 кВ | 0.25 | 0.2122 | 0.1061
909 | КТП-467 по ВЛ-10 кВ Л-5 Сандатовская | Производственное отделение "Юго-Восточные электрические сети", Сальский РЭС | Ростовская область | Сальский район | 10/0,4 кВ | 0.16 | 0.12323 | 0.061616
910 | КТП-94 по ВЛ-10 кВ Л-8 Сандатовская | Производственное отделение "Юго-Восточные электрические сети", Сальский РЭС | Ростовская область | Сальский район | 10/0,4 кВ | 0.1 | 0.065848 | 0.032924
911 | КТП-120 по ВЛ-10 кВ Л-8 Сандатовская | Производственное отделение "Юго-Восточные электрические сети", Сальский РЭС | Ростовская область | Сальский район | 10/0,4 кВ | 0.025 | 0.01 | 0.01
912 | КТП-99 по ВЛ-10 кВ Л-8 Сандатовская | Производственное отделение "Юго-Восточные электрические сети", Сальский РЭС | Ростовская область | Сальский район | 10/0,4 кВ | 0.063 | 0.032784 | 0.016392
913 | КТП-257 по ВЛ-10 кВ Л-8 Сандатовская | Производственное отделение "Юго-Восточные электрические сети", Сальский РЭС | Ростовская область | Сальский район | 10/0,4 кВ | 0.16 | 0.084696 | 0.042348
914 | КТП-182 по ВЛ-10 кВ Л-10 Сандатовская | Производственное отделение "Юго-Восточные электрические сети", Сальский РЭС | Ростовская область | Сальский район | 10/0,4 кВ | 0.16 | 0.022542 | 0.011271
915 | КТП-88 по ВЛ-10 кВ Л-10 Сандатовская | Производственное отделение "Юго-Восточные электрические сети", Сальский РЭС | Ростовская область | Сальский район | 10/0,4 кВ | 0.1 | 0.073752 | 0.036876
916 | КТП-267 по ВЛ-10 кВ Л-10 Сандатовская | Производственное отделение "Юго-Восточные электрические сети", Сальский РЭС | Ростовская область | Сальский район | 10/0,4 кВ | 0.1 | 0.027848 | 0.005
917 | КТП-457 по ВЛ-10 кВ Л-10 Сандатовская | Производственное отделение "Юго-Восточные электрические сети", Сальский РЭС | Ростовская область | Сальский район | 10/0,4 кВ | 0.1 | 0.071928 | 0.035964
918 | КТП-254 по ВЛ-10 кВ Л-10 Сандатовская | Производственное отделение "Юго-Восточные электрические сети", Сальский РЭС | Ростовская область | Сальский район | 10/0,4 кВ | 0.16 | 0.096176 | 0.048088
919 | КТП-89 по ВЛ-10 кВ Л-10 Сандатовская | Производственное отделение "Юго-Восточные электрические сети", Сальский РЭС | Ростовская область | Сальский район | 10/0,4 кВ | 0.16 | 0.02808 | 0.01404
920 | КТП-92 по ВЛ-10 кВ Л-10 Сандатовская | Производственное отделение "Юго-Восточные электрические сети", Сальский РЭС | Ростовская область | Сальский район | 10/0,4 кВ | 0.25 | 0.05355 | 0.026775
921 | КТП-55 по ВЛ-10 кВ Л-10 Сандатовская | Производственное отделение "Юго-Восточные электрические сети", Сальский РЭС | Ростовская область | Сальский район | 10/0,4 кВ | 0.063 | 0.047774 | 0.023887
922 | КТП-361 по ВЛ-10 кВ Л-10 Сандатовская | Производственное отделение "Юго-Восточные электрические сети", Сальский РЭС | Ростовская область | Сальский район | 10/0,4 кВ | 0.25 | 0.05 | 0.05
923 | КТП-494 по ВЛ-10 кВ Л-12 Сандатовская | Производственное отделение "Юго-Восточные электрические сети", Сальский РЭС | Ростовская область | Сальский район | 10/0,4 кВ | 0 | 0 | 0
924 | КТП-571 по ВЛ-10 кВ Л-12 Сандатовская | Производственное отделение "Юго-Восточные электрические сети", Сальский РЭС | Ростовская область | Сальский район | 10/0,4 кВ | 0.16 | 0.004064 | 0.002032
925 | КТП-505 по ВЛ-10 кВ Л-12 Сандатовская | Производственное отделение "Юго-Восточные электрические сети", Сальский РЭС | Ростовская область | Сальский район | 10/0,4 кВ | 0.16 | 0.01 | 0.009972
926 | КТП-118 по ВЛ-10 кВ Л-12 Сандатовская | Производственное отделение "Юго-Восточные электрические сети", Сальский РЭС | Ростовская область | Сальский район | 10/0,4 кВ | 0.25 | 0.17176 | 0.085882
927 | КТП-191 по ВЛ-10 кВ Л-12 Сандатовская | Производственное отделение "Юго-Восточные электрические сети", Сальский РЭС | Ростовская область | Сальский район | 10/0,4 кВ | 0 | 0 | 0
928 | КТП-480 по ВЛ-10 кВ Л-12 Сандатовская | Производственное отделение "Юго-Восточные электрические сети", Сальский РЭС | Ростовская область | Сальский район | 10/0,4 кВ | 0.25 | 0.16964 | 0.084818
929 | КТП-352 по ВЛ-10 кВ Л-12 Сандатовская | Производственное отделение "Юго-Восточные электрические сети", Сальский РЭС | Ростовская область | Сальский район | 10/0,4 кВ | 0.063 | 0.048382 | 0.024191
930 | КТП-260 по ВЛ-10 кВ Л-12 Сандатовская | Производственное отделение "Юго-Восточные электрические сети", Сальский РЭС | Ростовская область | Сальский район | 10/0,4 кВ | 0.1 | 0.033392 | 0.016696
931 | КТП-180 по ВЛ-10 кВ Л-7 Сандатовская | Производственное отделение "Юго-Восточные электрические сети", Сальский РЭС | Ростовская область | Сальский район | 10/0,4 кВ | 0.06 | 0.033696 | 0.016848
932 | КТП-81 по ВЛ-10 кВ Л-7 Сандатовская | Производственное отделение "Юго-Восточные электрические сети", Сальский РЭС | Ростовская область | Сальский район | 10/0,4 кВ | 0.063 | 0.050392 | 0.025196
933 | КТП-471 по ВЛ-10 кВ Л-7 Сандатовская | Производственное отделение "Юго-Восточные электрические сети", Сальский РЭС | Ростовская область | Сальский район | 10/0,4 кВ | 0.00125 | 0 | 0
934 | КТП-519 по ВЛ-10 кВ Л-7 Сандатовская | Производственное отделение "Юго-Восточные электрические сети", Сальский РЭС | Ростовская область | Сальский район | 10/0,4 кВ | 0.1 | 0.054 | 0.054
935 | КТП-552 по ВЛ-10 кВ Л-7 Сандатовская | Производственное отделение "Юго-Восточные электрические сети", Сальский РЭС | Ростовская область | Сальский район | 10/0,4 кВ | 0 | 0 | 0
936 | КТП-433 по ВЛ-10 кВ Л-7 Сандатовская | Производственное отделение "Юго-Восточные электрические сети", Сальский РЭС | Ростовская область | Сальский район | 10/0,4 кВ | 0.1 | 0.03 | 0.03
937 | КТП-4 по ВЛ-10 кВ Л-3 Березовская | Производственное отделение "Юго-Восточные электрические сети", Сальский РЭС | Ростовская область | Сальский район | 10/0,4 кВ | 0.063 | 0.03484 | 0.03484
938 | КТП-234 по ВЛ-10 кВ Л-3 Березовская | Производственное отделение "Юго-Восточные электрические сети", Сальский РЭС | Ростовская область | Сальский район | 10/0,4 кВ | 0.063 | 0.033 | 0.033
939 | КТП-204 по ВЛ-10 кВ Л-4 Березовская | Производственное отделение "Юго-Восточные электрические сети", Сальский РЭС | Ростовская область | Сальский район | 10/0,4 кВ | 0.1 | 0.056728 | 0.056728
940 | КТП-356 по ВЛ-10 кВ Л-3 Березовская | Производственное отделение "Юго-Восточные электрические сети", Сальский РЭС | Ростовская область | Сальский район | 10/0,4 кВ | 0.04 | 0.01 | 0.01
941 | КТП-203 по ВЛ-10 кВ Л-3 Березовская | Производственное отделение "Юго-Восточные электрические сети", Сальский РЭС | Ростовская область | Сальский район | 10/0,4 кВ | 0.25 | 0.13539 | 0.13539
942 | КТП-86 по ВЛ-10 кВ Л-3 Ивановская | Производственное отделение "Юго-Восточные электрические сети", Сальский РЭС | Ростовская область | Сальский район | 10/0,4 кВ | 0.4 | 0.05355 | 0.052
943 | КТП-305 по ВЛ-10 кВ Л-4 Березовская | Производственное отделение "Юго-Восточные электрические сети", Сальский РЭС | Ростовская область | Сальский район | 10/0,4 кВ | 0.1 | 0.069424 | 0.069424
944 | КТП-306 по ВЛ-10 кВ Л-4 Березовская | Производственное отделение "Юго-Восточные электрические сети", Сальский РЭС | Ростовская область | Сальский район | 10/0,4 кВ | 0.315 | 0.21273 | 0.20888
945 | КТП-136 по ВЛ-10 кВ Л-4 Березовская | Производственное отделение "Юго-Восточные электрические сети", Сальский РЭС | Ростовская область | Сальский район | 10/0,4 кВ | 0.1 | 0.046088 | 0.046088
946 | КТП-123 по ВЛ-10 кВ Л-4 Березовская | Производственное отделение "Юго-Восточные электрические сети", Сальский РЭС | Ростовская область | Сальский район | 10/0,4 кВ | 0.25 | 0.13224 | 0.13224
947 | КТП-137 по ВЛ-10 кВ Л-4 Березовская | Производственное отделение "Юго-Восточные электрические сети", Сальский РЭС | Ростовская область | Сальский район | 10/0,4 кВ | 0.1 | 0.026494 | 0.026494
948 | КТП-202 по ВЛ-10 кВ Л-4 Березовская | Производственное отделение "Юго-Восточные электрические сети", Сальский РЭС | Ростовская область | Сальский район | 10/0,4 кВ | 0.16 | 0.08 | 0.08
949 | КТП-205 по ВЛ-10 кВ Л-4 Березовская | Производственное отделение "Юго-Восточные электрические сети", Сальский РЭС | Ростовская область | Сальский район | 10/0,4 кВ | 0.063 | 0.026704 | 0.026704
950 | КТП-114 по ВЛ-10 кВ Л-4 Березовская | Производственное отделение "Юго-Восточные электрические сети", Сальский РЭС | Ростовская область | Сальский район | 10/0,4 кВ | 0.063 | 0.050088 | 0.050088
951 | КТП-262 по ВЛ-10 кВ Л-4 Березовская | Производственное отделение "Юго-Восточные электрические сети", Сальский РЭС | Ростовская область | Сальский район | 10/0,4 кВ | 0.063 | 0.031054 | 0.031054
952 | КТП-216 по ВЛ-10 кВ Л-4 Березовская | Производственное отделение "Юго-Восточные электрические сети", Сальский РЭС | Ростовская область | Сальский район | 10/0,4 кВ | 0.25 | 0.13296 | 0.13296
953 | КТП-282 по ВЛ-10 кВ Л-4 Березовская | Производственное отделение "Юго-Восточные электрические сети", Сальский РЭС | Ростовская область | Сальский район | 10/0,4 кВ | 0.1 | 0.055 | 0.055
954 | КТП-338 по ВЛ-10 кВ Л-1 Ивановская | Производственное отделение "Юго-Восточные электрические сети", Сальский РЭС | Ростовская область | Сальский район | 10/0,4 кВ | 0.16 | 0.13539 | 0.13539
955 | КТП-470 по ВЛ-10 кВ Л-1 Ивановская | Производственное отделение "Юго-Восточные электрические сети", Сальский РЭС | Ростовская область | Сальский район | 10/0,4 кВ | 0.063 | 0.032784 | 0.032784
956 | КТП-241 по ВЛ-10 кВ Л-1 Ивановская | Производственное отделение "Юго-Восточные электрические сети", Сальский РЭС | Ростовская область | Сальский район | 10/0,4 кВ | 0.1 | 0.052638 | 0.052638
957 | КТП-420 по ВЛ-10 кВ Л-1 Ивановская | Производственное отделение "Юго-Восточные электрические сети", Сальский РЭС | Ростовская область | Сальский район | 10/0,4 кВ | 0.063 | 0.04899 | 0.04899
958 | КТП-108 по ВЛ-10 кВ Л-2 Ивановская | Производственное отделение "Юго-Восточные электрические сети", Сальский РЭС | Ростовская область | Сальский район | 10/0,4 кВ | 0.1 | 0.05 | 0.05
959 | КТП-399 по ВЛ-10 кВ Л-2 Ивановская | Производственное отделение "Юго-Восточные электрические сети", Сальский РЭС | Ростовская область | Сальский район | 10/0,4 кВ | 0.1 | 0.01 | 0.01
960 | КТП-448 по ВЛ-10 кВ Л-2 Ивановская | Производственное отделение "Юго-Восточные электрические сети", Сальский РЭС | Ростовская область | Сальский район | 10/0,4 кВ | 0.1 | 0.02315 | 0.01
961 | КТП-426 по ВЛ-10 кВ Л-2 Ивановская | Производственное отделение "Юго-Восточные электрические сети", Сальский РЭС | Ростовская область | Сальский район | 10/0,4 кВ | 0.063 | 0.01 | 0.01
962 | КТП-560 по ВЛ-10 кВ Л-2 Ивановская | Производственное отделение "Юго-Восточные электрические сети", Сальский РЭС | Ростовская область | Сальский район | 10/0,4 кВ | 0.025 | 0.01973 | 0.01973
963 | КТП-390 по ВЛ-10 кВ Л-2 Ивановская | Производственное отделение "Юго-Восточные электрические сети", Сальский РЭС | Ростовская область | Сальский район | 10/0,4 кВ | 0.1 | 0.01 | 0.01
964 | КТП-45 по ВЛ-10 кВ Л-2 Ивановская | Производственное отделение "Юго-Восточные электрические сети", Сальский РЭС | Ростовская область | Сальский район | 10/0,4 кВ | 0.16 | 0.11685 | 0.11185
965 | КТП-401 по ВЛ-10 кВ Л-3 Ивановская | Производственное отделение "Юго-Восточные электрические сети", Сальский РЭС | Ростовская область | Сальский район | 10/0,4 кВ | 0.063 | 0.01 | 0.01
966 | КТП-287 по ВЛ-10 кВ Л-3 Ивановская | Производственное отделение "Юго-Восточные электрические сети", Сальский РЭС | Ростовская область | Сальский район | 10/0,4 кВ | 0.16 | 0.031192 | 0.031192
967 | КТП-466 по ВЛ-10 кВ Л-3 Ивановская | Производственное отделение "Юго-Восточные электрические сети", Сальский РЭС | Ростовская область | Сальский район | 10/0,4 кВ | 0.1 | 0.000256 | 0.000256
968 | КТП-95 по ВЛ-10 кВ Л-3 Ивановская | Производственное отделение "Юго-Восточные электрические сети", Сальский РЭС | Ростовская область | Сальский район | 10/0,4 кВ | 0.1 | 0.037016 | 0.037016
969 | КТП-332 по ВЛ-10 кВ Л-3 Ивановская | Производственное отделение "Юго-Восточные электрические сети", Сальский РЭС | Ростовская область | Сальский район | 10/0,4 кВ | 0.4 | 0.12768 | 0.12768
970 | КТП-559 по ВЛ-10 кВ Л-3 Ивановская | Производственное отделение "Юго-Восточные электрические сети", Сальский РЭС | Ростовская область | Сальский район | 10/0,4 кВ | 0.16 | 0.063344 | 0.063344
971 | КТП-188 по ВЛ-10 кВ Л-5 Ивановская | Производственное отделение "Юго-Восточные электрические сети", Сальский РЭС | Ростовская область | Сальский район | 10/0,4 кВ | 0.16 | 0.084088 | 0.084088
972 | КТП-517 по ВЛ-10 кВ Л-5 Ивановская | Производственное отделение "Юго-Восточные электрические сети", Сальский РЭС | Ростовская область | Сальский район | 10/0,4 кВ | 0.1 | 0.067064 | 0.067064
973 | КТП-364 по ВЛ-10 кВ Л-5 Ивановская | Производственное отделение "Юго-Восточные электрические сети", Сальский РЭС | Ростовская область | Сальский район | 10/0,4 кВ | 0.25 | 0.2125 | 0.2125
974 | КТП-351 по ВЛ-10 кВ Л-5 Ивановская | Производственное отделение "Юго-Восточные электрические сети", Сальский РЭС | Ростовская область | Сальский район | 10/0,4 кВ | 0.04 | 0.034 | 0.034
975 | КТП-400 по ВЛ-10 кВ Л-5 Ивановская | Производственное отделение "Юго-Восточные электрические сети", Сальский РЭС | Ростовская область | Сальский район | 10/0,4 кВ | 0.1 | 0.070712 | 0.070712
976 | КТП-25 по ВЛ-10 кВ Л-1 Юловская | Производственное отделение "Юго-Восточные электрические сети", Сальский РЭС | Ростовская область | Сальский район | 10/0,4 кВ | 0.25 | 0.076004 | 0.073504
977 | КТП-40 по ВЛ-10 кВ Л-1 Юловская | Производственное отделение "Юго-Восточные электрические сети", Сальский РЭС | Ростовская область | Сальский район | 10/0,4 кВ | 0.16 | 0 | 0
978 | КТП-527 по ВЛ-10 кВ Л-1 Юловская | Производственное отделение "Юго-Восточные электрические сети", Сальский РЭС | Ростовская область | Сальский район | 10/0,4 кВ | 0.16 | 0.04936 | 0.04936
979 | КТП-285 по ВЛ-10 кВ Л-1 Юловская | Производственное отделение "Юго-Восточные электрические сети", Сальский РЭС | Ростовская область | Сальский район | 10/0,4 кВ | 0.025 | 0.016386 | 0.016386
980 | КТП-315 по ВЛ-10 кВ Л-1 Юловская | Производственное отделение "Юго-Восточные электрические сети", Сальский РЭС | Ростовская область | Сальский район | 10/0,4 кВ | 0.25 | 0.12829 | 0.12829
981 | КТП-318 по ВЛ-10 кВ Л-1 Юловская | Производственное отделение "Юго-Восточные электрические сети", Сальский РЭС | Ростовская область | Сальский район | 10/0,4 кВ | 0.063 | 0.01 | 0.005
982 | КТП-348 по ВЛ-10 кВ Л-1 Юловская | Производственное отделение "Юго-Восточные электрические сети", Сальский РЭС | Ростовская область | Сальский район | 10/0,4 кВ | 0.1 | 0.008696 | 0.008696
983 | КТП-359 по ВЛ-10 кВ Л-1 Юловская | Производственное отделение "Юго-Восточные электрические сети", Сальский РЭС | Ростовская область | Сальский район | 10/0,4 кВ | 0.16 | 0.136 | 0.136
984 | КТП-387 по ВЛ-10 кВ Л-1 Юловская | Производственное отделение "Юго-Восточные электрические сети", Сальский РЭС | Ростовская область | Сальский район | 10/0,4 кВ | 0.16 | 0.06608 | 0.06608
985 | КТП-394 по ВЛ-10 кВ Л-1 Юловская | Производственное отделение "Юго-Восточные электрические сети", Сальский РЭС | Ростовская область | Сальский район | 10/0,4 кВ | 0.4 | 0.167 | 0.167
986 | КТП-485 по ВЛ-10 кВ Л-1 Юловская | Производственное отделение "Юго-Восточные электрические сети", Сальский РЭС | Ростовская область | Сальский район | 10/0,4 кВ | 0.04 | 0.02184 | 0.02184
987 | КТП-507 по ВЛ-10 кВ Л-1 Юловская | Производственное отделение "Юго-Восточные электрические сети", Сальский РЭС | Ростовская область | Сальский район | 10/0,4 кВ | 0.25 | 0.21068 | 0.21068
988 | КТП-331 по ВЛ-10 кВ Л-2 Юловская | Производственное отделение "Юго-Восточные электрические сети", Сальский РЭС | Ростовская область | Сальский район | 10/0,4 кВ | 0.25 | 0.01 | 0.01
989 | КТП-341 по ВЛ-10 кВ Л-2 Юловская | Производственное отделение "Юго-Восточные электрические сети", Сальский РЭС | Ростовская область | Сальский район | 10/0,4 кВ | 0.063 | 0.031264 | 0.031264
990 | КТП-413 по ВЛ-10 кВ Л-2 Юловская | Производственное отделение "Юго-Восточные электрические сети", Сальский РЭС | Ростовская область | Сальский район | 10/0,4 кВ | 0.25 | 0.19152 | 0.19152
991 | ЗТП-459 по ВЛ-10 кВ Л-2 Юловская | Производственное отделение "Юго-Восточные электрические сети", Сальский РЭС | Ростовская область | Сальский район | 10/0,4 кВ | 0.4 | 0.29805 | 0.29805
992 | КТП-497 по ВЛ-10 кВ Л-2 Юловская | Производственное отделение "Юго-Восточные электрические сети", Сальский РЭС | Ростовская область | Сальский район | 10/0,4 кВ | 0.4 | 0.030832 | 0.030832
993 | КТП-508 по ВЛ-10 кВ Л-2 Юловская | Производственное отделение "Юго-Восточные электрические сети", Сальский РЭС | Ростовская область | Сальский район | 10/0,4 кВ | 0.25 | 0.17997 | 0.17997
994 | КТП-522 по ВЛ-10 кВ Л-2 Юловская | Производственное отделение "Юго-Восточные электрические сети", Сальский РЭС | Ростовская область | Сальский район | 10/0,4 кВ | 0.25 | 0.20186 | 0.20186
995 | КТП-553 по ВЛ-10 кВ Л-2 Юловская | Производственное отделение "Юго-Восточные электрические сети", Сальский РЭС | Ростовская область | Сальский район | 10/0,4 кВ | 0.4 | 0.33818 | 0.33818
996 | КТП-536 по ВЛ-10 кВ Л-2 Юловская | Производственное отделение "Юго-Восточные электрические сети", Сальский РЭС | Ростовская область | Сальский район | 10/0,4 кВ | 0.1 | 0.074968 | 0.074968
997 | КТП-372 по ВЛ-10 кВ Л-3 Юловская | Производственное отделение "Юго-Восточные электрические сети", Сальский РЭС | Ростовская область | Сальский район | 10/0,4 кВ | 0.025 | 0.008482 | 0.008482
998 | КТП-27 по ВЛ-10 кВ Л-3 Юловская | Производственное отделение "Юго-Восточные электрические сети", Сальский РЭС | Ростовская область | Сальский район | 10/0,4 кВ | 0.1 | 0.085 | 0.085
999 | КТП-327 по ВЛ-10 кВ Л-3 Юловская | Производственное отделение "Юго-Восточные электрические сети", Сальский РЭС | Ростовская область | Сальский район | 10/0,4 кВ | 0.025 | 0.013346 | 0.013346
1000 | КТП-544 по ВЛ-10 кВ Л-3 Юловская | Производственное отделение "Юго-Восточные электрические сети", Сальский РЭС | Ростовская область | Сальский район | 10/0,4 кВ | 0.1 | 0.050648 | 0.050648
1001 | КТП-535 по ВЛ-10 кВ Л-3 Юловская | Производственное отделение "Юго-Восточные электрические сети", Сальский РЭС | Ростовская область | Сальский район | 10/0,4 кВ | 0.1 | 0.041528 | 0.041528
1002 | КТП-24 по ВЛ-10 кВ Л-4 Юловская | Производственное отделение "Юго-Восточные электрические сети", Сальский РЭС | Ростовская область | Сальский район | 10/0,4 кВ | 0.25 | 0.20429 | 0.20429
1003 | КТП-38 по ВЛ-10 кВ Л-4 Юловская | Производственное отделение "Юго-Восточные электрические сети", Сальский РЭС | Ростовская область | Сальский район | 10/0,4 кВ | 0.1 | 0.064632 | 0.064632
1004 | КТП-42 по ВЛ-10 кВ Л-4 Юловская | Производственное отделение "Юго-Восточные электрические сети", Сальский РЭС | Ростовская область | Сальский район | 10/0,4 кВ | 0.025 | 0.020034 | 0.020034
1005 | КТП-189 по ВЛ-10 кВ Л-4 Юловская | Производственное отделение "Юго-Восточные электрические сети", Сальский РЭС | Ростовская область | Сальский район | 10/0,4 кВ | 0.25 | 0.070532 | 0.070532
1006 | КТП-196 по ВЛ-10 кВ Л-4 Юловская | Производственное отделение "Юго-Восточные электрические сети", Сальский РЭС | Ростовская область | Сальский район | 10/0,4 кВ | 0.06 | 0.02 | 0.02
1007 | КТП-295 по ВЛ-10 кВ Л-4 Юловская | Производственное отделение "Юго-Восточные электрические сети", Сальский РЭС | Ростовская область | Сальский район | 10/0,4 кВ | 0.25 | 0.18727 | 0.17977
1008 | КТП-320 по ВЛ-10 кВ Л-4 Юловская | Производственное отделение "Юго-Восточные электрические сети", Сальский РЭС | Ростовская область | Сальский район | 10/0,4 кВ | 0.1 | 0.053384 | 0.053384
1009 | КТП-343 по ВЛ-10 кВ Л-4 Юловская | Производственное отделение "Юго-Восточные электрические сети", Сальский РЭС | Ростовская область | Сальский район | 10/0,4 кВ | 0.04 | 0.034 | 0.034
1010 | ЗТП-406 по ВЛ-10 кВ Л-4 Юловская | Производственное отделение "Юго-Восточные электрические сети", Сальский РЭС | Ростовская область | Сальский район | 10/0,4 кВ | 0.16 | 0.13114 | 0.13114
1011 | КТП-547 по ВЛ-10 кВ Л-4 Юловская | Производственное отделение "Юго-Восточные электрические сети", Сальский РЭС | Ростовская область | Сальский район | 10/0,4 кВ | 0.4 | 0.25123 | 0.25123
1012 | КТП-26 по ВЛ-10 кВ Л-4 Юловская | Производственное отделение "Юго-Восточные электрические сети", Сальский РЭС | Ростовская область | Сальский район | 10/0,4 кВ | 0.025 | 0.02125 | 0.02125
1013 | КТП-430 по ВЛ-10 кВ Л-4 Юловская | Производственное отделение "Юго-Восточные электрические сети", Сальский РЭС | Ростовская область | Сальский район | 10/0,4 кВ | 0.04 | 0.033696 | 0.033696
1014 | КТП-477 по ВЛ-6 кВ Л-2 НС-1 | Производственное отделение "Юго-Восточные электрические сети", Сальский РЭС | Ростовская область | Сальский район | 6/0,4 кВ | 0.1 | 0.083176 | 0.083176
1015 | КТП-392 по ВЛ-6 кВ Л-2 НС-1 | Производственное отделение "Юго-Восточные электрические сети", Сальский РЭС | Ростовская область | Сальский район | 6/0,4 кВ | 0.063 | 0.053246 | 0.053246
1016 | КТП-498 по ВЛ-6 кВ Л-2 НС-1 | Производственное отделение "Юго-Восточные электрические сети", Сальский РЭС | Ростовская область | Сальский район | 6/0,4 кВ | 0 | 0 | 0
1017 | КТП-395 по ВЛ-6 кВ Л-2 НС-1 | Производственное отделение "Юго-Восточные электрические сети", Сальский РЭС | Ростовская область | Сальский район | 6/0,4 кВ | 0.063 | 0.021 | 0.020946
1018 | КТП-458 по ВЛ-6 кВ Л-4 НС-2 | Производственное отделение "Юго-Восточные электрические сети", Сальский РЭС | Ростовская область | Сальский район | 6/0,4 кВ | 0.063 | 0.05355 | 0.05355
1019 | КТП-496 по ВЛ-6 кВ Л-1 Фрунзе-3 | Производственное отделение "Юго-Восточные электрические сети", Сальский РЭС | Ростовская область | Сальский район | 6/0,4 кВ | 0.025 | 0.019426 | 0.019426
1020 | КТП-550 по ВЛ-6 кВ Л-1 Фрунзе-3 | Производственное отделение "Юго-Восточные электрические сети", Сальский РЭС | Ростовская область | Сальский район | 6/0,4 кВ | 0.063 | 0.010896 | 0.010896
1021 | КТП-511 по ВЛ-6 кВ Л-1 Фрунзе-3 | Производственное отделение "Юго-Восточные электрические сети", Сальский РЭС | Ростовская область | Сальский район | 6/0,4 кВ | 0.063 | 0.049294 | 0.049294
1022 | КТП-16 по ВЛ-10 кВ Л-1 Красный Партизан | Производственное отделение "Юго-Восточные электрические сети", Сальский РЭС | Ростовская область | Сальский район | 10/0,4 кВ | 0.16 | 0.12445 | 0.12445
1023 | КТП-17 по ВЛ-10 кВ Л-1 Красный Партизан | Производственное отделение "Юго-Восточные электрические сети", Сальский РЭС | Ростовская область | Сальский район | 10/0,4 кВ | 0.16 | 0.066 | 0.06525
1024 | КТП-18 по ВЛ-10 кВ Л-1 Красный Партизан | Производственное отделение "Юго-Восточные электрические сети", Сальский РЭС | Ростовская область | Сальский район | 10/0,4 кВ | 0.063 | 0.049294 | 0.049294
1025 | КТП-35 по ВЛ-10 кВ Л-1 Красный Партизан | Производственное отделение "Юго-Восточные электрические сети", Сальский РЭС | Ростовская область | Сальский район | 10/0,4 кВ | 0.025 | 0.009698 | 0.009698
1026 | КТП-309 по ВЛ-10 кВ Л-1 Фрунзе-1 | Производственное отделение "Юго-Восточные электрические сети", Сальский РЭС | Ростовская область | Сальский район | 10/0,4 кВ | 0.16 | 0.044496 | 0.03
1027 | КТП-378 по ВЛ-10 кВ Л-1 Фрунзе-1 | Производственное отделение "Юго-Восточные электрические сети", Сальский РЭС | Ростовская область | Сальский район | 10/0,4 кВ | 0.1 | 0.085 | 0.085
1028 | КТП-381 по ВЛ-10 кВ Л-1 Фрунзе-1 | Производственное отделение "Юго-Восточные электрические сети", Сальский РЭС | Ростовская область | Сальский район | 10/0,4 кВ | 0.063 | 0.05355 | 0.05355
1029 | КТП-397 по ВЛ-10 кВ Л-1 Фрунзе-1 | Производственное отделение "Юго-Восточные электрические сети", Сальский РЭС | Ростовская область | Сальский район | 10/0,4 кВ | 0.04 | 0.013328 | 0.013328
1030 | КТП-404 по ВЛ-10 кВ Л-1 Фрунзе-1 | Производственное отделение "Юго-Восточные электрические сети", Сальский РЭС | Ростовская область | Сальский район | 10/0,4 кВ | 0.25 | 0.032 | 0.032
1031 | КТП-439 по ВЛ-10 кВ Л-1 Фрунзе-1 | Производственное отделение "Юго-Восточные электрические сети", Сальский РЭС | Ростовская область | Сальский район | 10/0,4 кВ | 0.063 | 0.050206 | 0.050206
1032 | КТП-479 по ВЛ-10 кВ Л-1 Фрунзе-1 | Производственное отделение "Юго-Восточные электрические сети", Сальский РЭС | Ростовская область | Сальский район | 10/0,4 кВ | 0.16 | 0.054832 | 0.054832
1033 | КТП-483 по ВЛ-10 кВ Л-1 Фрунзе-1 | Производственное отделение "Юго-Восточные электрические сети", Сальский РЭС | Ростовская область | Сальский район | 10/0,4 кВ | 0.063 | 0.01 | 0.003
1034 | КТП-484 по ВЛ-10 кВ Л-1 Красный Партизан | Производственное отделение "Юго-Восточные электрические сети", Сальский РЭС | Ростовская область | Сальский район | 10/0,4 кВ | 0.04 | 0.008178 | 0.008178
1035 | КТП-500 по ВЛ-10 кВ Л-1 Фрунзе-1 | Производственное отделение "Юго-Восточные электрические сети", Сальский РЭС | Ростовская область | Сальский район | 10/0,4 кВ | 0.1 | 0.032 | 0.02
1036 | КТП-501 по ВЛ-10 кВ Л-1 Фрунзе-1 | Производственное отделение "Юго-Восточные электрические сети", Сальский РЭС | Ростовская область | Сальский район | 10/0,4 кВ | 0.01 | 0.007284 | 0.007284
1037 | КТП-502 по ВЛ-10 кВ Л-1 Фрунзе-1 | Производственное отделение "Юго-Восточные электрические сети", Сальский РЭС | Ростовская область | Сальский район | 10/0,4 кВ | 0.63 | 0.511 | 0.511
1038 | КТП-510 по ВЛ-10 кВ Л-1 Фрунзе-1 | Производственное отделение "Юго-Восточные электрические сети", Сальский РЭС | Ростовская область | Сальский район | 10/0,4 кВ | 0.16 | 0.0752 | 0.0752
1039 | КТП-514 по ВЛ-10 кВ Л-1 Фрунзе-1 | Производственное отделение "Юго-Восточные электрические сети", Сальский РЭС | Ростовская область | Сальский район | 10/0,4 кВ | 0.1 | 0.07284 | 0.07284
1040 | КТП-518 по ВЛ-10 кВ Л-1 Фрунзе-1 | Производственное отделение "Юго-Восточные электрические сети", Сальский РЭС | Ростовская область | Сальский район | 10/0,4 кВ | 0.16 | 0.12293 | 0.12293
1041 | КТП-416 по ВЛ-10 кВ Л-1 Фрунзе-1 | Производственное отделение "Юго-Восточные электрические сети", Сальский РЭС | Ростовская область | Сальский район | 10/0,4 кВ | 0.025 | 0.01 | 0.01
1042 | КТП-541 по ВЛ-10 кВ Л-1 Фрунзе-1 | Производственное отделение "Юго-Восточные электрические сети", Сальский РЭС | Ростовская область | Сальский район | 10/0,4 кВ | 0.16 | 0.136 | 0.136
1043 | КТП-368 по ВЛ-10 кВ Л-1 Красный Партизан | Производственное отделение "Юго-Восточные электрические сети", Сальский РЭС | Ростовская область | Сальский район | 10/0,4 кВ | 0.025 | 0.020946 | 0.020946
1044 | КТП-542 по ВЛ-10 кВ Л-1 Фрунзе-1 | Производственное отделение "Юго-Восточные электрические сети", Сальский РЭС | Ростовская область | Сальский район | 10/0,4 кВ | 0.4 | 0.34 | 0.34
1045 | КТП-199 по ВЛ-10 кВ Л-2 Фрунзе-1 | Производственное отделение "Юго-Восточные электрические сети", Сальский РЭС | Ростовская область | Сальский район | 10/0,4 кВ | 0.1 | 0.079528 | 0.079528
1046 | КТП-321 по ВЛ-10 кВ Л-2 Фрунзе-1 | Производственное отделение "Юго-Восточные электрические сети", Сальский РЭС | Ростовская область | Сальский район | 10/0,4 кВ | 0.25 | 0.059892 | 0.059892
1047 | КТП-520 по ВЛ-10 кВ Л-2 Фрунзе-1 | Производственное отделение "Юго-Восточные электрические сети", Сальский РЭС | Ростовская область | Сальский район | 10/0,4 кВ | 0.25 | 0.02554 | 0.02554
1048 | КТП-548 по ВЛ-10 кВ Л-1 Фрунзе-1 | Производственное отделение "Юго-Восточные электрические сети", Сальский РЭС | Ростовская область | Сальский район | 10/0,4 кВ | 0.25 | 0.16842 | 0.16792
1049 | КТП-549 по ВЛ-10 кВ Л-2 Фрунзе-1 | Производственное отделение "Юго-Восточные электрические сети", Сальский РЭС | Ростовская область | Сальский район | 10/0,4 кВ | 0.16 | 0.07368 | 0.07368
1050 | КТП-526 по ВЛ-10 кВ Л-2 Фрунзе-1 | Производственное отделение "Юго-Восточные электрические сети", Сальский РЭС | Ростовская область | Сальский район | 10/0,4 кВ | 0.025 | 0.019426 | 0.019426
1051 | КТП-554 по ВЛ-10 кВ Л-2 Фрунзе-1 | Производственное отделение "Юго-Восточные электрические сети", Сальский РЭС | Ростовская область | Сальский район | 10/0,4 кВ | 0.025 | 0.007266 | 0.007266
1052 | КТП-431 по ВЛ-10 кВ Л-3 Фрунзе-1 | Производственное отделение "Юго-Восточные электрические сети", Сальский РЭС | Ростовская область | Сальский район | 10/0,4 кВ | 0.1 | 0.083176 | 0.083176
1053 | КТП-296 по ВЛ-10 кВ Л-3 Фрунзе-1 | Производственное отделение "Юго-Восточные электрические сети", Сальский РЭС | Ростовская область | Сальский район | 10/0,4 кВ | 0 | 0 | 0
1054 | КТП-524 по ВЛ-10 кВ Л-3 Фрунзе-1 | Производственное отделение "Юго-Восточные электрические сети", Сальский РЭС | Ростовская область | Сальский район | 10/0,4 кВ | 0.25 | 0.09698 | 0.095855
1055 | КТП-34 по ВЛ-10 кВ Л-1 Красный Партизан | Производственное отделение "Юго-Восточные электрические сети", Сальский РЭС | Ростовская область | Сальский район | 10/0,4 кВ | 0.1 | 0.078312 | 0.078312
1056 | КТП-411 по ВЛ-10 кВ Л-2 Красный Партизан | Производственное отделение "Юго-Восточные электрические сети", Сальский РЭС | Ростовская область | Сальский район | 10/0,4 кВ | 0.4 | 0.3175 | 0.3175
1057 | КТП-429 по ВЛ-10 кВ Л-2 Красный Партизан | Производственное отделение "Юго-Восточные электрические сети", Сальский РЭС | Ростовская область | Сальский район | 10/0,4 кВ | 0.025 | 0.01973 | 0.01973
1058 | КТП-506 по ВЛ-10 кВ Л-2 Красный Партизан | Производственное отделение "Юго-Восточные электрические сети", Сальский РЭС | Ростовская область | Сальский район | 10/0,4 кВ | 0.4 | 0.32298 | 0.32298
1059 | КТП-299 по ВЛ-10 кВ Л-3 Красный Партизан | Производственное отделение "Юго-Восточные электрические сети", Сальский РЭС | Ростовская область | Сальский район | 10/0,4 кВ | 0.25 | 0.1216 | 0.1216
1060 | КТП-478 по ВЛ-10 кВ Л-3 Красный Партизан | Производственное отделение "Юго-Восточные электрические сети", Сальский РЭС | Ростовская область | Сальский район | 10/0,4 кВ | 0.4 | 0.05 | 0.05
1061 | КТП-490 по ВЛ-10 кВ Л-3 Красный Партизан | Производственное отделение "Юго-Восточные электрические сети", Сальский РЭС | Ростовская область | Сальский район | 10/0,4 кВ | 0.4 | 0 | 0
1062 | КТП-495 по ВЛ-10 кВ Л-3 Красный Партизан | Производственное отделение "Юго-Восточные электрические сети", Сальский РЭС | Ростовская область | Сальский район | 10/0,4 кВ | 0.25 | 0.01 | 0.01
1063 | КТП-22 по ВЛ-10 кВ Л-4 Красный Партизан | Производственное отделение "Юго-Восточные электрические сети", Сальский РЭС | Ростовская область | Сальский район | 10/0,4 кВ | 0.25 | 0.12677 | 0.11927
1064 | КТП-28 по ВЛ-10 кВ Л-4 Красный Партизан | Производственное отделение "Юго-Восточные электрические сети", Сальский РЭС | Ростовская область | Сальский район | 10/0,4 кВ | 0.1 | 0.082568 | 0.082568
1065 | КТП-31 по ВЛ-10 кВ Л-4 Красный Партизан | Производственное отделение "Юго-Восточные электрические сети", Сальский РЭС | Ростовская область | Сальский район | 10/0,4 кВ | 0.025 | 0.020034 | 0.020034
1066 | КТП-33 по ВЛ-10 кВ Л-4 Красный Партизан | Производственное отделение "Юго-Восточные электрические сети", Сальский РЭС | Ростовская область | Сальский район | 10/0,4 кВ | 0.25 | 0.20429 | 0.20429
1067 | КТП-377 по ВЛ-10 кВ Л-4 Красный Партизан | Производственное отделение "Юго-Восточные электрические сети", Сальский РЭС | Ростовская область | Сальский район | 10/0,4 кВ | 0.025 | 0.020034 | 0.020034
1068 | КТП-396 по ВЛ-10 кВ Л-4 Красный Партизан | Производственное отделение "Юго-Восточные электрические сети", Сальский РЭС | Ростовская область | Сальский район | 10/0,4 кВ | 0.063 | 0.051118 | 0.051118
1069 | КТП-442 по ВЛ-10 кВ Л-4 Красный Партизан | Производственное отделение "Юго-Восточные электрические сети", Сальский РЭС | Ростовская область | Сальский район | 10/0,4 кВ | 0.025 | 0.020338 | 0.020338
1070 | КТП-525 по ВЛ-10 кВ Л-4 Красный Партизан | Производственное отделение "Юго-Восточные электрические сети", Сальский РЭС | Ростовская область | Сальский район | 10/0,4 кВ | 0.025 | 0.01821 | 0.01821
1071 | КТП-574 по ВЛ-10 кВ Л-4 Красный Партизан | Производственное отделение "Юго-Восточные электрические сети", Сальский РЭС | Ростовская область | Сальский район | 10/0,4 кВ | 0.025 | 0.009698 | 0.009698
1072 | КТП-185 по ВЛ-10 кВ Л-1 Чапаевская | Производственное отделение "Юго-Восточные электрические сети", Сальский РЭС | Ростовская область | Сальский район | 10/0,4 кВ | 0.1 | 0.084088 | 0.084088
1073 | КТП-166 по ВЛ-10 кВ Л-1 Чапаевская | Производственное отделение "Юго-Восточные электрические сети", Сальский РЭС | Ростовская область | Сальский район | 10/0,4 кВ | 0.16 | 0.136 | 0.136
1074 | КТП-197 по ВЛ-10 кВ Л-1 Чапаевская | Производственное отделение "Юго-Восточные электрические сети", Сальский РЭС | Ростовская область | Сальский район | 10/0,4 кВ | 0.4 | 0.33483 | 0.33483
1075 | КТП-83 по ВЛ-10 кВ Л-3 Чапаевская | Производственное отделение "Юго-Восточные электрические сети", Сальский РЭС | Ростовская область | Сальский район | 10/0,4 кВ | 0.063 | 0.005 | 0.005
1076 | КТП-382 по ВЛ-10 кВ Л-3 Чапаевская | Производственное отделение "Юго-Восточные электрические сети", Сальский РЭС | Ростовская область | Сальский район | 10/0,4 кВ | 0.16 | 0.11107 | 0.11107
1077 | КТП-181 по ВЛ-10 кВ Л-3 Чапаевская | Производственное отделение "Юго-Восточные электрические сети", Сальский РЭС | Ростовская область | Сальский район | 10/0,4 кВ | 0.16 | 0.01 | 0.01
1078 | КТП-221 по ВЛ-10 кВ Л-3 Чапаевская | Производственное отделение "Юго-Восточные электрические сети", Сальский РЭС | Ростовская область | Сальский район | 10/0,4 кВ | 0.25 | 0.2125 | 0.2125
1079 | КТП-220 по ВЛ-10 кВ Л-3 Чапаевская | Производственное отделение "Юго-Восточные электрические сети", Сальский РЭС | Ростовская область | Сальский район | 10/0,4 кВ | 0.16 | 0.067 | 0.067
1080 | КТП-194 по ВЛ-10 кВ Л-3 Чапаевская | Производственное отделение "Юго-Восточные электрические сети", Сальский РЭС | Ростовская область | Сальский район | 10/0,4 кВ | 0.16 | 0.044 | 0.044
1081 | КТП-545 по ВЛ-10 кВ Л-3 Чапаевская | Производственное отделение "Юго-Восточные электрические сети", Сальский РЭС | Ростовская область | Сальский район | 10/0,4 кВ | 0.25 | 0.05848 | 0.05848
1082 | КТП-405 по ВЛ-10 кВ Л-3 Чапаевская | Производственное отделение "Юго-Восточные электрические сети", Сальский РЭС | Ростовская область | Сальский район | 10/0,4 кВ | 0.1 | 0.053992 | 0.053992
1083 | КТП-384 по ВЛ-10 кВ Л-3 Чапаевская | Производственное отделение "Юго-Восточные электрические сети", Сальский РЭС | Ростовская область | Сальский район | 10/0,4 кВ | 0.16 | 0.12779 | 0.12779
1084 | КТП-389 по ВЛ-10 кВ Л-3 Чапаевская | Производственное отделение "Юго-Восточные электрические сети", Сальский РЭС | Ростовская область | Сальский район | 10/0,4 кВ | 0.1 | 0.042 | 0.042
1085 | КТП-391 по ВЛ-10 кВ Л-3 Чапаевская | Производственное отделение "Юго-Восточные электрические сети", Сальский РЭС | Ростовская область | Сальский район | 10/0,4 кВ | 0.25 | 0.18848 | 0.18848
1086 | КТП-130 по ВЛ-10 кВ Л-3 Чапаевская | Производственное отделение "Юго-Восточные электрические сети", Сальский РЭС | Ростовская область | Сальский район | 10/0,4 кВ | 0.063 | 0.034398 | 0.034398
1087 | КТП-288 по ВЛ-10 кВ Л-1 Новоегорлыкская | Производственное отделение "Юго-Восточные электрические сети", Сальский РЭС | Ростовская область | Сальский район | 10/0,4 кВ | 0.04 | 0.031264 | 0.031264
1088 | КТП-124 по ВЛ-10 кВ Л-2 Новоегорлыкская | Производственное отделение "Юго-Восточные электрические сети", Сальский РЭС | Ростовская область | Сальский район | 10/0,4 кВ | 0.04 | 0.03248 | 0.03248
1089 | КТП-302 по ВЛ-10 кВ Л-2 Новоегорлыкская | Производственное отделение "Юго-Восточные электрические сети", Сальский РЭС | Ростовская область | Сальский район | 10/0,4 кВ | 0.063 | 0.051726 | 0.051726
1090 | КТП-178 по ВЛ-10 кВ Л-2 Новоегорлыкская | Производственное отделение "Юго-Восточные электрические сети", Сальский РЭС | Ростовская область | Сальский район | 10/0,4 кВ | 0.16 | 0.1287 | 0.1287
1091 | КТП-304 по ВЛ-10 кВ Л-2 Новоегорлыкская | Производственное отделение "Юго-Восточные электрические сети", Сальский РЭС | Ростовская область | Сальский район | 10/0,4 кВ | 0.063 | 0.052942 | 0.052942
1092 | КТП-128 по ВЛ-10 кВ Л-2 Новоегорлыкская | Производственное отделение "Юго-Восточные электрические сети", Сальский РЭС | Ростовская область | Сальский район | 10/0,4 кВ | 0 | 0 | 0
1093 | КТП-581 по ВЛ-10 кВ Л-4 Новоегорлыкская | Производственное отделение "Юго-Восточные электрические сети", Сальский РЭС | Ростовская область | Сальский район | 10/0,4 кВ | 0.05 | 0.034 | 0.034
1094 | КТП-322 по ВЛ-10 кВ Л-4 Новоегорлыкская | Производственное отделение "Юго-Восточные электрические сети", Сальский РЭС | Ростовская область | Сальский район | 10/0,4 кВ | 0.04 | 0.01 | 0.01
1095 | КТП-342 по ВЛ-10 кВ Л-4 Новоегорлыкская | Производственное отделение "Юго-Восточные электрические сети", Сальский РЭС | Ростовская область | Сальский район | 10/0,4 кВ | 0.16 | 0.13357 | 0.13357
1096 | КТП-447 по ВЛ-10 кВ Л-4 Новоегорлыкская | Производственное отделение "Юго-Восточные электрические сети", Сальский РЭС | Ростовская область | Сальский район | 10/0,4 кВ | 0.04 | 0.032784 | 0.032784
1097 | КТП-534 по ВЛ-10 кВ Л-4 Новоегорлыкская | Производственное отделение "Юго-Восточные электрические сети", Сальский РЭС | Ростовская область | Сальский район | 10/0,4 кВ | 0.16 | 0.13296 | 0.13296
1098 | КТП-464 по ВЛ-10 кВ Л-4 Новоегорлыкская | Производственное отделение "Юго-Восточные электрические сети", Сальский РЭС | Ростовская область | Сальский район | 10/0,4 кВ | 0.004 | 0.00188 | 0.00188
1099 | КТП-129 по ВЛ-10 кВ Л-5 Новоегорлыкская | Производственное отделение "Юго-Восточные электрические сети", Сальский РЭС | Ростовская область | Сальский район | 10/0,4 кВ | 0.025 | 0.02 | 0.02
1100 | КТП-414 по ВЛ-10 кВ Л-6 Новоегорлыкская | Производственное отделение "Юго-Восточные электрические сети", Сальский РЭС | Ростовская область | Сальский район | 10/0,4 кВ | 0.063 | 0.04139 | 0.04139
1101 | КТП-214 по ВЛ-10 кВ Л-6 Новоегорлыкская | Производственное отделение "Юго-Восточные электрические сети", Сальский РЭС | Ростовская область | Сальский район | 10/0,4 кВ | 0.16 | 0.04632 | 0.04632
1102 | КТП-134 по ВЛ-10 кВ Л-6 Новоегорлыкская | Производственное отделение "Юго-Восточные электрические сети", Сальский РЭС | Ростовская область | Сальский район | 10/0,4 кВ | 0.04 | 0.01 | 0.01
1103 | КТП-215 по ВЛ-10 кВ Л-6 Новоегорлыкская | Производственное отделение "Юго-Восточные электрические сети", Сальский РЭС | Ростовская область | Сальский район | 10/0,4 кВ | 0.1 | 0.056424 | 0.056424
1104 | КТП-528 по ВЛ-10 кВ Л-6 Новоегорлыкская | Производственное отделение "Юго-Восточные электрические сети", Сальский РЭС | Ростовская область | Сальский район | 10/0,4 кВ | 0.1 | 0.024062 | 0.024062
1105 | КТП-454 по ВЛ-10 кВ Л-6 Новоегорлыкская | Производственное отделение "Юго-Восточные электрические сети", Сальский РЭС | Ростовская область | Сальский район | 10/0,4 кВ | 0.4 | 0.30747 | 0.30747
1106 | КТП-246 по ВЛ-10 кВ Л-6 Новоегорлыкская | Производственное отделение "Юго-Восточные электрические сети", Сальский РЭС | Ростовская область | Сальский район | 10/0,4 кВ | 0.4 | 0.34 | 0.34
1107 | КТП-225 по ВЛ-10 кВ Л-6 Новоегорлыкская | Производственное отделение "Юго-Восточные электрические сети", Сальский РЭС | Ростовская область | Сальский район | 10/0,4 кВ | 0.63 | 0.49659 | 0.49659
1108 | КТП-101 по ВЛ-10 кВ Л-6 Новоегорлыкская | Производственное отделение "Юго-Восточные электрические сети", Сальский РЭС | Ростовская область | Сальский район | 10/0,4 кВ | 0.1 | 0.03075 | 0.03075
1109 | КТП-279 по ВЛ-10 кВ Л-7 Новоегорлыкская | Производственное отделение "Юго-Восточные электрические сети", Сальский РЭС | Ростовская область | Сальский район | 10/0,4 кВ | 0.32 | 0.24768 | 0.24768
1110 | КТП-330 по ВЛ-10 кВ Л-7 Новоегорлыкская | Производственное отделение "Юго-Восточные электрические сети", Сальский РЭС | Ростовская область | Сальский район | 10/0,4 кВ | 0.18 | 0.077 | 0.077
1111 | КТП-311 по ВЛ-10 кВ Л-7 Новоегорлыкская | Производственное отделение "Юго-Восточные электрические сети", Сальский РЭС | Ростовская область | Сальский район | 10/0,4 кВ | 0.25 | 0.073072 | 0.073072
1112 | КТП-19 по ВЛ-10 кВ Л-7 Новоегорлыкская | Производственное отделение "Юго-Восточные электрические сети", Сальский РЭС | Ростовская область | Сальский район | 10/0,4 кВ | 0.063 | 0.0282 | 0.0282
1113 | КТП-300 по ВЛ-10 кВ Л-7 Новоегорлыкская | Производственное отделение "Юго-Восточные электрические сети", Сальский РЭС | Ростовская область | Сальский район | 10/0,4 кВ | 0.1 | 0.009048 | 0.009048
1114 | КТП-206 по ВЛ-10 кВ Л-7 Новоегорлыкская | Производственное отделение "Юго-Восточные электрические сети", Сальский РЭС | Ростовская область | Сальский район | 10/0,4 кВ | 0.16 | 0.00748 | 0.00748
1115 | КТП-380 по ВЛ-10 кВ Л-7 Новоегорлыкская | Производственное отделение "Юго-Восточные электрические сети", Сальский РЭС | Ростовская область | Сальский район | 10/0,4 кВ | 0.16 | 0.1 | 0.1
1116 | КТП-131 по ВЛ-10 кВ Л-7 Новоегорлыкская | Производственное отделение "Юго-Восточные электрические сети", Сальский РЭС | Ростовская область | Сальский район | 10/0,4 кВ | 0.4 | 0.29714 | 0.29714
1117 | КТП-87 по ВЛ-10 кВ Л-7 Новоегорлыкская | Производственное отделение "Юго-Восточные электрические сети", Сальский РЭС | Ростовская область | Сальский район | 10/0,4 кВ | 0.16 | 0.044192 | 0.044192
1118 | КТП-313 по ВЛ-10 кВ Л-7 Новоегорлыкская | Производственное отделение "Юго-Восточные электрические сети", Сальский РЭС | Ростовская область | Сальский район | 10/0,4 кВ | 0.025 | 0.01 | 0.01
1119 | КТП-409 по ВЛ-10 кВ Л-7 Новоегорлыкская | Производственное отделение "Юго-Восточные электрические сети", Сальский РЭС | Ростовская область | Сальский район | 10/0,4 кВ | 0.1 | 0.061288 | 0.061288
1120 | КТП-370 по ВЛ-10 кВ Л-7 Новоегорлыкская | Производственное отделение "Юго-Восточные электрические сети", Сальский РЭС | Ростовская область | Сальский район | 10/0,4 кВ | 0.1 | 0.027406 | 0.027406
1121 | КТП-276 по ВЛ-10 кВ Л-7 Новоегорлыкская | Производственное отделение "Юго-Восточные электрические сети", Сальский РЭС | Ростовская область | Сальский район | 10/0,4 кВ | 0.25 | 0.14775 | 0.14775
1122 | КТП-198 по ВЛ-10 кВ Л-7 Новоегорлыкская | Производственное отделение "Юго-Восточные электрические сети", Сальский РЭС | Ростовская область | Сальский район | 10/0,4 кВ | 0.1 | 0.029368 | 0.029368
1123 | КТП-403 по ВЛ-10 кВ Л-7 Новоегорлыкская | Производственное отделение "Юго-Восточные электрические сети", Сальский РЭС | Ростовская область | Сальский район | 10/0,4 кВ | 0.1 | 0.029534 | 0.029534
1124 | КТП-21 по ВЛ-10 кВ Л-7 Новоегорлыкская | Производственное отделение "Юго-Восточные электрические сети", Сальский РЭС | Ростовская область | Сальский район | 10/0,4 кВ | 0.1 | 0.02572 | 0.02572
1125 | КТП-369 по ВЛ-10 кВ Л-7 Новоегорлыкская | Производственное отделение "Юго-Восточные электрические сети", Сальский РЭС | Ростовская область | Сальский район | 10/0,4 кВ | 0.4 | 0.1742 | 0.1742
1126 | КТП-32 по ВЛ-10 кВ Л-7 Новоегорлыкская | Производственное отделение "Юго-Восточные электрические сети", Сальский РЭС | Ростовская область | Сальский район | 10/0,4 кВ | 0.16 | 0.02771 | 0.02771
1127 | КТП-531 по ВЛ-10 кВ Л-7 Новоегорлыкская | Производственное отделение "Юго-Восточные электрические сети", Сальский РЭС | Ростовская область | Сальский район | 10/0,4 кВ | 0.4 | 0.31051 | 0.31051
1128 | КТП-539 по ВЛ-10 кВ Л-7 Новоегорлыкская | Производственное отделение "Юго-Восточные электрические сети", Сальский РЭС | Ростовская область | Сальский район | 10/0,4 кВ | 0.16 | 0.1053 | 0.1043
1129 | КТП-345 по ВЛ-10 кВ Л-7 Новоегорлыкская | Производственное отделение "Юго-Восточные электрические сети", Сальский РЭС | Ростовская область | Сальский район | 10/0,4 кВ | 0.1 | 0.05916 | 0.05916
1130 | КТП-121 по ВЛ-10 кВ Л-8 Новоегорлыкская | Производственное отделение "Юго-Восточные электрические сети", Сальский РЭС | Ростовская область | Сальский район | 10/0,4 кВ | 0.25 | 0.19396 | 0.19396
1131 | КТП-218 по ВЛ-10 кВ Л-8 Новоегорлыкская | Производственное отделение "Юго-Восточные электрические сети", Сальский РЭС | Ростовская область | Сальский район | 10/0,4 кВ | 0.63 | 0.31355 | 0.31355
1132 | КТП-280 по ВЛ-10 кВ Л-8 Новоегорлыкская | Производственное отделение "Юго-Восточные электрические сети", Сальский РЭС | Ростовская область | Сальский район | 10/0,4 кВ | 0.1 | 0.0318 | 0.0318
1133 | КТП-277 по ВЛ-10 кВ Л-8 Новоегорлыкская | Производственное отделение "Юго-Восточные электрические сети", Сальский РЭС | Ростовская область | Сальский район | 10/0,4 кВ | 0.063 | 0.037576 | 0.037576
1134 | КТП-530 по ВЛ-10 кВ Л-8 Новоегорлыкская | Производственное отделение "Юго-Восточные электрические сети", Сальский РЭС | Ростовская область | Сальский район | 10/0,4 кВ | 0.16 | 0.14836 | 0.14836
1135 | КТП-209 по ВЛ-10 кВ Л-8 Новоегорлыкская | Производственное отделение "Юго-Восточные электрические сети", Сальский РЭС | Ростовская область | Сальский район | 10/0,4 кВ | 0.04 | 0.019104 | 0.019104
1136 | КТП-529 по ВЛ-10 кВ Л-8 Новоегорлыкская | Производственное отделение "Юго-Восточные электрические сети", Сальский РЭС | Ростовская область | Сальский район | 10/0,4 кВ | 0.16 | 0.13418 | 0.13418
1137 | КТП-154 по ВЛ-10 кВ Л-7 Новоегорлыкская | Производственное отделение "Юго-Восточные электрические сети", Сальский РЭС | Ростовская область | Сальский район | 10/0,4 кВ | 0.063 | 0.034 | 0.034
1138 | КТП-51 по ВЛ-10 кВ Л-8 Новоегорлыкская | Производственное отделение "Юго-Восточные электрические сети", Сальский РЭС | Ростовская область | Сальский район | 10/0,4 кВ | 0.04 | 0.031568 | 0.031568
1139 | КТП-71 по ВЛ-10 кВ Л-8 Новоегорлыкская | Производственное отделение "Юго-Восточные электрические сети", Сальский РЭС | Ростовская область | Сальский район | 10/0,4 кВ | 0.63 | 0.53368 | 0.53368
1140 | КТП-20 по ВЛ-10 кВ Л-8 Новоегорлыкская | Производственное отделение "Юго-Восточные электрические сети", Сальский РЭС | Ростовская область | Сальский район | 10/0,4 кВ | 0.04 | 0.02488 | 0.02488
1141 | КТП-44 по ВЛ-10 кВ Л-8 Новоегорлыкская | Производственное отделение "Юго-Восточные электрические сети", Сальский РЭС | Ростовская область | Сальский район | 10/0,4 кВ | 0.063 | 0.005518 | 0.005518
1142 | КТП-573 по ВЛ-6 кВ Л-1 Екатериновская | Производственное отделение "Юго-Восточные электрические сети", Сальский РЭС | Ростовская область | Сальский район | 6/0,4 кВ | 0.25 | 0.1 | 0.1
1143 | КТП-176 по ВЛ-6 кВ Л-1 Екатериновская | Производственное отделение "Юго-Восточные электрические сети", Сальский РЭС | Ростовская область | Сальский район | 6/0,4 кВ | 0.25 | 0 | 0
1144 | КТП-491 по ВЛ-6 кВ Л-1 Екатериновская | Производственное отделение "Юго-Восточные электрические сети", Сальский РЭС | Ростовская область | Сальский район | 6/0,4 кВ | 0.16 | 0.13326 | 0.13326
1145 | КТП-256 по ВЛ-6 кВ Л-1 Екатериновская | Производственное отделение "Юго-Восточные электрические сети", Сальский РЭС | Ростовская область | Сальский район | 6/0,4 кВ | 0.04 | 0.034 | 0.034
1146 | КТП-159 по ВЛ-6 кВ Л-1 Екатериновская | Производственное отделение "Юго-Восточные электрические сети", Сальский РЭС | Ростовская область | Сальский район | 6/0,4 кВ | 0.1 | 0.006872 | 0.006872
1147 | КТП-65 по ВЛ-10 кВ Л-6 Сандатовская | Производственное отделение "Юго-Восточные электрические сети", Сальский РЭС | Ростовская область | Сальский район | 10/0,4 кВ | 0.16 | 0.12 | 0.12
1148 | КТП-165 по ВЛ-10 кВ Л-8 Сандатовская | Производственное отделение "Юго-Восточные электрические сети", Сальский РЭС | Ростовская область | Сальский район | 10/0,4 кВ | 0.025 | 0.02 | 0.02
1149 | КТП-72 по ВЛ-10 кВ Л-1 Трубецкая | Производственное отделение "Юго-Восточные электрические сети", Сальский РЭС | Ростовская область | Сальский район | 10/0,4 кВ | 0.063 | 0.013 | 0.013
1150 | КТП-73 по ВЛ-10 кВ Л-16 Сальская | Производственное отделение "Юго-Восточные электрические сети", Сальский РЭС | Ростовская область | Сальский район | 10/0,4 кВ | 0.063 | 0.05 | 0.05
1151 | КТП-47 по ВЛ-10 кВ Л-9 АРЗ | Производственное отделение "Юго-Восточные электрические сети", Сальский РЭС | Ростовская область | Сальский район | 10/0,4 кВ | 0.16 | 0.1 | 0.1
1152 | КТП-69 по ВЛ-10 кВ Л-2 АРЗ | Производственное отделение "Юго-Восточные электрические сети", Сальский РЭС | Ростовская область | Сальский район | 10/0,4 кВ | 0.04 | 0.03 | 0.03
1153 | КТП-441 по ВЛ-10 кВ Л-1 Сандатовская | Производственное отделение "Юго-Восточные электрические сети", Сальский РЭС | Ростовская область | Сальский район | 10/0,4 кВ | 0.025 | 0.015 | 0.015
1154 | КТП-263 по ВЛ-10 кВ Л-7 Сандатовская | Производственное отделение "Юго-Восточные электрические сети", Сальский РЭС | Ростовская область | Сальский район | 10/0,4 кВ | 0.063 | 0.03 | 0.03
1155 | КТП-398 по ВЛ-10 кВ Л-9 Трубецкая | Производственное отделение "Юго-Восточные электрические сети", Сальский РЭС | Ростовская область | Сальский район | 10/0,4 кВ | 0.16 | 0.1 | 0.1
1156 | КТП-493 по ВЛ-10 кВ Л-3 Ивановская | Производственное отделение "Юго-Восточные электрические сети", Сальский РЭС | Ростовская область | Сальский район | 10/0,4 кВ | 0.4 | 0.16 | 0.15
1157 | КТП-298 по ВЛ-10 кВ Л-4 Березовская | Производственное отделение "Юго-Восточные электрические сети", Сальский РЭС | Ростовская область | Сальский район | 10/0,4 кВ | 0.04 | 0.02 | 0.02
1158 | КТП-562 по ВЛ-10 кВ Л-4 Березовская | Производственное отделение "Юго-Восточные электрические сети", Сальский РЭС | Ростовская область | Сальский район | 10/0,4 кВ | 0.16 | 0.08 | 0.08
1159 | КТП-301 по ВЛ-10 кВ Л-4 Водозабор | Производственное отделение "Юго-Восточные электрические сети", Сальский РЭС | Ростовская область | Сальский район | 10/0,4 кВ | 0.16 | 0.07 | 0.07
1160 | КТП-150 по ВЛ-10 кВ Л-5 Шаблиевскя | Производственное отделение "Юго-Восточные электрические сети", Сальский РЭС | Ростовская область | Сальский район | 10/0,4 кВ | 0.25 | 0.03 | 0.03
1161 | КТП-434 по ВЛ-10 кВ Л-6 Ленинец | Производственное отделение "Юго-Восточные электрические сети", Сальский РЭС | Ростовская область | Сальский район | 10/0,4 кВ | 0.18 | 0.05 | 0.05
1162 | КТП-29 по ВЛ-10 кВ Л-6 Ленинец | Производственное отделение "Юго-Восточные электрические сети", Сальский РЭС | Ростовская область | Сальский район | 10/0,4 кВ | 0.1 | 0.05 | 0.05
1163 | КТП-561 по ВЛ-10 кВ Л-19 Сальская | Производственное отделение "Юго-Восточные электрические сети", Сальский РЭС | Ростовская область | Сальский район | 10/0,4 кВ | 0.315 | 0.25 | 0.25
1164 | КТП-564 по ВЛ-10 кВ Л-19 Сальская | Производственное отделение "Юго-Восточные электрические сети", Сальский РЭС | Ростовская область | Сальский район | 10/0,4 кВ | 0.315 | 0.2 | 0.2
1165 | КТП-565 по ВЛ-10 кВ Л-8 Сальская | Производственное отделение "Юго-Восточные электрические сети", Сальский РЭС | Ростовская область | Сальский район | 10/0,4 кВ | 0.63 | 0.4 | 0.4
1166 | КТП-354 по ВЛ-10 кВ Л-8 Новоегорлыкская | Производственное отделение "Юго-Восточные электрические сети", Сальский РЭС | Ростовская область | Сальский район | 10/0,4 кВ | 0.04 | 0.015 | 0.015
1167 | КТП-85 по ВЛ-10 кВ Л-2 Сеятель | Производственное отделение "Юго-Восточные электрические сети", Сальский РЭС | Ростовская область | Сальский район | 10/0,4 кВ | 0.25 | 0.112 | 0.112
1168 | КТП-116 по ВЛ-10 кВ Л-21 Сальская | Производственное отделение "Юго-Восточные электрические сети", Сальский РЭС | Ростовская область | Сальский район | 10/0,4 кВ | 0.25 | 0.08 | 0.08
1169 | КТП-90 по ВЛ-10 кВ Л-21 Сальская | Производственное отделение "Юго-Восточные электрические сети", Сальский РЭС | Ростовская область | Сальский район | 10/0,4 кВ | 0.1 | 0.03 | 0.03
1170 | КТП-140 по ВЛ-10 кВ Л-16 Сальская | Производственное отделение "Юго-Восточные электрические сети", Сальский РЭС | Ростовская область | Сальский район | 10/0,4 кВ | 0.25 | 0.09 | 0.09
1171 | КТП-207 по ВЛ 10 кВ Л-3 Бараниковская | Производственное отделение "Юго-Восточные электрические сети", Сальский РЭС | Ростовская область | Сальский район | 10/0,4 кВ | 0.1 | 0.01 | 0.01
1172 | КТП-122 по ВЛ 10 кВ Л-1 Мелькомбинат | Производственное отделение "Юго-Восточные электрические сети", Сальский РЭС | Ростовская область | Сальский район | 10/0,4 кВ | 0.16 | 0.06 | 0.06
1173 | ЗТП-81 по ВЛ-10 кВ № 1 ПС Целинская 110/35/10 кВ | Производственное отделение "Юго-Восточные электрические сети", Целинский РЭС | Ростовская область | Целинский район | 10/0,4 кВ | 0.25 | 0.0905 | 0.0905
1174 | КТП-24 по ВЛ-10 кВ № 1 ПС Целинская 110/35/10 кВ | Производственное отделение "Юго-Восточные электрические сети", Целинский РЭС | Ростовская область | Целинский район | 10/0,4 кВ | 0.1 | 0.058 | 0.05775
1175 | КТП-126 по ВЛ-10 кВ № 1 ПС Целинская 110/35/10 кВ | Производственное отделение "Юго-Восточные электрические сети", Целинский РЭС | Ростовская область | Целинский район | 10/0,4 кВ | 0.1 | 0.05 | 0.05
1176 | КТП-92 по ВЛ-10 кВ № 1 ПС Целинская 110/35/10 кВ | Производственное отделение "Юго-Восточные электрические сети", Целинский РЭС | Ростовская область | Целинский район | 10/0,4 кВ | 0.1 | 0.0574 | 0.0574
1177 | КТП-287 по ВЛ-10 кВ № 1 ПС Целинская 110/35/10 кВ | Производственное отделение "Юго-Восточные электрические сети", Целинский РЭС | Ростовская область | Целинский район | 10/0,4 кВ | 0.16 | 0 | 0
1178 | КТП-194 по ВЛ-10 кВ № 2 ПС Целинская 110/35/10 кВ | Производственное отделение "Юго-Восточные электрические сети", Целинский РЭС | Ростовская область | Целинский район | 10/0,4 кВ | 0.063 | 0.0226 | 0.0226
1179 | КТП-141 по ВЛ-10 кВ № 2 ПС Целинская 110/35/10 кВ | Производственное отделение "Юго-Восточные электрические сети", Целинский РЭС | Ростовская область | Целинский район | 10/0,4 кВ | 0.25 | 0.136 | 0.136
1180 | КТП-62 по ВЛ-10 кВ № 2 ПС Целинская 110/35/10 кВ | Производственное отделение "Юго-Восточные электрические сети", Целинский РЭС | Ростовская область | Целинский район | 10/0,4 кВ | 0.16 | 0.099824 | 0.099824
1181 | КТП-143 по ВЛ-10 кВ № 2 ПС Целинская 110/35/10 кВ | Производственное отделение "Юго-Восточные электрические сети", Целинский РЭС | Ростовская область | Целинский район | 10/0,4 кВ | 0.16 | 0.105 | 0.105
1182 | КТП-144 по ВЛ-10 кВ № 2 ПС Целинская 110/35/10 кВ | Производственное отделение "Юго-Восточные электрические сети", Целинский РЭС | Ростовская область | Целинский район | 10/0,4 кВ | 0.1 | 0.055 | 0.055
1183 | КТП-145 по ВЛ-10 кВ № 2 ПС Целинская 110/35/10 кВ | Производственное отделение "Юго-Восточные электрические сети", Целинский РЭС | Ростовская область | Целинский район | 10/0,4 кВ | 0.32 | 0.1485 | 0.1485
1184 | КТП-111 по ВЛ-10 кВ № 2 ПС Целинская 110/35/10 кВ | Производственное отделение "Юго-Восточные электрические сети", Целинский РЭС | Ростовская область | Целинский район | 10/0,4 кВ | 0.25 | 0.124 | 0.124
1185 | КТП-100 по ВЛ-10 кВ № 2 ПС Целинская 110/35/10 кВ | Производственное отделение "Юго-Восточные электрические сети", Целинский РЭС | Ростовская область | Целинский район | 10/0,4 кВ | 0.25 | 0.12597 | 0.12597
1186 | КТП-192 по ВЛ-10 кВ № 2 ПС Целинская 110/35/10 кВ | Производственное отделение "Юго-Восточные электрические сети", Целинский РЭС | Ростовская область | Целинский район | 10/0,4 кВ | 0.1 | 0.068 | 0.068
1187 | КТП-32 по ВЛ-10 кВ № 2 ПС Целинская 110/35/10 кВ | Производственное отделение "Юго-Восточные электрические сети", Целинский РЭС | Ростовская область | Целинский район | 10/0,4 кВ | 0.1 | 0.0425 | 0.0425
1188 | КТП-321 по ВЛ-10 кВ № 2 ПС Целинская 110/35/10 кВ | Производственное отделение "Юго-Восточные электрические сети", Целинский РЭС | Ростовская область | Целинский район | 10/0,4 кВ | 0.025 | 0.004 | 0.004
1189 | КТП-142 по ВЛ-10 кВ № 3 ПС Целинская 110/35/10 кВ | Производственное отделение "Юго-Восточные электрические сети", Целинский РЭС | Ростовская область | Целинский район | 10/0,4 кВ | 0.1 | 0.035 | 0.0348
1190 | КТП-109 по ВЛ-10 кВ № 3 ПС Целинская 110/35/10 кВ | Производственное отделение "Юго-Восточные электрические сети", Целинский РЭС | Ростовская область | Целинский район | 10/0,4 кВ | 0.063 | 0.033 | 0.0325
1191 | КТП-82 по ВЛ-10 кВ № 3 ПС Целинская 110/35/10 кВ | Производственное отделение "Юго-Восточные электрические сети", Целинский РЭС | Ростовская область | Целинский район | 10/0,4 кВ | 0.025 | 0.019426 | 0.019426
1192 | КТП-125 по ВЛ-10 кВ № 3 ПС Целинская 110/35/10 кВ | Производственное отделение "Юго-Восточные электрические сети", Целинский РЭС | Ростовская область | Целинский район | 10/0,4 кВ | 0.1 | 0.045 | 0.045
1193 | КТП-132 по ВЛ-10 кВ № 3 ПС Целинская 110/35/10 кВ | Производственное отделение "Юго-Восточные электрические сети", Целинский РЭС | Ростовская область | Целинский район | 10/0,4 кВ | 0.16 | 0.1 | 0.1
1194 | КТП-164 по ВЛ-10 кВ № 3 ПС Целинская 110/35/10 кВ | Производственное отделение "Юго-Восточные электрические сети", Целинский РЭС | Ростовская область | Целинский район | 10/0,4 кВ | 0.1 | 0.07284 | 0.07284
1195 | КТП-120 по ВЛ-10 кВ № 3 ПС Целинская 110/35/10 кВ | Производственное отделение "Юго-Восточные электрические сети", Целинский РЭС | Ростовская область | Целинский район | 10/0,4 кВ | 0.04 | 0.013936 | 0.013936
1196 | КТП-77 по ВЛ-10 кВ № 3 ПС Целинская 110/35/10 кВ | Производственное отделение "Юго-Восточные электрические сети", Целинский РЭС | Ростовская область | Целинский район | 10/0,4 кВ | 0.1 | 0.06 | 0.06
1197 | КТП-327 по ВЛ-10 кВ № 3 ПС Целинская 110/35/10 кВ | Производственное отделение "Юго-Восточные электрические сети", Целинский РЭС | Ростовская область | Целинский район | 10/0,4 кВ | 0.25 | 0.133 | 0.1329
1198 | КТП-237 по ВЛ-10 кВ № 3 ПС Целинская 110/35/10 кВ | Производственное отделение "Юго-Восточные электрические сети", Целинский РЭС | Ростовская область | Целинский район | 10/0,4 кВ | 0.1 | 0.057 | 0.057
1199 | КТП-296 по ВЛ-10 кВ № 3 ПС Целинская 110/35/10 кВ | Производственное отделение "Юго-Восточные электрические сети", Целинский РЭС | Ростовская область | Целинский район | 10/0,4 кВ | 0.063 | 0.037 | 0.037
1200 | КТП-166 по ВЛ-10 кВ № 4 ПС Целинская 110/35/10 кВ | Производственное отделение "Юго-Восточные электрические сети", Целинский РЭС | Ростовская область | Целинский район | 10/0,4 кВ | 0.16 | 0.021 | 0.021
1201 | КТП-347 по ВЛ-10 кВ № 4 ПС Целинская 110/35/10 кВ | Производственное отделение "Юго-Восточные электрические сети", Целинский РЭС | Ростовская область | Целинский район | 10/0,4 кВ | 0.25 | 0.0035 | 0.0035
1202 | КТП-90 по ВЛ-10 кВ № 4 ПС Целинская 110/35/10 кВ | Производственное отделение "Юго-Восточные электрические сети", Целинский РЭС | Ростовская область | Целинский район | 10/0,4 кВ | 0.32 | 0.165 | 0.165
1203 | КТП-14 по ВЛ-10 кВ № 4 ПС Целинская 110/35/10 кВ | Производственное отделение "Юго-Восточные электрические сети", Целинский РЭС | Ростовская область | Целинский район | 10/0,4 кВ | 0.25 | 0.1056 | 0.1056
1204 | КТП-80 по ВЛ-10 кВ № 6 ПС Целинская 110/35/10 кВ | Производственное отделение "Юго-Восточные электрические сети", Целинский РЭС | Ростовская область | Целинский район | 10/0,4 кВ | 0.25 | 0.1295 | 0.1295
1205 | КТП-212 по ВЛ-10 кВ № 6 ПС Целинская 110/35/10 кВ | Производственное отделение "Юго-Восточные электрические сети", Целинский РЭС | Ростовская область | Целинский район | 10/0,4 кВ | 0.16 | 0.1208 | 0.1208
1206 | КТП-79 по ВЛ-10 кВ № 6 ПС Целинская 110/35/10 кВ | Производственное отделение "Юго-Восточные электрические сети", Целинский РЭС | Ростовская область | Целинский район | 10/0,4 кВ | 0.16 | 0.03675 | 0.03675
1207 | КТП-193 по ВЛ-10 кВ № 6 ПС Целинская 110/35/10 кВ | Производственное отделение "Юго-Восточные электрические сети", Целинский РЭС | Ростовская область | Целинский район | 10/0,4 кВ | 0.04 | 0.021 | 0.021
1208 | КТП-138 по ВЛ-10 кВ № 6 ПС Целинская 110/35/10 кВ | Производственное отделение "Юго-Восточные электрические сети", Целинский РЭС | Ростовская область | Целинский район | 10/0,4 кВ | 0.1 | 0.078312 | 0.078312
1209 | КТП-304 по ВЛ-10 кВ № 6 ПС Целинская 110/35/10 кВ | Производственное отделение "Юго-Восточные электрические сети", Целинский РЭС | Ростовская область | Целинский район | 10/0,4 кВ | 0.025 | 0.017602 | 0.017602
1210 | КТП-70 по ВЛ-10 кВ № 7 ПС Целинская 110/35/10 кВ | Производственное отделение "Юго-Восточные электрические сети", Целинский РЭС | Ростовская область | Целинский район | 10/0,4 кВ | 0.25 | 0.19791 | 0.19791
1211 | КТП-135 по ВЛ-10 кВ № 9 ПС Целинская 110/35/10 кВ | Производственное отделение "Юго-Восточные электрические сети", Целинский РЭС | Ростовская область | Целинский район | 10/0,4 кВ | 0.063 | 0.05 | 0.05
1212 | КТП-107 по ВЛ-10 кВ № 7 ПС Целинская 110/35/10 кВ | Производственное отделение "Юго-Восточные электрические сети", Целинский РЭС | Ростовская область | Целинский район | 10/0,4 кВ | 0.16 | 0.103 | 0.103
1213 | КТП-71 по ВЛ-10 кВ № 7 ПС Целинская 110/35/10 кВ | Производственное отделение "Юго-Восточные электрические сети", Целинский РЭС | Ростовская область | Целинский район | 10/0,4 кВ | 0.25 | 0.1824 | 0.1824
1214 | КТП-6 по ВЛ-10 кВ № 7 ПС Целинская 110/35/10 кВ | Производственное отделение "Юго-Восточные электрические сети", Целинский РЭС | Ростовская область | Целинский район | 10/0,4 кВ | 0.1 | 0.0526 | 0.0526
1215 | КТП-74 по ВЛ-10 кВ № 7 ПС Целинская 110/35/10 кВ | Производственное отделение "Юго-Восточные электрические сети", Целинский РЭС | Ростовская область | Целинский район | 10/0,4 кВ | 0.25 | 0.17 | 0.17
1216 | КТП-133 по ВЛ-10 кВ № 9 ПС Целинская 110/35/10 кВ | Производственное отделение "Юго-Восточные электрические сети", Целинский РЭС | Ростовская область | Целинский район | 10/0,4 кВ | 0.1 | 0.017 | 0.01665
1217 | КТП-351 по ВЛ-10 кВ № 9 ПС Целинская 110/35/10 кВ | Производственное отделение "Юго-Восточные электрические сети", Целинский РЭС | Ростовская область | Целинский район | 10/0,4 кВ | 0.16 | 0.111 | 0.111
1218 | КТП-288 по ВЛ-10 кВ № 9 ПС Целинская 110/35/10 кВ | Производственное отделение "Юго-Восточные электрические сети", Целинский РЭС | Ростовская область | Целинский район | 10/0,4 кВ | 0.25 | 0.175 | 0.175
1219 | КТП-152 по ВЛ-10 кВ № 15 ПС Целинская 110/35/10 кВ | Производственное отделение "Юго-Восточные электрические сети", Целинский РЭС | Ростовская область | Целинский район | 10/0,4 кВ | 0.16 | 0.1115 | 0.1115
1220 | КТП-134 по ВЛ-10 кВ № 15 ПС Целинская 110/35/10 кВ | Производственное отделение "Юго-Восточные электрические сети", Целинский РЭС | Ростовская область | Целинский район | 10/0,4 кВ | 0.25 | 0.14 | 0.14
1221 | КТП-53 по ВЛ-10 кВ № 15 ПС Целинская 110/35/10 кВ | Производственное отделение "Юго-Восточные электрические сети", Целинский РЭС | Ростовская область | Целинский район | 10/0,4 кВ | 0.1 | 0.06068 | 0.06068
1222 | КТП-155 по ВЛ-10 кВ № 15 ПС Целинская 110/35/10 кВ | Производственное отделение "Юго-Восточные электрические сети", Целинский РЭС | Ростовская область | Целинский район | 10/0,4 кВ | 0.16 | 0.083 | 0.083
1223 | КТП-154 по ВЛ-10 кВ № 15 ПС Целинская 110/35/10 кВ | Производственное отделение "Юго-Восточные электрические сети", Целинский РЭС | Ростовская область | Целинский район | 10/0,4 кВ | 0.1 | 0.06 | 0.06
1224 | КТП-157 по ВЛ-10 кВ № 15 ПС Целинская 110/35/10 кВ | Производственное отделение "Юго-Восточные электрические сети", Целинский РЭС | Ростовская область | Целинский район | 10/0,4 кВ | 0.1 | 0.045 | 0.045
1225 | КТП-50 по ВЛ-10 кВ № 15 ПС Целинская 110/35/10 кВ | Производственное отделение "Юго-Восточные электрические сети", Целинский РЭС | Ростовская область | Целинский район | 10/0,4 кВ | 0.1 | 0.07 | 0.07
1226 | КТП-123 по ВЛ-10 кВ № 15 ПС Целинская 110/35/10 кВ | Производственное отделение "Юго-Восточные электрические сети", Целинский РЭС | Ростовская область | Целинский район | 10/0,4 кВ | 0.1 | 0.07132 | 0.07132
1227 | КТП-129 по ВЛ-10 кВ № 15 ПС Целинская 110/35/10 кВ | Производственное отделение "Юго-Восточные электрические сети", Целинский РЭС | Ростовская область | Целинский район | 10/0,4 кВ | 0.25 | 0.16 | 0.16
1228 | КТП-160 по ВЛ-10 кВ № 15 ПС Целинская 110/35/10 кВ | Производственное отделение "Юго-Восточные электрические сети", Целинский РЭС | Ростовская область | Целинский район | 10/0,4 кВ | 0.16 | 0.1155 | 0.1155
1229 | КТП-149 по ВЛ-10 кВ № 15 ПС Целинская 110/35/10 кВ | Производственное отделение "Юго-Восточные электрические сети", Целинский РЭС | Ростовская область | Целинский район | 10/0,4 кВ | 0.1 | 0.07 | 0.07
1230 | КТП-119 по ВЛ-10 кВ № 15 ПС Целинская 110/35/10 кВ | Производственное отделение "Юго-Восточные электрические сети", Целинский РЭС | Ростовская область | Целинский район | 10/0,4 кВ | 0.25 | 0.1593 | 0.1593
1231 | КТП-156 по ВЛ-10 кВ № 15 ПС Целинская 110/35/10 кВ | Производственное отделение "Юго-Восточные электрические сети", Целинский РЭС | Ростовская область | Целинский район | 10/0,4 кВ | 0.25 | 0.17906 | 0.17906
1232 | КТП-218 по ВЛ-10 кВ № 15 ПС Целинская 110/35/10 кВ | Производственное отделение "Юго-Восточные электрические сети", Целинский РЭС | Ростовская область | Целинский район | 10/0,4 кВ | 0.1 | 0.08 | 0.08
1233 | КТП-219 по ВЛ-10 кВ № 15 ПС Целинская 110/35/10 кВ | Производственное отделение "Юго-Восточные электрические сети", Целинский РЭС | Ростовская область | Целинский район | 10/0,4 кВ | 0.25 | 0.17 | 0.17
1234 | КТП-263 по ВЛ-10 кВ № 15 ПС Целинская 110/35/10 кВ | Производственное отделение "Юго-Восточные электрические сети", Целинский РЭС | Ростовская область | Целинский район | 10/0,4 кВ | 0.1 | 0.064 | 0.064
1235 | КТП-271 по ВЛ-10 кВ № 15 ПС Целинская 110/35/10 кВ | Производственное отделение "Юго-Восточные электрические сети", Целинский РЭС | Ростовская область | Целинский район | 10/0,4 кВ | 0.063 | 0.02 | 0.02
1236 | КТП-278 по ВЛ-10 кВ № 15 ПС Целинская 110/35/10 кВ | Производственное отделение "Юго-Восточные электрические сети", Целинский РЭС | Ростовская область | Целинский район | 10/0,4 кВ | 0.01 | 0.003028 | 0.003028
1237 | КТП-299 по ВЛ-10 кВ № 15 ПС Целинская 110/35/10 кВ | Производственное отделение "Юго-Восточные электрические сети", Целинский РЭС | Ростовская область | Целинский район | 10/0,4 кВ | 0.25 | 0.17602 | 0.17602
1238 | КТП-148 по ВЛ-10 кВ № 15 ПС Целинская 110/35/10 кВ | Производственное отделение "Юго-Восточные электрические сети", Целинский РЭС | Ростовская область | Целинский район | 10/0,4 кВ | 0.063 | 0.042606 | 0.042606
1239 | КТП-236 по ВЛ-10 кВ № 15 ПС Целинская 110/35/10 кВ | Производственное отделение "Юго-Восточные электрические сети", Целинский РЭС | Ростовская область | Целинский район | 10/0,4 кВ | 0.016 | 0.011472 | 0.011472
1240 | КТП-311 по ВЛ-10 кВ № 15 ПС Целинская 110/35/10 кВ | Производственное отделение "Юго-Восточные электрические сети", Целинский РЭС | Ростовская область | Целинский район | 10/0,4 кВ | 0.1 | 0.011472 | 0.011472
1241 | КТП-124 по КЛ-10 кВ № 20 ПС Целинская 110/35/10 кВ | Производственное отделение "Юго-Восточные электрические сети", Целинский РЭС | Ростовская область | Целинский район | 10/0,4 кВ | 0.16 | 0.058 | 0.058
1242 | КТП-165 по ВЛ-10 кВ № 1 ПС Коневод 35/10 кВ | Производственное отделение "Юго-Восточные электрические сети", Целинский РЭС | Ростовская область | Целинский район | 10/0,4 кВ | 0.16 | 0.11168 | 0.11168
1243 | КТП-264 по ВЛ-10 кВ № 1 ПС Коневод 35/10 кВ | Производственное отделение "Юго-Восточные электрические сети", Целинский РЭС | Ростовская область | Целинский район | 10/0,4 кВ | 0.16 | 0.094 | 0.094
1244 | КТП-63 по ВЛ-10 кВ № 1 ПС Коневод 35/10 кВ | Производственное отделение "Юго-Восточные электрические сети", Целинский РЭС | Ростовская область | Целинский район | 10/0,4 кВ | 0.04 | 0.028528 | 0.028528
1245 | КТП-9 по ВЛ-10 кВ № 1 ПС Коневод 35/10 кВ | Производственное отделение "Юго-Восточные электрические сети", Целинский РЭС | Ростовская область | Целинский район | 10/0,4 кВ | 0.04 | 0.025 | 0.025
1246 | КТП-174 по ВЛ-10 кВ № 1 ПС Коневод 35/10 кВ | Производственное отделение "Юго-Восточные электрические сети", Целинский РЭС | Ростовская область | Целинский район | 10/0,4 кВ | 0.16 | 0.13235 | 0.13235
1247 | КТП-320 по ВЛ-10 кВ № 1 ПС Коневод 35/10 кВ | Производственное отделение "Юго-Восточные электрические сети", Целинский РЭС | Ростовская область | Целинский район | 10/0,4 кВ | 0.025 | 0.017298 | 0.017298
1248 | КТП-161 по ВЛ-10 кВ № 1 ПС Коневод 35/10 кВ | Производственное отделение "Юго-Восточные электрические сети", Целинский РЭС | Ростовская область | Целинский район | 10/0,4 кВ | 0.063 | 0.032 | 0.032
1249 | КТП-114 по ВЛ-10 кВ № 2 ПС Коневод 35/10 кВ | Производственное отделение "Юго-Восточные электрические сети", Целинский РЭС | Ростовская область | Целинский район | 10/0,4 кВ | 0.16 | 0.061 | 0.061
1250 | КТП-137 по ВЛ-10 кВ № 2 ПС Коневод 35/10 кВ | Производственное отделение "Юго-Восточные электрические сети", Целинский РЭС | Ростовская область | Целинский район | 10/0,4 кВ | 0.1 | 0.057436 | 0.057436
1251 | КТП-232 по ВЛ-10 кВ № 2 ПС Коневод 35/10 кВ | Производственное отделение "Юго-Восточные электрические сети", Целинский РЭС | Ростовская область | Целинский район | 10/0,4 кВ | 0.1 | 0.06 | 0.06
1252 | КТП-2 по ВЛ-10 кВ № 2 ПС Коневод 35/10 кВ | Производственное отделение "Юго-Восточные электрические сети", Целинский РЭС | Ростовская область | Целинский район | 10/0,4 кВ | 0.16 | 0.0985 | 0.0985
1253 | КТП-33 по ВЛ-10 кВ № 2 ПС Коневод 35/10 кВ | Производственное отделение "Юго-Восточные электрические сети", Целинский РЭС | Ростовская область | Целинский район | 10/0,4 кВ | 0.04 | 0.015 | 0.015
1254 | КТП-39 по ВЛ-10 кВ № 2 ПС Коневод 35/10 кВ | Производственное отделение "Юго-Восточные электрические сети", Целинский РЭС | Ростовская область | Целинский район | 10/0,4 кВ | 0.4 | 0.244 | 0.2435
1255 | КТП-4 по ВЛ-10 кВ № 2 ПС Коневод 35/10 кВ | Производственное отделение "Юго-Восточные электрические сети", Целинский РЭС | Ростовская область | Целинский район | 10/0,4 кВ | 0.16 | 0.1281 | 0.1281
1256 | КТП-86 по ВЛ-10 кВ № 2 ПС Коневод 35/10 кВ | Производственное отделение "Юго-Восточные электрические сети", Целинский РЭС | Ростовская область | Целинский район | 10/0,4 кВ | 0.1 | 0.054 | 0.054
1257 | КТП-224по ВЛ-10 кВ № 2 ПС Коневод 35/10 кВ | Производственное отделение "Юго-Восточные электрические сети", Целинский РЭС | Ростовская область | Целинский район | 10/0,4 кВ | 0.063 | 0.032 | 0.032
1258 | КТП-140 по ВЛ-10 кВ № 2 ПС Коневод 35/10 кВ | Производственное отделение "Юго-Восточные электрические сети", Целинский РЭС | Ростовская область | Целинский район | 10/0,4 кВ | 0.25 | 0.091 | 0.091
1259 | КТП-83 по ВЛ-10 кВ № 2 ПС Коневод 35/10 кВ | Производственное отделение "Юго-Восточные электрические сети", Целинский РЭС | Ростовская область | Целинский район | 10/0,4 кВ | 0.1 | 0.078616 | 0.078616
1260 | КТП-25 по ВЛ-10 кВ № 3 ПС Коневод 35/10 кВ | Производственное отделение "Юго-Восточные электрические сети", Целинский РЭС | Ростовская область | Целинский район | 10/0,4 кВ | 0.25 | 0.125 | 0.125
1261 | КТП-262 по ВЛ-10 кВ № 3 ПС Коневод 35/10 кВ | Производственное отделение "Юго-Восточные электрические сети", Целинский РЭС | Ростовская область | Целинский район | 10/0,4 кВ | 0.25 | 0.14744 | 0.14744
1262 | КТП-99 по ВЛ-10 кВ № 3 ПС Коневод 35/10 кВ | Производственное отделение "Юго-Восточные электрические сети", Целинский РЭС | Ростовская область | Целинский район | 10/0,4 кВ | 0.16 | 0.11776 | 0.11776
1263 | КТП-223 по ВЛ-10 кВ № 3 ПС Коневод 35/10 кВ | Производственное отделение "Юго-Восточные электрические сети", Целинский РЭС | Ростовская область | Целинский район | 10/0,4 кВ | 0.1 | 0.055 | 0.055
1264 | КТП-205 по ВЛ-10 кВ № 3 ПС Коневод 35/10 кВ | Производственное отделение "Юго-Восточные электрические сети", Целинский РЭС | Ростовская область | Целинский район | 10/0,4 кВ | 0.25 | 0.14228 | 0.14228
1265 | КТП-265 по ВЛ-10 кВ № 3 ПС Коневод 35/10 кВ | Производственное отделение "Юго-Восточные электрические сети", Целинский РЭС | Ростовская область | Целинский район | 10/0,4 кВ | 0.1 | 0.039096 | 0.039096
1266 | КТП-238 по ВЛ-10 кВ № 3 ПС Коневод 35/10 кВ | Производственное отделение "Юго-Восточные электрические сети", Целинский РЭС | Ростовская область | Целинский район | 10/0,4 кВ | 0.16 | 0.10317 | 0.10317
1267 | КТП-78 по ВЛ-10 кВ № 4 ПС Коневод 35/10 кВ | Производственное отделение "Юго-Восточные электрические сети", Целинский РЭС | Ростовская область | Целинский район | 10/0,4 кВ | 0.25 | 0.17 | 0.17
1268 | КТП-189 по ВЛ-10 кВ № 4 ПС Коневод 35/10 кВ | Производственное отделение "Юго-Восточные электрические сети", Целинский РЭС | Ростовская область | Целинский район | 10/0,4 кВ | 0.4 | 0.31538 | 0.31538
1269 | КТП-195 по ВЛ-10 кВ № 4 ПС Коневод 35/10 кВ | Производственное отделение "Юго-Восточные электрические сети", Целинский РЭС | Ростовская область | Целинский район | 10/0,4 кВ | 0.63 | 0.3 | 0.3
1270 | КТП-69 по ВЛ-10 кВ № 5 ПС Коневод 35/10 кВ | Производственное отделение "Юго-Восточные электрические сети", Целинский РЭС | Ростовская область | Целинский район | 10/0,4 кВ | 0.1 | 0.0506 | 0.0506
1271 | КТП-191 по ВЛ-10 кВ № 5 ПС Коневод 35/10 кВ | Производственное отделение "Юго-Восточные электрические сети", Целинский РЭС | Ростовская область | Целинский район | 10/0,4 кВ | 0.1 | 0.0575 | 0.0575
1272 | КТП-68 по ВЛ-10 кВ № 5 ПС Коневод 35/10 кВ | Производственное отделение "Юго-Восточные электрические сети", Целинский РЭС | Ростовская область | Целинский район | 10/0,4 кВ | 0.4 | 0.29 | 0.29
1273 | КТП-113 по ВЛ-10 кВ № 5 ПС Коневод 35/10 кВ | Производственное отделение "Юго-Восточные электрические сети", Целинский РЭС | Ростовская область | Целинский район | 10/0,4 кВ | 0.1 | 0.016 | 0.016
1274 | КТП-301 по ВЛ-10 кВ № 5 ПС Коневод 35/10 кВ | Производственное отделение "Юго-Восточные электрические сети", Целинский РЭС | Ростовская область | Целинский район | 10/0,4 кВ | 0.25 | 0.18 | 0.18
1275 | КТП-220 по ВЛ-10 кВ № 5 ПС Коневод 35/10 кВ | Производственное отделение "Юго-Восточные электрические сети", Целинский РЭС | Ростовская область | Целинский район | 10/0,4 кВ | 0.1 | 0.055 | 0.055
1276 | КТП-261 по ВЛ-10 кВ № 5 ПС Коневод 35/10 кВ | Производственное отделение "Юго-Восточные электрические сети", Целинский РЭС | Ростовская область | Целинский район | 10/0,4 кВ | 0.63 | 0.42454 | 0.42454
1277 | КТП-171 по ВЛ-10 кВ № 5 ПС Коневод 35/10 кВ | Производственное отделение "Юго-Восточные электрические сети", Целинский РЭС | Ростовская область | Целинский район | 10/0,4 кВ | 0.063 | 0.02 | 0.02
1278 | КТП-172 по ВЛ-10 кВ № 5 ПС Коневод 35/10 кВ | Производственное отделение "Юго-Восточные электрические сети", Целинский РЭС | Ростовская область | Целинский район | 10/0,4 кВ | 0.004 | 0.003 | 0.003
1279 | КТП-185 по ВЛ-10 кВ № 2 ПС Целинский ССК 35/10 кВ | Производственное отделение "Юго-Восточные электрические сети", Целинский РЭС | Ростовская область | Целинский район | 10/0,4 кВ | 0.063 | 0.013118 | 0.013118
1280 | КТП-122 по ВЛ-10 кВ № 2 ПС Целинский ССК 35/10 кВ | Производственное отделение "Юго-Восточные электрические сети", Целинский РЭС | Ростовская область | Целинский район | 10/0,4 кВ | 0.4 | 0.262 | 0.262
1281 | КТП-230 по ВЛ-10 кВ № 2 ПС Целинский ССК 35/10 кВ | Производственное отделение "Юго-Восточные электрические сети", Целинский РЭС | Ростовская область | Целинский район | 10/0,4 кВ | 0.1 | 0.05 | 0.05
1282 | КТП-235 по ВЛ-10 кВ № 2 ПС Целинский ССК 35/10 кВ | Производственное отделение "Юго-Восточные электрические сети", Целинский РЭС | Ростовская область | Целинский район | 10/0,4 кВ | 0.1 | 0.04 | 0.04
1283 | КТП-85 по ВЛ-10 кВ № 2 ПС Целинский ССК 35/10 кВ | Производственное отделение "Юго-Восточные электрические сети", Целинский РЭС | Ростовская область | Целинский район | 10/0,4 кВ | 0.16 | 0.074 | 0.074
1284 | КТП-231 по ВЛ-10 кВ № 2 ПС Целинский ССК 35/10 кВ | Производственное отделение "Юго-Восточные электрические сети", Целинский РЭС | Ростовская область | Целинский район | 10/0,4 кВ | 0.1 | 0.06 | 0.06
1285 | КТП-127 по ВЛ-10 кВ № 2 ПС Целинский ССК 35/10 кВ | Производственное отделение "Юго-Восточные электрические сети", Целинский РЭС | Ростовская область | Целинский район | 10/0,4 кВ | 0.4 | 0.18 | 0.18
1286 | КТП-130 по ВЛ-10 кВ № 2 ПС Целинский ССК 35/10 кВ | Производственное отделение "Юго-Восточные электрические сети", Целинский РЭС | Ростовская область | Целинский район | 10/0,4 кВ | 0.16 | 0.091312 | 0.091312
1287 | КТП-131 по ВЛ-10 кВ № 2 ПС Целинский ССК 35/10 кВ | Производственное отделение "Юго-Восточные электрические сети", Целинский РЭС | Ростовская область | Целинский район | 10/0,4 кВ | 0.1 | 0.055 | 0.055
1288 | КТП-28 по ВЛ-10 кВ № 2 ПС Целинский ССК 35/10 кВ | Производственное отделение "Юго-Восточные электрические сети", Целинский РЭС | Ростовская область | Целинский район | 10/0,4 кВ | 0.16 | 0.073072 | 0.073072
1289 | КТП-313 по ВЛ-10 кВ № 2 ПС Целинский ССК 35/10 кВ | Производственное отделение "Юго-Восточные электрические сети", Целинский РЭС | Ростовская область | Целинский район | 10/0,4 кВ | 0.1 | 0.06 | 0.06
1290 | КТП-620 по ВЛ-10 кВ № 2 ПС Целинский ССК 35/10 кВ | Производственное отделение "Юго-Восточные электрические сети", Целинский РЭС | Ростовская область | Целинский район | 10/0,4 кВ | 0.063 | 0.0136 | 0.0136
1291 | КТП-403 по ВЛ-10 кВ № 2 ПС Целинский ССК 35/10 кВ | Производственное отделение "Юго-Восточные электрические сети", Целинский РЭС | Ростовская область | Целинский район | 10/0,4 кВ | 0.063 | 0.057 | 0.057
1292 | КТП-150 по ВЛ-10 кВ № 2 ПС Целинский ССК 35/10 кВ | Производственное отделение "Юго-Восточные электрические сети", Целинский РЭС | Ростовская область | Целинский район | 10/0,4 кВ | 0.16 | 0.13 | 0.13
1293 | КТП-117 по ВЛ-10 кВ № 7 ПС Целинский ССК 35/10 кВ | Производственное отделение "Юго-Восточные электрические сети", Целинский РЭС | Ростовская область | Целинский район | 10/0,4 кВ | 0.25 | 0.065 | 0.065
1294 | КТП-225 по ВЛ-10 кВ № 7 ПС Целинский ССК 35/10 кВ | Производственное отделение "Юго-Восточные электрические сети", Целинский РЭС | Ростовская область | Целинский район | 10/0,4 кВ | 0.32 | 0.24099 | 0.24099
1295 | КТП-209 по ВЛ-10 кВ № 7 ПС Целинский ССК 35/10 кВ | Производственное отделение "Юго-Восточные электрические сети", Целинский РЭС | Ростовская область | Целинский район | 10/0,4 кВ | 0.16 | 0.098 | 0.098
1296 | КТП-294 по ВЛ-10 кВ № 7 ПС Целинский ССК 35/10 кВ | Производственное отделение "Юго-Восточные электрические сети", Целинский РЭС | Ростовская область | Целинский район | 10/0,4 кВ | 0.4 | 0.205 | 0.205
1297 | КТП-315 по ВЛ-10 кВ № 7 ПС Целинский ССК 35/10 кВ | Производственное отделение "Юго-Восточные электрические сети", Целинский РЭС | Ростовская область | Целинский район | 10/0,4 кВ | 0.25 | 0.19 | 0.19
1298 | КТП-298 по ВЛ-10 кВ № 7 ПС Целинский ССК 35/10 кВ | Производственное отделение "Юго-Восточные электрические сети", Целинский РЭС | Ростовская область | Целинский район | 10/0,4 кВ | 0.063 | 0.04747 | 0.04747
1299 | КТП-29 по ВЛ-10 кВ № 7 ПС Целинский ССК 35/10 кВ | Производственное отделение "Юго-Восточные электрические сети", Целинский РЭС | Ростовская область | Целинский район | 10/0,4 кВ | 0.25 | 0.209 | 0.209
1300 | КТП-244 по ВЛ-10 кВ № 1ПС Краснопартизанская 35/10 кВ | Производственное отделение "Юго-Восточные электрические сети", Целинский РЭС | Ростовская область | Целинский район | 10/0,4 кВ | 0.1 | 0.06 | 0.06
1301 | КТП-243 по ВЛ-10 кВ № 1ПС Краснопартизанская 35/10 кВ | Производственное отделение "Юго-Восточные электрические сети", Целинский РЭС | Ростовская область | Целинский район | 10/0,4 кВ | 0.16 | 0.1056 | 0.1056
1302 | КТП-242 по ВЛ-10 кВ № 1ПС Краснопартизанская 35/10 кВ | Производственное отделение "Юго-Восточные электрические сети", Целинский РЭС | Ростовская область | Целинский район | 10/0,4 кВ | 0.025 | 0.020642 | 0.020642
1303 | КТП-61 по ВЛ-10 кВ № 1 ПС Раздольненская 35/10 кВ | Производственное отделение "Юго-Восточные электрические сети", Целинский РЭС | Ростовская область | Целинский район | 10/0,4 кВ | 0.1 | 0.07436 | 0.07436
1304 | КТП-251 по ВЛ-10 кВ № 1 ПС Раздольненская 35/10 кВ | Производственное отделение "Юго-Восточные электрические сети", Целинский РЭС | Ростовская область | Целинский район | 10/0,4 кВ | 0.16 | 0.12 | 0.12
1305 | КТП-75 по ВЛ-10 кВ № 1 ПС Раздольненская 35/10 кВ | Производственное отделение "Юго-Восточные электрические сети", Целинский РЭС | Ростовская область | Целинский район | 10/0,4 кВ | 0.1 | 0.065 | 0.065
1306 | КТП-88 по ВЛ-10 кВ № 1 ПС Раздольненская 35/10 кВ | Производственное отделение "Юго-Восточные электрические сети", Целинский РЭС | Ростовская область | Целинский район | 10/0,4 кВ | 0.1 | 0.064 | 0.064
1307 | КТП-89 по ВЛ-10 кВ № 1 ПС Раздольненская 35/10 кВ | Производственное отделение "Юго-Восточные электрические сети", Целинский РЭС | Ростовская область | Целинский район | 10/0,4 кВ | 0.1 | 0.07 | 0.07
1308 | КТП-363 по ВЛ-10 кВ № 1 ПС Раздольненская 35/10 кВ | Производственное отделение "Юго-Восточные электрические сети", Целинский РЭС | Ростовская область | Целинский район | 10/0,4 кВ | 0.1 | 0.07436 | 0.07436
1309 | КТП-12 по ВЛ-10 кВ № 1 ПС Раздольненская 35/10 кВ | Производственное отделение "Юго-Восточные электрические сети", Целинский РЭС | Ростовская область | Целинский район | 10/0,4 кВ | 0.16 | 0 | 0
1310 | КТП-177 по ВЛ-10 кВ № 1 ПС Раздольненская 35/10 кВ | Производственное отделение "Юго-Восточные электрические сети", Целинский РЭС | Ростовская область | Целинский район | 10/0,4 кВ | 0.25 | 0.096 | 0.096
1311 | КТП-183 по ВЛ-10 кВ № 2 ПС Раздольненская 35/10 кВ | Производственное отделение "Юго-Восточные электрические сети", Целинский РЭС | Ростовская область | Целинский район | 10/0,4 кВ | 0.1 | 0.065848 | 0.065848
1312 | КТП-190 по ВЛ-10 кВ № 3 ПС Раздольненская 35/10 кВ | Производственное отделение "Юго-Восточные электрические сети", Целинский РЭС | Ростовская область | Целинский район | 10/0,4 кВ | 0.1 | 0.073 | 0.073
1313 | КТП-274 по ВЛ-10 кВ № 5 ПС Раздольненская 35/10 кВ | Производственное отделение "Юго-Восточные электрические сети", Целинский РЭС | Ростовская область | Целинский район | 10/0,4 кВ | 0.16 | 0.10773 | 0.10773
1314 | КТП-234 по ВЛ-10 кВ № 5 ПС Раздольненская 35/10 кВ | Производственное отделение "Юго-Восточные электрические сети", Целинский РЭС | Ростовская область | Целинский район | 10/0,4 кВ | 0.16 | 0.068 | 0.068
1315 | КТП-216 по ВЛ-10 кВ № 5 ПС Раздольненская 35/10 кВ | Производственное отделение "Юго-Восточные электрические сети", Целинский РЭС | Ростовская область | Целинский район | 10/0,4 кВ | 0.18 | 0.08 | 0.08
1316 | КТП-11 по ВЛ-10 кВ № 5 ПС Раздольненская 35/10 кВ | Производственное отделение "Юго-Восточные электрические сети", Целинский РЭС | Ростовская область | Целинский район | 10/0,4 кВ | 0.063 | 0.045 | 0.036118
1317 | КТП-60 по ВЛ-10 кВ № 5 ПС Раздольненская 35/10 кВ | Производственное отделение "Юго-Восточные электрические сети", Целинский РЭС | Ростовская область | Целинский район | 10/0,4 кВ | 0.16 | 0.104 | 0.097696
1318 | КТП-214 по ВЛ-10 кВ № 5 ПС Раздольненская 35/10 кВ | Производственное отделение "Юго-Восточные электрические сети", Целинский РЭС | Ростовская область | Целинский район | 10/0,4 кВ | 0.25 | 0.05355 | 0.05355
1319 | КТП-91 по ВЛ-10 кВ № 3 ПС Хлебодарненская 35/10 кВ | Производственное отделение "Юго-Восточные электрические сети", Целинский РЭС | Ростовская область | Целинский район | 10/0,4 кВ | 0.18 | 0.114 | 0.114
1320 | КТП-206 по ВЛ-10 кВ № 3 ПС Хлебодарненская 35/10 кВ | Производственное отделение "Юго-Восточные электрические сети", Целинский РЭС | Ростовская область | Целинский район | 10/0,4 кВ | 0.25 | 0.166 | 0.166
1321 | КТП-233 по ВЛ-10 кВ № 3 ПС Хлебодарненская 35/10 кВ | Производственное отделение "Юго-Восточные электрические сети", Целинский РЭС | Ростовская область | Целинский район | 10/0,4 кВ | 0.16 | 0.09 | 0.0815
1322 | КТП-187 по ВЛ-10 кВ № 3 ПС Хлебодарненская 35/10 кВ | Производственное отделение "Юго-Восточные электрические сети", Целинский РЭС | Ростовская область | Целинский район | 10/0,4 кВ | 0.1 | 0.0146 | 0.0146
1323 | КТП-84 по ВЛ-10 кВ № 3 ПС Хлебодарненская 35/10 кВ | Производственное отделение "Юго-Восточные электрические сети", Целинский РЭС | Ростовская область | Целинский район | 10/0,4 кВ | 0.1 | 0.0562 | 0.0562
1324 | КТП-106 по ВЛ-10 кВ № 3 ПС Хлебодарненская 35/10 кВ | Производственное отделение "Юго-Восточные электрические сети", Целинский РЭС | Ростовская область | Целинский район | 10/0,4 кВ | 0.1 | 0.081048 | 0.081048
1325 | КТП-20 по ВЛ-10 кВ № 3 ПС Хлебодарненская 35/10 кВ | Производственное отделение "Юго-Восточные электрические сети", Целинский РЭС | Ростовская область | Целинский район | 10/0,4 кВ | 0.25 | 0.165 | 0.165
1326 | КТП-115 по ВЛ-10 кВ № 3 ПС Хлебодарненская 35/10 кВ | Производственное отделение "Юго-Восточные электрические сети", Целинский РЭС | Ростовская область | Целинский район | 10/0,4 кВ | 0.1 | 0.0293 | 0.0293
1327 | КТП-291 по ВЛ-10 кВ № 3 ПС Хлебодарненская 35/10 кВ | Производственное отделение "Юго-Восточные электрические сети", Целинский РЭС | Ростовская область | Целинский район | 10/0,4 кВ | 0.1 | 0.071624 | 0.071624
1328 | КТП-102 по ВЛ-10 кВ № 5 ПС Хлебодарненская 35/10 кВ | Производственное отделение "Юго-Восточные электрические сети", Целинский РЭС | Ростовская область | Целинский район | 10/0,4 кВ | 0.4 | 0.24 | 0.24
1329 | КТП-159 по ВЛ-10 кВ № 5 ПС Хлебодарненская 35/10 кВ | Производственное отделение "Юго-Восточные электрические сети", Целинский РЭС | Ростовская область | Целинский район | 10/0,4 кВ | 0.16 | 0.062 | 0.062
1330 | КТП-269 по ВЛ-10 кВ № 5 ПС Хлебодарненская 35/10 кВ | Производственное отделение "Юго-Восточные электрические сети", Целинский РЭС | Ростовская область | Целинский район | 10/0,4 кВ | 0.4 | 0.30291 | 0.30291
1331 | КТП-65 по ВЛ-10 кВ № 5 ПС Хлебодарненская 35/10 кВ | Производственное отделение "Юго-Восточные электрические сети", Целинский РЭС | Ростовская область | Целинский район | 10/0,4 кВ | 0.25 | 0.1745 | 0.1745
1332 | КТП-181 по ВЛ-10 кВ № 5 ПС Хлебодарненская 35/10 кВ | Производственное отделение "Юго-Восточные электрические сети", Целинский РЭС | Ростовская область | Целинский район | 10/0,4 кВ | 0.16 | 0.08425 | 0.08425
1333 | КТП-270 по ВЛ-10 кВ № 5 ПС Хлебодарненская 35/10 кВ | Производственное отделение "Юго-Восточные электрические сети", Целинский РЭС | Ростовская область | Целинский район | 10/0,4 кВ | 0.16 | 0.124 | 0.124
1334 | КТП-215 по ВЛ-10 кВ № 5 ПС Хлебодарненская 35/10 кВ | Производственное отделение "Юго-Восточные электрические сети", Целинский РЭС | Ростовская область | Целинский район | 10/0,4 кВ | 0.16 | 0.116 | 0.116
1335 | КТП-163 по ВЛ-10 кВ № 5 ПС Хлебодарненская 35/10 кВ | Производственное отделение "Юго-Восточные электрические сети", Целинский РЭС | Ростовская область | Целинский район | 10/0,4 кВ | 0.063 | 0.049902 | 0.049902
1336 | КТП-8 по ВЛ-10 кВ № 7 ПС Хлебодарненская 35/10 кВ | Производственное отделение "Юго-Восточные электрические сети", Целинский РЭС | Ростовская область | Целинский район | 10/0,4 кВ | 0.04 | 0.035 | 0.0015
1337 | КТП-257 по ВЛ-10 кВ № 7 ПС Хлебодарненская 35/10 кВ | Производственное отделение "Юго-Восточные электрические сети", Целинский РЭС | Ростовская область | Целинский район | 10/0,4 кВ | 0.25 | 0.15889 | 0.15889
1338 | КТП-73 по ВЛ-10 кВ № 7 ПС Хлебодарненская 35/10 кВ | Производственное отделение "Юго-Восточные электрические сети", Целинский РЭС | Ростовская область | Целинский район | 10/0,4 кВ | 0.25 | 0.191 | 0.191
1339 | КТП-55 по ВЛ-10 кВ № 7 ПС Хлебодарненская 35/10 кВ | Производственное отделение "Юго-Восточные электрические сети", Целинский РЭС | Ростовская область | Целинский район | 10/0,4 кВ | 0.1 | 0.058 | 0.044568
1340 | КТП-54 по ВЛ-10 кВ № 7 ПС Хлебодарненская 35/10 кВ | Производственное отделение "Юго-Восточные электрические сети", Целинский РЭС | Ростовская область | Целинский район | 10/0,4 кВ | 0.1 | 0.078 | 0.078
1341 | КТП-52 по ВЛ-10 кВ № 7 ПС Хлебодарненская 35/10 кВ | Производственное отделение "Юго-Восточные электрические сети", Целинский РЭС | Ростовская область | Целинский район | 10/0,4 кВ | 0.1 | 0.071 | 0.071
1342 | КТП-295 по ВЛ-10 кВ № 7 ПС Хлебодарненская 35/10 кВ | Производственное отделение "Юго-Восточные электрические сети", Целинский РЭС | Ростовская область | Целинский район | 10/0,4 кВ | 0.1 | 0.057336 | 0.057336
1343 | КТП-158 по ВЛ-10 кВ № 7 ПС Хлебодарненская 35/10 кВ | Производственное отделение "Юго-Восточные электрические сети", Целинский РЭС | Ростовская область | Целинский район | 10/0,4 кВ | 0.1 | 0.044632 | 0.044632
1344 | КТП-202 по ВЛ-10 кВ № 1 ПС Лопанская 35/10 кВ | Производственное отделение "Юго-Восточные электрические сети", Целинский РЭС | Ростовская область | Целинский район | 10/0,4 кВ | 0.1 | 0.085 | 0.085
1345 | КТП-118 по ВЛ-10 кВ № 1 ПС Лопанская 35/10 кВ | Производственное отделение "Юго-Восточные электрические сети", Целинский РЭС | Ростовская область | Целинский район | 10/0,4 кВ | 0.25 | 0.21128 | 0.21128
1346 | КТП-97 по ВЛ-10 кВ № 1 ПС Лопанская 35/10 кВ | Производственное отделение "Юго-Восточные электрические сети", Целинский РЭС | Ростовская область | Целинский район | 10/0,4 кВ | 0.25 | 0.103 | 0.1025
1347 | КТП-188 по ВЛ-10 кВ № 1 ПС Лопанская 35/10 кВ | Производственное отделение "Юго-Восточные электрические сети", Целинский РЭС | Ростовская область | Целинский район | 10/0,4 кВ | 0.25 | 0.05 | 0.05
1348 | КТП-277 по ВЛ-10 кВ № 1 ПС Лопанская 35/10 кВ | Производственное отделение "Юго-Восточные электрические сети", Целинский РЭС | Ростовская область | Целинский район | 10/0,4 кВ | 0.063 | 0.045038 | 0.045038
1349 | КТП-96 по ВЛ-10 кВ № 1 ПС Лопанская 35/10 кВ | Производственное отделение "Юго-Восточные электрические сети", Целинский РЭС | Ростовская область | Целинский район | 10/0,4 кВ | 0.025 | 0.016994 | 0.016994
1350 | КТП-256 по ВЛ-10 кВ № 1 ПС Лопанская 35/10 кВ | Производственное отделение "Юго-Восточные электрические сети", Целинский РЭС | Ростовская область | Целинский район | 10/0,4 кВ | 0.25 | 0.2052 | 0.2052
1351 | КТП-168 по ВЛ-10 кВ № 1 ПС Лопанская 35/10 кВ | Производственное отделение "Юго-Восточные электрические сети", Целинский РЭС | Ростовская область | Целинский район | 10/0,4 кВ | 0.16 | 0.006944 | 0.006944
1352 | КТП-167 по ВЛ-10 кВ № 1 ПС Лопанская 35/10 кВ | Производственное отделение "Юго-Восточные электрические сети", Целинский РЭС | Ростовская область | Целинский район | 10/0,4 кВ | 0.1 | 0.007266 | 0.007266
1353 | КТП-254 по ВЛ-10 кВ № 1 ПС Лопанская 35/10 кВ | Производственное отделение "Юго-Восточные электрические сети", Целинский РЭС | Ростовская область | Целинский район | 10/0,4 кВ | 0.16 | 0.00643 | 0.00643
1354 | КТП-34 по ВЛ-10 кВ № 1 ПС Лопанская 35/10 кВ | Производственное отделение "Юго-Восточные электрические сети", Целинский РЭС | Ростовская область | Целинский район | 10/0,4 кВ | 0.315 | 0.26775 | 0.26775
1355 | КТП-21 по ВЛ-10 кВ № 2 ПС Лопанская 35/10 кВ | Производственное отделение "Юго-Восточные электрические сети", Целинский РЭС | Ростовская область | Целинский район | 10/0,4 кВ | 0.25 | 0.099 | 0.099
1356 | КТП-250 по ВЛ-10 кВ № 2 ПС Лопанская 35/10 кВ | Производственное отделение "Юго-Восточные электрические сети", Целинский РЭС | Ростовская область | Целинский район | 10/0,4 кВ | 0.1 | 0.0385 | 0.0385
1357 | КТП-116 по ВЛ-10 кВ № 2 ПС Лопанская 35/10 кВ | Производственное отделение "Юго-Восточные электрические сети", Целинский РЭС | Ростовская область | Целинский район | 10/0,4 кВ | 0.063 | 0.021159 | 0.021159
1358 | КТП-285 по ВЛ-10 кВ № 2 ПС Лопанская 35/10 кВ | Производственное отделение "Юго-Восточные электрические сети", Целинский РЭС | Ростовская область | Целинский район | 10/0,4 кВ | 0.16 | 0.1179 | 0.1179
1359 | КТП-272 по ВЛ-10 кВ № 2 ПС Лопанская 35/10 кВ | Производственное отделение "Юго-Восточные электрические сети", Целинский РЭС | Ростовская область | Целинский район | 10/0,4 кВ | 0.1 | 0.03096 | 0.03096
1360 | КТП-292 по ВЛ-10 кВ № 2 ПС Лопанская 35/10 кВ | Производственное отделение "Юго-Восточные электрические сети", Целинский РЭС | Ростовская область | Целинский район | 10/0,4 кВ | 0.16 | 0.085 | 0.085
1361 | КТП-323 по ВЛ-10 кВ № 2 ПС Лопанская 35/10 кВ | Производственное отделение "Юго-Восточные электрические сети", Целинский РЭС | Ростовская область | Целинский район | 10/0,4 кВ | 0.16 | 0.09 | 0.09
1362 | КТП-47 по ВЛ-10 кВ № 2 ПС Лопанская 35/10 кВ | Производственное отделение "Юго-Восточные электрические сети", Целинский РЭС | Ростовская область | Целинский район | 10/0,4 кВ | 0.25 | 0.20946 | 0.20946
1363 | КТП-67 по ВЛ-10 кВ № 2 ПС Лопанская 35/10 кВ | Производственное отделение "Юго-Восточные электрические сети", Целинский РЭС | Ростовская область | Целинский район | 10/0,4 кВ | 0.63 | 0.53276 | 0.53276
1364 | КТП-57 по ВЛ-10 кВ № 2 ПС Лопанская 35/10 кВ | Производственное отделение "Юго-Восточные электрические сети", Целинский РЭС | Ростовская область | Целинский район | 10/0,4 кВ | 0.25 | 0.19304 | 0.19304
1365 | КТП-228 по ВЛ-10 кВ № 2 ПС Лопанская 35/10 кВ | Производственное отделение "Юго-Восточные электрические сети", Целинский РЭС | Ростовская область | Целинский район | 10/0,4 кВ | 0.16 | 0.097 | 0.097
1366 | КТП-314 по ВЛ-10 кВ № 2 ПС Лопанская 35/10 кВ | Производственное отделение "Юго-Восточные электрические сети", Целинский РЭС | Ростовская область | Целинский район | 10/0,4 кВ | 0.16 | 0.021189 | 0.021189
1367 | КТП-290 по ВЛ-10 кВ № 2 ПС Лопанская 35/10 кВ | Производственное отделение "Юго-Восточные электрические сети", Целинский РЭС | Ростовская область | Целинский район | 10/0,4 кВ | 0.1 | 0.047 | 0.047
1368 | КТП-289 по ВЛ-10 кВ № 2 ПС Лопанская 35/10 кВ | Производственное отделение "Юго-Восточные электрические сети", Целинский РЭС | Ростовская область | Целинский район | 10/0,4 кВ | 0.16 | 0.06576 | 0.06576
1369 | КТП-333 по ВЛ-10 кВ № 2 ПС Лопанская 35/10 кВ | Производственное отделение "Юго-Восточные электрические сети", Целинский РЭС | Ростовская область | Целинский район | 10/0,4 кВ | 0.063 | 0.02 | 0.02
1370 | КТП-27 по ВЛ-10 кВ № 2 ПС Лопанская 35/10 кВ | Производственное отделение "Юго-Восточные электрические сети", Целинский РЭС | Ростовская область | Целинский район | 10/0,4 кВ | 0.1 | 0.029 | 0.029
1371 | КТП-240 по ВЛ-10 кВ № 3 ПС Лопанская 35/10 кВ | Производственное отделение "Юго-Восточные электрические сети", Целинский РЭС | Ростовская область | Целинский район | 10/0,4 кВ | 0.1 | 0.05612 | 0.05612
1372 | КТП-282 по ВЛ-10 кВ № 3 ПС Лопанская 35/10 кВ | Производственное отделение "Юго-Восточные электрические сети", Целинский РЭС | Ростовская область | Целинский район | 10/0,4 кВ | 0.1 | 0.054 | 0.054
1373 | КТП-200 по ВЛ-10 кВ № 3 ПС Лопанская 35/10 кВ | Производственное отделение "Юго-Восточные электрические сети", Целинский РЭС | Ростовская область | Целинский район | 10/0,4 кВ | 0.4 | 0.28 | 0.28
1374 | КТП-280 по ВЛ-10 кВ № 3 ПС Лопанская 35/10 кВ | Производственное отделение "Юго-Восточные электрические сети", Целинский РЭС | Ростовская область | Целинский район | 10/0,4 кВ | 0.063 | 0.0255 | 0.0255
1375 | КТП-229 по ВЛ-10 кВ № 3 ПС Лопанская 35/10 кВ | Производственное отделение "Юго-Восточные электрические сети", Целинский РЭС | Ростовская область | Целинский район | 10/0,4 кВ | 0.25 | 0.1665 | 0.1665
1376 | КТП-128 по ВЛ-10 кВ № 3 ПС Лопанская 35/10 кВ | Производственное отделение "Юго-Восточные электрические сети", Целинский РЭС | Ростовская область | Целинский район | 10/0,4 кВ | 0.25 | 0.010552 | 0.010552
1377 | КТП-26 по ВЛ-10 кВ № 4 ПС Лопанская 35/10 кВ | Производственное отделение "Юго-Восточные электрические сети", Целинский РЭС | Ростовская область | Целинский район | 10/0,4 кВ | 0.16 | 0.10499 | 0.10499
1378 | КТП-169 по ВЛ-10 кВ № 4 ПС Лопанская 35/10 кВ | Производственное отделение "Юго-Восточные электрические сети", Целинский РЭС | Ростовская область | Целинский район | 10/0,4 кВ | 0.063 | 0.020414 | 0.020414
1379 | КТП-245 по ВЛ-10 кВ № 4 ПС Лопанская 35/10 кВ | Производственное отделение "Юго-Восточные электрические сети", Целинский РЭС | Ростовская область | Целинский район | 10/0,4 кВ | 0.1 | 0.01 | 0.01
1380 | КТП-146 по ВЛ-10 кВ № 4 ПС Лопанская 35/10 кВ | Производственное отделение "Юго-Восточные электрические сети", Целинский РЭС | Ростовская область | Целинский район | 10/0,4 кВ | 0.1 | 0.035752 | 0.035752
1381 | КТП-58 по ВЛ-10 кВ № 4 ПС Лопанская 35/10 кВ | Производственное отделение "Юго-Восточные электрические сети", Целинский РЭС | Ростовская область | Целинский район | 10/0,4 кВ | 0.063 | 0.0158 | 0.0158
1382 | КТП-98 по ВЛ-10 кВ № 4 ПС Лопанская 35/10 кВ | Производственное отделение "Юго-Восточные электрические сети", Целинский РЭС | Ростовская область | Целинский район | 10/0,4 кВ | 0.25 | 0.19092 | 0.19092
1383 | КТП-293 по ВЛ-10 кВ № 4 ПС Лопанская 35/10 кВ | Производственное отделение "Юго-Восточные электрические сети", Целинский РЭС | Ростовская область | Целинский район | 10/0,4 кВ | 0.25 | 0.15491 | 0.15491
1384 | КТП-22 по ВЛ-10 кВ № 4 ПС Лопанская 35/10 кВ | Производственное отделение "Юго-Восточные электрические сети", Целинский РЭС | Ростовская область | Целинский район | 10/0,4 кВ | 0.25 | 0.12597 | 0.12597
1385 | КТП-№ 40 по ВЛ-10 кВ № 1 ПС Ново-донская 35/10 кВ | Производственное отделение "Юго-Восточные электрические сети", Целинский РЭС | Ростовская область | Целинский район | 10/0,4 кВ | 0.16 | 0.12 | 0.12
1386 | КТП-№ 175 по ВЛ-10 кВ № 1 ПС Ново-донская 35/10 кВ | Производственное отделение "Юго-Восточные электрические сети", Целинский РЭС | Ростовская область | Целинский район | 10/0,4 кВ | 0.1 | 0.080744 | 0.080744
1387 | КТП-№ 108 по ВЛ-10 кВ № 1 ПС Ново-донская 35/10 кВ | Производственное отделение "Юго-Восточные электрические сети", Целинский РЭС | Ростовская область | Целинский район | 10/0,4 кВ | 0.04 | 0.033392 | 0.033392
1388 | КТП-№ 15 по ВЛ-10 кВ № 1 ПС Ново-донская 35/10 кВ | Производственное отделение "Юго-Восточные электрические сети", Целинский РЭС | Ростовская область | Целинский район | 10/0,4 кВ | 0.25 | 0.1973 | 0.1973
1389 | КТП-№ 95 по ВЛ-10 кВ № 1 ПС Ново-донская 35/10 кВ | Производственное отделение "Юго-Восточные электрические сети", Целинский РЭС | Ростовская область | Целинский район | 10/0,4 кВ | 0.1 | 0.061592 | 0.061592
1390 | КТП-№ 7 по ВЛ-10 кВ № 1 ПС Ново-донская 35/10 кВ | Производственное отделение "Юго-Восточные электрические сети", Целинский РЭС | Ростовская область | Целинский район | 10/0,4 кВ | 0.1 | 0.053 | 0.053
1391 | КТП-№ 217 по ВЛ-10 кВ № 1 ПС Ново-донская 35/10 кВ | Производственное отделение "Юго-Восточные электрические сети", Целинский РЭС | Ростовская область | Целинский район | 10/0,4 кВ | 0.063 | 0.025 | 0.025
1392 | КТП-№ 147 по ВЛ-10 кВ № 1 ПС Ново-донская 35/10 кВ | Производственное отделение "Юго-Восточные электрические сети", Целинский РЭС | Ростовская область | Целинский район | 10/0,4 кВ | 0.16 | 0.11685 | 0.11685
1393 | КТП-№ 249 по ВЛ-10 кВ № 1 ПС Ново-донская 35/10 кВ | Производственное отделение "Юго-Восточные электрические сети", Целинский РЭС | Ростовская область | Целинский район | 10/0,4 кВ | 0.1 | 0.06348 | 0.06348
1394 | КТП-№ 59 по ВЛ-10 кВ № 1 ПС Ново-донская 35/10 кВ | Производственное отделение "Юго-Восточные электрические сети", Целинский РЭС | Ростовская область | Целинский район | 10/0,4 кВ | 0.063 | 0.03348 | 0.03348
1395 | КТП-№ 76 по ВЛ-10 кВ № 1 ПС Ново-донская 35/10 кВ | Производственное отделение "Юго-Восточные электрические сети", Целинский РЭС | Ростовская область | Целинский район | 10/0,4 кВ | 0.4 | 0.28 | 0.28
1396 | КТП-№ 297 по ВЛ-10 кВ № 2 ПС Ново-донская 35/10 кВ | Производственное отделение "Юго-Восточные электрические сети", Целинский РЭС | Ростовская область | Целинский район | 10/0,4 кВ | 0.25 | 0.20642 | 0.20642
1397 | КТП-№ 266 по ВЛ-10 кВ № 2 ПС Ново-донская 35/10 кВ | Производственное отделение "Юго-Восточные электрические сети", Целинский РЭС | Ростовская область | Целинский район | 10/0,4 кВ | 0.04 | 0.01 | 0.01
1398 | КТП-№ 105 по ВЛ-10 кВ № 2 ПС Ново-донская 35/10 кВ | Производственное отделение "Юго-Восточные электрические сети", Целинский РЭС | Ростовская область | Целинский район | 10/0,4 кВ | 0.16 | 0.091312 | 0.091312
1399 | КТП-№ 101 по ВЛ-10 кВ № 2 ПС Ново-донская 35/10 кВ | Производственное отделение "Юго-Восточные электрические сети", Целинский РЭС | Ростовская область | Целинский район | 10/0,4 кВ | 0.25 | 0.1473 | 0.1473
1400 | КТП-№ 199 по ВЛ-10 кВ № 2 ПС Ново-донская 35/10 кВ | Производственное отделение "Юго-Восточные электрические сети", Целинский РЭС | Ростовская область | Целинский район | 10/0,4 кВ | 0.16 | 0.082568 | 0.082568
1401 | КТП-№ 173 по ВЛ-10 кВ № 2 ПС Ново-донская 35/10 кВ | Производственное отделение "Юго-Восточные электрические сети", Целинский РЭС | Ростовская область | Целинский район | 10/0,4 кВ | 0.16 | 0.094 | 0.094
1402 | КТП-№ 72 по ВЛ-10 кВ № 2 ПС Ново-донская 35/10 кВ | Производственное отделение "Юго-Восточные электрические сети", Целинский РЭС | Ростовская область | Целинский район | 10/0,4 кВ | 0.063 | 0.02736 | 0.02736
1403 | КТП-№ 248 по ВЛ-10 кВ № 2 ПС Ново-донская 35/10 кВ | Производственное отделение "Юго-Восточные электрические сети", Целинский РЭС | Ростовская область | Целинский район | 10/0,4 кВ | 0.16 | 0.099 | 0.099
1404 | КТП-№ 10 по ВЛ-10 кВ № 2 ПС Ново-донская 35/10 кВ | Производственное отделение "Юго-Восточные электрические сети", Целинский РЭС | Ростовская область | Целинский район | 10/0,4 кВ | 0.16 | 0.0691 | 0.0691
1405 | КТП-№ 211 по ВЛ-10 кВ № 2 ПС Ново-донская 35/10 кВ | Производственное отделение "Юго-Восточные электрические сети", Целинский РЭС | Ростовская область | Целинский район | 10/0,4 кВ | 0.25 | 0.1242 | 0.1242
1406 | КТП-№ 213 по ВЛ-10 кВ № 2 ПС Ново-донская 35/10 кВ | Производственное отделение "Юго-Восточные электрические сети", Целинский РЭС | Ростовская область | Целинский район | 10/0,4 кВ | 0.25 | 0.079 | 0.079
1407 | КТП-№ 247 по ВЛ-10 кВ № 2 ПС Ново-донская 35/10 кВ | Производственное отделение "Юго-Восточные электрические сети", Целинский РЭС | Ростовская область | Целинский район | 10/0,4 кВ | 0.16 | 0.10286 | 0.10286
1408 | КТП-№ 221 по ВЛ-10 кВ № 2 ПС Ново-донская 35/10 кВ | Производственное отделение "Юго-Восточные электрические сети", Целинский РЭС | Ростовская область | Целинский район | 10/0,4 кВ | 0.063 | 0.0374 | 0.0374
1409 | КТП-№ 203 по ВЛ-10 кВ № 2 ПС Ново-донская 35/10 кВ | Производственное отделение "Юго-Восточные электрические сети", Целинский РЭС | Ростовская область | Целинский район | 10/0,4 кВ | 0.25 | 0.112 | 0.112
1410 | КТП-№ 255 по ВЛ-10 кВ № 3 ПС Ново-донская 35/10 кВ | Производственное отделение "Юго-Восточные электрические сети", Целинский РЭС | Ростовская область | Целинский район | 10/0,4 кВ | 0.063 | 0.0284 | 0.0284
1411 | КТП-№ 260 по ВЛ-10 кВ № 3 ПС Ново-донская 35/10 кВ | Производственное отделение "Юго-Восточные электрические сети", Целинский РЭС | Ростовская область | Целинский район | 10/0,4 кВ | 0.25 | 0.20095 | 0.20095
1412 | КТП-№ 1 по ВЛ-10 кВ № 3 ПС Ново-донская 35/10 кВ | Производственное отделение "Юго-Восточные электрические сети", Целинский РЭС | Ростовская область | Целинский район | 10/0,4 кВ | 0.16 | 0.0032 | 0.0032
1413 | КТП-№ 153 по ВЛ-10 кВ № 3 ПС Ново-донская 35/10 кВ | Производственное отделение "Юго-Восточные электрические сети", Целинский РЭС | Ростовская область | Целинский район | 10/0,4 кВ | 0.1 | 0.065544 | 0.065544
1414 | КТП-№ 17 по ВЛ-10 кВ № 3 ПС Ново-донская 35/10 кВ | Производственное отделение "Юго-Восточные электрические сети", Целинский РЭС | Ростовская область | Целинский район | 10/0,4 кВ | 0.16 | 0.09 | 0.09
1415 | КТП-179 по ВЛ-10 кВ № 1 ПС Плодородненская 35/10 кВ | Производственное отделение "Юго-Восточные электрические сети", Целинский РЭС | Ростовская область | Целинский район | 10/0,4 кВ | 0.04 | 0.033088 | 0.033088
1416 | КТП-222 по ВЛ-10 кВ № 1 ПС Плодородненская 35/10 кВ | Производственное отделение "Юго-Восточные электрические сети", Целинский РЭС | Ростовская область | Целинский район | 10/0,4 кВ | 0.25 | 0.21037 | 0.21037
1417 | КТП-207 по ВЛ-10 кВ № 1 ПС Плодородненская 35/10 кВ | Производственное отделение "Юго-Восточные электрические сети", Целинский РЭС | Ростовская область | Целинский район | 10/0,4 кВ | 0.063 | 0.025278 | 0.025278
1418 | КТП-204 по ВЛ-10 кВ № 3 ПС Плодородненская 35/10 кВ | Производственное отделение "Юго-Восточные электрические сети", Целинский РЭС | Ростовская область | Целинский район | 10/0,4 кВ | 0.25 | 0.061 | 0.061
1419 | КТП-252 по ВЛ-10 кВ № 3 ПС Плодородненская 35/10 кВ | Производственное отделение "Юго-Восточные электрические сети", Целинский РЭС | Ростовская область | Целинский район | 10/0,4 кВ | 0.18 | 0.13598 | 0.13598
1420 | КТП-226 по ВЛ-10 кВ № 3 ПС Плодородненская 35/10 кВ | Производственное отделение "Юго-Восточные электрические сети", Целинский РЭС | Ростовская область | Целинский район | 10/0,4 кВ | 0.25 | 0.20277 | 0.20277
1421 | КТП-258 по ВЛ-10 кВ № 3 ПС Плодородненская 35/10 кВ | Производственное отделение "Юго-Восточные электрические сети", Целинский РЭС | Ростовская область | Целинский район | 10/0,4 кВ | 0.1 | 0.072232 | 0.072232
1422 | КТП-151 по ВЛ-10 кВ № 3 ПС Плодородненская 35/10 кВ | Производственное отделение "Юго-Восточные электрические сети", Целинский РЭС | Ростовская область | Целинский район | 10/0,4 кВ | 0.16 | 0.0524 | 0.0524
1423 | КТП-276 по ВЛ-10 кВ № 3 ПС Плодородненская 35/10 кВ | Производственное отделение "Юго-Восточные электрические сети", Целинский РЭС | Ростовская область | Целинский район | 10/0,4 кВ | 0.063 | 0.01 | 0.01
1424 | КТП-23 по ВЛ-10 кВ № 4 ПС Плодородненская 35/10 кВ | Производственное отделение "Юго-Восточные электрические сети", Целинский РЭС | Ростовская область | Целинский район | 10/0,4 кВ | 0.25 | 0 | 0
1425 | КТП-246 по ВЛ-10 кВ № 4 ПС Плодородненская 35/10 кВ | Производственное отделение "Юго-Восточные электрические сети", Целинский РЭС | Ростовская область | Целинский район | 10/0,4 кВ | 0.1 | 0.057 | 0.057
1426 | КТП-5 по ВЛ-10 кВ № 1 ПС Ольшанская 35/10 кВ | Производственное отделение "Юго-Восточные электрические сети", Целинский РЭС | Ростовская область | Целинский район | 10/0,4 кВ | 0.063 | 0.01 | 0.01
1427 | КТП-239 по ВЛ-10 кВ № 1 ПС Ольшанская 35/10 кВ | Производственное отделение "Юго-Восточные электрические сети", Целинский РЭС | Ростовская область | Целинский район | 10/0,4 кВ | 0.16 | 0.08 | 0.08
1428 | КТП-196 по ВЛ-10 кВ № 1 ПС Ольшанская 35/10 кВ | Производственное отделение "Юго-Восточные электрические сети", Целинский РЭС | Ростовская область | Целинский район | 10/0,4 кВ | 0.16 | 0.13 | 0.13
1429 | КТП-41 по ВЛ-10 кВ № 1 ПС Ольшанская 35/10 кВ | Производственное отделение "Юго-Восточные электрические сети", Целинский РЭС | Ростовская область | Целинский район | 10/0,4 кВ | 0.063 | 0.024 | 0.024
1430 | КТП-267 по ВЛ-10 кВ № 1 ПС Ольшанская 35/10 кВ | Производственное отделение "Юго-Восточные электрические сети", Целинский РЭС | Ростовская область | Целинский район | 10/0,4 кВ | 0.04 | 0.02 | 0.02
1431 | КТП-42 по ВЛ-10 кВ № 2 ПС Ольшанская 35/10 кВ | Производственное отделение "Юго-Восточные электрические сети", Целинский РЭС | Ростовская область | Целинский район | 10/0,4 кВ | 0.4 | 0.112 | 0.112
1432 | КТП-186 по ВЛ-10 кВ № 2 ПС Ольшанская 35/10 кВ | Производственное отделение "Юго-Восточные электрические сети", Целинский РЭС | Ростовская область | Целинский район | 10/0,4 кВ | 0.1 | 0.020856 | 0.020856
1433 | КТП-46 по ВЛ-10 кВ № 2 ПС Ольшанская 35/10 кВ | Производственное отделение "Юго-Восточные электрические сети", Целинский РЭС | Ростовская область | Целинский район | 10/0,4 кВ | 0.04 | 0.01 | 0.01
1434 | КТП-43 по ВЛ-10 кВ № 3 ПС Ольшанская 35/10 кВ | Производственное отделение "Юго-Восточные электрические сети", Целинский РЭС | Ростовская область | Целинский район | 10/0,4 кВ | 0.32 | 0.081392 | 0.081392
1435 | КТП-44 по ВЛ-10 кВ № 3 ПС Ольшанская 35/10 кВ | Производственное отделение "Юго-Восточные электрические сети", Целинский РЭС | Ростовская область | Целинский район | 10/0,4 кВ | 0.16 | 0.01 | 0.01
1436 | КТП-45 по ВЛ-10 кВ № 3 ПС Ольшанская 35/10 кВ | Производственное отделение "Юго-Восточные электрические сети", Целинский РЭС | Ростовская область | Целинский район | 10/0,4 кВ | 0.1 | 0.00444 | 0.00444
1437 | КТП-227 по ВЛ-10 кВ № 3 ПС Ольшанская 35/10 кВ | Производственное отделение "Юго-Восточные электрические сети", Целинский РЭС | Ростовская область | Целинский район | 10/0,4 кВ | 0.4 | 0.061232 | 0.061232
1438 | КТП-253 по ВЛ-10 кВ № 3 ПС Ольшанская 35/10 кВ | Производственное отделение "Юго-Восточные электрические сети", Целинский РЭС | Ростовская область | Целинский район | 10/0,4 кВ | 0.16 | 0 | 0
1439 | КТП-300 по ВЛ-10 кВ № 3 ПС Ольшанская 35/10 кВ | Производственное отделение "Юго-Восточные электрические сети", Целинский РЭС | Ростовская область | Целинский район | 10/0,4 кВ | 0.063 | 0.026 | 0.026
1440 | КТП-104 по ВЛ-10 кВ № 4 ПС Ольшанская 35/10 кВ | Производственное отделение "Юго-Восточные электрические сети", Целинский РЭС | Ростовская область | Целинский район | 10/0,4 кВ | 0.063 | 0.025582 | 0.025582
1441 | КТП-48 по ВЛ-10 кВ № 4 ПС Ольшанская 35/10 кВ | Производственное отделение "Юго-Восточные электрические сети", Целинский РЭС | Ростовская область | Целинский район | 10/0,4 кВ | 0.16 | 0.0025 | 0.0025
1442 | КТП-49 по ВЛ-10 кВ № 4 ПС Ольшанская 35/10 кВ | Производственное отделение "Юго-Восточные электрические сети", Целинский РЭС | Ростовская область | Целинский район | 10/0,4 кВ | 0.1 | 0.056728 | 0.056728
1443 | КТП-197 по ВЛ-10 кВ № 4 ПС Ольшанская 35/10 кВ | Производственное отделение "Юго-Восточные электрические сети", Целинский РЭС | Ростовская область | Целинский район | 10/0,4 кВ | 0.16 | 0.022 | 0.022
1444 | КТП-31 по ВЛ-10 кВ № 1 ПС Пушкинская 35/10 кВ | Производственное отделение "Юго-Восточные электрические сети", Целинский РЭС | Ростовская область | Целинский район | 10/0,4 кВ | 0.16 | 0.03 | 0.03
1445 | КТП-66 по ВЛ-10 кВ № 1 ПС Пушкинская 35/10 кВ | Производственное отделение "Юго-Восточные электрические сети", Целинский РЭС | Ростовская область | Целинский район | 10/0,4 кВ | 0.25 | 0.03 | 0.03
1446 | КТП-36 по ВЛ-10 кВ № 1 ПС Пушкинская 35/10 кВ | Производственное отделение "Юго-Восточные электрические сети", Целинский РЭС | Ростовская область | Целинский район | 10/0,4 кВ | 0.1 | 0.044872 | 0.044872
1447 | КТП-284 по ВЛ-10 кВ № 1 ПС Пушкинская 35/10 кВ | Производственное отделение "Юго-Восточные электрические сети", Целинский РЭС | Ростовская область | Целинский район | 10/0,4 кВ | 0.16 | 0 | 0
1448 | КТП-35 по ВЛ-10 кВ № 1 ПС Пушкинская 35/10 кВ | Производственное отделение "Юго-Восточные электрические сети", Целинский РЭС | Ростовская область | Целинский район | 10/0,4 кВ | 0.04 | 0 | 0
1449 | КТП-38 по ВЛ-10 кВ № 1 ПС Пушкинская 35/10 кВ | Производственное отделение "Юго-Восточные электрические сети", Целинский РЭС | Ростовская область | Целинский район | 10/0,4 кВ | 0.1 | 0.02268 | 0.02268
1450 | КТП-279 по ВЛ-10 кВ № 2 ПС Пушкинская 35/10 кВ | Производственное отделение "Юго-Восточные электрические сети", Целинский РЭС | Ростовская область | Целинский район | 10/0,4 кВ | 0.1 | 0.038488 | 0.038488
1451 | КТП-286 по ВЛ-10 кВ № 2 ПС Пушкинская 35/10 кВ | Производственное отделение "Юго-Восточные электрические сети", Целинский РЭС | Ростовская область | Целинский район | 10/0,4 кВ | 0.1 | 0.04 | 0.04
1452 | КТП-37 по ВЛ-10 кВ № 2 ПС Пушкинская 35/10 кВ | Производственное отделение "Юго-Восточные электрические сети", Целинский РЭС | Ростовская область | Целинский район | 10/0,4 кВ | 0.04 | 0.024 | 0.024
1453 | КТП-273 по ВЛ-10 кВ № 2 ПС Пушкинская 35/10 кВ | Производственное отделение "Юго-Восточные электрические сети", Целинский РЭС | Ростовская область | Целинский район | 10/0,4 кВ | 0.063 | 0.022 | 0.022
1454 | КТП 103 по ВЛ 10 кВ № 1 пс Развиленская | Производственное отделение "Юго-Восточные электрические сети", Песчанокопский РЭС | Ростовская область | Песчанокопский район | 10/0,4 кВ | 0.16 | 0.11989 | 0.11989
1455 | КТП 432 по ВЛ 10 кВ № 1 пс Развиленская | Производственное отделение "Юго-Восточные электрические сети", Песчанокопский РЭС | Ростовская область | Песчанокопский район | 10/0,4 кВ | 0.1 | 0.076792 | 0.07
1456 | КТП 375 по ВЛ 10 кВ № 1 пс Развиленская | Производственное отделение "Юго-Восточные электрические сети", Песчанокопский РЭС | Ростовская область | Песчанокопский район | 10/0,4 кВ | 0.1 | 0.065544 | 0.065544
1457 | КТП 201 по ВЛ 10 кВ № 1 пс Развиленская | Производственное отделение "Юго-Восточные электрические сети", Песчанокопский РЭС | Ростовская область | Песчанокопский район | 10/0,4 кВ | 0.4 | 0.03 | 0.03
1458 | КТП 319 по ВЛ 10 кВ № 1 пс Развиленская | Производственное отделение "Юго-Восточные электрические сети", Песчанокопский РЭС | Ростовская область | Песчанокопский район | 10/0,4 кВ | 0.04 | 0.029744 | 0.029744
1459 | КТП 59 по ВЛ 10 кВ № 1 пс Развиленская | Производственное отделение "Юго-Восточные электрические сети", Песчанокопский РЭС | Ростовская область | Песчанокопский район | 10/0,4 кВ | 0.1 | 0.069496 | 0.069496
1460 | КТП 131 по ВЛ 10 кВ № 2 пс Развиленская | Производственное отделение "Юго-Восточные электрические сети", Песчанокопский РЭС | Ростовская область | Песчанокопский район | 10/0,4 кВ | 0.04 | 0.034 | 0.034
1461 | КТП 14 по ВЛ 10 кВ № 2 пс Развиленская | Производственное отделение "Юго-Восточные электрические сети", Песчанокопский РЭС | Ростовская область | Песчанокопский район | 10/0,4 кВ | 0.063 | 0.05 | 0.05
1462 | КТП 112 по ВЛ 10 кВ № 2 пс Развиленская | Производственное отделение "Юго-Восточные электрические сети", Песчанокопский РЭС | Ростовская область | Песчанокопский район | 10/0,4 кВ | 0.25 | 0.13255 | 0.13255
1463 | КТП 37 по ВЛ 10 кВ № 2 пс Развиленская | Производственное отделение "Юго-Восточные электрические сети", Песчанокопский РЭС | Ростовская область | Песчанокопский район | 10/0,4 кВ | 0.63 | 0.2125 | 0.2125
1464 | КТП 172 по ВЛ 10 кВ № 2 пс Развиленская | Производственное отделение "Юго-Восточные электрические сети", Песчанокопский РЭС | Ростовская область | Песчанокопский район | 10/0,4 кВ | 0.1 | 0.034536 | 0.034536
1465 | КТП 96 по ВЛ 10 кВ № 2 пс Развиленская | Производственное отделение "Юго-Восточные электрические сети", Песчанокопский РЭС | Ростовская область | Песчанокопский район | 10/0,4 кВ | 0.063 | 0.035918 | 0.035918
1466 | КТП 327 по ВЛ 10 кВ № 2 пс Развиленская | Производственное отделение "Юго-Восточные электрические сети", Песчанокопский РЭС | Ростовская область | Песчанокопский район | 10/0,4 кВ | 0.1 | 0.051726 | 0.051726
1467 | КТП 10 по ВЛ 10 кВ № 2 пс Развиленская | Производственное отделение "Юго-Восточные электрические сети", Песчанокопский РЭС | Ростовская область | Песчанокопский район | 10/0,4 кВ | 0.025 | 0.002 | 0.002
1468 | КТП № 434 по ВЛ 10 кВ № 2 пс Развиленская | Производственное отделение "Юго-Восточные электрические сети", Песчанокопский РЭС | Ростовская область | Песчанокопский район | 10/0,4 кВ | 0.063 | 0.048 | 0.048
1469 | КТП № 73 по ВЛ 10 кВ № 2 пс Развиленская | Производственное отделение "Юго-Восточные электрические сети", Песчанокопский РЭС | Ростовская область | Песчанокопский район | 10/0,4 кВ | 0.1 | 0.082568 | 0.082568
1470 | КТП № 179 по ВЛ 10 кВ № 2 пс Развиленская | Производственное отделение "Юго-Восточные электрические сети", Песчанокопский РЭС | Ростовская область | Песчанокопский район | 10/0,4 кВ | 0.04 | 0.029744 | 0.029744
1471 | КТП № 178 по ВЛ 10 кВ № 2 пс Развиленская | Производственное отделение "Юго-Восточные электрические сети", Песчанокопский РЭС | Ростовская область | Песчанокопский район | 10/0,4 кВ | 0.063 | 0.033088 | 0.033088
1472 | КТП № 398 по ВЛ 10 кВ № 2 пс Развиленская | Производственное отделение "Юго-Восточные электрические сети", Песчанокопский РЭС | Ростовская область | Песчанокопский район | 10/0,4 кВ | 0.1 | 0.082264 | 0.082264
1473 | КТП № 31 по ВЛ-10 кВ № 7 пс Северная | Производственное отделение "Юго-Восточные электрические сети", Песчанокопский РЭС | Ростовская область | Песчанокопский район | 10/0,4 кВ | 0.063 | 0.039856 | 0.039856
1474 | КТП № 217 по ВЛ 10 кВ № 3 пс Развиленская | Производственное отделение "Юго-Восточные электрические сети", Песчанокопский РЭС | Ростовская область | Песчанокопский район | 10/0,4 кВ | 0.063 | 0.039856 | 0.039856
1475 | КТП № 65 по ВЛ 10 кВ № 4 пс Развиленская | Производственное отделение "Юго-Восточные электрические сети", Песчанокопский РЭС | Ростовская область | Песчанокопский район | 10/0,4 кВ | 0.25 | 0.22711 | 0.22711
1476 | КТП № 199 по ВЛ 10 кВ № 4 пс Развиленская | Производственное отделение "Юго-Восточные электрические сети", Песчанокопский РЭС | Ростовская область | Песчанокопский район | 10/0,4 кВ | 0.063 | 0.04 | 0.04
1477 | КТП № 89 по ВЛ 10 кВ № 5 пс Развиленская | Производственное отделение "Юго-Восточные электрические сети", Песчанокопский РЭС | Ростовская область | Песчанокопский район | 10/0,4 кВ | 0.16 | 0.10256 | 0.10256
1478 | КТП № 174 по ВЛ 10 кВ № 5 пс Развиленская | Производственное отделение "Юго-Восточные электрические сети", Песчанокопский РЭС | Ростовская область | Песчанокопский район | 10/0,4 кВ | 0.25 | 0.19396 | 0.19396
1479 | КТП № 287 по ВЛ 10 кВ № 5 пс Развиленская | Производственное отделение "Юго-Восточные электрические сети", Песчанокопский РЭС | Ростовская область | Песчанокопский район | 10/0,4 кВ | 0.16 | 0.136 | 0.136
1480 | КТП № 168 по ВЛ 10 кВ № 5 пс Развиленская | Производственное отделение "Юго-Восточные электрические сети", Песчанокопский РЭС | Ростовская область | Песчанокопский район | 10/0,4 кВ | 0.1 | 0.083176 | 0.083176
1481 | КТП № 269 по ВЛ 10 кВ № 5 пс Развиленская | Производственное отделение "Юго-Восточные электрические сети", Песчанокопский РЭС | Ростовская область | Песчанокопский район | 10/0,4 кВ | 0.04 | 0.0206 | 0.0206
1482 | КТП № 238 по ВЛ 10 кВ № 5 пс Развиленская | Производственное отделение "Юго-Восточные электрические сети", Песчанокопский РЭС | Ростовская область | Песчанокопский район | 10/0,4 кВ | 0.16 | 0.019104 | 0.019104
1483 | КТП № 186 по ВЛ 10 кВ № 8 пс Развиленская | Производственное отделение "Юго-Восточные электрические сети", Песчанокопский РЭС | Ростовская область | Песчанокопский район | 10/0,4 кВ | 0.063 | 0.043518 | 0.043518
1484 | КТП № 176 по ВЛ 10 кВ № 8 пс Развиленская | Производственное отделение "Юго-Восточные электрические сети", Песчанокопский РЭС | Ростовская область | Песчанокопский район | 10/0,4 кВ | 0.16 | 0.045784 | 0.041
1485 | КТП № 294 по ВЛ 10 кВ № 7 пс Развиленская | Производственное отделение "Юго-Восточные электрические сети", Песчанокопский РЭС | Ростовская область | Песчанокопский район | 10/0,4 кВ | 0.04 | 0.01424 | 0.01424
1486 | КТП № 280 по ВЛ 10 кВ № 6 пс Развиленская | Производственное отделение "Юго-Восточные электрические сети", Песчанокопский РЭС | Ростовская область | Песчанокопский район | 10/0,4 кВ | 0.1 | 0.067976 | 0.067976
1487 | КТП № 292 по ВЛ 10 кВ № 6 пс Развиленская | Производственное отделение "Юго-Восточные электрические сети", Песчанокопский РЭС | Ростовская область | Песчанокопский район | 10/0,4 кВ | 0.16 | 0.11776 | 0.11776
1488 | КТП № 257 по ВЛ 10 кВ № 6 пс Развиленская | Производственное отделение "Юго-Восточные электрические сети", Песчанокопский РЭС | Ростовская область | Песчанокопский район | 10/0,4 кВ | 0.063 | 0.058584 | 0.058584
1489 | КТП № 347 по ВЛ 10 кВ № 6 пс Развиленская | Производственное отделение "Юго-Восточные электрические сети", Песчанокопский РЭС | Ростовская область | Песчанокопский район | 10/0,4 кВ | 0.1 | 0.042 | 0.042
1490 | КТП № 182 по ВЛ 10 кВ № 7 пс Развиленская | Производственное отделение "Юго-Восточные электрические сети", Песчанокопский РЭС | Ростовская область | Песчанокопский район | 10/0,4 кВ | 0.25 | 0.07824 | 0.07824
1491 | КТП № 262 по ВЛ 10 кВ № 7 пс Развиленская | Производственное отделение "Юго-Восточные электрические сети", Песчанокопский РЭС | Ростовская область | Песчанокопский район | 10/0,4 кВ | 0.1 | 0.0242 | 0.0242
1492 | КТП № 326 по ВЛ 10 кВ № 7 пс Развиленская | Производственное отделение "Юго-Восточные электрические сети", Песчанокопский РЭС | Ростовская область | Песчанокопский район | 10/0,4 кВ | 0.25 | 0.0904 | 0.0904
1493 | КТП № 284 по ВЛ 10 кВ № 7 пс Развиленская | Производственное отделение "Юго-Восточные электрические сети", Песчанокопский РЭС | Ростовская область | Песчанокопский район | 10/0,4 кВ | 0.25 | 0.15778 | 0.153
1494 | КТП № 3 по ВЛ 10 кВ № 7 пс Развиленская | Производственное отделение "Юго-Восточные электрические сети", Песчанокопский РЭС | Ростовская область | Песчанокопский район | 10/0,4 кВ | 0.16 | 0.10408 | 0.10408
1495 | КТП № 132 по ВЛ 10 кВ № 7 пс Развиленская | Производственное отделение "Юго-Восточные электрические сети", Песчанокопский РЭС | Ростовская область | Песчанокопский район | 10/0,4 кВ | 0.063 | 0.01859 | 0.01859
1496 | КТП № 184 по ВЛ 10 кВ № 7 пс Развиленская | Производственное отделение "Юго-Восточные электрические сети", Песчанокопский РЭС | Ростовская область | Песчанокопский район | 10/0,4 кВ | 0.25 | 0.1137 | 0.1137
1497 | КТП № 187 по ВЛ 10 кВ № 7 пс Развиленская | Производственное отделение "Юго-Восточные электрические сети", Песчанокопский РЭС | Ростовская область | Песчанокопский район | 10/0,4 кВ | 0.04 | 0.028312 | 0.028312
1498 | КТП № 258 по ВЛ 10 кВ № 7 пс Развиленская | Производственное отделение "Юго-Восточные электрические сети", Песчанокопский РЭС | Ростовская область | Песчанокопский район | 10/0,4 кВ | 0.16 | 0.076112 | 0.076112
1499 | КТП № 35 по ВЛ 10 кВ № 7 пс Развиленская | Производственное отделение "Юго-Восточные электрические сети", Песчанокопский РЭС | Ростовская область | Песчанокопский район | 10/0,4 кВ | 0.25 | 0.076 | 0.076
1500 | КТП № 241 по ВЛ 10 кВ № 7 пс Развиленская | Производственное отделение "Юго-Восточные электрические сети", Песчанокопский РЭС | Ростовская область | Песчанокопский район | 10/0,4 кВ | 0.063 | 0.05355 | 0.05355
1501 | КТП № 275 по ВЛ 10 кВ № 7 пс Развиленская | Производственное отделение "Юго-Восточные электрические сети", Песчанокопский РЭС | Ростовская область | Песчанокопский район | 10/0,4 кВ | 0.4 | 0.03296 | 0.03296
1502 | КТП № 415 по ВЛ 10 кВ № 7 пс Развиленская | Производственное отделение "Юго-Восточные электрические сети", Песчанокопский РЭС | Ростовская область | Песчанокопский район | 10/0,4 кВ | 0.63 | 0.053 | 0.053
1503 | КТП № 83 по ВЛ 10 кВ № 7 пс Развиленская | Производственное отделение "Юго-Восточные электрические сети", Песчанокопский РЭС | Ростовская область | Песчанокопский район | 10/0,4 кВ | 0.1 | 0.03028 | 0.03028
1504 | КТП № 113 по ВЛ 10 кВ № 8 пс Развиленская | Производственное отделение "Юго-Восточные электрические сети", Песчанокопский РЭС | Ростовская область | Песчанокопский район | 10/0,4 кВ | 0.1 | 0.05355 | 0.05355
1505 | КТП № 392 по ВЛ 10 кВ № 8 пс Развиленская | Производственное отделение "Юго-Восточные электрические сети", Песчанокопский РЭС | Ростовская область | Песчанокопский район | 10/0,4 кВ | 0.4 | 0.07132 | 0.07132
1506 | КТП № 476 по ВЛ 10 кВ № 9 пс Развиленская | Производственное отделение "Юго-Восточные электрические сети", Песчанокопский РЭС | Ростовская область | Песчанокопский район | 10/0,4 кВ | 0.16 | 0.052776 | 0.052776
1507 | КТП № 291 по ВЛ 10 кВ № 2 пс РП-3Р | Производственное отделение "Юго-Восточные электрические сети", Песчанокопский РЭС | Ростовская область | Песчанокопский район | 10/0,4 кВ | 0.1 | 0.084529 | 0.084529
1508 | КТП № 206 по ВЛ 10 кВ № 2 пс РП-3Р | Производственное отделение "Юго-Восточные электрические сети", Песчанокопский РЭС | Ростовская область | Песчанокопский район | 10/0,4 кВ | 0.04 | 0.028224 | 0.028224
1509 | КТП № 30 по ВЛ 10 кВ № 2 пс РП-3Р | Производственное отделение "Юго-Восточные электрические сети", Песчанокопский РЭС | Ростовская область | Песчанокопский район | 10/0,4 кВ | 0.16 | 0.01284 | 0.01284
1510 | КТП № 105 по ВЛ 10 кВ № 2 пс РП-3Р | Производственное отделение "Юго-Восточные электрические сети", Песчанокопский РЭС | Ростовская область | Песчанокопский район | 10/0,4 кВ | 0.04 | 0.021232 | 0.021232
1511 | КТП № 81 по ВЛ 10 кВ № 2 пс РП-3Р | Производственное отделение "Юго-Восточные электрические сети", Песчанокопский РЭС | Ростовская область | Песчанокопский район | 10/0,4 кВ | 0.25 | 0.20946 | 0.20946
1512 | КТП № 340 по ВЛ 10 кВ № 2 пс РП-3Р | Производственное отделение "Юго-Восточные электрические сети", Песчанокопский РЭС | Ростовская область | Песчанокопский район | 10/0,4 кВ | 0.1 | 0.074968 | 0.074968
1513 | КТП № 224 по ВЛ 10 кВ № 2 пс РП-3Р | Производственное отделение "Юго-Восточные электрические сети", Песчанокопский РЭС | Ростовская область | Песчанокопский район | 10/0,4 кВ | 0.18 | 0.12686 | 0.12686
1514 | КТП № 283 по ВЛ 10 кВ № 2 пс РП-3Р | Производственное отделение "Юго-Восточные электрические сети", Песчанокопский РЭС | Ростовская область | Песчанокопский район | 10/0,4 кВ | 0.04 | 0.033696 | 0.033696
1515 | КТП № 154 по ВЛ 10 кВ № 2 пс РП-3Р | Производственное отделение "Юго-Восточные электрические сети", Песчанокопский РЭС | Ростовская область | Песчанокопский район | 10/0,4 кВ | 0.04 | 0.033848 | 0.033848
1516 | КТП № 77 по ВЛ 10 кВ № 3 пс РП-3Р | Производственное отделение "Юго-Восточные электрические сети", Песчанокопский РЭС | Ростовская область | Песчанокопский район | 10/0,4 кВ | 0.1 | 0.072232 | 0.072232
1517 | КТП № 211 по ВЛ 10 кВ № 3 пс РП-3Р | Производственное отделение "Юго-Восточные электрические сети", Песчанокопский РЭС | Ростовская область | Песчанокопский район | 10/0,4 кВ | 0.063 | 0.045038 | 0.045038
1518 | КТП № 242 по ВЛ 10 кВ № 3 пс РП-3Р | Производственное отделение "Юго-Восточные электрические сети", Песчанокопский РЭС | Ростовская область | Песчанокопский район | 10/0,4 кВ | 0.16 | 0.10986 | 0.10986
1519 | КТП № 115 по ВЛ 10 кВ № 3 пс РП-3Р | Производственное отделение "Юго-Восточные электрические сети", Песчанокопский РЭС | Ростовская область | Песчанокопский район | 10/0,4 кВ | 0.25 | 0.19061 | 0.19061
1520 | КТП № 22 по ВЛ 10 кВ № 3 пс РП-3Р | Производственное отделение "Юго-Восточные электрические сети", Песчанокопский РЭС | Ростовская область | Песчанокопский район | 10/0,4 кВ | 0.16 | 0.136 | 0.136
1521 | КТП № 192 по ВЛ 10 кВ № 3 пс РП-3Р | Производственное отделение "Юго-Восточные электрические сети", Песчанокопский РЭС | Ростовская область | Песчанокопский район | 10/0,4 кВ | 0.16 | 0.084624 | 0.084624
1522 | КТП № 331 по ВЛ 10 кВ № 3 пс РП-3Р | Производственное отделение "Юго-Восточные электрические сети", Песчанокопский РЭС | Ростовская область | Песчанокопский район | 10/0,4 кВ | 0.16 | 0.12901 | 0.12901
1523 | КТП № 123 по ВЛ 10 кВ № 3 пс РП-3Р | Производственное отделение "Юго-Восточные электрические сети", Песчанокопский РЭС | Ростовская область | Песчанокопский район | 10/0,4 кВ | 0.315 | 0.25954 | 0.25954
1524 | КТП № 296 по ВЛ 10 кВ № 3 пс РП-3Р | Производственное отделение "Юго-Восточные электрические сети", Песчанокопский РЭС | Ростовская область | Песчанокопский район | 10/0,4 кВ | 0.1 | 0.06524 | 0.06524
1525 | КТП № 134 по ВЛ 10 кВ № 3 пс РП-3Р | Производственное отделение "Юго-Восточные электрические сети", Песчанокопский РЭС | Ростовская область | Песчанокопский район | 10/0,4 кВ | 0.25 | 0.16994 | 0.16994
1526 | КТП № 308 по ВЛ 10 кВ № 3 пс РП-3Р | Производственное отделение "Юго-Восточные электрические сети", Песчанокопский РЭС | Ростовская область | Песчанокопский район | 10/0,4 кВ | 0.4 | 0.33574 | 0.33574
1527 | КТП № 55 по ВЛ 10 кВ № 3 пс РП-3Р | Производственное отделение "Юго-Восточные электрические сети", Песчанокопский РЭС | Ростовская область | Песчанокопский район | 10/0,4 кВ | 0.25 | 0.16386 | 0.16386
1528 | КТП № 288 по ВЛ 10 кВ № 4 пс РП-3Р | Производственное отделение "Юго-Восточные электрические сети", Песчанокопский РЭС | Ростовская область | Песчанокопский район | 10/0,4 кВ | 0.063 | 0.020642 | 0.020642
1529 | КТП № 219 по ВЛ 10 кВ № 4 пс РП-3Р | Производственное отделение "Юго-Восточные электрические сети", Песчанокопский РЭС | Ростовская область | Песчанокопский район | 10/0,4 кВ | 0.25 | 0.03683 | 0.03683
1530 | КТП № 26 по ВЛ 10 кВ № 3 пс РП-3Р | Производственное отделение "Юго-Восточные электрические сети", Песчанокопский РЭС | Ростовская область | Песчанокопский район | 10/0,4 кВ | 0.25 | 0.19183 | 0.19183
1531 | КТП № 204 по ВЛ 10 кВ № 4 пс РП-3Р | Производственное отделение "Юго-Восточные электрические сети", Песчанокопский РЭС | Ростовская область | Песчанокопский район | 10/0,4 кВ | 0.1 | 0.082872 | 0.082872
1532 | КТП № 351 по ВЛ 10 кВ № 4 пс РП-3Р | Производственное отделение "Юго-Восточные электрические сети", Песчанокопский РЭС | Ростовская область | Песчанокопский район | 10/0,4 кВ | 0.04 | 0.033848 | 0.033848
1533 | КТП № 86 по ВЛ-10 кВ № 1 пс Северная | Производственное отделение "Юго-Восточные электрические сети", Песчанокопский РЭС | Ростовская область | Песчанокопский район | 10/0,4 кВ | 0.1 | 0.05355 | 0.05355
1534 | КТП № 437 по ВЛ 10 кВ № 1 пс Богородицкая | Производственное отделение "Юго-Восточные электрические сети", Песчанокопский РЭС | Ростовская область | Песчанокопский район | 10/0,4 кВ | 0.04 | 0.023872 | 0.023872
1535 | КТП № 108 по ВЛ 10 кВ № 1 пс Богородицкая | Производственное отделение "Юго-Восточные электрические сети", Песчанокопский РЭС | Ростовская область | Песчанокопский район | 10/0,4 кВ | 0.1 | 0.083176 | 0.083176
1536 | КТП № 301 по ВЛ 10 кВ № 2 пс Богородицкая | Производственное отделение "Юго-Восточные электрические сети", Песчанокопский РЭС | Ростовская область | Песчанокопский район | 10/0,4 кВ | 0.1 | 0.046254 | 0.046254
1537 | КТП № 273 по ВЛ 10 кВ № 2 пс Богородицкая | Производственное отделение "Юго-Восточные электрические сети", Песчанокопский РЭС | Ростовская область | Песчанокопский район | 10/0,4 кВ | 0.16 | 0.036408 | 0.036408
1538 | КТП № 102 по ВЛ 10 кВ № 2 пс Богородицкая | Производственное отделение "Юго-Восточные электрические сети", Песчанокопский РЭС | Ростовская область | Песчанокопский район | 10/0,4 кВ | 0.16 | 0.052776 | 0.052776
1539 | КТП № 295 по ВЛ 10 кВ № 2 пс Богородицкая | Производственное отделение "Юго-Восточные электрические сети", Песчанокопский РЭС | Ростовская область | Песчанокопский район | 10/0,4 кВ | 0.16 | 0.10368 | 0.10368
1540 | КТП № 38 по ВЛ 10 кВ № 2 пс Богородицкая | Производственное отделение "Юго-Восточные электрические сети", Песчанокопский РЭС | Ростовская область | Песчанокопский район | 10/0,4 кВ | 0.25 | 0.20733 | 0.20733
1541 | КТП № 11 по ВЛ 10 кВ № 2 пс Богородицкая | Производственное отделение "Юго-Восточные электрические сети", Песчанокопский РЭС | Ростовская область | Песчанокопский район | 10/0,4 кВ | 0.25 | 0.21159 | 0.21159
1542 | КТП № 312 по ВЛ 10 кВ № 2 пс Богородицкая | Производственное отделение "Юго-Восточные электрические сети", Песчанокопский РЭС | Ростовская область | Песчанокопский район | 10/0,4 кВ | 0.25 | 0.19396 | 0.19396
1543 | КТП № 70 по ВЛ 10 кВ № 2 пс Богородицкая | Производственное отделение "Юго-Восточные электрические сети", Песчанокопский РЭС | Ростовская область | Песчанокопский район | 10/0,4 кВ | 0.01 | 0.008196 | 0.008196
1544 | КТП № 223 по ВЛ 10 кВ № 3 пс Богородицкая | Производственное отделение "Юго-Восточные электрические сети", Песчанокопский РЭС | Ростовская область | Песчанокопский район | 10/0,4 кВ | 0.1 | 0.064024 | 0.064024
1545 | КТП № 49 по ВЛ 10 кВ № 3 пс Богородицкая | Производственное отделение "Юго-Восточные электрические сети", Песчанокопский РЭС | Ростовская область | Песчанокопский район | 10/0,4 кВ | 0.25 | 0.21098 | 0.21098
1546 | КТП № 56 по ВЛ 10 кВ № 3 пс Богородицкая | Производственное отделение "Юго-Восточные электрические сети", Песчанокопский РЭС | Ростовская область | Песчанокопский район | 10/0,4 кВ | 0.1 | 0.067368 | 0.067368
1547 | КТП № 253 по ВЛ 10 кВ № 3 пс Богородицкая | Производственное отделение "Юго-Восточные электрические сети", Песчанокопский РЭС | Ростовская область | Песчанокопский район | 10/0,4 кВ | 0.1 | 0.058552 | 0.058552
1548 | КТП № 239 по ВЛ 10 кВ № 3 пс Богородицкая | Производственное отделение "Юго-Восточные электрические сети", Песчанокопский РЭС | Ростовская область | Песчанокопский район | 10/0,4 кВ | 0.25 | 0.08764 | 0.08764
1549 | КТП № 194 по ВЛ 10 кВ № 3 пс Богородицкая | Производственное отделение "Юго-Восточные электрические сети", Песчанокопский РЭС | Ростовская область | Песчанокопский район | 10/0,4 кВ | 0.1 | 0.085 | 0.085
1550 | КТП № 214 по ВЛ 10 кВ № 3 пс Богородицкая | Производственное отделение "Юго-Восточные электрические сети", Песчанокопский РЭС | Ростовская область | Песчанокопский район | 10/0,4 кВ | 0.25 | 0.098 | 0.098
1551 | КТП № 53 по ВЛ 10 кВ № 3 пс Богородицкая | Производственное отделение "Юго-Восточные электрические сети", Песчанокопский РЭС | Ростовская область | Песчанокопский район | 10/0,4 кВ | 0.04 | 0.014848 | 0.014848
1552 | КТП № 207 по ВЛ 10 кВ № 3 пс Богородицкая | Производственное отделение "Юго-Восточные электрические сети", Песчанокопский РЭС | Ростовская область | Песчанокопский район | 10/0,4 кВ | 0.1 | 0.064328 | 0.064328
1553 | КТП № 127 по ВЛ 10 кВ № 3 пс Богородицкая | Производственное отделение "Юго-Восточные электрические сети", Песчанокопский РЭС | Ростовская область | Песчанокопский район | 10/0,4 кВ | 0.25 | 0.136 | 0.136
1554 | КТП № 318 по ВЛ 10 кВ № 3 пс Богородицкая | Производственное отделение "Юго-Восточные электрические сети", Песчанокопский РЭС | Ростовская область | Песчанокопский район | 10/0,4 кВ | 0.1 | 0.051252 | 0.051252
1555 | КТП № 271 по ВЛ 10 кВ № 3 пс Богородицкая | Производственное отделение "Юго-Восточные электрические сети", Песчанокопский РЭС | Ростовская область | Песчанокопский район | 10/0,4 кВ | 0.1 | 0.074664 | 0.074664
1556 | КТП № 124 по ВЛ 10 кВ № 3 пс Богородицкая | Производственное отделение "Юго-Восточные электрические сети", Песчанокопский РЭС | Ростовская область | Песчанокопский район | 10/0,4 кВ | 0.16 | 0.11502 | 0.11502
1557 | КТП № 260 по ВЛ 10 кВ № 3 пс Богородицкая | Производственное отделение "Юго-Восточные электрические сети", Песчанокопский РЭС | Ростовская область | Песчанокопский район | 10/0,4 кВ | 0.1 | 0.061896 | 0.061896
1558 | КТП № 74 по ВЛ 10 кВ № 4 пс Богородицкая | Производственное отделение "Юго-Восточные электрические сети", Песчанокопский РЭС | Ростовская область | Песчанокопский район | 10/0,4 кВ | 0.1 | 0.084088 | 0.084088
1559 | КТП № 95 по ВЛ 10 кВ № 4 пс Богородицкая | Производственное отделение "Юго-Восточные электрические сети", Песчанокопский РЭС | Ростовская область | Песчанокопский район | 10/0,4 кВ | 0.16 | 0.125 | 0.125
1560 | КТП № 276 по ВЛ 10 кВ № 4 пс Богородицкая | Производственное отделение "Юго-Восточные электрические сети", Песчанокопский РЭС | Ростовская область | Песчанокопский район | 10/0,4 кВ | 0.25 | 0.19517 | 0.19517
1561 | КТП № 408 по ВЛ 10 кВ № 4 пс Богородицкая | Производственное отделение "Юго-Восточные электрические сети", Песчанокопский РЭС | Ростовская область | Песчанокопский район | 10/0,4 кВ | 0.04 | 0.033088 | 0.033088
1562 | КТП № 406 по ВЛ 10 кВ № 4 пс Богородицкая | Производственное отделение "Юго-Восточные электрические сети", Песчанокопский РЭС | Ростовская область | Песчанокопский район | 10/0,4 кВ | 0.063 | 0.027616 | 0.027616
1563 | КТП № 350 по ВЛ 10 кВ № 4 пс Богородицкая | Производственное отделение "Юго-Восточные электрические сети", Песчанокопский РЭС | Ростовская область | Песчанокопский район | 10/0,4 кВ | 0.063 | 0.043822 | 0.043822
1564 | КТП № 310 по ВЛ 10 кВ № 4 пс Богородицкая | Производственное отделение "Юго-Восточные электрические сети", Песчанокопский РЭС | Ростовская область | Песчанокопский район | 10/0,4 кВ | 0.1 | 0.0632 | 0.0632
1565 | КТП № 125 по ВЛ-10 кВ № 1 пс Северная | Производственное отделение "Юго-Восточные электрические сети", Песчанокопский РЭС | Ростовская область | Песчанокопский район | 10/0,4 кВ | 0.16 | 0.053384 | 0.053384
1566 | КТП № 36 по ВЛ-10 кВ № 1 пс Северная | Производственное отделение "Юго-Восточные электрические сети", Песчанокопский РЭС | Ростовская область | Песчанокопский район | 10/0,4 кВ | 0.1 | 0.0698 | 0.0698
1567 | КТП № 116 по ВЛ-10 кВ № 1 пс Северная | Производственное отделение "Юго-Восточные электрические сети", Песчанокопский РЭС | Ростовская область | Песчанокопский район | 10/0,4 кВ | 0.25 | 0.06 | 0.06
1568 | КТП № 360 по ВЛ-10 кВ № 1 пс Северная | Производственное отделение "Юго-Восточные электрические сети", Песчанокопский РЭС | Ростовская область | Песчанокопский район | 10/0,4 кВ | 0.1 | 0.075272 | 0.075272
1569 | КТП № 361 по ВЛ-10 кВ № 1 пс Северная | Производственное отделение "Юго-Восточные электрические сети", Песчанокопский РЭС | Ростовская область | Песчанокопский район | 10/0,4 кВ | 0.25 | 0.2125 | 0.2125
1570 | КТП № 33 по ВЛ-10 кВ № 1 пс Северная | Производственное отделение "Юго-Восточные электрические сети", Песчанокопский РЭС | Ростовская область | Песчанокопский район | 10/0,4 кВ | 0.25 | 0.197 | 0.197
1571 | КТП № 117 по ВЛ-10 кВ № 3 пс Северная | Производственное отделение "Юго-Восточные электрические сети", Песчанокопский РЭС | Ростовская область | Песчанокопский район | 10/0,4 кВ | 0.25 | 0.10792 | 0.10792
1572 | КТП № 12 по ВЛ-10 кВ № 3 пс Северная | Производственное отделение "Юго-Восточные электрические сети", Песчанокопский РЭС | Ростовская область | Песчанокопский район | 10/0,4 кВ | 0.16 | 0.1205 | 0.1205
1573 | КТП № 119 по ВЛ-10 кВ № 3 пс Северная | Производственное отделение "Юго-Восточные электрические сети", Песчанокопский РЭС | Ростовская область | Песчанокопский район | 10/0,4 кВ | 0.1 | 0.040478 | 0.040478
1574 | КТП № 52 по ВЛ-10 кВ № 5 пс Северная | Производственное отделение "Юго-Восточные электрические сети", Песчанокопский РЭС | Ростовская область | Песчанокопский район | 10/0,4 кВ | 0.06 | 0.049902 | 0.049902
1575 | КТП № 232 по ВЛ-10 кВ № 5 пс Северная | Производственное отделение "Юго-Восточные электрические сети", Песчанокопский РЭС | Ростовская область | Песчанокопский район | 10/0,4 кВ | 0.25 | 0.19304 | 0.187
1576 | КТП № 163 по ВЛ-10 кВ № 2 пс Богородицкая | Производственное отделение "Юго-Восточные электрические сети", Песчанокопский РЭС | Ростовская область | Песчанокопский район | 10/0,4 кВ | 0.025 | 0.006 | 0.006
1577 | КТП № 61 по ВЛ-10 кВ № 7 пс Северная | Производственное отделение "Юго-Восточные электрические сети", Песчанокопский РЭС | Ростовская область | Песчанокопский район | 10/0,4 кВ | 0.16 | 0.11594 | 0.11594
1578 | КТП № 440 по ВЛ-10 кВ № 7 пс Северная | Производственное отделение "Юго-Восточные электрические сети", Песчанокопский РЭС | Ростовская область | Песчанокопский район | 10/0,4 кВ | 0.063 | 0.050206 | 0.050206
1579 | КТП № 216 по ВЛ 10 кВ № 2 пс Развиленская | Производственное отделение "Юго-Восточные электрические сети", Песчанокопский РЭС | Ростовская область | Песчанокопский район | 10/0,4 кВ | 0.16 | 0 | 0
1580 | КТП № 309 по ВЛ 10 кВ № 2 пс Развиленская | Производственное отделение "Юго-Восточные электрические сети", Песчанокопский РЭС | Ростовская область | Песчанокопский район | 10/0,4 кВ | 0.63 | 0.013 | 0.013
1581 | КТП № 130 по ВЛ 10 кВ № 2 пс Развиленская | Производственное отделение "Юго-Восточные электрические сети", Песчанокопский РЭС | Ростовская область | Песчанокопский район | 10/0,4 кВ | 0.16 | 0.1059 | 0.1059
1582 | КТП № 245 по ВЛ 10 кВ № 2 пс Развиленская | Производственное отделение "Юго-Восточные электрические сети", Песчанокопский РЭС | Ростовская область | Песчанокопский район | 10/0,4 кВ | 0.25 | 0.08938 | 0.08938
1583 | КТП № 348 по ВЛ 10 кВ № 2 пс Развиленская | Производственное отделение "Юго-Восточные электрические сети", Песчанокопский РЭС | Ростовская область | Песчанокопский район | 10/0,4 кВ | 0.1 | 0.079832 | 0.079832
1584 | КТП № 433 по ВЛ 10 кВ № 2 пс Развиленская | Производственное отделение "Юго-Восточные электрические сети", Песчанокопский РЭС | Ростовская область | Песчанокопский район | 10/0,4 кВ | 0.16 | 0.0752 | 0.0752
1585 | КТП № 315 по ВЛ 10 кВ № 2 пс Развиленская | Производственное отделение "Юго-Восточные электрические сети", Песчанокопский РЭС | Ростовская область | Песчанокопский район | 10/0,4 кВ | 0.25 | 0.18636 | 0.18636
1586 | КТП № 264 по ВЛ 10 кВ № 2 пс Развиленская | Производственное отделение "Юго-Восточные электрические сети", Песчанокопский РЭС | Ростовская область | Песчанокопский район | 10/0,4 кВ | 0.1 | 0.079528 | 0.079528
1587 | КТП № 62 по ВЛ 10 кВ № 7 пс Развиленская | Производственное отделение "Юго-Восточные электрические сети", Песчанокопский РЭС | Ростовская область | Песчанокопский район | 10/0,4 кВ | 0.25 | 0.1208 | 0.1208
1588 | КТП № 371 по ВЛ 10 кВ № 2 пс Развиленская | Производственное отделение "Юго-Восточные электрические сети", Песчанокопский РЭС | Ростовская область | Песчанокопский район | 10/0,4 кВ | 0.04 | 0.024 | 0.024
1589 | КТП № 171 по ВЛ 10 кВ № 2 пс Развиленская | Производственное отделение "Юго-Восточные электрические сети", Песчанокопский РЭС | Ростовская область | Песчанокопский район | 10/0,4 кВ | 0.04 | 0.023968 | 0.023968
1590 | КТП № 88 по ВЛ 10 кВ № 6 пс Летницкая | Производственное отделение "Юго-Восточные электрические сети", Песчанокопский РЭС | Ростовская область | Песчанокопский район | 10/0,4 кВ | 0.1 | 0.059 | 0.059
1591 | КТП № 120 по ВЛ 10 кВ № 1 пс Жуковская | Производственное отделение "Юго-Восточные электрические сети", Песчанокопский РЭС | Ростовская область | Песчанокопский район | 10/0,4 кВ | 0.04 | 0.033392 | 0.033392
1592 | КТП № 144 по ВЛ 10 кВ № 2 пс Жуковская | Производственное отделение "Юго-Восточные электрические сети", Песчанокопский РЭС | Ростовская область | Песчанокопский район | 10/0,4 кВ | 0.25 | 0.2046 | 0.2046
1593 | КТП № 138 по ВЛ 10 кВ № 2 пс Жуковская | Производственное отделение "Юго-Восточные электрические сети", Песчанокопский РЭС | Ростовская область | Песчанокопский район | 10/0,4 кВ | 0.4 | 0.3321 | 0.3321
1594 | КТП № 227 по ВЛ 10 кВ № 2 пс Жуковская | Производственное отделение "Юго-Восточные электрические сети", Песчанокопский РЭС | Ростовская область | Песчанокопский район | 10/0,4 кВ | 0.16 | 0.12658 | 0.12658
1595 | КТП № 2 по ВЛ 10 кВ № 2 пс Жуковская | Производственное отделение "Юго-Восточные электрические сети", Песчанокопский РЭС | Ростовская область | Песчанокопский район | 10/0,4 кВ | 0.1 | 0.066152 | 0.066152
1596 | КТП № 109 по ВЛ 10 кВ № 2 пс Жуковская | Производственное отделение "Юго-Восточные электрические сети", Песчанокопский РЭС | Ростовская область | Песчанокопский район | 10/0,4 кВ | 0.16 | 0.112 | 0.112
1597 | КТП № 63 по ВЛ 10 кВ № 2 пс Жуковская | Производственное отделение "Юго-Восточные электрические сети", Песчанокопский РЭС | Ростовская область | Песчанокопский район | 10/0,4 кВ | 0.25 | 0.185 | 0.185
1598 | КТП № 25 по ВЛ 10 кВ № 2 пс Жуковская | Производственное отделение "Юго-Восточные электрические сети", Песчанокопский РЭС | Ростовская область | Песчанокопский район | 10/0,4 кВ | 0.1 | 0.061592 | 0.061592
1599 | КТП № 235 по ВЛ 10 кВ № 2 пс Жуковская | Производственное отделение "Юго-Восточные электрические сети", Песчанокопский РЭС | Ростовская область | Песчанокопский район | 10/0,4 кВ | 0.16 | 0.11715 | 0.11715
1600 | КТП № 170 по ВЛ 10 кВ № 2 пс Жуковская | Производственное отделение "Юго-Восточные электрические сети", Песчанокопский РЭС | Ростовская область | Песчанокопский район | 10/0,4 кВ | 0.1 | 0.0698 | 0.0698
1601 | КТП № 446 по ВЛ 10 кВ № 2 пс Жуковская | Производственное отделение "Юго-Восточные электрические сети", Песчанокопский РЭС | Ростовская область | Песчанокопский район | 10/0,4 кВ | 0.16 | 0.13053 | 0.13053
1602 | КТП № 46 по ВЛ 10 кВ № 2 пс Жуковская | Производственное отделение "Юго-Восточные электрические сети", Песчанокопский РЭС | Ростовская область | Песчанокопский район | 10/0,4 кВ | 0.25 | 0.205 | 0.205
1603 | КТП № 6 по ВЛ 10 кВ № 3 пс Жуковская | Производственное отделение "Юго-Восточные электрические сети", Песчанокопский РЭС | Ростовская область | Песчанокопский район | 10/0,4 кВ | 0.16 | 0.132 | 0.132
1604 | КТП № 197 по ВЛ 10 кВ № 3 пс Жуковская | Производственное отделение "Юго-Восточные электрические сети", Песчанокопский РЭС | Ростовская область | Песчанокопский район | 10/0,4 кВ | 0.16 | 0.125 | 0.125
1605 | КТП № 15 по ВЛ 10 кВ № 3 пс Жуковская | Производственное отделение "Юго-Восточные электрические сети", Песчанокопский РЭС | Ростовская область | Песчанокопский район | 10/0,4 кВ | 0.1 | 0.082872 | 0.082872
1606 | КТП № 166 по ВЛ 10 кВ № 3 пс Жуковская | Производственное отделение "Юго-Восточные электрические сети", Песчанокопский РЭС | Ростовская область | Песчанокопский район | 10/0,4 кВ | 0.1 | 0.067672 | 0.067672
1607 | КТП № 169 по ВЛ 10 кВ № 3 пс Жуковская | Производственное отделение "Юго-Восточные электрические сети", Песчанокопский РЭС | Ростовская область | Песчанокопский район | 10/0,4 кВ | 0.1 | 0.070408 | 0.070408
1608 | КТП № 345 по ВЛ 10 кВ № 5 пс Жуковская | Производственное отделение "Юго-Восточные электрические сети", Песчанокопский РЭС | Ростовская область | Песчанокопский район | 10/0,4 кВ | 0.16 | 0.12 | 0.12
1609 | КТП № 339 по ВЛ 10 кВ № 3 пс Жуковская | Производственное отделение "Юго-Восточные электрические сети", Песчанокопский РЭС | Ростовская область | Песчанокопский район | 10/0,4 кВ | 0.1 | 0.076792 | 0.076792
1610 | КТП № 208 по ВЛ 10 кВ № 4 пс Жуковская | Производственное отделение "Юго-Восточные электрические сети", Песчанокопский РЭС | Ростовская область | Песчанокопский район | 10/0,4 кВ | 0.025 | 0.020034 | 0.020034
1611 | КТП № 148 по ВЛ 10 кВ № 4 пс Жуковская | Производственное отделение "Юго-Восточные электрические сети", Песчанокопский РЭС | Ростовская область | Песчанокопский район | 10/0,4 кВ | 0.04 | 0.033392 | 0.033392
1612 | КТП № 137 по ВЛ 10 кВ № 4 пс Жуковская | Производственное отделение "Юго-Восточные электрические сети", Песчанокопский РЭС | Ростовская область | Песчанокопский район | 10/0,4 кВ | 0.04 | 0.033696 | 0.033696
1613 | КТП № 133 по ВЛ 10 кВ № 5 пс Жуковская | Производственное отделение "Юго-Восточные электрические сети", Песчанокопский РЭС | Ростовская область | Песчанокопский район | 10/0,4 кВ | 0.1 | 0.0774 | 0.0774
1614 | КТП № 165 по ВЛ 10 кВ № 5 пс Жуковская | Производственное отделение "Юго-Восточные электрические сети", Песчанокопский РЭС | Ростовская область | Песчанокопский район | 10/0,4 кВ | 0.1 | 0.093 | 0.093
1615 | КТП № 188 по ВЛ 10 кВ № 5 пс Жуковская | Производственное отделение "Юго-Восточные электрические сети", Песчанокопский РЭС | Ростовская область | Песчанокопский район | 10/0,4 кВ | 0.16 | 0.14 | 0.14
1616 | КТП № 151 по ВЛ 10 кВ № 5 пс Жуковская | Производственное отделение "Юго-Восточные электрические сети", Песчанокопский РЭС | Ростовская область | Песчанокопский район | 10/0,4 кВ | 0.1 | 0.032176 | 0.032176
1617 | КТП № 94 по ВЛ 10 кВ № 5 пс Жуковская | Производственное отделение "Юго-Восточные электрические сети", Песчанокопский РЭС | Ростовская область | Песчанокопский район | 10/0,4 кВ | 0.025 | 0.020034 | 0.020034
1618 | КТП № 212 по ВЛ 10 кВ № 5 пс Жуковская | Производственное отделение "Юго-Восточные электрические сети", Песчанокопский РЭС | Ростовская область | Песчанокопский район | 10/0,4 кВ | 0.1 | 0.08 | 0.08
1619 | КТП № 314 по ВЛ 10 кВ № 5 пс Жуковская | Производственное отделение "Юго-Восточные электрические сети", Песчанокопский РЭС | Ростовская область | Песчанокопский район | 10/0,4 кВ | 0.1 | 0.093 | 0.093
1620 | КТП № 164 по ВЛ 10 кВ № 5 пс Жуковская | Производственное отделение "Юго-Восточные электрические сети", Песчанокопский РЭС | Ростовская область | Песчанокопский район | 10/0,4 кВ | 0.04 | 0.028528 | 0.028528
1621 | КТП № 159 по ВЛ 10 кВ № 6 пс Жуковская | Производственное отделение "Юго-Восточные электрические сети", Песчанокопский РЭС | Ростовская область | Песчанокопский район | 10/0,4 кВ | 0.1 | 0.084088 | 0.084088
1622 | КТП № 147 по ВЛ 10 кВ № 6 пс Жуковская | Производственное отделение "Юго-Восточные электрические сети", Песчанокопский РЭС | Ростовская область | Песчанокопский район | 10/0,4 кВ | 0.063 | 0.04899 | 0.04899
1623 | КТП № 343 по ВЛ 10 кВ № 2 пс Жуковская | Производственное отделение "Юго-Восточные электрические сети", Песчанокопский РЭС | Ростовская область | Песчанокопский район | 10/0,4 кВ | 0.16 | 0.145 | 0.145
1624 | КТП № 9 по ВЛ-10 кВ № 1 пс Летницкая | Производственное отделение "Юго-Восточные электрические сети", Песчанокопский РЭС | Ростовская область | Песчанокопский район | 10/0,4 кВ | 0.16 | 0.135 | 0.135
1625 | КТП № 323 по ВЛ-10 кВ № 1 пс Летницкая | Производственное отделение "Юго-Восточные электрические сети", Песчанокопский РЭС | Ростовская область | Песчанокопский район | 10/0,4 кВ | 0.1 | 0.070408 | 0.070408
1626 | КТП № 272 по ВЛ-10 кВ № 1 пс Летницкая | Производственное отделение "Юго-Восточные электрические сети", Песчанокопский РЭС | Ростовская область | Песчанокопский район | 10/0,4 кВ | 0.1 | 0.093 | 0.093
1627 | КТП № 24 по ВЛ-10 кВ № 1 пс Летницкая | Производственное отделение "Юго-Восточные электрические сети", Песчанокопский РЭС | Ростовская область | Песчанокопский район | 10/0,4 кВ | 0.1 | 0.09 | 0.09
1628 | КТП № 91 по ВЛ-10 кВ № 1 пс Летницкая | Производственное отделение "Юго-Восточные электрические сети", Песчанокопский РЭС | Ростовская область | Песчанокопский район | 10/0,4 кВ | 0.1 | 0.085 | 0.085
1629 | КТП № 427 по ВЛ-10 кВ № 1 пс Летницкая | Производственное отделение "Юго-Восточные электрические сети", Песчанокопский РЭС | Ростовская область | Песчанокопский район | 10/0,4 кВ | 0.1 | 0.0592 | 0.0592
1630 | КТП № 337 по ВЛ-10 кВ № 1 пс Летницкая | Производственное отделение "Юго-Восточные электрические сети", Песчанокопский РЭС | Ростовская область | Песчанокопский район | 10/0,4 кВ | 0.63 | 0.1 | 0.1
1631 | КТП № 274 по ВЛ-10 кВ № 1 пс Летницкая | Производственное отделение "Юго-Восточные электрические сети", Песчанокопский РЭС | Ростовская область | Песчанокопский район | 10/0,4 кВ | 0.16 | 0.14 | 0.14
1632 | КТП № 302 по ВЛ-10 кВ № 1 пс Летницкая | Производственное отделение "Юго-Восточные электрические сети", Песчанокопский РЭС | Ростовская область | Песчанокопский район | 10/0,4 кВ | 0.4 | 0.29987 | 0.29987
1633 | КТП № 342 по ВЛ-10 кВ № 1 пс Летницкая | Производственное отделение "Юго-Восточные электрические сети", Песчанокопский РЭС | Ростовская область | Песчанокопский район | 10/0,4 кВ | 0.1 | 0.08196 | 0.08196
1634 | КТП № 261 по ВЛ-10 кВ № 1 пс Летницкая | Производственное отделение "Юго-Восточные электрические сети", Песчанокопский РЭС | Ростовская область | Песчанокопский район | 10/0,4 кВ | 0.16 | 0.1 | 0.1
1635 | КТП № 71 по ВЛ-10 кВ № 2 пс Летницкая | Производственное отделение "Юго-Восточные электрические сети", Песчанокопский РЭС | Ростовская область | Песчанокопский район | 10/0,4 кВ | 0.315 | 0.21941 | 0.21941
1636 | КТП № 7 по ВЛ-10 кВ № 2 пс Летницкая | Производственное отделение "Юго-Восточные электрические сети", Песчанокопский РЭС | Ростовская область | Песчанокопский район | 10/0,4 кВ | 0.1 | 0.085 | 0.085
1637 | КТП № 101 по ВЛ-10 кВ № 2 пс Летницкая | Производственное отделение "Юго-Восточные электрические сети", Песчанокопский РЭС | Ростовская область | Песчанокопский район | 10/0,4 кВ | 0.1 | 0.016672 | 0.016672
1638 | КТП № 99 по ВЛ-10 кВ № 2 пс Летницкая | Производственное отделение "Юго-Восточные электрические сети", Песчанокопский РЭС | Ростовская область | Песчанокопский район | 10/0,4 кВ | 0.1 | 0.065 | 0.065
1639 | КТП № 100 по ВЛ-10 кВ № 2 пс Летницкая | Производственное отделение "Юго-Восточные электрические сети", Песчанокопский РЭС | Ростовская область | Песчанокопский район | 10/0,4 кВ | 0.1 | 0.066152 | 0.066152
1640 | КТП № 435 по ВЛ-10 кВ № 2 пс Летницкая | Производственное отделение "Юго-Восточные электрические сети", Песчанокопский РЭС | Ростовская область | Песчанокопский район | 10/0,4 кВ | 0.16 | 0.12475 | 0.12475
1641 | КТП № 298 по ВЛ-10 кВ № 2 пс Летницкая | Производственное отделение "Юго-Восточные электрические сети", Песчанокопский РЭС | Ростовская область | Песчанокопский район | 10/0,4 кВ | 0.16 | 0.12019 | 0.12019
1642 | КТП № 142 по ВЛ-10 кВ № 3 пс Летницкая | Производственное отделение "Юго-Восточные электрические сети", Песчанокопский РЭС | Ростовская область | Песчанокопский район | 10/0,4 кВ | 0.16 | 0.12718 | 0.12718
1643 | КТП № 422 по ВЛ-10 кВ № 3 пс Летницкая | Производственное отделение "Юго-Восточные электрические сети", Песчанокопский РЭС | Ростовская область | Песчанокопский район | 10/0,4 кВ | 0.1 | 0.093 | 0.093
1644 | КТП № 268 по ВЛ-10 кВ № 3 пс Летницкая | Производственное отделение "Юго-Восточные электрические сети", Песчанокопский РЭС | Ростовская область | Песчанокопский район | 10/0,4 кВ | 0.16 | 0.10682 | 0.10682
1645 | КТП № 305 по ВЛ-10 кВ № 3 пс Летницкая | Производственное отделение "Юго-Восточные электрические сети", Песчанокопский РЭС | Ростовская область | Песчанокопский район | 10/0,4 кВ | 0.25 | 0.21128 | 0.21128
1646 | КТП № 41 по ВЛ-10 кВ № 3 пс Летницкая | Производственное отделение "Юго-Восточные электрические сети", Песчанокопский РЭС | Ростовская область | Песчанокопский район | 10/0,4 кВ | 0.16 | 0.14 | 0.14
1647 | КТП № 218 по ВЛ-10 кВ № 3 пс Летницкая | Производственное отделение "Юго-Восточные электрические сети", Песчанокопский РЭС | Ростовская область | Песчанокопский район | 10/0,4 кВ | 0.1 | 0.053384 | 0.053384
1648 | КТП № 198 по ВЛ-10 кВ № 3 пс Летницкая | Производственное отделение "Юго-Восточные электрические сети", Песчанокопский РЭС | Ростовская область | Песчанокопский район | 10/0,4 кВ | 0.1 | 0.075 | 0.075
1649 | КТП № 356 по ВЛ-10 кВ № 3 пс Летницкая | Производственное отделение "Юго-Восточные электрические сети", Песчанокопский РЭС | Ростовская область | Песчанокопский район | 10/0,4 кВ | 0.16 | 0.11198 | 0.11198
1650 | КТП № 334 по ВЛ-10 кВ № 3 пс Летницкая | Производственное отделение "Юго-Восточные электрические сети", Песчанокопский РЭС | Ростовская область | Песчанокопский район | 10/0,4 кВ | 0.1 | 0.085 | 0.085
1651 | КТП № 344 по ВЛ-10 кВ № 3 пс Летницкая | Производственное отделение "Юго-Восточные электрические сети", Песчанокопский РЭС | Ростовская область | Песчанокопский район | 10/0,4 кВ | 0.16 | 0.13539 | 0.13539
1652 | КТП № 160 по ВЛ-10 кВ № 3 пс Летницкая | Производственное отделение "Юго-Восточные электрические сети", Песчанокопский РЭС | Ростовская область | Песчанокопский район | 10/0,4 кВ | 0.1 | 0.069192 | 0.069192
1653 | КТП № 359 по ВЛ-10 кВ № 3 пс Летницкая | Производственное отделение "Юго-Восточные электрические сети", Песчанокопский РЭС | Ростовская область | Песчанокопский район | 10/0,4 кВ | 0.1 | 0.085 | 0.085
1654 | КТП № 107 по ВЛ-10 кВ № 3 пс Летницкая | Производственное отделение "Юго-Восточные электрические сети", Песчанокопский РЭС | Ростовская область | Песчанокопский район | 10/0,4 кВ | 0.16 | 0.11016 | 0.11016
1655 | КТП № 414 по ВЛ-10 кВ № 4 пс Летницкая | Производственное отделение "Юго-Восточные электрические сети", Песчанокопский РЭС | Ростовская область | Песчанокопский район | 10/0,4 кВ | 0.16 | 0.075 | 0.075
1656 | КТП № 157 по ВЛ-10 кВ № 4 пс Летницкая | Производственное отделение "Юго-Восточные электрические сети", Песчанокопский РЭС | Ростовская область | Песчанокопский район | 10/0,4 кВ | 0.1 | 0.057032 | 0.057032
1657 | КТП № 136 по ВЛ-10 кВ № 5 пс Летницкая | Производственное отделение "Юго-Восточные электрические сети", Песчанокопский РЭС | Ростовская область | Песчанокопский район | 10/0,4 кВ | 0.16 | 0.10621 | 0.10621
1658 | КТП № 43 по ВЛ-10 кВ № 5 пс Летницкая | Производственное отделение "Юго-Восточные электрические сети", Песчанокопский РЭС | Ростовская область | Песчанокопский район | 10/0,4 кВ | 0.16 | 0.094048 | 0.094048
1659 | КТП № 215 по ВЛ-10 кВ № 5 пс Летницкая | Производственное отделение "Юго-Восточные электрические сети", Песчанокопский РЭС | Ростовская область | Песчанокопский район | 10/0,4 кВ | 0.1 | 0.081352 | 0.081352
1660 | КТП № 300 по ВЛ-10 кВ № 5 пс Летницкая | Производственное отделение "Юго-Восточные электрические сети", Песчанокопский РЭС | Ростовская область | Песчанокопский район | 10/0,4 кВ | 0.1 | 0.06 | 0.06
1661 | КТП № 240 по ВЛ-10 кВ № 5 пс Летницкая | Производственное отделение "Юго-Восточные электрические сети", Песчанокопский РЭС | Ростовская область | Песчанокопский район | 10/0,4 кВ | 0.063 | 0.040782 | 0.040782
1662 | КТП № 231 по ВЛ-10 кВ № 5 пс Летницкая | Производственное отделение "Юго-Восточные электрические сети", Песчанокопский РЭС | Ростовская область | Песчанокопский район | 10/0,4 кВ | 0.06 | 0.04948 | 0.04948
1663 | КТП № 139 по ВЛ-10 кВ № 5 пс Летницкая | Производственное отделение "Юго-Восточные электрические сети", Песчанокопский РЭС | Ростовская область | Песчанокопский район | 10/0,4 кВ | 0.1 | 0.068 | 0.068
1664 | КТП № 403 по ВЛ-10 кВ № 5 пс Летницкая | Производственное отделение "Юго-Восточные электрические сети", Песчанокопский РЭС | Ростовская область | Песчанокопский район | 10/0,4 кВ | 0.063 | 0.05355 | 0.05355
1665 | КТП № 336 по ВЛ-10 кВ № 6 пс Летницкая | Производственное отделение "Юго-Восточные электрические сети", Песчанокопский РЭС | Ростовская область | Песчанокопский район | 10/0,4 кВ | 0.25 | 0.19152 | 0.19152
1666 | КТП № 162 по ВЛ-10 кВ № 6 пс Летницкая | Производственное отделение "Юго-Восточные электрические сети", Песчанокопский РЭС | Ростовская область | Песчанокопский район | 10/0,4 кВ | 0.16 | 0.12931 | 0.12931
1667 | КТП № 58 по ВЛ-10 кВ № 6 пс Летницкая | Производственное отделение "Юго-Восточные электрические сети", Песчанокопский РЭС | Ростовская область | Песчанокопский район | 10/0,4 кВ | 0.25 | 0.19578 | 0.19578
1668 | КТП № 426 по ВЛ-10 кВ № 6 пс Летницкая | Производственное отделение "Юго-Восточные электрические сети", Песчанокопский РЭС | Ростовская область | Песчанокопский район | 10/0,4 кВ | 0.16 | 0.129 | 0.129
1669 | КТП № 145 по ВЛ-10 кВ № 6 пс Летницкая | Производственное отделение "Юго-Восточные электрические сети", Песчанокопский РЭС | Ростовская область | Песчанокопский район | 10/0,4 кВ | 0.06 | 0.03448 | 0.03448
1670 | КТП № 325 по ВЛ-10 кВ № 6 пс Летницкая | Производственное отделение "Юго-Восточные электрические сети", Песчанокопский РЭС | Ростовская область | Песчанокопский район | 10/0,4 кВ | 0.4 | 0.32906 | 0.32906
1671 | КТП № 329 по ВЛ-10 кВ № 6 пс Летницкая | Производственное отделение "Юго-Восточные электрические сети", Песчанокопский РЭС | Ростовская область | Песчанокопский район | 10/0,4 кВ | 0.16 | 0.12354 | 0.12354
1672 | КТП № 202 по ВЛ-10 кВ № 6 пс Летницкая | Производственное отделение "Юго-Восточные электрические сети", Песчанокопский РЭС | Ростовская область | Песчанокопский район | 10/0,4 кВ | 0.16 | 0.137 | 0.137
1673 | КТП № 190 по ВЛ-10 кВ № 6 пс Летницкая | Производственное отделение "Юго-Восточные электрические сети", Песчанокопский РЭС | Ростовская область | Песчанокопский район | 10/0,4 кВ | 0.1 | 0.08348 | 0.08348
1674 | КТП № 17 по ВЛ-10 кВ № 1 пс Краснополянская | Производственное отделение "Юго-Восточные электрические сети", Песчанокопский РЭС | Ростовская область | Песчанокопский район | 10/0,4 кВ | 0.25 | 0.0634 | 0.063
1675 | КТП № 421 по ВЛ-10 кВ № 1 пс Краснополянская | Производственное отделение "Юго-Восточные электрические сети", Песчанокопский РЭС | Ростовская область | Песчанокопский район | 10/0,4 кВ | 0.04 | 0.021232 | 0.021232
1676 | КТП № 128 по ВЛ-10 кВ № 1 пс Краснополянская | Производственное отделение "Юго-Восточные электрические сети", Песчанокопский РЭС | Ростовская область | Песчанокопский район | 10/0,4 кВ | 0.04 | 0.030048 | 0.030048
1677 | КТП № 320 по ВЛ-10 кВ № 2 пс Краснополянская | Производственное отделение "Юго-Восточные электрические сети", Песчанокопский РЭС | Ростовская область | Песчанокопский район | 10/0,4 кВ | 0.1 | 0.045 | 0.045
1678 | КТП № 322 по ВЛ-10 кВ № 2 пс Краснополянская | Производственное отделение "Юго-Восточные электрические сети", Песчанокопский РЭС | Ростовская область | Песчанокопский район | 10/0,4 кВ | 0.1 | 0.035 | 0.035
1679 | КТП № 316 по ВЛ-10 кВ № 2 пс Краснополянская | Производственное отделение "Юго-Восточные электрические сети", Песчанокопский РЭС | Ростовская область | Песчанокопский район | 10/0,4 кВ | 0.16 | 0.10438 | 0.10438
1680 | КТП № 27 по ВЛ-10 кВ № 2 пс Краснополянская | Производственное отделение "Юго-Восточные электрические сети", Песчанокопский РЭС | Ростовская область | Песчанокопский район | 10/0,4 кВ | 0.1 | 0.07436 | 0.07436
1681 | КТП № 237 по ВЛ-10 кВ № 2 пс Краснополянская | Производственное отделение "Юго-Восточные электрические сети", Песчанокопский РЭС | Ростовская область | Песчанокопский район | 10/0,4 кВ | 0.16 | 0.10803 | 0.10803
1682 | КТП № 13 по ВЛ-10 кВ № 2 пс Краснополянская | Производственное отделение "Юго-Восточные электрические сети", Песчанокопский РЭС | Ростовская область | Песчанокопский район | 10/0,4 кВ | 0.063 | 0.026494 | 0.026494
1683 | КТП № 285 по ВЛ-10 кВ № 2 пс Краснополянская | Производственное отделение "Юго-Восточные электрические сети", Песчанокопский РЭС | Ростовская область | Песчанокопский район | 10/0,4 кВ | 0.16 | 0.073984 | 0.073984
1684 | КТП № 20 по ВЛ-10 кВ № 2 пс Краснополянская | Производственное отделение "Юго-Восточные электрические сети", Песчанокопский РЭС | Ростовская область | Песчанокопский район | 10/0,4 кВ | 0.16 | 0.096176 | 0.096176
1685 | КТП № 366 по ВЛ-10 кВ № 2 пс Краснополянская | Производственное отделение "Юго-Восточные электрические сети", Песчанокопский РЭС | Ростовская область | Песчанокопский район | 10/0,4 кВ | 0.04 | 0.029136 | 0.029136
1686 | КТП № 306 по ВЛ-10 кВ № 3 пс Краснополянская | Производственное отделение "Юго-Восточные электрические сети", Песчанокопский РЭС | Ростовская область | Песчанокопский район | 10/0,4 кВ | 0.063 | 0.04 | 0.04
1687 | КТП № 247 по ВЛ-10 кВ № 3 пс Краснополянская | Производственное отделение "Юго-Восточные электрические сети", Песчанокопский РЭС | Ростовская область | Песчанокопский район | 10/0,4 кВ | 0.1 | 0.052168 | 0.052168
1688 | КТП № 209 по ВЛ-10 кВ № 3 пс Краснополянская | Производственное отделение "Юго-Восточные электрические сети", Песчанокопский РЭС | Ростовская область | Песчанокопский район | 10/0,4 кВ | 0.16 | 0.049664 | 0.049664
1689 | КТП № 304 по ВЛ-10 кВ № 3 пс Краснополянская | Производственное отделение "Юго-Восточные электрические сети", Песчанокопский РЭС | Ростовская область | Песчанокопский район | 10/0,4 кВ | 0.1 | 0.068584 | 0.068584
1690 | КТП № 50 по ВЛ-10 кВ № 3 пс Краснополянская | Производственное отделение "Юго-Восточные электрические сети", Песчанокопский РЭС | Ростовская область | Песчанокопский район | 10/0,4 кВ | 0.16 | 0.11229 | 0.11229
1691 | КТП № 332 по ВЛ-10 кВ № 3 пс Краснополянская | Производственное отделение "Юго-Восточные электрические сети", Песчанокопский РЭС | Ростовская область | Песчанокопский район | 10/0,4 кВ | 0.16 | 0.136 | 0.136
1692 | КТП № 84 по ВЛ-10 кВ № 3 пс Краснополянская | Производственное отделение "Юго-Восточные электрические сети", Песчанокопский РЭС | Ростовская область | Песчанокопский район | 10/0,4 кВ | 0.16 | 0.079456 | 0.079456
1693 | КТП № 289 по ВЛ-10 кВ № 3 пс Краснополянская | Производственное отделение "Юго-Восточные электрические сети", Песчанокопский РЭС | Ростовская область | Песчанокопский район | 10/0,4 кВ | 0.1 | 0.047 | 0.047
1694 | КТП № 97 по ВЛ-10 кВ № 3 пс Краснополянская | Производственное отделение "Юго-Восточные электрические сети", Песчанокопский РЭС | Ростовская область | Песчанокопский район | 10/0,4 кВ | 0.1 | 0.093 | 0.093
1695 | КТП № 181 по ВЛ-10 кВ № 4 пс Краснополянская | Производственное отделение "Юго-Восточные электрические сети", Песчанокопский РЭС | Ростовская область | Песчанокопский район | 10/0,4 кВ | 0.063 | 0.049598 | 0.049598
1696 | КТП № 290 по ВЛ-10 кВ № 4 пс Краснополянская | Производственное отделение "Юго-Восточные электрические сети", Песчанокопский РЭС | Ростовская область | Песчанокопский район | 10/0,4 кВ | 0.063 | 0.045 | 0.045
1697 | КТП № 28 по ВЛ-10 кВ № 4 пс Краснополянская | Производственное отделение "Юго-Восточные электрические сети", Песчанокопский РЭС | Ростовская область | Песчанокопский район | 10/0,4 кВ | 0.1 | 0.085 | 0.085
1698 | КТП № 51 по ВЛ-10 кВ № 6 пс Краснополянская | Производственное отделение "Юго-Восточные электрические сети", Песчанокопский РЭС | Ростовская область | Песчанокопский район | 10/0,4 кВ | 0.1 | 0.067368 | 0.067368
1699 | КТП № 244 по ВЛ-10 кВ № 5 пс Краснополянская | Производственное отделение "Юго-Восточные электрические сети", Песчанокопский РЭС | Ростовская область | Песчанокопский район | 10/0,4 кВ | 0.16 | 0.136 | 0.136
1700 | КТП № 313 по ВЛ-10 кВ № 6 пс Краснополянская | Производственное отделение "Юго-Восточные электрические сети", Песчанокопский РЭС | Ростовская область | Песчанокопский район | 10/0,4 кВ | 0.16 | 0.073448 | 0.073448
1701 | КТП № 252 по ВЛ-10 кВ № 6 пс Краснополянская | Производственное отделение "Юго-Восточные электрические сети", Песчанокопский РЭС | Ростовская область | Песчанокопский район | 10/0,4 кВ | 0.1 | 0.056728 | 0.056728
1702 | КТП № 146 по ВЛ-10 кВ № 6 пс Краснополянская | Производственное отделение "Юго-Восточные электрические сети", Песчанокопский РЭС | Ростовская область | Песчанокопский район | 10/0,4 кВ | 0.4 | 0.33939 | 0.33939
1703 | КТП № 333 по ВЛ-10 кВ № 6 пс Краснополянская | Производственное отделение "Юго-Восточные электрические сети", Песчанокопский РЭС | Ростовская область | Песчанокопский район | 10/0,4 кВ | 0.16 | 0.11715 | 0.11715
1704 | КТП № 75 по ВЛ-10 кВ № 7 пс Краснополянская | Производственное отделение "Юго-Восточные электрические сети", Песчанокопский РЭС | Ростовская область | Песчанокопский район | 10/0,4 кВ | 0.063 | 0.043214 | 0.043214
1705 | КТП № 87 по ВЛ -10 кВ № 9 пс Краснополянская | Производственное отделение "Юго-Восточные электрические сети", Песчанокопский РЭС | Ростовская область | Песчанокопский район | 10/0,4 кВ | 0.063 | 0.034 | 0.034
1706 | КТП № 266 по ВЛ-10 кВ № 9 пс Краснополянская | Производственное отделение "Юго-Восточные электрические сети", Песчанокопский РЭС | Ростовская область | Песчанокопский район | 10/0,4 кВ | 0.1 | 0.077704 | 0.077704
1707 | КТП № 341 по ВЛ-10 кВ № 9 пс Краснополянская | Производственное отделение "Юго-Восточные электрические сети", Песчанокопский РЭС | Ростовская область | Песчанокопский район | 10/0,4 кВ | 0.04 | 0.033696 | 0.033696
1708 | КТП № 67 по ВЛ-10 кВ № 9 пс Краснополянская | Производственное отделение "Юго-Восточные электрические сети", Песчанокопский РЭС | Ростовская область | Песчанокопский район | 10/0,4 кВ | 0.1 | 0.084696 | 0.084696
1709 | КТП № 68 по ВЛ-10 кВ № 9 пс Краснополянская | Производственное отделение "Юго-Восточные электрические сети", Песчанокопский РЭС | Ростовская область | Песчанокопский район | 10/0,4 кВ | 0.04 | 0.033696 | 0.033696
1710 | КТП № 110 по ВЛ-10 кВ № 9 пс Краснополянская | Производственное отделение "Юго-Восточные электрические сети", Песчанокопский РЭС | Ростовская область | Песчанокопский район | 10/0,4 кВ | 0.063 | 0.023758 | 0.023758
1711 | КТП № 143 по ВЛ-10 кВ № 9 пс Краснополянская | Производственное отделение "Юго-Восточные электрические сети", Песчанокопский РЭС | Ростовская область | Песчанокопский район | 10/0,4 кВ | 0.063 | 0.038958 | 0.038958
1712 | КТП № 153 по ВЛ-10 кВ № 9 пс Краснополянская | Производственное отделение "Юго-Восточные электрические сети", Песчанокопский РЭС | Ростовская область | Песчанокопский район | 10/0,4 кВ | 0.063 | 0.045 | 0.045
1713 | КТП № 267 по ВЛ-10 кВ № 1 пс Южная | Производственное отделение "Юго-Восточные электрические сети", Песчанокопский РЭС | Ростовская область | Песчанокопский район | 10/0,4 кВ | 0.16 | 0.1098 | 0.1098
1714 | КТП № 248 по ВЛ-10 кВ № 1 пс Южная | Производственное отделение "Юго-Восточные электрические сети", Песчанокопский РЭС | Ростовская область | Песчанокопский район | 10/0,4 кВ | 0.1 | 0.064936 | 0.064936
1715 | КТП № 249 по ВЛ-10 кВ № 1 пс Южная | Производственное отделение "Юго-Восточные электрические сети", Песчанокопский РЭС | Ростовская область | Песчанокопский район | 10/0,4 кВ | 0.1 | 0.067672 | 0.067672
1716 | КТП № 303 по ВЛ-10 кВ № 1 пс Южная | Производственное отделение "Юго-Восточные электрические сети", Песчанокопский РЭС | Ростовская область | Песчанокопский район | 10/0,4 кВ | 0.16 | 0.1211 | 0.1211
1717 | КТП № 416 по ВЛ-10 кВ № 1 пс Южная | Производственное отделение "Юго-Восточные электрические сети", Песчанокопский РЭС | Ростовская область | Песчанокопский район | 10/0,4 кВ | 0.063 | 0.02488 | 0.02488
1718 | КТП № 321 по ВЛ-10 кВ № 1 пс Южная | Производственное отделение "Юго-Восточные электрические сети", Песчанокопский РЭС | Ростовская область | Песчанокопский район | 10/0,4 кВ | 0.16 | 0.058248 | 0.058248
1719 | КТП № 222 по ВЛ-10 кВ № 1 пс Южная | Производственное отделение "Юго-Восточные электрические сети", Песчанокопский РЭС | Ростовская область | Песчанокопский район | 10/0,4 кВ | 0.1 | 0.082568 | 0.082568
1720 | КТП № 195 по ВЛ-10 кВ № 1 пс Южная | Производственное отделение "Юго-Восточные электрические сети", Песчанокопский РЭС | Ростовская область | Песчанокопский район | 10/0,4 кВ | 0.063 | 0.034 | 0.034
1721 | КТП № 193 по ВЛ-10 кВ № 1 пс Южная | Производственное отделение "Юго-Восточные электрические сети", Песчанокопский РЭС | Ростовская область | Песчанокопский район | 10/0,4 кВ | 0.16 | 0.136 | 0.136
1722 | КТП № 29 по ВЛ-10 кВ № 2 пс Южная | Производственное отделение "Юго-Восточные электрические сети", Песчанокопский РЭС | Ростовская область | Песчанокопский район | 10/0,4 кВ | 0.1 | 0.0774 | 0.0774
1723 | КТП № 317 по ВЛ-10 кВ № 3 пс Южная | Производственное отделение "Юго-Восточные электрические сети", Песчанокопский РЭС | Ростовская область | Песчанокопский район | 10/0,4 кВ | 0.063 | 0.0073 | 0.0073
1724 | КТП № 278 по ВЛ-10 кВ № 3 пс Южная | Производственное отделение "Юго-Восточные электрические сети", Песчанокопский РЭС | Ростовская область | Песчанокопский район | 10/0,4 кВ | 0.1 | 0.073752 | 0.073752
1725 | КТП № 254 по ВЛ-10 кВ № 3 пс Южная | Производственное отделение "Юго-Восточные электрические сети", Песчанокопский РЭС | Ростовская область | Песчанокопский район | 10/0,4 кВ | 0.025 | 0.01973 | 0.01973
1726 | КТП № 5 по ВЛ-10 кВ № 3 пс Южная | Производственное отделение "Юго-Восточные электрические сети", Песчанокопский РЭС | Ростовская область | Песчанокопский район | 10/0,4 кВ | 0.1 | 0.078616 | 0.078616
1727 | КТП № 281 по ВЛ-10 кВ № 4 пс Южная | Производственное отделение "Юго-Восточные электрические сети", Песчанокопский РЭС | Ростовская область | Песчанокопский район | 10/0,4 кВ | 0.16 | 0.136 | 0.136
1728 | КТП № 8 пог ВЛ 10 кВ № 1 пс Песчанокопская | Производственное отделение "Юго-Восточные электрические сети", Песчанокопский РЭС | Ростовская область | Песчанокопский район | 10/0,4 кВ | 0.16 | 0.14 | 0.14
1729 | КТП № 282 по ВЛ 10 кВ № 1 пс РП-1П | Производственное отделение "Юго-Восточные электрические сети", Песчанокопский РЭС | Ростовская область | Песчанокопский район | 10/0,4 кВ | 0.16 | 0.11867 | 0.11867
1730 | КТП № 76 по ВЛ 10 кВ № 1 пс РП-1П | Производственное отделение "Юго-Восточные электрические сети", Песчанокопский РЭС | Ростовская область | Песчанокопский район | 10/0,4 кВ | 0.25 | 0.21189 | 0.21189
1731 | КТП № 200 по ВЛ 10 кВ № 1 пс РП-1П | Производственное отделение "Юго-Восточные электрические сети", Песчанокопский РЭС | Ростовская область | Песчанокопский район | 10/0,4 кВ | 0.1 | 0.074968 | 0.074968
1732 | КТП № 161 по ВЛ 10 кВ № 1 пс РП-1П | Производственное отделение "Юго-Восточные электрические сети", Песчанокопский РЭС | Ростовская область | Песчанокопский район | 10/0,4 кВ | 0.25 | 0.12 | 0.12
1733 | КТП № 79 по ВЛ 10 кВ № 1 пс РП-1П | Производственное отделение "Юго-Восточные электрические сети", Песчанокопский РЭС | Ростовская область | Песчанокопский район | 10/0,4 кВ | 0.16 | 0.13539 | 0.13539
1734 | КТП № 82 по ВЛ 10 кВ № 1 пс РП-1П | Производственное отделение "Юго-Восточные электрические сети", Песчанокопский РЭС | Ростовская область | Песчанокопский район | 10/0,4 кВ | 0.16 | 0.1044 | 0.1044
1735 | КТП № 47 по ВЛ 10 кВ № 1 пс РП-1П | Производственное отделение "Юго-Восточные электрические сети", Песчанокопский РЭС | Ростовская область | Песчанокопский район | 10/0,4 кВ | 0.1 | 0.067064 | 0.067064
1736 | КТП № 126 по ВЛ 10 кВ № 1 пс РП-1П | Производственное отделение "Юго-Восточные электрические сети", Песчанокопский РЭС | Ростовская область | Песчанокопский район | 10/0,4 кВ | 0.1 | 0.085 | 0.085
1737 | КТП № 256 по ВЛ 10 кВ № 1 пс РП-1П | Производственное отделение "Юго-Восточные электрические сети", Песчанокопский РЭС | Ростовская область | Песчанокопский район | 10/0,4 кВ | 0.25 | 0.20156 | 0.20156
1738 | КТП № 141 по ВЛ 10 кВ № 1 пс РП-1П | Производственное отделение "Юго-Восточные электрические сети", Песчанокопский РЭС | Ростовская область | Песчанокопский район | 10/0,4 кВ | 0.1 | 0.085 | 0.085
1739 | КТП № 362 по ВЛ 10 кВ № 1 пс РП-1П | Производственное отделение "Юго-Восточные электрические сети", Песчанокопский РЭС | Ростовская область | Песчанокопский район | 10/0,4 кВ | 0.1 | 0.073752 | 0.073752
1740 | КТП № 250 по ВЛ 10 кВ № 3 пс РП-1П | Производственное отделение "Юго-Восточные электрические сети", Песчанокопский РЭС | Ростовская область | Песчанокопский район | 10/0,4 кВ | 0.03 | 0.024892 | 0.024892
1741 | КТП № 220 по ВЛ 10 кВ № 3 пс РП-1П | Производственное отделение "Юго-Восточные электрические сети", Песчанокопский РЭС | Ростовская область | Песчанокопский район | 10/0,4 кВ | 0.1 | 0.084088 | 0.084088
1742 | КТП № 42 по ВЛ 10 кВ № 3 пс РП-1П | Производственное отделение "Юго-Восточные электрические сети", Песчанокопский РЭС | Ростовская область | Песчанокопский район | 10/0,4 кВ | 0.04 | 0.034 | 0.034
1743 | КТП № 140 по ВЛ 10 кВ № 11 пс Песчанокопская | Производственное отделение "Юго-Восточные электрические сети", Песчанокопский РЭС | Ростовская область | Песчанокопский район | 10/0,4 кВ | 0.1 | 0.076488 | 0.076488
1744 | КТП № 236 по ВЛ 10 кВ № 5 пс Песчанокопская | Производственное отделение "Юго-Восточные электрические сети", Песчанокопский РЭС | Ростовская область | Песчанокопский район | 10/0,4 кВ | 0.1 | 0.02724 | 0.02724
1745 | КТП № 251 по ВЛ 10 кВ № 2 пс РП-5П | Производственное отделение "Юго-Восточные электрические сети", Песчанокопский РЭС | Ростовская область | Песчанокопский район | 10/0,4 кВ | 0.1 | 0.066456 | 0.066456
1746 | КТП № 185 по ВЛ 10 кВ № 2 пс РП-5П | Производственное отделение "Юго-Восточные электрические сети", Песчанокопский РЭС | Ростовская область | Песчанокопский район | 10/0,4 кВ | 0.16 | 0.136 | 0.136
1747 | КТП № 335 по ВЛ 10 кВ № 4 пс РП-5П | Производственное отделение "Юго-Восточные электрические сети", Песчанокопский РЭС | Ростовская область | Песчанокопский район | 10/0,4 кВ | 0.04 | 0.017584 | 0.017584
1748 | КТП № 72 по ВЛ 10 кВ № 4 пс РП-5П | Производственное отделение "Юго-Восточные электрические сети", Песчанокопский РЭС | Ростовская область | Песчанокопский район | 10/0,4 кВ | 0.16 | 0.0828 | 0.0828
1749 | КТП № 64 по ВЛ 10 кВ № 4 пс РП-5П | Производственное отделение "Юго-Восточные электрические сети", Песчанокопский РЭС | Ростовская область | Песчанокопский район | 10/0,4 кВ | 0.063 | 0.052638 | 0.052638
1750 | КТП № 129 по ВЛ 10 кВ № 4 пс РП-5П | Производственное отделение "Юго-Восточные электрические сети", Песчанокопский РЭС | Ростовская область | Песчанокопский район | 10/0,4 кВ | 0.16 | 0.09 | 0.09
1751 | КТП № 45 по ВЛ 10 кВ № 4 пс РП-5П | Производственное отделение "Юго-Восточные электрические сети", Песчанокопский РЭС | Ростовская область | Песчанокопский район | 10/0,4 кВ | 0.16 | 0.09192 | 0.09192
1752 | КТП № 173 по ВЛ 10 кВ № 4 пс РП-5П | Производственное отделение "Юго-Восточные электрические сети", Песчанокопский РЭС | Ростовская область | Песчанокопский район | 10/0,4 кВ | 0.025 | 0.013392 | 0.013392
1753 | КТП № 48 по ВЛ 10 кВ № 4 пс РП-5П | Производственное отделение "Юго-Восточные электрические сети", Песчанокопский РЭС | Ростовская область | Песчанокопский район | 10/0,4 кВ | 0.04 | 0.034 | 0.034
1754 | КТП № 111 по ВЛ 10 кВ № 6 пс Песчанокопская | Производственное отделение "Юго-Восточные электрические сети", Песчанокопский РЭС | Ростовская область | Песчанокопский район | 10/0,4 кВ | 0.063 | 0.05355 | 0.05355
1755 | КТП № 229 по ВЛ 10 кВ № 6 пс Песчанокопская | Производственное отделение "Юго-Восточные электрические сети", Песчанокопский РЭС | Ростовская область | Песчанокопский район | 10/0,4 кВ | 0.16 | 0.12384 | 0.12384
1756 | КТП № 411 по ВЛ 10 кВ № 7 пс Песчанокопская | Производственное отделение "Юго-Восточные электрические сети", Песчанокопский РЭС | Ростовская область | Песчанокопский район | 10/0,4 кВ | 0.25 | 0.11229 | 0.11229
1757 | КТП № 410 по ВЛ 10 кВ № 7 пс Песчанокопская | Производственное отделение "Юго-Восточные электрические сети", Песчанокопский РЭС | Ростовская область | Песчанокопский район | 10/0,4 кВ | 0.16 | 0.11472 | 0.11472
1758 | КТП № 330 по ВЛ 10 кВ № 8 пс Песчанокопская | Производственное отделение "Юго-Восточные электрические сети", Песчанокопский РЭС | Ростовская область | Песчанокопский район | 10/0,4 кВ | 0.1 | 0.085 | 0.085
1759 | КТП № 155 по ВЛ 10 кВ № 8 пс Песчанокопская | Производственное отделение "Юго-Восточные электрические сети", Песчанокопский РЭС | Ростовская область | Песчанокопский район | 10/0,4 кВ | 0.025 | 0.014258 | 0.014258
1760 | КТП № 265 по ВЛ 10 кВ № 9 пс Песчанокопская | Производственное отделение "Юго-Восточные электрические сети", Песчанокопский РЭС | Ростовская область | Песчанокопский район | 10/0,4 кВ | 0.25 | 0.067492 | 0.067492
1761 | КТП № 54 по ВЛ 10 кВ № 1 пс РП-8П | Производственное отделение "Юго-Восточные электрические сети", Песчанокопский РЭС | Ростовская область | Песчанокопский район | 10/0,4 кВ | 0.063 | 0.053246 | 0.053246
1762 | КТП № 92 по ВЛ 10 кВ № 2 пс РП-8П | Производственное отделение "Юго-Восточные электрические сети", Песчанокопский РЭС | Ростовская область | Песчанокопский район | 10/0,4 кВ | 0.25 | 0.21189 | 0.21189
1763 | КТП № 149 по ВЛ 10 кВ № 2 пс РП-8П | Производственное отделение "Юго-Восточные электрические сети", Песчанокопский РЭС | Ростовская область | Песчанокопский район | 10/0,4 кВ | 0.063 | 0.019502 | 0.019502
1764 | КТП № 277 по ВЛ 10 кВ № 2 пс РП-8П | Производственное отделение "Юго-Восточные электрические сети", Песчанокопский РЭС | Ростовская область | Песчанокопский район | 10/0,4 кВ | 0.1 | 0.074968 | 0.074968
1765 | КТП № 40 по ВЛ 10 кВ № 2 пс РП-8П | Производственное отделение "Юго-Восточные электрические сети", Песчанокопский РЭС | Ростовская область | Песчанокопский район | 10/0,4 кВ | 0.063 | 0.048686 | 0.048686
1766 | КТП № 233 по ВЛ 10 кВ № 2 пс РП-8П | Производственное отделение "Юго-Восточные электрические сети", Песчанокопский РЭС | Ростовская область | Песчанокопский район | 10/0,4 кВ | 0.1 | 0.082264 | 0.082264
1767 | КТП № 234 по ВЛ 10 кВ № 2 пс РП-8П | Производственное отделение "Юго-Восточные электрические сети", Песчанокопский РЭС | Ростовская область | Песчанокопский район | 10/0,4 кВ | 0.1 | 0.084088 | 0.084088
1768 | КТП № 57 по ВЛ 10 кВ № 2 пс РП-8П | Производственное отделение "Юго-Восточные электрические сети", Песчанокопский РЭС | Ростовская область | Песчанокопский район | 10/0,4 кВ | 0.1 | 0.084088 | 0.084088
1769 | КТП № 431 по ВЛ 10 кВ № 2 пс РП-8П | Производственное отделение "Юго-Восточные электрические сети", Песчанокопский РЭС | Ростовская область | Песчанокопский район | 10/0,4 кВ | 0.16 | 0.12232 | 0.12232
1770 | КТП № 417 по ВЛ 10 кВ № 3 пс РП-8П | Производственное отделение "Юго-Восточные электрические сети", Песчанокопский РЭС | Ростовская область | Песчанокопский район | 10/0,4 кВ | 0.1 | 0.076184 | 0.076184
1771 | КТП № 18 по ВЛ 10 кВ № 3 пс РП-8П | Производственное отделение "Юго-Восточные электрические сети", Песчанокопский РЭС | Ростовская область | Песчанокопский район | 10/0,4 кВ | 0.16 | 0.11077 | 0.11077
1772 | КТП № 114 по ВЛ 10 кВ № 3 пс РП-8П | Производственное отделение "Юго-Восточные электрические сети", Песчанокопский РЭС | Ростовская область | Песчанокопский район | 10/0,4 кВ | 0.063 | 0.024366 | 0.024366
1773 | КТП № 32 по ВЛ 10 кВ № 3 пс РП-8П | Производственное отделение "Юго-Восточные электрические сети", Песчанокопский РЭС | Ростовская область | Песчанокопский район | 10/0,4 кВ | 0.163 | 0.099216 | 0.099216
1774 | КТП № 158 по ВЛ 10 кВ № 3 пс РП-8П | Производственное отделение "Юго-Восточные электрические сети", Песчанокопский РЭС | Ростовская область | Песчанокопский район | 10/0,4 кВ | 0.16 | 0.13266 | 0.13266
1775 | КТП № 183 по ВЛ 10 кВ № 3 пс РП-8П | Производственное отделение "Юго-Восточные электрические сети", Песчанокопский РЭС | Ростовская область | Песчанокопский район | 10/0,4 кВ | 0.063 | 0.038654 | 0.038654
1776 | КТП № 118 по ВЛ 10 кВ № 3 пс РП-8П | Производственное отделение "Юго-Восточные электрические сети", Песчанокопский РЭС | Ростовская область | Песчанокопский район | 10/0,4 кВ | 0.1 | 0.093 | 0.093
1777 | КТП № 180 по ВЛ 10 кВ № 3 пс РП-8П | Производственное отделение "Юго-Восточные электрические сети", Песчанокопский РЭС | Ростовская область | Песчанокопский район | 10/0,4 кВ | 0.25 | 0.18696 | 0.18696
1778 | КТП № 286 по ВЛ 10 кВ № 3 пс РП-8П | Производственное отделение "Юго-Восточные электрические сети", Песчанокопский РЭС | Ростовская область | Песчанокопский район | 10/0,4 кВ | 0.1 | 0.047166 | 0.047166
1779 | КТП № 122 по ВЛ 10 кВ № 3 пс РП-8П | Производственное отделение "Юго-Восточные электрические сети", Песчанокопский РЭС | Ростовская область | Песчанокопский район | 10/0,4 кВ | 0.16 | 0.11229 | 0.11229
1780 | КТП № 1 по ВЛ 10 кВ № 3 пс РП-8П | Производственное отделение "Юго-Восточные электрические сети", Песчанокопский РЭС | Ростовская область | Песчанокопский район | 10/0,4 кВ | 0.063 | 0.007 | 0.007
1781 | КТП № 205 по ВЛ 10 кВ № 3 пс РП-8П | Производственное отделение "Юго-Восточные электрические сети", Песчанокопский РЭС | Ростовская область | Песчанокопский район | 10/0,4 кВ | 0.063 | 0.052942 | 0.052942
1782 | КТП № 78 по ВЛ 10 кВ № 3 пс РП-8П | Производственное отделение "Юго-Восточные электрические сети", Песчанокопский РЭС | Ростовская область | Песчанокопский район | 10/0,4 кВ | 0.063 | 0.055 | 0.055
1783 | КТП № 358 по ВЛ 10 кВ № 3 пс РП-8П | Производственное отделение "Юго-Восточные электрические сети", Песчанокопский РЭС | Ростовская область | Песчанокопский район | 10/0,4 кВ | 0.1 | 0.076488 | 0.076488
1784 | КТП № 444 по ВЛ-10 кВ № 11 пс Песчанокопская | Производственное отделение "Юго-Восточные электрические сети", Песчанокопский РЭС | Ростовская область | Песчанокопский район | 10/0,4 кВ | 0.063 | 0.01 | 0.01
1785 | КТП № 21 пог ВЛ 10 кВ № 11 пс Песчанокопская | Производственное отделение "Юго-Восточные электрические сети", Песчанокопский РЭС | Ростовская область | Песчанокопский район | 10/0,4 кВ | 0.1 | 0.003998 | 0.003998
1786 | КТП № 259 пог ВЛ 10 кВ № 11 пс Песчанокопская | Производственное отделение "Юго-Восточные электрические сети", Песчанокопский РЭС | Ростовская область | Песчанокопский район | 10/0,4 кВ | 0.16 | 0.125 | 0.125
1787 | КТП № 243 пог ВЛ 10 кВ № 11 пс Песчанокопская | Производственное отделение "Юго-Восточные электрические сети", Песчанокопский РЭС | Ростовская область | Песчанокопский район | 10/0,4 кВ | 0.16 | 0.10986 | 0.10986
1788 | КТП № 338 пог ВЛ 10 кВ № 12 пс Песчанокопская | Производственное отделение "Юго-Восточные электрические сети", Песчанокопский РЭС | Ростовская область | Песчанокопский район | 10/0,4 кВ | 0.04 | 0.033392 | 0.033392
1789 | КТП № 98 пог ВЛ 10 кВ № 12 пс Песчанокопская | Производственное отделение "Юго-Восточные электрические сети", Песчанокопский РЭС | Ростовская область | Песчанокопский район | 10/0,4 кВ | 0.1 | 0.035 | 0.035
1790 | КТП № 311 пог ВЛ 10 кВ № 12 пс Песчанокопская | Производственное отделение "Юго-Восточные электрические сети", Песчанокопский РЭС | Ростовская область | Песчанокопский район | 10/0,4 кВ | 0.1 | 0.049294 | 0.049294
1791 | КТП № 93 пог ВЛ 10 кВ № 12 пс Песчанокопская | Производственное отделение "Юго-Восточные электрические сети", Песчанокопский РЭС | Ростовская область | Песчанокопский район | 10/0,4 кВ | 0.063 | 0.041694 | 0.041694
1792 | КТП № 297 пог ВЛ 10 кВ № 12 пс Песчанокопская | Производственное отделение "Юго-Восточные электрические сети", Песчанокопский РЭС | Ростовская область | Песчанокопский район | 10/0,4 кВ | 0.1 | 0.070104 | 0.070104
1793 | КТП № 16 по ВЛ 10 кВ № 3 пс РП-1П | Производственное отделение "Юго-Восточные электрические сети", Песчанокопский РЭС | Ростовская область | Песчанокопский район | 10/0,4 кВ | 0.004 | 0.0034 | 0.0034
1794 | КТП № 104 пог ВЛ 10 кВ № 2 пс Песчанокопская | Производственное отделение "Юго-Восточные электрические сети", Песчанокопский РЭС | Ростовская область | Песчанокопский район | 10/0,4 кВ | 0.63 | 0.53398 | 0.53398
1795 | КТП № 376 пог ВЛ 10 кВ № 5 пс Песчанокопская | Производственное отделение "Юго-Восточные электрические сети", Песчанокопский РЭС | Ростовская область | Песчанокопский район | 10/0,4 кВ | 0.63 | 0.045 | 0.045
1796 | КТП № 263 по ВЛ 10 кВ № 3 пс РП-5П | Производственное отделение "Юго-Восточные электрические сети", Песчанокопский РЭС | Ростовская область | Песчанокопский район | 10/0,4 кВ | 0.04 | 0.02032 | 0.02032
1797 | КТП № 106 пог ВЛ 10 кВ № 10 пс Песчанокопская | Производственное отделение "Юго-Восточные электрические сети", Песчанокопский РЭС | Ростовская область | Песчанокопский район | 10/0,4 кВ | 0.04 | 0 | 0
1798 | КТП № 167 по ВЛ 10 кВ № 3 пс Песчанокопская | Производственное отделение "Юго-Восточные электрические сети", Песчанокопский РЭС | Ростовская область | Песчанокопский район | 10/0,4 кВ | 0.16 | 0.1056 | 0.1056
1799 | КТП № 175 по ВЛ 10 кВ № 3 пс РП-5П | Производственное отделение "Юго-Восточные электрические сети", Песчанокопский РЭС | Ростовская область | Песчанокопский район | 10/0,4 кВ | 0.1 | 0.09 | 0.09
1800 | КТП № 349 по ВЛ 10 кВ № 4 пс Летницкая | Производственное отделение "Юго-Восточные электрические сети", Песчанокопский РЭС | Ростовская область | Песчанокопский район | 10/0,4 кВ | 0.025 | 0.003 | 0.003
1801 | КТП № 328 по ВЛ 10 кВ № 5 пс Жуковская | Производственное отделение "Юго-Восточные электрические сети", Песчанокопский РЭС | Ростовская область | Песчанокопский район | 10/0,4 кВ | 0.16 | 0.02 | 0.02
1802 | КТП № 230 по ВЛ 10 кВ № 1 пс Развиленская | Производственное отделение "Юго-Восточные электрические сети", Песчанокопский РЭС | Ростовская область | Песчанокопский район | 10/0,4 кВ | 0.16 | 0.001 | 0.001
1803 | КТП № 4 по ВЛ 10 кВ № 8 пс Песчанокопская | Производственное отделение "Юго-Восточные электрические сети", Песчанокопский РЭС | Ростовская область | Песчанокопский район | 10/0,4 кВ | 0.025 | 0.01 | 0.01
1804 | КТП № 346 по ВЛ 10 кВ № 4 пс Жуковская | Производственное отделение "Юго-Восточные электрические сети", Песчанокопский РЭС | Ростовская область | Песчанокопский район | 10/0,4 кВ | 0.16 | 0.008 | 0.008
Производственное отделение "Северные электрические сети"
1 | КТП №1 ВЛ-10 кВ №1 ПС Верхняковская | Производственное отделение "Северные электрические сети", Верхнедонской РЭС | Ростовская область | Верхнедонской район | 10/0,4 кВ | 0.16 | 0.126 | 0.072
2 | КТП №2 ВЛ-10 кВ №1 ПС Верхняковская | Производственное отделение "Северные электрические сети", Верхнедонской РЭС | Ростовская область | Верхнедонской район | 10/0,4 кВ | 0.063 | 0.053 | 0.047
3 | КТП №3 ВЛ-10 кВ №1 ПС Верхняковская | Производственное отделение "Северные электрические сети", Верхнедонской РЭС | Ростовская область | Верхнедонской район | 10/0,4 кВ | 0.16 | 0.141 | 0.123
4 | КТП №4 ВЛ-10 кВ №1 ПС Верхняковская | Производственное отделение "Северные электрические сети", Верхнедонской РЭС | Ростовская область | Верхнедонской район | 10/0,4 кВ | 0.25 | 0.218 | 0.192
5 | КТП №5 ВЛ-10 кВ №1 ПС Верхняковская | Производственное отделение "Северные электрические сети", Верхнедонской РЭС | Ростовская область | Верхнедонской район | 10/0,4 кВ | 0.25 | 0.226 | 0.19
6 | КТП №6 ВЛ-10 кВ №1 ПС Верхняковская | Производственное отделение "Северные электрические сети", Верхнедонской РЭС | Ростовская область | Верхнедонской район | 10/0,4 кВ | 0.25 | 0.224 | 0.191
7 | КТП №7 ВЛ-10 кВ №1 ПС Верхняковская | Производственное отделение "Северные электрические сети", Верхнедонской РЭС | Ростовская область | Верхнедонской район | 10/0,4 кВ | 0.1 | 0.069 | 0.042
8 | КТП №8 ВЛ-10 кВ №2 ПС Верхняковская | Производственное отделение "Северные электрические сети", Верхнедонской РЭС | Ростовская область | Верхнедонской район | 10/0,4 кВ | 0.25 | 0.216 | 0.184
9 | КТП №9 ВЛ-10 кВ №2 ПС Верхняковская | Производственное отделение "Северные электрические сети", Верхнедонской РЭС | Ростовская область | Верхнедонской район | 10/0,4 кВ | 0.1 | 0.091 | 0.073
10 | КТП №10 ВЛ-10 кВ №2 ПС Верхняковская | Производственное отделение "Северные электрические сети", Верхнедонской РЭС | Ростовская область | Верхнедонской район | 10/0,4 кВ | 0.025 | 0.009 | 0.007
11 | КТП №11 ВЛ-10 кВ №2 ПС Верхняковская | Производственное отделение "Северные электрические сети", Верхнедонской РЭС | Ростовская область | Верхнедонской район | 10/0,4 кВ | 0.16 | 0.108 | 0.021
12 | КТП №12 ВЛ-10 кВ №2 ПС Верхняковская | Производственное отделение "Северные электрические сети", Верхнедонской РЭС | Ростовская область | Верхнедонской район | 10/0,4 кВ | 0.25 | 0.228 | 0.191
13 | КТП №13 ВЛ-10 кВ №2 ПС Верхняковская | Производственное отделение "Северные электрические сети", Верхнедонской РЭС | Ростовская область | Верхнедонской район | 10/0,4 кВ | 0.25 | 0.215 | 0.182
14 | КТП №14 ВЛ-10 кВ №3 ПС Верхняковская | Производственное отделение "Северные электрические сети", Верхнедонской РЭС | Ростовская область | Верхнедонской район | 10/0,4 кВ | 0.063 | 0.048 | 0.021
15 | КТП №15 ВЛ-10 кВ №3 ПС Верхняковская | Производственное отделение "Северные электрические сети", Верхнедонской РЭС | Ростовская область | Верхнедонской район | 10/0,4 кВ | 0.16 | 0.148 | 0.123
16 | КТП №16 ВЛ-10 кВ №3 ПС Верхняковская | Производственное отделение "Северные электрические сети", Верхнедонской РЭС | Ростовская область | Верхнедонской район | 10/0,4 кВ | 0.1 | 0.089 | 0.076
17 | КТП №17 ВЛ-10 кВ №4 ПС Верхняковская | Производственное отделение "Северные электрические сети", Верхнедонской РЭС | Ростовская область | Верхнедонской район | 10/0,4 кВ | 0.063 | 0.054 | 0.038
18 | КТП №18 ВЛ-10 кВ №5 ПС Верхняковская | Производственное отделение "Северные электрические сети", Верхнедонской РЭС | Ростовская область | Верхнедонской район | 10/0,4 кВ | 0.16 | 0.146 | 0.064
19 | КТП №19 ВЛ-10 кВ №5 ПС Верхняковская | Производственное отделение "Северные электрические сети", Верхнедонской РЭС | Ростовская область | Верхнедонской район | 10/0,4 кВ | 0.4 | 0.358 | 0.311
20 | КТП №20 ВЛ-10 кВ №5 ПС Верхняковская | Производственное отделение "Северные электрические сети", Верхнедонской РЭС | Ростовская область | Верхнедонской район | 10/0,4 кВ | 0.25 | 0.196 | 0.195
21 | КТП №21 ВЛ-10 кВ №5 ПС Верхняковская | Производственное отделение "Северные электрические сети", Верхнедонской РЭС | Ростовская область | Верхнедонской район | 10/0,4 кВ | 0.063 | 0.034 | 0.025
22 | КТП №22 ВЛ-10 кВ №5 ПС Верхняковская | Производственное отделение "Северные электрические сети", Верхнедонской РЭС | Ростовская область | Верхнедонской район | 10/0,4 кВ | 0.16 | 0.088 | 0.082
23 | КТП №23 ВЛ-10 кВ №5 ПС Верхняковская | Производственное отделение "Северные электрические сети", Верхнедонской РЭС | Ростовская область | Верхнедонской район | 10/0,4 кВ | 0.4 | 0.284 | 0.206
24 | КТП №24 ВЛ-10 кВ №5 ПС Верхняковская | Производственное отделение "Северные электрические сети", Верхнедонской РЭС | Ростовская область | Верхнедонской район | 10/0,4 кВ | 0.4 | 0.354 | 0.306
25 | КТП №26 ВЛ-10 кВ №5 ПС Верхняковская | Производственное отделение "Северные электрические сети", Верхнедонской РЭС | Ростовская область | Верхнедонской район | 10/0,4 кВ | 0.063 | 0.047 | 0.046
26 | КТП №27 ВЛ-10 кВ №5 ПС Верхняковская | Производственное отделение "Северные электрические сети", Верхнедонской РЭС | Ростовская область | Верхнедонской район | 10/0,4 кВ | 0.063 | 0.05 | 0.047
27 | КТП №28 ВЛ-10 кВ №5 ПС Верхняковская | Производственное отделение "Северные электрические сети", Верхнедонской РЭС | Ростовская область | Верхнедонской район | 10/0,4 кВ | 0.063 | 0.044 | 0.034
28 | КТП №29 ВЛ-10 кВ №5 ПС Верхняковская | Производственное отделение "Северные электрические сети", Верхнедонской РЭС | Ростовская область | Верхнедонской район | 10/0,4 кВ | 0.315 | 0.284 | 0.244
29 | КТП №30 ВЛ-10 кВ №5 ПС Верхняковская | Производственное отделение "Северные электрические сети", Верхнедонской РЭС | Ростовская область | Верхнедонской район | 10/0,4 кВ | 0.16 | 0.113 | 0.065
30 | КТП №31 ВЛ-10 кВ №5 ПС Верхняковская | Производственное отделение "Северные электрические сети", Верхнедонской РЭС | Ростовская область | Верхнедонской район | 10/0,4 кВ | 0.4 | 0.371 | 0.308
31 | КТП №32 ВЛ-10 кВ №2 ПС Мешковская | Производственное отделение "Северные электрические сети", Верхнедонской РЭС | Ростовская область | Верхнедонской район | 10/0,4 кВ | 0.063 | 0.049 | 0.047
32 | КТП №33 ВЛ-10 кВ №2 ПС Мешковская | Производственное отделение "Северные электрические сети", Верхнедонской РЭС | Ростовская область | Верхнедонской район | 10/0,4 кВ | 0.16 | 0.126 | 0.113
33 | КТП №34 ВЛ-10 кВ №2 ПС Мешковская | Производственное отделение "Северные электрические сети", Верхнедонской РЭС | Ростовская область | Верхнедонской район | 10/0,4 кВ | 0.1 | 0.069 | 0.061
34 | КТП №35 ВЛ-10 кВ №3 ПС Мешковская | Производственное отделение "Северные электрические сети", Верхнедонской РЭС | Ростовская область | Верхнедонской район | 10/0,4 кВ | 0.25 | 0.202 | 0.089
35 | КТП №36 ВЛ-10 кВ №3 ПС Мешковская | Производственное отделение "Северные электрические сети", Верхнедонской РЭС | Ростовская область | Верхнедонской район | 10/0,4 кВ | 0.1 | 0.06 | 0.034
36 | КТП №37 ВЛ-10 кВ №3 ПС Мешковская | Производственное отделение "Северные электрические сети", Верхнедонской РЭС | Ростовская область | Верхнедонской район | 10/0,4 кВ | 0.16 | 0.089 | 0.062
37 | КТП №38 ВЛ-10 кВ №3 ПС Мешковская | Производственное отделение "Северные электрические сети", Верхнедонской РЭС | Ростовская область | Верхнедонской район | 10/0,4 кВ | 0.4 | 0.32 | 0.238
38 | КТП №39 ВЛ-10 кВ №3 ПС Мешковская | Производственное отделение "Северные электрические сети", Верхнедонской РЭС | Ростовская область | Верхнедонской район | 10/0,4 кВ | 0.25 | 0.232 | 0.194
39 | КТП №40 ВЛ-10 кВ №3 ПС Мешковская | Производственное отделение "Северные электрические сети", Верхнедонской РЭС | Ростовская область | Верхнедонской район | 10/0,4 кВ | 0.1 | 0.07 | 0.055
40 | КТП №41 ВЛ-10 кВ №3 ПС Мешковская | Производственное отделение "Северные электрические сети", Верхнедонской РЭС | Ростовская область | Верхнедонской район | 10/0,4 кВ | 0.1 | 0.067 | 0.035
41 | КТП №42 ВЛ-10 кВ №3 ПС Мешковская | Производственное отделение "Северные электрические сети", Верхнедонской РЭС | Ростовская область | Верхнедонской район | 10/0,4 кВ | 0.16 | 0.137 | 0.034
42 | КТП №43 ВЛ-10 кВ №3 ПС Мешковская | Производственное отделение "Северные электрические сети", Верхнедонской РЭС | Ростовская область | Верхнедонской район | 10/0,4 кВ | 0.16 | 0.131 | 0.058
43 | КТП №44 ВЛ-10 кВ №3 ПС Мешковская | Производственное отделение "Северные электрические сети", Верхнедонской РЭС | Ростовская область | Верхнедонской район | 10/0,4 кВ | 0.1 | 0.092 | 0.077
44 | КТП №45 ВЛ-10 кВ №3 ПС Мешковская | Производственное отделение "Северные электрические сети", Верхнедонской РЭС | Ростовская область | Верхнедонской район | 10/0,4 кВ | 0.1 | 0.092 | 0.046
45 | КТП №46 ВЛ-10 кВ №3 ПС Мешковская | Производственное отделение "Северные электрические сети", Верхнедонской РЭС | Ростовская область | Верхнедонской район | 10/0,4 кВ | 0.16 | 0.139 | 0.122
46 | КТП №47 ВЛ-10 кВ №3 ПС Мешковская | Производственное отделение "Северные электрические сети", Верхнедонской РЭС | Ростовская область | Верхнедонской район | 10/0,4 кВ | 0.1 | 0.072 | 0.037
47 | КТП №048 ВЛ-10 кВ №3 ПС Мешковская | Производственное отделение "Северные электрические сети", Верхнедонской РЭС | Ростовская область | Верхнедонской район | 10/0,4 кВ | 0.025 | 0.022 | 0.017
48 | КТП №61 ВЛ-10 кВ №3 ПС Мешковская | Производственное отделение "Северные электрические сети", Верхнедонской РЭС | Ростовская область | Верхнедонской район | 10/0,4 кВ | 0.16 | 0.126 | 0.119
49 | КТП №62 ВЛ-10 кВ №3 ПС Мешковская | Производственное отделение "Северные электрические сети", Верхнедонской РЭС | Ростовская область | Верхнедонской район | 10/0,4 кВ | 0.25 | 0.214 | 0.15
50 | КТП №49 ВЛ-10 кВ №4 ПС Мешковская | Производственное отделение "Северные электрические сети", Верхнедонской РЭС | Ростовская область | Верхнедонской район | 10/0,4 кВ | 0.063 | 0.043 | 0.043
51 | КТП №50 ВЛ-10 кВ №4 ПС Мешковская | Производственное отделение "Северные электрические сети", Верхнедонской РЭС | Ростовская область | Верхнедонской район | 10/0,4 кВ | 0.063 | 0.056 | 0.041
52 | КТП №51 ВЛ-10 кВ №4 ПС Мешковская | Производственное отделение "Северные электрические сети", Верхнедонской РЭС | Ростовская область | Верхнедонской район | 10/0,4 кВ | 0.1 | 0.067 | 0.065
53 | КТП №52 ВЛ-10 кВ №4 ПС Мешковская | Производственное отделение "Северные электрические сети", Верхнедонской РЭС | Ростовская область | Верхнедонской район | 10/0,4 кВ | 0.1 | 0.071 | 0.068
54 | КТП №53 ВЛ-10 кВ №4 ПС Мешковская | Производственное отделение "Северные электрические сети", Верхнедонской РЭС | Ростовская область | Верхнедонской район | 10/0,4 кВ | 0.4 | 0.371 | 0.31
55 | КТП №54 ВЛ-10 кВ №4 ПС Мешковская | Производственное отделение "Северные электрические сети", Верхнедонской РЭС | Ростовская область | Верхнедонской район | 10/0,4 кВ | 0.16 | 0.107 | 0.105
56 | КТП №56 ВЛ-10 кВ №4 ПС Мешковская | Производственное отделение "Северные электрические сети", Верхнедонской РЭС | Ростовская область | Верхнедонской район | 10/0,4 кВ | 0.16 | 0.117 | 0.104
57 | КТП №57 ВЛ-10 кВ №4 ПС Мешковская | Производственное отделение "Северные электрические сети", Верхнедонской РЭС | Ростовская область | Верхнедонской район | 10/0,4 кВ | 0.4 | 0.353 | 0.28
58 | КТП №58 ВЛ-10 кВ №4 ПС Мешковская | Производственное отделение "Северные электрические сети", Верхнедонской РЭС | Ростовская область | Верхнедонской район | 10/0,4 кВ | 0.16 | 0.095 | 0.063
59 | КТП №59 ВЛ-10 кВ №4 ПС Мешковская | Производственное отделение "Северные электрические сети", Верхнедонской РЭС | Ростовская область | Верхнедонской район | 10/0,4 кВ | 0.1 | 0.092 | 0.068
60 | КТП №60 ВЛ-10 кВ №4 ПС Мешковская | Производственное отделение "Северные электрические сети", Верхнедонской РЭС | Ростовская область | Верхнедонской район | 10/0,4 кВ | 0.25 | 0.184 | 0.163
61 | КТП №80 ВЛ-10 кВ №1 ПС Тиховская | Производственное отделение "Северные электрические сети", Верхнедонской РЭС | Ростовская область | Верхнедонской район | 10/0,4 кВ | 0.1 | 0.069 | 0.069
62 | КТП №81 ВЛ-10 кВ №1 ПС Тиховская | Производственное отделение "Северные электрические сети", Верхнедонской РЭС | Ростовская область | Верхнедонской район | 10/0,4 кВ | 0.1 | 0.064 | 0.051
63 | КТП №82 ВЛ-10 кВ №1 ПС Тиховская | Производственное отделение "Северные электрические сети", Верхнедонской РЭС | Ростовская область | Верхнедонской район | 10/0,4 кВ | 0.16 | 0.134 | 0.11
64 | КТП №0119 ВЛ-10 кВ №1 ПС Тиховская | Производственное отделение "Северные электрические сети", Верхнедонской РЭС | Ростовская область | Верхнедонской район | 10/0,4 кВ | 0.25 | 0.232 | 0.194
65 | КТП №83 ВЛ-10 кВ №2 ПС Тиховская | Производственное отделение "Северные электрические сети", Верхнедонской РЭС | Ростовская область | Верхнедонской район | 10/0,4 кВ | 0.1 | 0.089 | 0.075
66 | КТП №84 ВЛ-10 кВ №3 ПС Тиховская | Производственное отделение "Северные электрические сети", Верхнедонской РЭС | Ростовская область | Верхнедонской район | 10/0,4 кВ | 0.16 | 0.089 | 0.035
67 | КТП №85 ВЛ-10 кВ №3 ПС Тиховская | Производственное отделение "Северные электрические сети", Верхнедонской РЭС | Ростовская область | Верхнедонской район | 10/0,4 кВ | 0.25 | 0.184 | 0.155
68 | КТП №86 ВЛ-10 кВ №3 ПС Тиховская | Производственное отделение "Северные электрические сети", Верхнедонской РЭС | Ростовская область | Верхнедонской район | 10/0,4 кВ | 0.4 | 0.267 | 0.191
69 | КТП №87 ВЛ-10 кВ №3 ПС Тиховская | Производственное отделение "Северные электрические сети", Верхнедонской РЭС | Ростовская область | Верхнедонской район | 10/0,4 кВ | 0.1 | 0.049 | 0.042
70 | КТП №88 ВЛ-10 кВ №3 ПС Тиховская | Производственное отделение "Северные электрические сети", Верхнедонской РЭС | Ростовская область | Верхнедонской район | 10/0,4 кВ | 0.1 | 0.071 | 0.065
71 | КТП №89 ВЛ-10 кВ №3 ПС Тиховская | Производственное отделение "Северные электрические сети", Верхнедонской РЭС | Ростовская область | Верхнедонской район | 10/0,4 кВ | 0.063 | 0.054 | 0.034
72 | КТП №90 ВЛ-10 кВ №3 ПС Тиховская | Производственное отделение "Северные электрические сети", Верхнедонской РЭС | Ростовская область | Верхнедонской район | 10/0,4 кВ | 0.063 | 0.051 | 0.044
73 | КТП №91 ВЛ-10 кВ №3 ПС Тиховская | Производственное отделение "Северные электрические сети", Верхнедонской РЭС | Ростовская область | Верхнедонской район | 10/0,4 кВ | 0.063 | 0.049 | 0.043
74 | КТП №92 ВЛ-10 кВ №3 ПС Тиховская | Производственное отделение "Северные электрические сети", Верхнедонской РЭС | Ростовская область | Верхнедонской район | 10/0,4 кВ | 0.04 | 0.033 | 0.026
75 | КТП №93 ВЛ-10 кВ №3 ПС Тиховская | Производственное отделение "Северные электрические сети", Верхнедонской РЭС | Ростовская область | Верхнедонской район | 10/0,4 кВ | 0.1 | 0.067 | 0.06
76 | КТП №94 ВЛ-10 кВ №3 ПС Тиховская | Производственное отделение "Северные электрические сети", Верхнедонской РЭС | Ростовская область | Верхнедонской район | 10/0,4 кВ | 0.03 | 0.024 | 0.02
77 | КТП №95 ВЛ-10 кВ №3 ПС Тиховская | Производственное отделение "Северные электрические сети", Верхнедонской РЭС | Ростовская область | Верхнедонской район | 10/0,4 кВ | 0.063 | 0.055 | 0.046
78 | КТП №96 ВЛ-10 кВ №3 ПС Тиховская | Производственное отделение "Северные электрические сети", Верхнедонской РЭС | Ростовская область | Верхнедонской район | 10/0,4 кВ | 0.16 | 0.117 | 0.081
79 | КТП №97 ВЛ-10 кВ №3 ПС Тиховская | Производственное отделение "Северные электрические сети", Верхнедонской РЭС | Ростовская область | Верхнедонской район | 10/0,4 кВ | 0.1 | 0.053 | 0.048
80 | КТП №98 ВЛ-10 кВ №3 ПС Тиховская | Производственное отделение "Северные электрические сети", Верхнедонской РЭС | Ростовская область | Верхнедонской район | 10/0,4 кВ | 0.025 | 0.022 | 0.018
81 | КТП №99 ВЛ-10 кВ №3 ПС Тиховская | Производственное отделение "Северные электрические сети", Верхнедонской РЭС | Ростовская область | Верхнедонской район | 10/0,4 кВ | 0.025 | 0.022 | 0.016
82 | КТП №100 ВЛ-10 кВ №3 ПС Тиховская | Производственное отделение "Северные электрические сети", Верхнедонской РЭС | Ростовская область | Верхнедонской район | 10/0,4 кВ | 0.4 | 0.357 | 0.306
83 | КТП №101 ВЛ-10 кВ №3 ПС Тиховская | Производственное отделение "Северные электрические сети", Верхнедонской РЭС | Ростовская область | Верхнедонской район | 10/0,4 кВ | 0.1 | 0.075 | 0.061
84 | КТП №102 ВЛ-10 кВ №3 ПС Тиховская | Производственное отделение "Северные электрические сети", Верхнедонской РЭС | Ростовская область | Верхнедонской район | 10/0,4 кВ | 0.25 | 0.226 | 0.187
85 | КТП №103 ВЛ-10 кВ №3 ПС Тиховская | Производственное отделение "Северные электрические сети", Верхнедонской РЭС | Ростовская область | Верхнедонской район | 10/0,4 кВ | 0.25 | 0.215 | 0.178
86 | КТП №104 ВЛ-10 кВ №3 ПС Тиховская | Производственное отделение "Северные электрические сети", Верхнедонской РЭС | Ростовская область | Верхнедонской район | 10/0,4 кВ | 0.1 | 0.091 | 0.075
87 | КТП №105 ВЛ-10 кВ №3 ПС Тиховская | Производственное отделение "Северные электрические сети", Верхнедонской РЭС | Ростовская область | Верхнедонской район | 10/0,4 кВ | 0.063 | 0.057 | 0.047
88 | КТП №106 ВЛ-10 кВ №3 ПС Тиховская | Производственное отделение "Северные электрические сети", Верхнедонской РЭС | Ростовская область | Верхнедонской район | 10/0,4 кВ | 0.063 | 0.057 | 0.026
89 | КТП №107 ВЛ-10 кВ №3 ПС Тиховская | Производственное отделение "Северные электрические сети", Верхнедонской РЭС | Ростовская область | Верхнедонской район | 10/0,4 кВ | 0.025 | 0.022 | 0.018
90 | КТП №108 ВЛ-10 кВ №4 ПС Тиховская | Производственное отделение "Северные электрические сети", Верхнедонской РЭС | Ростовская область | Верхнедонской район | 10/0,4 кВ | 0.1 | 0.093 | 0.075
91 | КТП №109 ВЛ-10 кВ №4 ПС Тиховская | Производственное отделение "Северные электрические сети", Верхнедонской РЭС | Ростовская область | Верхнедонской район | 10/0,4 кВ | 0.063 | 0.051 | 0.047
92 | КТП №110 ВЛ-10 кВ №4 ПС Тиховская | Производственное отделение "Северные электрические сети", Верхнедонской РЭС | Ростовская область | Верхнедонской район | 10/0,4 кВ | 0.16 | 0.134 | 0.12
93 | КТП №111 ВЛ-10 кВ №4 ПС Тиховская | Производственное отделение "Северные электрические сети", Верхнедонской РЭС | Ростовская область | Верхнедонской район | 10/0,4 кВ | 0.1 | 0.085 | 0.073
94 | КТП №112 ВЛ-10 кВ №4 ПС Тиховская | Производственное отделение "Северные электрические сети", Верхнедонской РЭС | Ростовская область | Верхнедонской район | 10/0,4 кВ | 0.25 | 0.219 | 0.193
95 | КТП №113 ВЛ-10 кВ №4 ПС Тиховская | Производственное отделение "Северные электрические сети", Верхнедонской РЭС | Ростовская область | Верхнедонской район | 10/0,4 кВ | 0.16 | 0.134 | 0.115
96 | КТП №114 ВЛ-10 кВ №4 ПС Тиховская | Производственное отделение "Северные электрические сети", Верхнедонской РЭС | Ростовская область | Верхнедонской район | 10/0,4 кВ | 0.1 | 0.08 | 0.068
97 | КТП №115 ВЛ-10 кВ №4 ПС Тиховская | Производственное отделение "Северные электрические сети", Верхнедонской РЭС | Ростовская область | Верхнедонской район | 10/0,4 кВ | 0.025 | 0.022 | 0.018
98 | КТП №116 ВЛ-10 кВ №4 ПС Тиховская | Производственное отделение "Северные электрические сети", Верхнедонской РЭС | Ростовская область | Верхнедонской район | 10/0,4 кВ | 0.063 | 0.058 | 0.049
99 | КТП №117 ВЛ-10 кВ №1 ПС Тиховская | Производственное отделение "Северные электрические сети", Верхнедонской РЭС | Ростовская область | Верхнедонской район | 10/0,4 кВ | 0.025 | 0.02 | 0.016
100 | КТП №0120 ВЛ-10 кВ №8 ПС Тиховская | Производственное отделение "Северные электрические сети", Верхнедонской РЭС | Ростовская область | Верхнедонской район | 10/0,4 кВ | демонтировано | 0 | 0
101 | КТП №121 ВЛ-10 кВ №1 ПС Мигулинская | Производственное отделение "Северные электрические сети", Верхнедонской РЭС | Ростовская область | Верхнедонской район | 10/0,4 кВ | 0.04 | 0.027 | 0.025
102 | КТП №122 ВЛ-10 кВ №1 ПС Мигулинская | Производственное отделение "Северные электрические сети", Верхнедонской РЭС | Ростовская область | Верхнедонской район | 10/0,4 кВ | 0.025 | 0.023 | 0.017
103 | КТП №123 ВЛ-10 кВ №1 ПС Мигулинская | Производственное отделение "Северные электрические сети", Верхнедонской РЭС | Ростовская область | Верхнедонской район | 10/0,4 кВ | 0.25 | 0.226 | 0.186
104 | КТП №124 ВЛ-10 кВ №1 ПС Мигулинская | Производственное отделение "Северные электрические сети", Верхнедонской РЭС | Ростовская область | Верхнедонской район | 10/0,4 кВ | 0.25 | 0.167 | 0.111
105 | КТП №125 ВЛ-10 кВ №1 ПС Мигулинская | Производственное отделение "Северные электрические сети", Верхнедонской РЭС | Ростовская область | Верхнедонской район | 10/0,4 кВ | 0.4 | 0.25 | 0.164
106 | КТП №126 ВЛ-10 кВ №1 ПС Мигулинская | Производственное отделение "Северные электрические сети", Верхнедонской РЭС | Ростовская область | Верхнедонской район | 10/0,4 кВ | 0.25 | 0.167 | 0.122
107 | КТП №127 ВЛ-10 кВ №1 ПС Мигулинская | Производственное отделение "Северные электрические сети", Верхнедонской РЭС | Ростовская область | Верхнедонской район | 10/0,4 кВ | 0.1 | 0.09 | 0.076
108 | КТП №128 ВЛ-10 кВ №1 ПС Мигулинская | Производственное отделение "Северные электрические сети", Верхнедонской РЭС | Ростовская область | Верхнедонской район | 10/0,4 кВ | 0.4 | 0.352 | 0.249
109 | КТП №129 ВЛ-10 кВ №1 ПС Мигулинская | Производственное отделение "Северные электрические сети", Верхнедонской РЭС | Ростовская область | Верхнедонской район | 10/0,4 кВ | 0.1 | 0.093 | 0.076
110 | КТП №130 ВЛ-10 кВ №1 ПС Мигулинская | Производственное отделение "Северные электрические сети", Верхнедонской РЭС | Ростовская область | Верхнедонской район | 10/0,4 кВ | 0.16 | 0.129 | 0.106
111 | КТП №131 ВЛ-10 кВ №1 ПС Мигулинская | Производственное отделение "Северные электрические сети", Верхнедонской РЭС | Ростовская область | Верхнедонской район | 10/0,4 кВ | 0.1 | 0.079 | 0.052
112 | КТП №132 ВЛ-10 кВ №1 ПС Мигулинская | Производственное отделение "Северные электрические сети", Верхнедонской РЭС | Ростовская область | Верхнедонской район | 10/0,4 кВ | 0.4 | 0.358 | 0.294
113 | КТП №133 ВЛ-10 кВ №1 ПС Мигулинская | Производственное отделение "Северные электрические сети", Верхнедонской РЭС | Ростовская область | Верхнедонской район | 10/0,4 кВ | 0.25 | 0.217 | 0.196
114 | КТП №0134 ВЛ-10 кВ №1 ПС Мигулинская | Производственное отделение "Северные электрические сети", Верхнедонской РЭС | Ростовская область | Верхнедонской район | 10/0,4 кВ | 0.1 | 0.09 | 0.066
115 | КТП №0135 ВЛ-10 кВ №1 ПС Мигулинская | Производственное отделение "Северные электрические сети", Верхнедонской РЭС | Ростовская область | Верхнедонской район | 10/0,4 кВ | 0.1 | 0.093 | 0.076
116 | КТП №0303 ВЛ-10 кВ №2 ПС Шумилинская | Производственное отделение "Северные электрические сети", Верхнедонской РЭС | Ростовская область | Верхнедонской район | 10/0,4 кВ | 0.16 | 0.14 | 0.122
117 | КТП №230 ВЛ-10 кВ №2 ПС Шумилинская | Производственное отделение "Северные электрические сети", Верхнедонской РЭС | Ростовская область | Верхнедонской район | 10/0,4 кВ | 0.1 | 0.083 | 0.071
118 | КТП №231 ВЛ-10 кВ №2 ПС Шумилинская | Производственное отделение "Северные электрические сети", Верхнедонской РЭС | Ростовская область | Верхнедонской район | 10/0,4 кВ | 0.1 | 0.056 | 0.055
119 | КТП №232 ВЛ-10 кВ №2 ПС Шумилинская | Производственное отделение "Северные электрические сети", Верхнедонской РЭС | Ростовская область | Верхнедонской район | 10/0,4 кВ | 0.16 | 0.098 | 0.092
120 | КТП №233 ВЛ-10 кВ №2 ПС Шумилинская | Производственное отделение "Северные электрические сети", Верхнедонской РЭС | Ростовская область | Верхнедонской район | 10/0,4 кВ | 0.1 | 0.075 | 0.075
121 | КТП №234 ВЛ-10 кВ №2 ПС Шумилинская | Производственное отделение "Северные электрические сети", Верхнедонской РЭС | Ростовская область | Верхнедонской район | 10/0,4 кВ | 0.1 | 0.093 | 0.075
122 | КТП №235 ВЛ-10 кВ №2 ПС Шумилинская | Производственное отделение "Северные электрические сети", Верхнедонской РЭС | Ростовская область | Верхнедонской район | 10/0,4 кВ | 0.25 | 0.21 | 0.177
123 | КТП №236 ВЛ-10 кВ №2 ПС Шумилинская | Производственное отделение "Северные электрические сети", Верхнедонской РЭС | Ростовская область | Верхнедонской район | 10/0,4 кВ | 0.04 | 0.033 | 0.027
124 | КТП №237 ВЛ-10 кВ №2 ПС Шумилинская | Производственное отделение "Северные электрические сети", Верхнедонской РЭС | Ростовская область | Верхнедонской район | 10/0,4 кВ | 0.1 | 0.092 | 0.077
125 | КТП №238 ВЛ-10 кВ №2 ПС Шумилинская | Производственное отделение "Северные электрические сети", Верхнедонской РЭС | Ростовская область | Верхнедонской район | 10/0,4 кВ | 0.1 | 0.09 | 0.075
126 | КТП №239 ВЛ-10 кВ №2 ПС Шумилинская | Производственное отделение "Северные электрические сети", Верхнедонской РЭС | Ростовская область | Верхнедонской район | 10/0,4 кВ | 0.063 | 0.059 | 0.045
127 | КТП №240 ВЛ-10 кВ №2 ПС Шумилинская | Производственное отделение "Северные электрические сети", Верхнедонской РЭС | Ростовская область | Верхнедонской район | 10/0,4 кВ | 0.16 | 0.146 | 0.122
128 | КТП №241 ВЛ-10 кВ №3 ПС Шумилинская | Производственное отделение "Северные электрические сети", Верхнедонской РЭС | Ростовская область | Верхнедонской район | 10/0,4 кВ | 0.04 | 0.036 | 0.022
129 | КТП №242 ВЛ-10 кВ №3 ПС Шумилинская | Производственное отделение "Северные электрические сети", Верхнедонской РЭС | Ростовская область | Верхнедонской район | 10/0,4 кВ | 0.315 | 0.277 | 0.198
130 | КТП №243 ВЛ-10 кВ №3 ПС Шумилинская | Производственное отделение "Северные электрические сети", Верхнедонской РЭС | Ростовская область | Верхнедонской район | 10/0,4 кВ | 0.063 | 0.052 | 0.026
131 | КТП №244 ВЛ-10 кВ №3 ПС Шумилинская | Производственное отделение "Северные электрические сети", Верхнедонской РЭС | Ростовская область | Верхнедонской район | 10/0,4 кВ | 0.16 | 0.143 | 0.108
132 | КТП №245 ВЛ-10 кВ №3 ПС Шумилинская | Производственное отделение "Северные электрические сети", Верхнедонской РЭС | Ростовская область | Верхнедонской район | 10/0,4 кВ | 0.04 | 0.035 | 0.029
133 | КТП №246 ВЛ-10 кВ №4 ПС Шумилинская | Производственное отделение "Северные электрические сети", Верхнедонской РЭС | Ростовская область | Верхнедонской район | 10/0,4 кВ | 0.025 | 0.018 | 0.013
134 | КТП №247 ВЛ-10 кВ №4 ПС Шумилинская | Производственное отделение "Северные электрические сети", Верхнедонской РЭС | Ростовская область | Верхнедонской район | 10/0,4 кВ | 0.063 | 0.051 | 0.042
135 | КТП №248 ВЛ-10 кВ №4 ПС Шумилинская | Производственное отделение "Северные электрические сети", Верхнедонской РЭС | Ростовская область | Верхнедонской район | 10/0,4 кВ | 0.25 | 0.232 | 0.193
136 | КТП №249 ВЛ-10 кВ №4 ПС Шумилинская | Производственное отделение "Северные электрические сети", Верхнедонской РЭС | Ростовская область | Верхнедонской район | 10/0,4 кВ | 0.16 | 0.131 | 0.088
137 | КТП №250 ВЛ-10 кВ №4 ПС Шумилинская | Производственное отделение "Северные электрические сети", Верхнедонской РЭС | Ростовская область | Верхнедонской район | 10/0,4 кВ | 0.063 | 0.041 | 0.022
138 | КТП №251 ВЛ-10 кВ №4 ПС Шумилинская | Производственное отделение "Северные электрические сети", Верхнедонской РЭС | Ростовская область | Верхнедонской район | 10/0,4 кВ | 0.04 | 0.035 | 0.03
139 | КТП №252 ВЛ-10 кВ №4 ПС Шумилинская | Производственное отделение "Северные электрические сети", Верхнедонской РЭС | Ростовская область | Верхнедонской район | 10/0,4 кВ | демонтировано | 0 | 0
140 | КТП №253 ВЛ-10 кВ №6 ПС Шумилинская | Производственное отделение "Северные электрические сети", Верхнедонской РЭС | Ростовская область | Верхнедонской район | 10/0,4 кВ | 0.04 | 0.033 | 0.006
141 | КТП №254 ВЛ-10 кВ №6 ПС Шумилинская | Производственное отделение "Северные электрические сети", Верхнедонской РЭС | Ростовская область | Верхнедонской район | 10/0,4 кВ | 0.25 | 0.227 | 0.182
142 | КТП №255 ВЛ-10 кВ №6 ПС Шумилинская | Производственное отделение "Северные электрические сети", Верхнедонской РЭС | Ростовская область | Верхнедонской район | 10/0,4 кВ | 0.063 | 0.057 | 0.036
143 | КТП №256 ВЛ-10 кВ №6 ПС Шумилинская | Производственное отделение "Северные электрические сети", Верхнедонской РЭС | Ростовская область | Верхнедонской район | 10/0,4 кВ | 0.06 | 0.05 | 0.03
144 | КТП №257 ВЛ-10 кВ №6 ПС Шумилинская | Производственное отделение "Северные электрические сети", Верхнедонской РЭС | Ростовская область | Верхнедонской район | 10/0,4 кВ | 0.16 | 0.149 | 0.116
145 | КТП №258 ВЛ-10 кВ №6 ПС Шумилинская | Производственное отделение "Северные электрические сети", Верхнедонской РЭС | Ростовская область | Верхнедонской район | 10/0,4 кВ | 0.4 | 0.37 | 0.297
146 | КТП №259 ВЛ-10 кВ №6 ПС Шумилинская | Производственное отделение "Северные электрические сети", Верхнедонской РЭС | Ростовская область | Верхнедонской район | 10/0,4 кВ | 0.063 | 0.057 | 0.04
147 | КТП №260 ВЛ-10 кВ №6 ПС Шумилинская | Производственное отделение "Северные электрические сети", Верхнедонской РЭС | Ростовская область | Верхнедонской район | 10/0,4 кВ | 0.04 | 0.036 | 0.028
148 | КТП №261 ВЛ-10 кВ №6 ПС Шумилинская | Производственное отделение "Северные электрические сети", Верхнедонской РЭС | Ростовская область | Верхнедонской район | 10/0,4 кВ | 0.4 | 0.371 | 0.29
149 | КТП №262 ВЛ-10 кВ №6 ПС Шумилинская | Производственное отделение "Северные электрические сети", Верхнедонской РЭС | Ростовская область | Верхнедонской район | 10/0,4 кВ | 0.1 | 0.088 | 0.055
150 | КТП №263 ВЛ-10 кВ №6 ПС Шумилинская | Производственное отделение "Северные электрические сети", Верхнедонской РЭС | Ростовская область | Верхнедонской район | 10/0,4 кВ | 0.16 | 0.143 | 0.091
151 | КТП №264 ВЛ-10 кВ №7 ПС Шумилинская | Производственное отделение "Северные электрические сети", Верхнедонской РЭС | Ростовская область | Верхнедонской район | 10/0,4 кВ | 0.1 | 0.088 | 0.075
152 | КТП №265 ВЛ-10 кВ №7 ПС Шумилинская | Производственное отделение "Северные электрические сети", Верхнедонской РЭС | Ростовская область | Верхнедонской район | 10/0,4 кВ | 0.1 | 0.089 | 0.073
153 | КТП №266 ВЛ-10 кВ №7 ПС Шумилинская | Производственное отделение "Северные электрические сети", Верхнедонской РЭС | Ростовская область | Верхнедонской район | 10/0,4 кВ | 0.1 | 0.092 | 0.077
154 | КТП №267 ВЛ-10 кВ №7 ПС Шумилинская | Производственное отделение "Северные электрические сети", Верхнедонской РЭС | Ростовская область | Верхнедонской район | 10/0,4 кВ | 0.25 | 0.196 | 0.174
155 | КТП №268 ВЛ-10 кВ №7 ПС Шумилинская | Производственное отделение "Северные электрические сети", Верхнедонской РЭС | Ростовская область | Верхнедонской район | 10/0,4 кВ | 0.4 | 0.367 | 0.309
156 | КТП №269 ВЛ-10 кВ №7 ПС Шумилинская | Производственное отделение "Северные электрические сети", Верхнедонской РЭС | Ростовская область | Верхнедонской район | 10/0,4 кВ | 0.25 | 0.197 | 0.174
157 | КТП №270 ВЛ-10 кВ №7 ПС Шумилинская | Производственное отделение "Северные электрические сети", Верхнедонской РЭС | Ростовская область | Верхнедонской район | 10/0,4 кВ | 0.063 | 0.058 | 0.042
158 | КТП №271 ВЛ-10 кВ №7 ПС Шумилинская | Производственное отделение "Северные электрические сети", Верхнедонской РЭС | Ростовская область | Верхнедонской район | 10/0,4 кВ | 0.025 | 0.022 | 0.017
159 | КТП №272 ВЛ-10 кВ №7 ПС Шумилинская | Производственное отделение "Северные электрические сети", Верхнедонской РЭС | Ростовская область | Верхнедонской район | 10/0,4 кВ | 0.1 | 0.08 | 0.067
160 | КТП №273 ВЛ-10 кВ №7 ПС Шумилинская | Производственное отделение "Северные электрические сети", Верхнедонской РЭС | Ростовская область | Верхнедонской район | 10/0,4 кВ | 0.04 | 0.026 | 0.019
161 | КТП №274 ВЛ-10 кВ №7 ПС Шумилинская | Производственное отделение "Северные электрические сети", Верхнедонской РЭС | Ростовская область | Верхнедонской район | 10/0,4 кВ | 0.25 | 0.23 | 0.184
162 | КТП №275 ВЛ-10 кВ №7 ПС Шумилинская | Производственное отделение "Северные электрические сети", Верхнедонской РЭС | Ростовская область | Верхнедонской район | 10/0,4 кВ | 0.25 | 0.22 | 0.174
163 | КТП №276 ВЛ-10 кВ №8 ПС Шумилинская | Производственное отделение "Северные электрические сети", Верхнедонской РЭС | Ростовская область | Верхнедонской район | 10/0,4 кВ | 0.063 | 0.055 | 0.046
164 | КТП №277 ВЛ-10 кВ №8 ПС Шумилинская | Производственное отделение "Северные электрические сети", Верхнедонской РЭС | Ростовская область | Верхнедонской район | 10/0,4 кВ | 0.25 | 0.227 | 0.178
165 | КТП №278 ВЛ-10 кВ №8 ПС Шумилинская | Производственное отделение "Северные электрические сети", Верхнедонской РЭС | Ростовская область | Верхнедонской район | 10/0,4 кВ | 0.63 | 0.585 | 0.477
166 | КТП №279 ВЛ-10 кВ №8 ПС Шумилинская | Производственное отделение "Северные электрические сети", Верхнедонской РЭС | Ростовская область | Верхнедонской район | 10/0,4 кВ | 0.1 | 0.09 | 0.073
167 | КТП №280 ВЛ-10 кВ №8 ПС Шумилинская | Производственное отделение "Северные электрические сети", Верхнедонской РЭС | Ростовская область | Верхнедонской район | 10/0,4 кВ | 0.16 | 0.12 | 0.067
168 | КТП №281 ВЛ-10 кВ №8 ПС Шумилинская | Производственное отделение "Северные электрические сети", Верхнедонской РЭС | Ростовская область | Верхнедонской район | 10/0,4 кВ | 0.1 | 0.084 | 0.049
169 | КТП №282 ВЛ-10 кВ №1 ПС Новониколаевская | Производственное отделение "Северные электрические сети", Верхнедонской РЭС | Ростовская область | Верхнедонской район | 10/0,4 кВ | 0.1 | 0.091 | 0.075
170 | КТП №283 ВЛ-10 кВ №1 ПС Новониколаевская | Производственное отделение "Северные электрические сети", Верхнедонской РЭС | Ростовская область | Верхнедонской район | 10/0,4 кВ | 0.25 | 0.207 | 0.152
171 | КТП №284 ВЛ-10 кВ №1 ПС Новониколаевская | Производственное отделение "Северные электрические сети", Верхнедонской РЭС | Ростовская область | Верхнедонской район | 10/0,4 кВ | 0.25 | 0.22 | 0.157
172 | КТП №285 ВЛ-10 кВ №1 ПС Новониколаевская | Производственное отделение "Северные электрические сети", Верхнедонской РЭС | Ростовская область | Верхнедонской район | 10/0,4 кВ | 0.16 | 0.128 | 0.072
173 | КТП №286 ВЛ-10 кВ №1 ПС Новониколаевская | Производственное отделение "Северные электрические сети", Верхнедонской РЭС | Ростовская область | Верхнедонской район | 10/0,4 кВ | 0.63 | 0.572 | 0.45
174 | КТП №287 ВЛ-10 кВ №1 ПС Новониколаевская | Производственное отделение "Северные электрические сети", Верхнедонской РЭС | Ростовская область | Верхнедонской район | 10/0,4 кВ | 0.16 | 0.102 | 0.071
175 | КТП №288 ВЛ-10 кВ №1 ПС Новониколаевская | Производственное отделение "Северные электрические сети", Верхнедонской РЭС | Ростовская область | Верхнедонской район | 10/0,4 кВ | 0.25 | 0.198 | 0.137
176 | КТП №289 ВЛ-10 кВ №1 ПС Новониколаевская | Производственное отделение "Северные электрические сети", Верхнедонской РЭС | Ростовская область | Верхнедонской район | 10/0,4 кВ | 0.25 | 0.232 | 0.192
177 | КТП №290 ВЛ-10 кВ №1 ПС Новониколаевская | Производственное отделение "Северные электрические сети", Верхнедонской РЭС | Ростовская область | Верхнедонской район | 10/0,4 кВ | 0.1 | 0.089 | 0.07
178 | КТП №291 ВЛ-10 кВ №1 ПС Новониколаевская | Производственное отделение "Северные электрические сети", Верхнедонской РЭС | Ростовская область | Верхнедонской район | 10/0,4 кВ | 0.04 | 0.036 | 0.031
179 | КТП №292 ВЛ-10 кВ №1 ПС Новониколаевская | Производственное отделение "Северные электрические сети", Верхнедонской РЭС | Ростовская область | Верхнедонской район | 10/0,4 кВ | 0.25 | 0.229 | 0.185
180 | КТП №293 ВЛ-10 кВ №1 ПС Новониколаевская | Производственное отделение "Северные электрические сети", Верхнедонской РЭС | Ростовская область | Верхнедонской район | 10/0,4 кВ | 0.025 | 0.021 | 0.019
181 | КТП №294 ВЛ-10 кВ №2 ПС Новониколаевская | Производственное отделение "Северные электрические сети", Верхнедонской РЭС | Ростовская область | Верхнедонской район | 10/0,4 кВ | демонтировано | 0 | 0
182 | КТП №295 ВЛ-10 кВ №2 ПС Новониколаевская | Производственное отделение "Северные электрические сети", Верхнедонской РЭС | Ростовская область | Верхнедонской район | 10/0,4 кВ | демонтировано | 0 | 0
183 | КТП №296 ВЛ-10 кВ №2 ПС Новониколаевская | Производственное отделение "Северные электрические сети", Верхнедонской РЭС | Ростовская область | Верхнедонской район | 10/0,4 кВ | 0.63 | 0.585 | 0.476
184 | КТП №297 ВЛ-10 кВ №2 ПС Новониколаевская | Производственное отделение "Северные электрические сети", Верхнедонской РЭС | Ростовская область | Верхнедонской район | 10/0,4 кВ | 0.063 | 0.054 | 0.035
185 | КТП №298 ВЛ-10 кВ №2 ПС Новониколаевская | Производственное отделение "Северные электрические сети", Верхнедонской РЭС | Ростовская область | Верхнедонской район | 10/0,4 кВ | 0.315 | 0.291 | 0.24
186 | КТП №299 ВЛ-10 кВ №2 ПС Новониколаевская | Производственное отделение "Северные электрические сети", Верхнедонской РЭС | Ростовская область | Верхнедонской район | 10/0,4 кВ | 0.16 | 0.137 | 0.054
187 | КТП №300 ВЛ-10 кВ №3 ПС Новониколаевская | Производственное отделение "Северные электрические сети", Верхнедонской РЭС | Ростовская область | Верхнедонской район | 10/0,4 кВ | 0.1 | 0.077 | 0.039
188 | КТП №301 ВЛ-10 кВ №3 ПС Новониколаевская | Производственное отделение "Северные электрические сети", Верхнедонской РЭС | Ростовская область | Верхнедонской район | 10/0,4 кВ | 0.25 | 0.224 | 0.181
189 | КТП №302 ВЛ-10 кВ №3 ПС Новониколаевская | Производственное отделение "Северные электрические сети", Верхнедонской РЭС | Ростовская область | Верхнедонской район | 10/0,4 кВ | 0.4 | 0.363 | 0.29
190 | КТП №0205 ВЛ 10 кВ №3 ПС Казанская | Производственное отделение "Северные электрические сети", Верхнедонской РЭС | Ростовская область | Верхнедонской район | 10/0,4 кВ | 0.25 | 0.225 | 0.185
191 | КТП №165 ВЛ-10 кВ №1 ПС Казанская | Производственное отделение "Северные электрические сети", Верхнедонской РЭС | Ростовская область | Верхнедонской район | 10/0,4 кВ | 0.16 | 0.088 | 0.025
192 | КТП №166 ВЛ-10 кВ №1 ПС Казанская | Производственное отделение "Северные электрические сети", Верхнедонской РЭС | Ростовская область | Верхнедонской район | 10/0,4 кВ | 0.16 | 0.1 | 0.027
193 | КТП №167 ВЛ-10 кВ №1 ПС Казанская | Производственное отделение "Северные электрические сети", Верхнедонской РЭС | Ростовская область | Верхнедонской район | 10/0,4 кВ | 0.25 | 0.19 | 0.179
194 | КТП №168 ВЛ-10 кВ №1 ПС Казанская | Производственное отделение "Северные электрические сети", Верхнедонской РЭС | Ростовская область | Верхнедонской район | 10/0,4 кВ | 0.25 | 0.185 | 0.031
195 | КТП №169 ВЛ-10 кВ №1 ПС Казанская | Производственное отделение "Северные электрические сети", Верхнедонской РЭС | Ростовская область | Верхнедонской район | 10/0,4 кВ | 0.25 | 0.232 | 0.066
196 | КТП №170 ВЛ-10 кВ №1 ПС Казанская | Производственное отделение "Северные электрические сети", Верхнедонской РЭС | Ростовская область | Верхнедонской район | 10/0,4 кВ | 0.1 | 0.035 | 0.017
197 | КТП №171 ВЛ-10 кВ №1 ПС Казанская | Производственное отделение "Северные электрические сети", Верхнедонской РЭС | Ростовская область | Верхнедонской район | 10/0,4 кВ | 0.16 | 0.08 | 0
198 | КТП №173 ВЛ-10 кВ №1 ПС Казанская | Производственное отделение "Северные электрические сети", Верхнедонской РЭС | Ростовская область | Верхнедонской район | 10/0,4 кВ | 0.1 | 0.075 | 0.067
199 | КТП №174 ВЛ-10 кВ №1 ПС Казанская | Производственное отделение "Северные электрические сети", Верхнедонской РЭС | Ростовская область | Верхнедонской район | 10/0,4 кВ | 0.1 | 0.09 | 0.041
200 | КТП №221 ВЛ-10 кВ №3 ПС Казанская | Производственное отделение "Северные электрические сети", Верхнедонской РЭС | Ростовская область | Верхнедонской район | 10/0,4 кВ | 0.16 | 0.126 | 0.074
201 | КТП №176 ВЛ-10 кВ №1 ПС Казанская | Производственное отделение "Северные электрические сети", Верхнедонской РЭС | Ростовская область | Верхнедонской район | 10/0,4 кВ | 0.1 | 0.04 | 0.029
202 | КТП №177 ВЛ-10 кВ №1 ПС Казанская | Производственное отделение "Северные электрические сети", Верхнедонской РЭС | Ростовская область | Верхнедонской район | 10/0,4 кВ | 0.315 | 0.288 | 0.24
203 | КТП №178 ВЛ-10 кВ №1 ПС Казанская | Производственное отделение "Северные электрические сети", Верхнедонской РЭС | Ростовская область | Верхнедонской район | 10/0,4 кВ | 0.16 | 0.085 | 0.044
204 | КТП №179 ВЛ-10 кВ №1 ПС Казанская | Производственное отделение "Северные электрические сети", Верхнедонской РЭС | Ростовская область | Верхнедонской район | 10/0,4 кВ | 0.1 | 0.044 | 0.039
205 | КТП №180 ВЛ-10 кВ №1 ПС Казанская | Производственное отделение "Северные электрические сети", Верхнедонской РЭС | Ростовская область | Верхнедонской район | 10/0,4 кВ | 0.1 | 0.09 | 0.054
206 | КТП №181 ВЛ-10 кВ №1 ПС Казанская | Производственное отделение "Северные электрические сети", Верхнедонской РЭС | Ростовская область | Верхнедонской район | 10/0,4 кВ | 0.1 | 0.05 | 0.038
207 | КТП №182 ВЛ-10 кВ №1 ПС Казанская | Производственное отделение "Северные электрические сети", Верхнедонской РЭС | Ростовская область | Верхнедонской район | 10/0,4 кВ | 0.063 | 0.054 | 0.019
208 | КТП №184 ВЛ-10 кВ №3 ПС Казанская | Производственное отделение "Северные электрические сети", Верхнедонской РЭС | Ростовская область | Верхнедонской район | 10/0,4 кВ | 0.063 | 0.058 | 0.015
209 | КТП №185 ВЛ-10 кВ №3 ПС Казанская | Производственное отделение "Северные электрические сети", Верхнедонской РЭС | Ростовская область | Верхнедонской район | 10/0,4 кВ | 0.16 | 0.087 | 0.049
210 | КТП №186 ВЛ-10 кВ №3 ПС Казанская | Производственное отделение "Северные электрические сети", Верхнедонской РЭС | Ростовская область | Верхнедонской район | 10/0,4 кВ | 0.1 | 0.093 | 0.045
211 | КТП №187 ВЛ-10 кВ №3 ПС Казанская | Производственное отделение "Северные электрические сети", Верхнедонской РЭС | Ростовская область | Верхнедонской район | 10/0,4 кВ | 0.16 | 0.145 | 0.103
212 | КТП №188 ВЛ-10 кВ №3 ПС Казанская | Производственное отделение "Северные электрические сети", Верхнедонской РЭС | Ростовская область | Верхнедонской район | 10/0,4 кВ | 0.1 | 0.083 | 0.059
213 | КТП №189 ВЛ-10 кВ №3 ПС Казанская | Производственное отделение "Северные электрические сети", Верхнедонской РЭС | Ростовская область | Верхнедонской район | 10/0,4 кВ | 0.1 | 0.09 | 0.078
214 | КТП №190 ВЛ-10 кВ №3 ПС Казанская | Производственное отделение "Северные электрические сети", Верхнедонской РЭС | Ростовская область | Верхнедонской район | 10/0,4 кВ | 0.1 | 0.062 | 0.029
215 | КТП №191 ВЛ-10 кВ №3 ПС Казанская | Производственное отделение "Северные электрические сети", Верхнедонской РЭС | Ростовская область | Верхнедонской район | 10/0,4 кВ | 0.1 | 0.062 | 0.02
216 | КТП №192 ВЛ-10 кВ №3 ПС Казанская | Производственное отделение "Северные электрические сети", Верхнедонской РЭС | Ростовская область | Верхнедонской район | 10/0,4 кВ | 0.1 | 0.06 | 0.035
217 | КТП №193 ВЛ-10 кВ №3 ПС Казанская | Производственное отделение "Северные электрические сети", Верхнедонской РЭС | Ростовская область | Верхнедонской район | 10/0,4 кВ | 0.1 | 0.073 | 0.063
218 | КТП №194 ВЛ-10 кВ №3 ПС Казанская | Производственное отделение "Северные электрические сети", Верхнедонской РЭС | Ростовская область | Верхнедонской район | 10/0,4 кВ | 0.16 | 0.13 | 0.09
219 | КТП №195 ВЛ-10 кВ №3 ПС Казанская | Производственное отделение "Северные электрические сети", Верхнедонской РЭС | Ростовская область | Верхнедонской район | 10/0,4 кВ | 0.16 | 0.147 | 0.125
220 | КТП №196 ВЛ-10 кВ №3 ПС Казанская | Производственное отделение "Северные электрические сети", Верхнедонской РЭС | Ростовская область | Верхнедонской район | 10/0,4 кВ | 0.16 | 0.118 | 0.082
221 | КТП №197 ВЛ-10 кВ №3 ПС Казанская | Производственное отделение "Северные электрические сети", Верхнедонской РЭС | Ростовская область | Верхнедонской район | 10/0,4 кВ | 0.16 | 0.111 | 0.076
222 | КТП №198 ВЛ-10 кВ №3 ПС Казанская | Производственное отделение "Северные электрические сети", Верхнедонской РЭС | Ростовская область | Верхнедонской район | 10/0,4 кВ | 0.16 | 0.127 | 0.037
223 | КТП №199 ВЛ-10 кВ №3 ПС Казанская | Производственное отделение "Северные электрические сети", Верхнедонской РЭС | Ростовская область | Верхнедонской район | 10/0,4 кВ | 0.1 | 0.085 | 0.059
224 | КТП №200 ВЛ-10 кВ №3 ПС Казанская | Производственное отделение "Северные электрические сети", Верхнедонской РЭС | Ростовская область | Верхнедонской район | 10/0,4 кВ | 0.1 | 0.079 | 0.066
225 | КТП №207 ВЛ-10 кВ №5 ПС Казанская | Производственное отделение "Северные электрические сети", Верхнедонской РЭС | Ростовская область | Верхнедонской район | 10/0,4 кВ | 0.16 | 0.137 | 0.122
226 | КТП №208 ВЛ-10 кВ №5 ПС Казанская | Производственное отделение "Северные электрические сети", Верхнедонской РЭС | Ростовская область | Верхнедонской район | 10/0,4 кВ | 0.1 | 0.088 | 0.078
227 | КТП №209 ВЛ-10 кВ №5 ПС Казанская | Производственное отделение "Северные электрические сети", Верхнедонской РЭС | Ростовская область | Верхнедонской район | 10/0,4 кВ | демонтировано | 0 | 0
228 | КТП №210 ВЛ-10 кВ №5 ПС Казанская | Производственное отделение "Северные электрические сети", Верхнедонской РЭС | Ростовская область | Верхнедонской район | 10/0,4 кВ | 0.1 | 0.092 | 0.027
229 | КТП №211 ВЛ-10 кВ №5 ПС Казанская | Производственное отделение "Северные электрические сети", Верхнедонской РЭС | Ростовская область | Верхнедонской район | 10/0,4 кВ | 0.1 | 0.092 | 0.012
230 | КТП №206 ВЛ-10 кВ №4 ПС Казанская | Производственное отделение "Северные электрические сети", Верхнедонской РЭС | Ростовская область | Верхнедонской район | 10/0,4 кВ | 0.16 | 0.132 | 0.039
231 | КТП №220 ВЛ-10 кВ №3 ПС Казанская | Производственное отделение "Северные электрические сети", Верхнедонской РЭС | Ростовская область | Верхнедонской район | 10/0,4 кВ | 0.025 | 0.022 | 0.013
232 | КТП №150 ВЛ-10 кВ №2 ПС Мигулинская | Производственное отделение "Северные электрические сети", Верхнедонской РЭС | Ростовская область | Верхнедонской район | 10/0,4 кВ | 0.1 | 0.089 | 0.06
233 | КТП №151 ВЛ-10 кВ №2 ПС Мигулинская | Производственное отделение "Северные электрические сети", Верхнедонской РЭС | Ростовская область | Верхнедонской район | 10/0,4 кВ | 0.1 | 0.087 | 0.036
234 | КТП №152 ВЛ-10 кВ №2 ПС Мигулинская | Производственное отделение "Северные электрические сети", Верхнедонской РЭС | Ростовская область | Верхнедонской район | 10/0,4 кВ | 0.1 | 0.083 | 0.052
235 | КТП №153 ВЛ-10 кВ №2 ПС Мигулинская | Производственное отделение "Северные электрические сети", Верхнедонской РЭС | Ростовская область | Верхнедонской район | 10/0,4 кВ | 0.16 | 0.148 | 0.125
236 | КТП №154 ВЛ-10 кВ №2 ПС Мигулинская | Производственное отделение "Северные электрические сети", Верхнедонской РЭС | Ростовская область | Верхнедонской район | 10/0,4 кВ | 0.1 | 0.075 | 0.011
237 | КТП №155 ВЛ-10 кВ №2 ПС Мигулинская | Производственное отделение "Северные электрические сети", Верхнедонской РЭС | Ростовская область | Верхнедонской район | 10/0,4 кВ | 0.1 | 0.074 | 0.037
238 | КТП №156 ВЛ-10 кВ №2 ПС Мигулинская | Производственное отделение "Северные электрические сети", Верхнедонской РЭС | Ростовская область | Верхнедонской район | 10/0,4 кВ | 0.1 | 0.08 | 0.022
239 | КТП №157 ВЛ-10 кВ №2 ПС Мигулинская | Производственное отделение "Северные электрические сети", Верхнедонской РЭС | Ростовская область | Верхнедонской район | 10/0,4 кВ | 0.16 | 0.1 | 0.042
240 | КТП №158 ВЛ-10 кВ №2 ПС Мигулинская | Производственное отделение "Северные электрические сети", Верхнедонской РЭС | Ростовская область | Верхнедонской район | 10/0,4 кВ | 0.25 | 0.18 | 0.131
241 | КТП №159 ВЛ-10 кВ №2 ПС Мигулинская | Производственное отделение "Северные электрические сети", Верхнедонской РЭС | Ростовская область | Верхнедонской район | 10/0,4 кВ | 0.16 | 0.134 | 0.106
242 | КТП №160 ВЛ-10 кВ №2 ПС Мигулинская | Производственное отделение "Северные электрические сети", Верхнедонской РЭС | Ростовская область | Верхнедонской район | 10/0,4 кВ | 0.16 | 0.129 | 0.078
243 | КТП №161 ВЛ-10 кВ №2 ПС Мигулинская | Производственное отделение "Северные электрические сети", Верхнедонской РЭС | Ростовская область | Верхнедонской район | 10/0,4 кВ | 0.1 | 0.084 | 0.056
244 | КТП №0162 ВЛ 10 кВ №2 ПС Мигулинская | Производственное отделение "Северные электрические сети", Верхнедонской РЭС | Ростовская область | Верхнедонской район | 10/0,4 кВ | 0.16 | 0.131 | 0.1
245 | КТП №0163 ВЛ 10 кВ №2 ПС Мигулинская | Производственное отделение "Северные электрические сети", Верхнедонской РЭС | Ростовская область | Верхнедонской район | 10/0,4 кВ | 0.16 | 0.146 | 0.11
246 | КТП №0164 ВЛ 10 кВ №2 ПС Мигулинская | Производственное отделение "Северные электрические сети", Верхнедонской РЭС | Ростовская область | Верхнедонской район | 10/0,4 кВ | 0.32 | 0.279 | 0.239
247 | КТП №0165 ВЛ 10 кВ №2 ПС Мигулинская | Производственное отделение "Северные электрические сети", Верхнедонской РЭС | Ростовская область | Верхнедонской район | 10/0,4 кВ | 0.4 | 0.365 | 0.31
248 | ВЛ-10кВ №1 П/С Боковская КТП-№1 | Производственное отделение "Северные электрические сети", Боковский РЭС | Ростовская область | Боковский район | 10/0,4 кВ | 0.04 | 0.037 | 0.011
249 | ВЛ-10кВ №2 П/С Боковская КТП-№2 | Производственное отделение "Северные электрические сети", Боковский РЭС | Ростовская область | Боковский район | 10/0,4 кВ | 0.1 | 0.093 | 0.089
250 | ВЛ-10кВ №2 П/С Боковская КТП-№3 | Производственное отделение "Северные электрические сети", Боковский РЭС | Ростовская область | Боковский район | 10/0,4 кВ | 0.063 | 0.059 | 0.049
251 | ВЛ-10кВ №2 П/С Боковская КТП-№5 | Производственное отделение "Северные электрические сети", Боковский РЭС | Ростовская область | Боковский район | 10/0,4 кВ | 0.03 | 0.028 | 0.024
252 | ВЛ-10кВ №2 П/С Боковская КТП-№6 | Производственное отделение "Северные электрические сети", Боковский РЭС | Ростовская область | Боковский район | 10/0,4 кВ | 0.063 | 0.059 | 0.051
253 | ВЛ-10кВ №2 П/С Боковская КТП-№7 | Производственное отделение "Северные электрические сети", Боковский РЭС | Ростовская область | Боковский район | 10/0,4 кВ | 0.1 | 0.091 | 0.071
254 | ВЛ-10кВ №2 П/С Боковская КТП-№8 | Производственное отделение "Северные электрические сети", Боковский РЭС | Ростовская область | Боковский район | 10/0,4 кВ | 0.01 | 0.009 | 0.006
255 | ВЛ-10кВ №2 П/С Боковская КТП-№10 | Производственное отделение "Северные электрические сети", Боковский РЭС | Ростовская область | Боковский район | 10/0,4 кВ | 0.025 | 0.023 | 0.011
256 | ВЛ-10кВ №2 П/С Боковская КТП-№11 | Производственное отделение "Северные электрические сети", Боковский РЭС | Ростовская область | Боковский район | 10/0,4 кВ | 0.25 | 0.232 | 0.198
257 | ВЛ-10кВ №2 П/С Боковская КТП-№12 | Производственное отделение "Северные электрические сети", Боковский РЭС | Ростовская область | Боковский район | 10/0,4 кВ | 0.04 | 0.037 | 0.029
258 | ВЛ-10кВ №2 П/С Боковская КТП-№13 | Производственное отделение "Северные электрические сети", Боковский РЭС | Ростовская область | Боковский район | 10/0,4 кВ | 0.1 | 0.093 | 0.066
259 | ВЛ-10кВ №2 П/С Боковская КТП-№23 | Производственное отделение "Северные электрические сети", Боковский РЭС | Ростовская область | Боковский район | 10/0,4 кВ | 0.04 | 0.017 | 0.009
260 | ВЛ-10кВ №2 П/С Боковская КТП-№74 | Производственное отделение "Северные электрические сети", Боковский РЭС | Ростовская область | Боковский район | 10/0,4 кВ | 0.063 | 0.058 | 0.049
261 | ВЛ-10кВ №2 П/С Боковская КТП-№122 | Производственное отделение "Северные электрические сети", Боковский РЭС | Ростовская область | Боковский район | 10/0,4 кВ | 0.1 | 0.093 | 0.073
262 | ВЛ-10кВ №3 П/С Боковская МТП-№18 | Производственное отделение "Северные электрические сети", Боковский РЭС | Ростовская область | Боковский район | 10/0,4 кВ | 0.063 | 0.024 | 0.011
263 | ВЛ-10кВ №3 П/С Боковская КТП-№19 | Производственное отделение "Северные электрические сети", Боковский РЭС | Ростовская область | Боковский район | 10/0,4 кВ | 0.063 | 0.058 | 0.045
264 | ВЛ-10кВ №3 П/С Боковская КТП-№20 | Производственное отделение "Северные электрические сети", Боковский РЭС | Ростовская область | Боковский район | 10/0,4 кВ | 0.1 | 0.093 | 0.089
265 | ВЛ-10кВ №3 П/С Боковская КТП-№22 | Производственное отделение "Северные электрические сети", Боковский РЭС | Ростовская область | Боковский район | 10/0,4 кВ | 0.16 | 0.15 | 0.13
266 | ВЛ-10кВ №3 П/С Боковская КТП-№25 | Производственное отделение "Северные электрические сети", Боковский РЭС | Ростовская область | Боковский район | 10/0,4 кВ | 0.1 | 0.093 | 0.065
267 | ВЛ-10кВ №3 П/С Боковская КТП-№26 | Производственное отделение "Северные электрические сети", Боковский РЭС | Ростовская область | Боковский район | 10/0,4 кВ | 0.1 | 0.093 | 0.076
268 | ВЛ-10кВ №3 П/С Боковская КТП-№70 | Производственное отделение "Северные электрические сети", Боковский РЭС | Ростовская область | Боковский район | 10/0,4 кВ | 0.16 | 0.148 | 0.094
269 | ВЛ-10кВ №3 П/С Боковская КТП-№92 | Производственное отделение "Северные электрические сети", Боковский РЭС | Ростовская область | Боковский район | 10/0,4 кВ | 0.25 | 0.232 | 0.188
270 | ВЛ-10кВ №3 П/С Боковская КТП-№76 | Производственное отделение "Северные электрические сети", Боковский РЭС | Ростовская область | Боковский район | 10/0,4 кВ | 0.1 | 0.093 | 0.081
271 | ВЛ-10кВ №3 П/С Боковская КТП-№123 | Производственное отделение "Северные электрические сети", Боковский РЭС | Ростовская область | Боковский район | 10/0,4 кВ | 0.25 | 0.232 | 0.2
272 | ВЛ-10кВ №4 П/С Боковская КТП-№27 | Производственное отделение "Северные электрические сети", Боковский РЭС | Ростовская область | Боковский район | 10/0,4 кВ | 0.25 | 0.215 | 0.197
273 | ВЛ-10кВ №4 П/С Боковская КТП-№62 | Производственное отделение "Северные электрические сети", Боковский РЭС | Ростовская область | Боковский район | 10/0,4 кВ | 0.25 | 0.138 | 0.132
274 | ВЛ-10кВ №4 П/С Боковская КТП-№28 | Производственное отделение "Северные электрические сети", Боковский РЭС | Ростовская область | Боковский район | 10/0,4 кВ | 0.04 | 0.013 | 0.009
275 | ВЛ-10кВ №4 П/С Боковская КТП-№29 | Производственное отделение "Северные электрические сети", Боковский РЭС | Ростовская область | Боковский район | 10/0,4 кВ | 0.1 | 0 | 0
276 | ВЛ-10кВ №4 П/С Боковская КТП-№30 | Производственное отделение "Северные электрические сети", Боковский РЭС | Ростовская область | Боковский район | 10/0,4 кВ | 0.063 | 0.062 | 0.035
277 | ВЛ-10кВ №4 П/С Боковская КТП-№56 | Производственное отделение "Северные электрические сети", Боковский РЭС | Ростовская область | Боковский район | 10/0,4 кВ | 0.25 | 0.232 | 0.185
278 | ВЛ-10кВ №4 П/С Боковская КТП-№68 | Производственное отделение "Северные электрические сети", Боковский РЭС | Ростовская область | Боковский район | 10/0,4 кВ | 0.16 | 0.132 | 0.122
279 | ВЛ-10кВ №4 П/С Боковская КТП-№72 | Производственное отделение "Северные электрические сети", Боковский РЭС | Ростовская область | Боковский район | 10/0,4 кВ | 0.025 | 0.023 | 0.018
280 | ВЛ-10кВ №4 П/С Боковская КТП-№108 | Производственное отделение "Северные электрические сети", Боковский РЭС | Ростовская область | Боковский район | 10/0,4 кВ | 0.025 | 0.021 | 0.018
281 | ВЛ-10кВ №4 П/С Боковская КТП-№109 | Производственное отделение "Северные электрические сети", Боковский РЭС | Ростовская область | Боковский район | 10/0,4 кВ | 0.16 | 0.123 | 0.099
282 | ВЛ-10кВ №4 П/С Боковская КТП-№192 | Производственное отделение "Северные электрические сети", Боковский РЭС | Ростовская область | Боковский район | 10/0,4 кВ | 0.16 | 0.148 | 0.125
283 | ВЛ-10кВ №5 П/С Боковская КТП-№91 | Производственное отделение "Северные электрические сети", Боковский РЭС | Ростовская область | Боковский район | 10/0,4 кВ | 0.063 | 0.059 | 0.039
284 | ВЛ-10кВ №5 П/С Боковская КТП-№105 | Производственное отделение "Северные электрические сети", Боковский РЭС | Ростовская область | Боковский район | 10/0,4 кВ | 0.1 | 0.091 | 0.071
285 | ВЛ-10кВ №6 П/С Боковская КТП-№24 | Производственное отделение "Северные электрические сети", Боковский РЭС | Ростовская область | Боковский район | 10/0,4 кВ | 0.025 | 0.021 | 0.015
286 | ВЛ-10кВ №6 П/С Боковская КТП-№37 | Производственное отделение "Северные электрические сети", Боковский РЭС | Ростовская область | Боковский район | 10/0,4 кВ | 0.16 | 0.122 | 0.114
287 | ВЛ-10кВ №6 П/С Боковская КТП-№43 | Производственное отделение "Северные электрические сети", Боковский РЭС | Ростовская область | Боковский район | 10/0,4 кВ | 0.063 | 0.0568 | 0.048
288 | ВЛ-10кВ №6 П/С Боковская КТП-№44 | Производственное отделение "Северные электрические сети", Боковский РЭС | Ростовская область | Боковский район | 10/0,4 кВ | 0.04 | 0.037 | 0.03
289 | ВЛ-10кВ №6 П/С Боковская КТП-№45 | Производственное отделение "Северные электрические сети", Боковский РЭС | Ростовская область | Боковский район | 10/0,4 кВ | 0.1 | 0.054 | 0.044
290 | ВЛ-10кВ №6 П/С Боковская КТП-№46 | Производственное отделение "Северные электрические сети", Боковский РЭС | Ростовская область | Боковский район | 10/0,4 кВ | 0.1 | 0.093 | 0.072
291 | ВЛ-10кВ №6 П/С Боковская КТП-№47 | Производственное отделение "Северные электрические сети", Боковский РЭС | Ростовская область | Боковский район | 10/0,4 кВ | 0.25 | 0.23 | 0.191
292 | ВЛ-10кВ №6 П/С Боковская КТП-№48 | Производственное отделение "Северные электрические сети", Боковский РЭС | Ростовская область | Боковский район | 10/0,4 кВ | 0.16 | 0.141 | 0.13
293 | ВЛ-10кВ №6 П/С Боковская КТП-№50 | Производственное отделение "Северные электрические сети", Боковский РЭС | Ростовская область | Боковский район | 10/0,4 кВ | 0.16 | 0.131 | 0.121
294 | ВЛ-10кВ №6 П/С Боковская КТП-№67 | Производственное отделение "Северные электрические сети", Боковский РЭС | Ростовская область | Боковский район | 10/0,4 кВ | 0.1 | 0.047 | 0.033
295 | ВЛ-10кВ №6 П/С Боковская КТП-№79 | Производственное отделение "Северные электрические сети", Боковский РЭС | Ростовская область | Боковский район | 10/0,4 кВ | 0.16 | 0.131 | 0.123
296 | ВЛ-10кВ №6 П/С Боковская КТП-№81 | Производственное отделение "Северные электрические сети", Боковский РЭС | Ростовская область | Боковский район | 10/0,4 кВ | 0.16 | 0.134 | 0.128
297 | ВЛ-10кВ №6 П/С Боковская КТП-№83 | Производственное отделение "Северные электрические сети", Боковский РЭС | Ростовская область | Боковский район | 10/0,4 кВ | 0.04 | 0.038 | 0.036
298 | ВЛ-10кВ №6 П/С Боковская КТП-№85 | Производственное отделение "Северные электрические сети", Боковский РЭС | Ростовская область | Боковский район | 10/0,4 кВ | 0.1 | 0.077 | 0.072
299 | ВЛ-10кВ №6 П/С Боковская КТП-№87 | Производственное отделение "Северные электрические сети", Боковский РЭС | Ростовская область | Боковский район | 10/0,4 кВ | 0.25 | 0.203 | 0.198
300 | ВЛ-10кВ №6 П/С Боковская КТП-№100 | Производственное отделение "Северные электрические сети", Боковский РЭС | Ростовская область | Боковский район | 10/0,4 кВ | 0.16 | 0.073 | 0.042
301 | ВЛ-10кВ №6 П/С Боковская КТП-№102 | Производственное отделение "Северные электрические сети", Боковский РЭС | Ростовская область | Боковский район | 10/0,4 кВ | 0.16 | 0.134 | 0.117
302 | ВЛ-10кВ №6 П/С Боковская КТП-№119 | Производственное отделение "Северные электрические сети", Боковский РЭС | Ростовская область | Боковский район | 10/0,4 кВ | 0.25 | 0 | 0
303 | ВЛ-10кВ №6 П/С Боковская КТП-№157 | Производственное отделение "Северные электрические сети", Боковский РЭС | Ростовская область | Боковский район | 10/0,4 кВ | 0.1 | 0.056 | 0.033
304 | ВЛ-10кВ №6 П/С Боковская КТП-№178 | Производственное отделение "Северные электрические сети", Боковский РЭС | Ростовская область | Боковский район | 10/0,4 кВ | 0.25 | 0.232 | 0.225
305 | ВЛ-10кВ №6 П/С Боковская КТП-№51 | Производственное отделение "Северные электрические сети", Боковский РЭС | Ростовская область | Боковский район | 10/0,4 кВ | 0.25 | 0.162 | 0.132
306 | ВЛ-10кВ №6 П/С Боковская КТП-№77 | Производственное отделение "Северные электрические сети", Боковский РЭС | Ростовская область | Боковский район | 10/0,4 кВ | 0.1 | 0.0891 | 0.071
307 | ВЛ-10кВ №6 П/С Боковская КТП-№49 | Производственное отделение "Северные электрические сети", Боковский РЭС | Ростовская область | Боковский район | 10/0,4 кВ | 0.25 | 0.21 | 0.15
308 | ВЛ-10кВ №9 П/С Боковская КТП-№15 | Производственное отделение "Северные электрические сети", Боковский РЭС | Ростовская область | Боковский район | 10/0,4 кВ | 0.25 | 0.197 | 0.185
309 | ВЛ-10кВ №9 П/С Боковская КТП-№16 | Производственное отделение "Северные электрические сети", Боковский РЭС | Ростовская область | Боковский район | 10/0,4 кВ | 0.063 | 0.047 | 0.034
310 | ВЛ-10кВ №9 П/С Боковская КТП-№88 | Производственное отделение "Северные электрические сети", Боковский РЭС | Ростовская область | Боковский район | 10/0,4 кВ | 0.1 | 0.086 | 0.076
311 | ВЛ-10кВ №9 П/С Боковская КТП-№145 | Производственное отделение "Северные электрические сети", Боковский РЭС | Ростовская область | Боковский район | 10/0,4 кВ | 0.1 | 0.091 | 0.081
312 | ВЛ-10кВ №9 П/С Боковская КТП-№155 | Производственное отделение "Северные электрические сети", Боковский РЭС | Ростовская область | Боковский район | 10/0,4 кВ | 0.16 | 0.129 | 0.122
313 | ВЛ-10кВ №9 П/С Боковская КТП-№158 | Производственное отделение "Северные электрические сети", Боковский РЭС | Ростовская область | Боковский район | 10/0,4 кВ | 0.4 | 0.221 | 0.219
314 | ВЛ-10кВ №2 П/С Илларионовская КТП-№106 | Производственное отделение "Северные электрические сети", Боковский РЭС | Ростовская область | Боковский район | 10/0,4 кВ | 0.063 | 0.056 | 0.042
315 | ВЛ-10кВ №2 П/С Илларионовская КТП-№112 | Производственное отделение "Северные электрические сети", Боковский РЭС | Ростовская область | Боковский район | 10/0,4 кВ | 0.04 | 0.027 | 0.018
316 | ВЛ-10кВ №2 П/С Илларионовская КТП-№113 | Производственное отделение "Северные электрические сети", Боковский РЭС | Ростовская область | Боковский район | 10/0,4 кВ | 0.063 | 0.054 | 0.044
317 | ВЛ-10кВ №2 П/С Илларионовская КТП-№115 | Производственное отделение "Северные электрические сети", Боковский РЭС | Ростовская область | Боковский район | 10/0,4 кВ | 0.16 | 0.146 | 0.136
318 | ВЛ-10кВ №2 П/С Илларионовская КТП-№117 | Производственное отделение "Северные электрические сети", Боковский РЭС | Ростовская область | Боковский район | 10/0,4 кВ | 0.16 | 0.126 | 0.11
319 | ВЛ-10кВ №2 П/С Илларионовская КТП-№130 | Производственное отделение "Северные электрические сети", Боковский РЭС | Ростовская область | Боковский район | 10/0,4 кВ | 0.063 | 0.046 | 0.037
320 | ВЛ-10кВ №2 П/С Илларионовская КТП-№133 | Производственное отделение "Северные электрические сети", Боковский РЭС | Ростовская область | Боковский район | 10/0,4 кВ | 0.063 | 0.053 | 0.043
321 | ВЛ-10кВ №2 П/С Илларионовская КТП-№134 | Производственное отделение "Северные электрические сети", Боковский РЭС | Ростовская область | Боковский район | 10/0,4 кВ | 0.063 | 0.052 | 0.035
322 | ВЛ-10кВ №2 П/С Илларионовская КТП-№174 | Производственное отделение "Северные электрические сети", Боковский РЭС | Ростовская область | Боковский район | 10/0,4 кВ | 0.063 | 0.041 | 0.021
323 | ВЛ-10кВ №2 П/С Илларионовская КТП-№175 | Производственное отделение "Северные электрические сети", Боковский РЭС | Ростовская область | Боковский район | 10/0,4 кВ | 0.1 | 0.069 | 0.054
324 | ВЛ-10кВ №2 П/С Илларионовская КТП-№179 | Производственное отделение "Северные электрические сети", Боковский РЭС | Ростовская область | Боковский район | 10/0,4 кВ | 0.1 | 0.063 | 0.059
325 | ВЛ-10кВ №2 П/С Илларионовская КТП-№180 | Производственное отделение "Северные электрические сети", Боковский РЭС | Ростовская область | Боковский район | 10/0,4 кВ | 0.1 | 0.084 | 0.074
326 | ВЛ-10кВ №2 П/С Илларионовская КТП-№181 | Производственное отделение "Северные электрические сети", Боковский РЭС | Ростовская область | Боковский район | 10/0,4 кВ | 0.063 | 0.049 | 0.04
327 | ВЛ-10кВ №2 П/С Илларионовская КТП-№183 | Производственное отделение "Северные электрические сети", Боковский РЭС | Ростовская область | Боковский район | 10/0,4 кВ | 0.04 | 0.034 | 0.023
328 | ВЛ-10кВ №2 П/С Илларионовская КТП-№185 | Производственное отделение "Северные электрические сети", Боковский РЭС | Ростовская область | Боковский район | 10/0,4 кВ | 0.16 | 0.143 | 0.135
329 | ВЛ-10кВ №2 П/С Илларионовская КТП-№187 | Производственное отделение "Северные электрические сети", Боковский РЭС | Ростовская область | Боковский район | 10/0,4 кВ | 0.16 | 0.12 | 0.11
330 | ВЛ-10кВ №2 П/С Илларионовская КТП-№188 | Производственное отделение "Северные электрические сети", Боковский РЭС | Ростовская область | Боковский район | 10/0,4 кВ | 0.16 | 0.119 | 0.11
331 | ВЛ-10кВ №2 П/С Илларионовская КТП-№189 | Производственное отделение "Северные электрические сети", Боковский РЭС | Ростовская область | Боковский район | 10/0,4 кВ | 0.16 | 0.121 | 0.089
332 | ВЛ-10кВ №3 П/С Илларионовская КТП-№148 | Производственное отделение "Северные электрические сети", Боковский РЭС | Ростовская область | Боковский район | 10/0,4 кВ | 0.025 | 0.021 | 0.019
333 | ВЛ-10кВ №3 П/С Илларионовская КТП-№170 | Производственное отделение "Северные электрические сети", Боковский РЭС | Ростовская область | Боковский район | 10/0,4 кВ | 0.063 | 0.054 | 0.048
334 | ВЛ-10кВ №1 П/С Белавинская КТП-№39 | Производственное отделение "Северные электрические сети", Боковский РЭС | Ростовская область | Боковский район | 10/0,4 кВ | 0.16 | 0.117 | 0.095
335 | ВЛ-10кВ №1 П/С Белавинская КТП-№38 | Производственное отделение "Северные электрические сети", Боковский РЭС | Ростовская область | Боковский район | 10/0,4 кВ | 0.04 | 0.027 | 0.017
336 | ВЛ-10кВ №1 П/С Белавинская КТП-№40 | Производственное отделение "Северные электрические сети", Боковский РЭС | Ростовская область | Боковский район | 10/0,4 кВ | 0.025 | 0.022 | 0.018
337 | ВЛ-10кВ №1 П/С Белавинская КТП-№41 | Производственное отделение "Северные электрические сети", Боковский РЭС | Ростовская область | Боковский район | 10/0,4 кВ | 0.04 | 0.035 | 0.032
338 | ВЛ-10кВ №1 П/С Белавинская КТП-№61 | Производственное отделение "Северные электрические сети", Боковский РЭС | Ростовская область | Боковский район | 10/0,4 кВ | 0.04 | 0.037 | 0.037
339 | ВЛ-10кВ №1 П/С Белавинская КТП-№59 | Производственное отделение "Северные электрические сети", Боковский РЭС | Ростовская область | Боковский район | 10/0,4 кВ | 0.1 | 0.077 | 0.052
340 | ВЛ-10кВ №1 П/С Белавинская КТП-№60 | Производственное отделение "Северные электрические сети", Боковский РЭС | Ростовская область | Боковский район | 10/0,4 кВ | 0.004 | 0.003 | 0.002
341 | ВЛ-10кВ №1 П/С Белавинская КТП-№162 | Производственное отделение "Северные электрические сети", Боковский РЭС | Ростовская область | Боковский район | 10/0,4 кВ | 0.063 | 0.049 | 0.044
342 | ВЛ-10кВ №2 П/С Белавинская КТП-№31 | Производственное отделение "Северные электрические сети", Боковский РЭС | Ростовская область | Боковский район | 10/0,4 кВ | 0.063 | 0.042 | 0.035
343 | ВЛ-10кВ №2 П/С Белавинская КТП-№32 | Производственное отделение "Северные электрические сети", Боковский РЭС | Ростовская область | Боковский район | 10/0,4 кВ | 0.1 | 0.009 | 0.003
344 | ВЛ-10кВ №2 П/С Белавинская КТП-№34 | Производственное отделение "Северные электрические сети", Боковский РЭС | Ростовская область | Боковский район | 10/0,4 кВ | 0.063 | 0.039 | 0.032
345 | ВЛ-10кВ №2 П/С Белавинская КТП-№35 | Производственное отделение "Северные электрические сети", Боковский РЭС | Ростовская область | Боковский район | 10/0,4 кВ | 0.25 | 0.192 | 0.182
346 | ВЛ-10кВ №2 П/С Белавинская КТП-№36 | Производственное отделение "Северные электрические сети", Боковский РЭС | Ростовская область | Боковский район | 10/0,4 кВ | 0.16 | 0.119 | 0.114
347 | ВЛ-10кВ №2 П/С Белавинская КТП-№58 | Производственное отделение "Северные электрические сети", Боковский РЭС | Ростовская область | Боковский район | 10/0,4 кВ | 0.1 | 0.052 | 0.037
348 | ВЛ-10кВ №2 П/С Белавинская КТП-№107 | Производственное отделение "Северные электрические сети", Боковский РЭС | Ростовская область | Боковский район | 10/0,4 кВ | 0.025 | 0.02 | 0.018
349 | ВЛ-10кВ №2 П/С Белавинская КТП-№84 | Производственное отделение "Северные электрические сети", Боковский РЭС | Ростовская область | Боковский район | 10/0,4 кВ | 0.063 | 0.051 | 0.043
350 | ВЛ-10кВ №2 П/С Белавинская КТП-№147 | Производственное отделение "Северные электрические сети", Боковский РЭС | Ростовская область | Боковский район | 10/0,4 кВ | 0.16 | 0.121 | 0.111
351 | ВЛ-10кВ №2 П/С Белавинская КТП-№168 | Производственное отделение "Северные электрические сети", Боковский РЭС | Ростовская область | Боковский район | 10/0,4 кВ | 0.1 | 0.082 | 0.072
352 | ВЛ-10кВ №1 П/С Каргинская КТП-№125 | Производственное отделение "Северные электрические сети", Боковский РЭС | Ростовская область | Боковский район | 10/0,4 кВ | 0.16 | 0.119 | 0.089
353 | ВЛ-10кВ №1 П/С Каргинская КТП-№202 | Производственное отделение "Северные электрические сети", Боковский РЭС | Ростовская область | Боковский район | 10/0,4 кВ | 0.1 | 0.089 | 0.083
354 | ВЛ-10кВ №1 П/С Каргинская КТП-№203 | Производственное отделение "Северные электрические сети", Боковский РЭС | Ростовская область | Боковский район | 10/0,4 кВ | 0.1 | 0.061 | 0.051
355 | ВЛ-10кВ №1 П/С Каргинская КТП-№206 | Производственное отделение "Северные электрические сети", Боковский РЭС | Ростовская область | Боковский район | 10/0,4 кВ | 0.063 | 0.029 | 0.025
356 | ВЛ-10кВ №1 П/С Каргинская КТП-№201 | Производственное отделение "Северные электрические сети", Боковский РЭС | Ростовская область | Боковский район | 10/0,4 кВ | 0.1 | 0.089 | 0.085
357 | ВЛ-10кВ №2 П/С Каргинская КТП-№71 | Производственное отделение "Северные электрические сети", Боковский РЭС | Ростовская область | Боковский район | 10/0,4 кВ | 0.16 | 0.139 | 0.128
358 | ВЛ-10кВ №2 П/С Каргинская КТП-№97 | Производственное отделение "Северные электрические сети", Боковский РЭС | Ростовская область | Боковский район | 10/0,4 кВ | 0.1 | 0.059 | 0.055
359 | ВЛ-10кВ №2 П/С Каргинская КТП-№184 | Производственное отделение "Северные электрические сети", Боковский РЭС | Ростовская область | Боковский район | 10/0,4 кВ | 0.16 | 0.091 | 0.081
360 | ВЛ-10кВ №2 П/С Каргинская КТП-№191 | Производственное отделение "Северные электрические сети", Боковский РЭС | Ростовская область | Боковский район | 10/0,4 кВ | 0.25 | 0.119 | 0.089
361 | ВЛ-10кВ №2 П/С Каргинская КТП-№198 | Производственное отделение "Северные электрические сети", Боковский РЭС | Ростовская область | Боковский район | 10/0,4 кВ | 0.16 | 0.123 | 0.108
362 | ВЛ-10кВ №2 П/С Каргинская КТП-№200 | Производственное отделение "Северные электрические сети", Боковский РЭС | Ростовская область | Боковский район | 10/0,4 кВ | 0.16 | 0.13 | 0.115
363 | ВЛ-10кВ №2 П/С Каргинская КТП-№217 | Производственное отделение "Северные электрические сети", Боковский РЭС | Ростовская область | Боковский район | 10/0,4 кВ | 0.1 | 0.089 | 0.079
364 | ВЛ-10кВ №2 П/С Каргинская КТП-№245 | Производственное отделение "Северные электрические сети", Боковский РЭС | Ростовская область | Боковский район | 10/0,4 кВ | 0.1 | 0.079 | 0.073
365 | ВЛ-10кВ №2 П/С Каргинская КТП-№71 | Производственное отделение "Северные электрические сети", Боковский РЭС | Ростовская область | Боковский район | 10/0,4 кВ | 0.1 | 0.083 | 0.073
366 | ВЛ-10кВ №3 П/С Каргинская КТП-№33 | Производственное отделение "Северные электрические сети", Боковский РЭС | Ростовская область | Боковский район | 10/0,4 кВ | 0.16 | 0.086 | 0.076
367 | ВЛ-10кВ №3 П/С Каргинская КТП-№69 | Производственное отделение "Северные электрические сети", Боковский РЭС | Ростовская область | Боковский район | 10/0,4 кВ | 0.04 | 0.036 | 0.033
368 | ВЛ-10кВ №3 П/С Каргинская КТП-№96 | Производственное отделение "Северные электрические сети", Боковский РЭС | Ростовская область | Боковский район | 10/0,4 кВ | 0.16 | 0.134 | 0.124
369 | ВЛ-10кВ №3 П/С Каргинская КТП-№110 | Производственное отделение "Северные электрические сети", Боковский РЭС | Ростовская область | Боковский район | 10/0,4 кВ | 0.1 | 0.063 | 0.053
370 | ВЛ-10кВ №3 П/С Каргинская КТП-№124 | Производственное отделение "Северные электрические сети", Боковский РЭС | Ростовская область | Боковский район | 10/0,4 кВ | 0.1 | 0.091 | 0.081
371 | ВЛ-10кВ №3 П/С Каргинская КТП-№127 | Производственное отделение "Северные электрические сети", Боковский РЭС | Ростовская область | Боковский район | 10/0,4 кВ | 0.063 | 0.056 | 0.052
372 | ВЛ-10кВ №3 П/С Каргинская КТП-№136 | Производственное отделение "Северные электрические сети", Боковский РЭС | Ростовская область | Боковский район | 10/0,4 кВ | 0.04 | 0.036 | 0.033
373 | ВЛ-10кВ №3 П/С Каргинская КТП-№137 | Производственное отделение "Северные электрические сети", Боковский РЭС | Ростовская область | Боковский район | 10/0,4 кВ | 0.063 | 0.057 | 0.053
374 | ВЛ-10кВ №3 П/С Каргинская КТП-№234 | Производственное отделение "Северные электрические сети", Боковский РЭС | Ростовская область | Боковский район | 10/0,4 кВ | 0.16 | 0.139 | 0.128
375 | ВЛ-10кВ №3 П/С Каргинская КТП-№257 | Производственное отделение "Северные электрические сети", Боковский РЭС | Ростовская область | Боковский район | 10/0,4 кВ | 0.1 | 0.089 | 0.081
376 | ВЛ-10кВ №3 П/С Каргинская КТП-№139 | Производственное отделение "Северные электрические сети", Боковский РЭС | Ростовская область | Боковский район | 10/0,4 кВ | 0.04 | 0.036 | 0.034
377 | ВЛ-10кВ №3 П/С Каргинская КТП-№235 | Производственное отделение "Северные электрические сети", Боковский РЭС | Ростовская область | Боковский район | 10/0,4 кВ | 0.1 | 0.086 | 0.071
378 | ВЛ-10кВ №3 П/С Каргинская КТП-№159 | Производственное отделение "Северные электрические сети", Боковский РЭС | Ростовская область | Боковский район | 10/0,4 кВ | 0.1 | 0.089 | 0.085
379 | ВЛ-10кВ №3 П/С Каргинская КТП-№193 | Производственное отделение "Северные электрические сети", Боковский РЭС | Ростовская область | Боковский район | 10/0,4 кВ | 0.063 | 0.057 | 0.054
380 | ВЛ-10кВ №3 П/С Каргинская КТП-№213 | Производственное отделение "Северные электрические сети", Боковский РЭС | Ростовская область | Боковский район | 10/0,4 кВ | 0.25 | 0.216 | 0.206
381 | ВЛ-10кВ №3 П/С Каргинская КТП-№218 | Производственное отделение "Северные электрические сети", Боковский РЭС | Ростовская область | Боковский район | 10/0,4 кВ | 0.1 | 0.088 | 0.083
382 | ВЛ-10кВ №3 П/С Каргинская КТП-№219 | Производственное отделение "Северные электрические сети", Боковский РЭС | Ростовская область | Боковский район | 10/0,4 кВ | 0.4 | 0.36 | 0.34
383 | ВЛ-10кВ №3 П/С Каргинская КТП-№220 | Производственное отделение "Северные электрические сети", Боковский РЭС | Ростовская область | Боковский район | 10/0,4 кВ | 0.1 | 0.096 | 0.096
384 | ВЛ-10кВ №3 П/С Каргинская КТП-№222 | Производственное отделение "Северные электрические сети", Боковский РЭС | Ростовская область | Боковский район | 10/0,4 кВ | 0.04 | 0.037 | 0.034
385 | ВЛ-10кВ №3 П/С Каргинская КТП-№228 | Производственное отделение "Северные электрические сети", Боковский РЭС | Ростовская область | Боковский район | 10/0,4 кВ | 0.16 | 0.141 | 0.135
386 | ВЛ-10кВ №3 П/С Каргинская КТП-№232 | Производственное отделение "Северные электрические сети", Боковский РЭС | Ростовская область | Боковский район | 10/0,4 кВ | 0.1 | 0.091 | 0.075
387 | ВЛ-10кВ №3 П/С Каргинская КТП-№236 | Производственное отделение "Северные электрические сети", Боковский РЭС | Ростовская область | Боковский район | 10/0,4 кВ | 0.25 | 0.194 | 0.169
388 | ВЛ-10кВ №3 П/С Каргинская КТП-№239 | Производственное отделение "Северные электрические сети", Боковский РЭС | Ростовская область | Боковский район | 10/0,4 кВ | 0.1 | 0.089 | 0.085
389 | ВЛ-10кВ №3 П/С Каргинская КТП-№256 | Производственное отделение "Северные электрические сети", Боковский РЭС | Ростовская область | Боковский район | 10/0,4 кВ | 0.025 | 0.02 | 0.02
390 | ВЛ-10кВ №3 П/С Каргинская КТП-№141 | Производственное отделение "Северные электрические сети", Боковский РЭС | Ростовская область | Боковский район | 10/0,4 кВ | 0.063 | 0.058 | 0.054
391 | ВЛ-10кВ №3 П/С Каргинская КТП-№237 | Производственное отделение "Северные электрические сети", Боковский РЭС | Ростовская область | Боковский район | 10/0,4 кВ | 0.1 | 0.089 | 0.082
392 | ВЛ-10кВ №3 П/С Каргинская КТП-№238 | Производственное отделение "Северные электрические сети", Боковский РЭС | Ростовская область | Боковский район | 10/0,4 кВ | 0.025 | 0.02 | 0.02
393 | ВЛ-10кВ №4 П/С Каргинская КТП-№4 | Производственное отделение "Северные электрические сети", Боковский РЭС | Ростовская область | Боковский район | 10/0,4 кВ | 0.025 | 0.018 | 0.018
394 | ВЛ-10кВ №4 П/С Каргинская КТП-№42 | Производственное отделение "Северные электрические сети", Боковский РЭС | Ростовская область | Боковский район | 10/0,4 кВ | 0.4 | 0.37 | 0.32
395 | ВЛ-10кВ №4 П/С Каргинская КТП-№140 | Производственное отделение "Северные электрические сети", Боковский РЭС | Ростовская область | Боковский район | 10/0,4 кВ | 0.063 | 0.058 | 0.058
396 | ВЛ-10кВ №4 П/С Каргинская КТП-№64 | Производственное отделение "Северные электрические сети", Боковский РЭС | Ростовская область | Боковский район | 10/0,4 кВ | 0.1 | 0.072 | 0.062
397 | ВЛ-10кВ №4 П/С Каргинская КТП-№65 | Производственное отделение "Северные электрические сети", Боковский РЭС | Ростовская область | Боковский район | 10/0,4 кВ | 0.1 | 0.079 | 0.069
398 | ВЛ-10кВ №4 П/С Каргинская КТП-№156 | Производственное отделение "Северные электрические сети", Боковский РЭС | Ростовская область | Боковский район | 10/0,4 кВ | 0.1 | 0.078 | 0.068
399 | ВЛ-10кВ №4 П/С Каргинская КТП-№99 | Производственное отделение "Северные электрические сети", Боковский РЭС | Ростовская область | Боковский район | 10/0,4 кВ | 0.1 | 0.084 | 0.074
400 | ВЛ-10кВ №4 П/С Каргинская КТП-№111 | Производственное отделение "Северные электрические сети", Боковский РЭС | Ростовская область | Боковский район | 10/0,4 кВ | 0.16 | 0.117 | 0.107
401 | ВЛ-10кВ №4 П/С Каргинская КТП-№182 | Производственное отделение "Северные электрические сети", Боковский РЭС | Ростовская область | Боковский район | 10/0,4 кВ | 0.1 | 0.086 | 0.076
402 | ВЛ-10кВ №4 П/С Каргинская КТП-№225 | Производственное отделение "Северные электрические сети", Боковский РЭС | Ростовская область | Боковский район | 10/0,4 кВ | 0.1 | 0.079 | 0.069
403 | ВЛ-10кВ №4 П/С Каргинская КТП-№242 | Производственное отделение "Северные электрические сети", Боковский РЭС | Ростовская область | Боковский район | 10/0,4 кВ | 0.1 | 0.072 | 0.062
404 | ВЛ-10кВ №4 П/С Каргинская КТП-№255 | Производственное отделение "Северные электрические сети", Боковский РЭС | Ростовская область | Боковский район | 10/0,4 кВ | 0.063 | 0.051 | 0.044
405 | ВЛ-10кВ №4 П/С Каргинская КТП-№144 | Производственное отделение "Северные электрические сети", Боковский РЭС | Ростовская область | Боковский район | 10/0,4 кВ | 0.063 | 0.041 | 0.031
406 | ВЛ-10кВ №4 П/С Каргинская КТП-№154 | Производственное отделение "Северные электрические сети", Боковский РЭС | Ростовская область | Боковский район | 10/0,4 кВ | 0.1 | 0.059 | 0.049
407 | ВЛ-10кВ №4 П/С Каргинская КТП-№160 | Производственное отделение "Северные электрические сети", Боковский РЭС | Ростовская область | Боковский район | 10/0,4 кВ | 0.04 | 0.035 | 0.03
408 | ВЛ-10кВ №4 П/С Каргинская КТП-№167 | Производственное отделение "Северные электрические сети", Боковский РЭС | Ростовская область | Боковский район | 10/0,4 кВ | 0.063 | 0.061 | 0.051
409 | ВЛ-10кВ №4 П/С Каргинская КТП-№196 | Производственное отделение "Северные электрические сети", Боковский РЭС | Ростовская область | Боковский район | 10/0,4 кВ | 0.063 | 0.049 | 0.029
410 | ВЛ-10кВ №4 П/С Каргинская КТП-№252 | Производственное отделение "Северные электрические сети", Боковский РЭС | Ростовская область | Боковский район | 10/0,4 кВ | 0.063 | 0.041 | 0.028
411 | ВЛ-10кВ №4 П/С Каргинская КТП-№205 | Производственное отделение "Северные электрические сети", Боковский РЭС | Ростовская область | Боковский район | 10/0,4 кВ | 0.1 | 0.082 | 0.072
412 | ВЛ-10кВ №4 П/С Каргинская КТП-№221 | Производственное отделение "Северные электрические сети", Боковский РЭС | Ростовская область | Боковский район | 10/0,4 кВ | 0.063 | 0.045 | 0.035
413 | ВЛ-10кВ №4 П/С Каргинская КТП-№246 | Производственное отделение "Северные электрические сети", Боковский РЭС | Ростовская область | Боковский район | 10/0,4 кВ | 0.063 | 0.04 | 0.03
414 | ВЛ-10кВ №4 П/С Каргинская КТП-№248 | Производственное отделение "Северные электрические сети", Боковский РЭС | Ростовская область | Боковский район | 10/0,4 кВ | 0.1 | 0.07 | 0.06
415 | ВЛ-10кВ №4 П/С Каргинская КТП-№251 | Производственное отделение "Северные электрические сети", Боковский РЭС | Ростовская область | Боковский район | 10/0,4 кВ | 0.04 | 0.036 | 0.03
416 | ВЛ-10кВ №4 П/С Каргинская КТП-№247 | Производственное отделение "Северные электрические сети", Боковский РЭС | Ростовская область | Боковский район | 10/0,4 кВ | 0.1 | 0.091 | 0.091
417 | ВЛ-10кВ №5 П/С Каргинская КТП-№17 | Производственное отделение "Северные электрические сети", Боковский РЭС | Ростовская область | Боковский район | 10/0,4 кВ | 0.16 | 0.145 | 0.143
418 | ВЛ-10кВ №5 П/С Каргинская КТП-№116 | Производственное отделение "Северные электрические сети", Боковский РЭС | Ростовская область | Боковский район | 10/0,4 кВ | 0.1 | 0.089 | 0.082
419 | ВЛ-10кВ №5 П/С Каргинская КТП-№128 | Производственное отделение "Северные электрические сети", Боковский РЭС | Ростовская область | Боковский район | 10/0,4 кВ | 0.063 | 0.054 | 0.054
420 | ВЛ-10кВ №5 П/С Каргинская КТП-№195 | Производственное отделение "Северные электрические сети", Боковский РЭС | Ростовская область | Боковский район | 10/0,4 кВ | 0.025 | 0.02 | 0.02
421 | ВЛ-10кВ №5 П/С Каргинская КТП-№208 | Производственное отделение "Северные электрические сети", Боковский РЭС | Ростовская область | Боковский район | 10/0,4 кВ | 0.1 | 0.087 | 0.077
422 | ВЛ-10кВ №5 П/С Каргинская КТП-№9 | Производственное отделение "Северные электрические сети", Боковский РЭС | Ростовская область | Боковский район | 10/0,4 кВ | 0.063 | 0.046 | 0.036
423 | ВЛ-10кВ №5 П/С Каргинская КТП-№210 | Производственное отделение "Северные электрические сети", Боковский РЭС | Ростовская область | Боковский район | 10/0,4 кВ | 0.04 | 0.034 | 0.029
424 | ВЛ-10кВ №5 П/С Каргинская КТП-№211 | Производственное отделение "Северные электрические сети", Боковский РЭС | Ростовская область | Боковский район | 10/0,4 кВ | 0.16 | 0.127 | 0.117
425 | ВЛ-10кВ №5 П/С Каргинская КТП-№214 | Производственное отделение "Северные электрические сети", Боковский РЭС | Ростовская область | Боковский район | 10/0,4 кВ | 0.063 | 0.053 | 0.048
426 | ВЛ-10кВ №5 П/С Каргинская КТП-№215 | Производственное отделение "Северные электрические сети", Боковский РЭС | Ростовская область | Боковский район | 10/0,4 кВ | 0.063 | 0.053 | 0.049
427 | ВЛ-10кВ №5 П/С Каргинская КТП-№223 | Производственное отделение "Северные электрические сети", Боковский РЭС | Ростовская область | Боковский район | 10/0,4 кВ | 0.25 | 0.19 | 0.18
428 | ВЛ-10кВ №5 П/С Каргинская КТП-№226 | Производственное отделение "Северные электрические сети", Боковский РЭС | Ростовская область | Боковский район | 10/0,4 кВ | 0.1 | 0.084 | 0.074
429 | ВЛ-10кВ №5 П/С Каргинская КТП-№240 | Производственное отделение "Северные электрические сети", Боковский РЭС | Ростовская область | Боковский район | 10/0,4 кВ | 0.25 | 0.124 | 0.104
430 | ВЛ-10кВ №1 П/С Верхнечирская КТП-№132 | Производственное отделение "Северные электрические сети", Боковский РЭС | Ростовская область | Боковский район | 10/0,4 кВ | 0.25 | 0.161 | 0.151
431 | ВЛ-10кВ №1 П/С Верхнечирская КТП-№209 | Производственное отделение "Северные электрические сети", Боковский РЭС | Ростовская область | Боковский район | 10/0,4 кВ | 0.25 | 0.221 | 0.211
432 | ВЛ-10кВ №1 П/С Верхнечирская КТП-№216 | Производственное отделение "Северные электрические сети", Боковский РЭС | Ростовская область | Боковский район | 10/0,4 кВ | 0.1 | 0.066 | 0.056
433 | ВЛ-10кВ №1 П/С Верхнечирская КТП-№229 | Производственное отделение "Северные электрические сети", Боковский РЭС | Ростовская область | Боковский район | 10/0,4 кВ | 0.1 | 0.077 | 0.067
434 | ВЛ-10кВ №1 П/С Верхнечирская КТП-№233 | Производственное отделение "Северные электрические сети", Боковский РЭС | Ростовская область | Боковский район | 10/0,4 кВ | 0.1 | 0.089 | 0.082
435 | ВЛ-10кВ №1 П/С Верхнечирская КТП-№254 | Производственное отделение "Северные электрические сети", Боковский РЭС | Ростовская область | Боковский район | 10/0,4 кВ | 0.16 | 0.128 | 0.118
436 | ВЛ-10кВ №2 П/С Верхнечирская КТП-№131 | Производственное отделение "Северные электрические сети", Боковский РЭС | Ростовская область | Боковский район | 10/0,4 кВ | 0.16 | 0.111 | 0.101
437 | ВЛ-10кВ №2 П/С Верхнечирская КТП-№165 | Производственное отделение "Северные электрические сети", Боковский РЭС | Ростовская область | Боковский район | 10/0,4 кВ | 0.025 | 0.021 | 0.019
438 | ВЛ-10кВ №2 П/С Верхнечирская КТП-№230 | Производственное отделение "Северные электрические сети", Боковский РЭС | Ростовская область | Боковский район | 10/0,4 кВ | 0.1 | 0.088 | 0.078
439 | ВЛ-10кВ №2 П/С Верхнечирская КТП-№249 | Производственное отделение "Северные электрические сети", Боковский РЭС | Ростовская область | Боковский район | 10/0,4 кВ | 0.01 | 0.008 | 0.008
440 | ВЛ-10кВ №3 П/С Верхнечирская КТП-№241 | Производственное отделение "Северные электрические сети", Боковский РЭС | Ростовская область | Боковский район | 10/0,4 кВ | 0.25 | 0.221 | 0.211
441 | ВЛ-10кВ №4П/С Верхнечирская КТП-№75 | Производственное отделение "Северные электрические сети", Боковский РЭС | Ростовская область | Боковский район | 10/0,4 кВ | 0.04 | 0.032 | 0.032
442 | ВЛ-10кВ №4П/С Верхнечирская КТП-№98 | Производственное отделение "Северные электрические сети", Боковский РЭС | Ростовская область | Боковский район | 10/0,4 кВ | 0.1 | 0.081 | 0.071
443 | ВЛ-10кВ №4П/С Верхнечирская КТП-№118 | Производственное отделение "Северные электрические сети", Боковский РЭС | Ростовская область | Боковский район | 10/0,4 кВ | 0.16 | 0.137 | 0.127
444 | ВЛ-10кВ №4П/С Верхнечирская КТП-№120 | Производственное отделение "Северные электрические сети", Боковский РЭС | Ростовская область | Боковский район | 10/0,4 кВ | 0.063 | 0.05 | 0.05
445 | ВЛ-10кВ №4П/С Верхнечирская КТП-№121 | Производственное отделение "Северные электрические сети", Боковский РЭС | Ростовская область | Боковский район | 10/0,4 кВ | 0.1 | 0.087 | 0.077
446 | ВЛ-10кВ №4П/С Верхнечирская КТП-№126 | Производственное отделение "Северные электрические сети", Боковский РЭС | Ростовская область | Боковский район | 10/0,4 кВ | 0.063 | 0.046 | 0.036
447 | ВЛ-10кВ №4П/С Верхнечирская КТП-№172 | Производственное отделение "Северные электрические сети", Боковский РЭС | Ростовская область | Боковский район | 10/0,4 кВ | 0.025 | 0.019 | 0.015
448 | ВЛ-10кВ №4П/С Верхнечирская КТП-№212 | Производственное отделение "Северные электрические сети", Боковский РЭС | Ростовская область | Боковский район | 10/0,4 кВ | 0.16 | 0.145 | 0.135
449 | ВЛ-10кВ №4П/С Верхнечирская КТП-№224 | Производственное отделение "Северные электрические сети", Боковский РЭС | Ростовская область | Боковский район | 10/0,4 кВ | 0.25 | 0.221 | 0.208
450 | ВЛ-10кВ №4П/С Верхнечирская КТП-№227 | Производственное отделение "Северные электрические сети", Боковский РЭС | Ростовская область | Боковский район | 10/0,4 кВ | 0.1 | 0.088 | 0.082
451 | ВЛ-10кВ №4П/С Верхнечирская КТП-№231 | Производственное отделение "Северные электрические сети", Боковский РЭС | Ростовская область | Боковский район | 10/0,4 кВ | 0.16 | 0.115 | 0.094
452 | ВЛ-10кВ №4П/С Верхнечирская КТП-№258 | Производственное отделение "Северные электрические сети", Боковский РЭС | Ростовская область | Боковский район | 10/0,4 кВ | 0.25 | 0.199 | 0.191
453 | КТП №500 ВЛ-10 кВ №4 ПС ГОК | Производственное отделение "Северные электрические сети", Миллеровский РЭС | Ростовская область | Миллеровский район | 10/0,4 кВ | 0.04 | 0.0297 | 0.0297
454 | КТП №501 ВЛ-10 кВ №4 ПС ГОК | Производственное отделение "Северные электрические сети", Миллеровский РЭС | Ростовская область | Миллеровский район | 10/0,4 кВ | 0.1 | 0.093 | 0.093
455 | КТП №526 ВЛ-10 кВ №4 ПС ГОК | Производственное отделение "Северные электрические сети", Миллеровский РЭС | Ростовская область | Миллеровский район | 10/0,4 кВ | 0.063 | 0.05159 | 0.05159
456 | КТП №527 ВЛ-10 кВ №4 ПС ГОК | Производственное отделение "Северные электрические сети", Миллеровский РЭС | Ростовская область | Миллеровский район | 10/0,4 кВ | 0.1 | 0.088 | 0.088
457 | КТП №528 ВЛ-10 кВ №4 ПС ГОК | Производственное отделение "Северные электрические сети", Миллеровский РЭС | Ростовская область | Миллеровский район | 10/0,4 кВ | 0.25 | 0 | 0
458 | КТП №529 ВЛ-10 кВ №4 ПС ГОК | Производственное отделение "Северные электрические сети", Миллеровский РЭС | Ростовская область | Миллеровский район | 10/0,4 кВ | 0.04 | 0.0297 | 0.0297
459 | КТП №535 ВЛ-10 кВ №4 ПС ГОК | Производственное отделение "Северные электрические сети", Миллеровский РЭС | Ростовская область | Миллеровский район | 10/0,4 кВ | 0.4 | 0.277 | 0.277
460 | КТП №536 ВЛ-10 кВ №4 ПС ГОК | Производственное отделение "Северные электрические сети", Миллеровский РЭС | Ростовская область | Миллеровский район | 10/0,4 кВ | 0.25 | 0.084 | 0.004
461 | КТП №538 ВЛ-10 кВ №4 ПС ГОК | Производственное отделение "Северные электрические сети", Миллеровский РЭС | Ростовская область | Миллеровский район | 10/0,4 кВ | 0.04 | 0.0372 | 0.0372
462 | КТП №539 ВЛ-10 кВ №4 ПС ГОК | Производственное отделение "Северные электрические сети", Миллеровский РЭС | Ростовская область | Миллеровский район | 10/0,4 кВ | 0.063 | 0 | 0
463 | КТП №542 ВЛ-10 кВ №4 ПС ГОК | Производственное отделение "Северные электрические сети", Миллеровский РЭС | Ростовская область | Миллеровский район | 10/0,4 кВ | 0.063 | 0.04859 | 0.04859
464 | КТП №543 ВЛ-10 кВ №4 ПС ГОК | Производственное отделение "Северные электрические сети", Миллеровский РЭС | Ростовская область | Миллеровский район | 10/0,4 кВ | 0.25 | 0.1675 | 0.1675
465 | КТП №558 ВЛ-10 кВ №4 ПС ГОК | Производственное отделение "Северные электрические сети", Миллеровский РЭС | Ростовская область | Миллеровский район | 10/0,4 кВ | 0.025 | 0.01575 | 0.01575
466 | КТП №570 ВЛ-10 кВ №4 ПС ГОК | Производственное отделение "Северные электрические сети", Миллеровский РЭС | Ростовская область | Миллеровский район | 10/0,4 кВ | 0.063 | 0.02609 | 0.02609
467 | КТП №638 ВЛ-10 кВ №4 ПС ГОК | Производственное отделение "Северные электрические сети", Миллеровский РЭС | Ростовская область | Миллеровский район | 10/0,4 кВ | 0.25 | 0.2325 | 0.2325
468 | КТП №532 ВЛ-10 кВ №18 ПС ГОК | Производственное отделение "Северные электрические сети", Миллеровский РЭС | Ростовская область | Миллеровский район | 10/0,4 кВ | 0.1 | 0.033 | 0.033
469 | КТП №533 ВЛ-10 кВ №18 ПС ГОК | Производственное отделение "Северные электрические сети", Миллеровский РЭС | Ростовская область | Миллеровский район | 10/0,4 кВ | 0.16 | 0.1 | 0.049
470 | КТП №546 ВЛ-10 кВ №18 ПС ГОК | Производственное отделение "Северные электрические сети", Миллеровский РЭС | Ростовская область | Миллеровский район | 10/0,4 кВ | 0.04 | 0.0372 | 0.0372
471 | КТП №560 ВЛ-10 кВ №18 ПС ГОК | Производственное отделение "Северные электрические сети", Миллеровский РЭС | Ростовская область | Миллеровский район | 10/0,4 кВ | 0.063 | 0.03609 | 0.03609
472 | КТП №563 ВЛ-10 кВ №18 ПС ГОК | Производственное отделение "Северные электрические сети", Миллеровский РЭС | Ростовская область | Миллеровский район | 10/0,4 кВ | 0.16 | 0 | 0
473 | КТП №564 ВЛ-10 кВ №18 ПС ГОК | Производственное отделение "Северные электрические сети", Миллеровский РЭС | Ростовская область | Миллеровский район | 10/0,4 кВ | 0.16 | 0.0513 | 0.0513
474 | КТП №568 ВЛ-10 кВ №18 ПС ГОК | Производственное отделение "Северные электрические сети", Миллеровский РЭС | Ростовская область | Миллеровский район | 10/0,4 кВ | 0.25 | 0.2175 | 0.2175
475 | КТП №569 ВЛ-10 кВ №18 ПС ГОК | Производственное отделение "Северные электрические сети", Миллеровский РЭС | Ростовская область | Миллеровский район | 10/0,4 кВ | 0.25 | 0.14675 | 0.14675
476 | КТП №573 ВЛ-10 кВ №18 ПС ГОК | Производственное отделение "Северные электрические сети", Миллеровский РЭС | Ростовская область | Миллеровский район | 10/0,4 кВ | 0.025 | 0 | 0
477 | КТП №531 ВЛ-10 кВ №7 ПС Миллеровская | Производственное отделение "Северные электрические сети", Миллеровский РЭС | Ростовская область | Миллеровский район | 10/0,4 кВ | 0.1 | 0.0855 | 0.0855
478 | КТП №556 ВЛ-10 кВ №7 ПС Миллеровская | Производственное отделение "Северные электрические сети", Миллеровский РЭС | Ростовская область | Миллеровский район | 10/0,4 кВ | 0.06 | 0.0533 | 0.0533
479 | КТП №552 ВЛ-10 кВ №8 ПС Миллеровская | Производственное отделение "Северные электрические сети", Миллеровский РЭС | Ростовская область | Миллеровский район | 10/0,4 кВ | 0.1 | 0.0095 | 0.0095
480 | КТП №553 ВЛ-10 кВ №8 ПС Миллеровская | Производственное отделение "Северные электрические сети", Миллеровский РЭС | Ростовская область | Миллеровский район | 10/0,4 кВ | 0.25 | 0.105 | 0.105
481 | КТП №554 ВЛ-10 кВ №8 ПС Миллеровская | Производственное отделение "Северные электрические сети", Миллеровский РЭС | Ростовская область | Миллеровский район | 10/0,4 кВ | 0.063 | 0 | 0
482 | КТП №571 ВЛ-10 кВ №5 ПС ГОК | Производственное отделение "Северные электрические сети", Миллеровский РЭС | Ростовская область | Миллеровский район | 10/0,4 кВ | 0.04 | 0.0172 | 0.0172
483 | КТП №572 ВЛ-10 кВ №5 ПС ГОК | Производственное отделение "Северные электрические сети", Миллеровский РЭС | Ростовская область | Миллеровский район | 10/0,4 кВ | 0.1 | 0 | 0
484 | КТП №574 ВЛ-10 кВ №5 ПС ГОК | Производственное отделение "Северные электрические сети", Миллеровский РЭС | Ростовская область | Миллеровский район | 10/0,4 кВ | 0.4 | 0.341 | 0.341
485 | КТП №575 ВЛ-10 кВ №5 ПС ГОК | Производственное отделение "Северные электрические сети", Миллеровский РЭС | Ростовская область | Миллеровский район | 10/0,4 кВ | 0.16 | 0.11955 | 0.11955
486 | КТП №577 ВЛ-10 кВ №5 ПС ГОК | Производственное отделение "Северные электрические сети", Миллеровский РЭС | Ростовская область | Миллеровский район | 10/0,4 кВ | 0.04 | 0.0297 | 0.0297
487 | КТП №581 ВЛ-10 кВ №5 ПС ГОК | Производственное отделение "Северные электрические сети", Миллеровский РЭС | Ростовская область | Миллеровский район | 10/0,4 кВ | 0.16 | 0.0132 | 0.0132
488 | КТП №582 ВЛ-10 кВ №5 ПС ГОК | Производственное отделение "Северные электрические сети", Миллеровский РЭС | Ростовская область | Миллеровский район | 10/0,4 кВ | 0.04 | 0.02095 | 0.02095
489 | КТП №583 ВЛ-10 кВ №5 ПС ГОК | Производственное отделение "Северные электрические сети", Миллеровский РЭС | Ростовская область | Миллеровский район | 10/0,4 кВ | демонтировано | 0 | 0
490 | КТП №584 ВЛ-10 кВ №1 ПС Промзона | Производственное отделение "Северные электрические сети", Миллеровский РЭС | Ростовская область | Миллеровский район | 10/0,4 кВ | 0.4 | 0.30685 | 0.30685
491 | КТП №585 ВЛ-10 кВ №1 ПС Промзона | Производственное отделение "Северные электрические сети", Миллеровский РЭС | Ростовская область | Миллеровский район | 10/0,4 кВ | 0.04 | 0 | 0
492 | КТП №587 ВЛ-10 кВ №1 ПС Промзона | Производственное отделение "Северные электрические сети", Миллеровский РЭС | Ростовская область | Миллеровский район | 10/0,4 кВ | 0.18 | 0.03156 | 0.03156
493 | КТП №580 ВЛ-10 кВ №1 ПС Промзона | Производственное отделение "Северные электрические сети", Миллеровский РЭС | Ростовская область | Миллеровский район | 10/0,4 кВ | 0.16 | 0.0738 | 0.0738
494 | КТП №588 ВЛ-10 кВ №1 ПС Промзона | Производственное отделение "Северные электрические сети", Миллеровский РЭС | Ростовская область | Миллеровский район | 10/0,4 кВ | 0.4 | 0.2199 | 0.2199
495 | КТП №589 ВЛ-10 кВ №1 ПС Промзона | Производственное отделение "Северные электрические сети", Миллеровский РЭС | Ростовская область | Миллеровский район | 10/0,4 кВ | 0.25 | 0.162 | 0.162
496 | КТП №590 ВЛ-10 кВ №1 ПС Промзона | Производственное отделение "Северные электрические сети", Миллеровский РЭС | Ростовская область | Миллеровский район | 10/0,4 кВ | 0.063 | 0 | 0
497 | КТП №602 ВЛ-10 кВ №1 ПС Промзона | Производственное отделение "Северные электрические сети", Миллеровский РЭС | Ростовская область | Миллеровский район | 10/0,4 кВ | 0.1 | 0.057 | 0.057
498 | КТП №629 ВЛ-10 кВ №1 ПС Промзона | Производственное отделение "Северные электрические сети", Миллеровский РЭС | Ростовская область | Миллеровский район | 10/0,4 кВ | 0.063 | 0.05859 | 0.05859
499 | КТП №592 ВЛ-10 кВ №3 ПС Промзона | Производственное отделение "Северные электрические сети", Миллеровский РЭС | Ростовская область | Миллеровский район | 10/0,4 кВ | 0.1 | 0.05525 | 0.05525
500 | КТП №593 ВЛ-10 кВ №3 ПС Промзона | Производственное отделение "Северные электрические сети", Миллеровский РЭС | Ростовская область | Миллеровский район | 10/0,4 кВ | 0.16 | 0 | 0
501 | КТП №594 ВЛ-10 кВ №3 ПС Промзона | Производственное отделение "Северные электрические сети", Миллеровский РЭС | Ростовская область | Миллеровский район | 10/0,4 кВ | 0.04 | 0.00202 | 0.00202
502 | КТП №595 ВЛ-10 кВ №3 ПС Промзона | Производственное отделение "Северные электрические сети", Миллеровский РЭС | Ростовская область | Миллеровский район | 10/0,4 кВ | 0.16 | 0.07235 | 0.07235
503 | КТП №596 ВЛ-10 кВ №3 ПС Промзона | Производственное отделение "Северные электрические сети", Миллеровский РЭС | Ростовская область | Миллеровский район | 10/0,4 кВ | 0.1 | 0.0192 | 0.0192
504 | КТП №597 ВЛ-10 кВ №3 ПС Промзона | Производственное отделение "Северные электрические сети", Миллеровский РЭС | Ростовская область | Миллеровский район | 10/0,4 кВ | 0.1 | 0.0305 | 0.0305
505 | КТП №598 ВЛ-10 кВ №3 ПС Промзона | Производственное отделение "Северные электрические сети", Миллеровский РЭС | Ростовская область | Миллеровский район | 10/0,4 кВ | 0.25 | 0.2241 | 0.2241
506 | КТП №600 ВЛ-10 кВ №3 ПС Промзона | Производственное отделение "Северные электрические сети", Миллеровский РЭС | Ростовская область | Миллеровский район | 10/0,4 кВ | 0.4 | 0.33945 | 0.33945
507 | КТП №601 ВЛ-10 кВ №3 ПС Промзона | Производственное отделение "Северные электрические сети", Миллеровский РЭС | Ростовская область | Миллеровский район | 10/0,4 кВ | 0.63 | 0.52475 | 0.51
508 | КТП №603 ВЛ-10 кВ №3 ПС Промзона | Производственное отделение "Северные электрические сети", Миллеровский РЭС | Ростовская область | Миллеровский район | 10/0,4 кВ | 0.16 | 0.12818 | 0.12818
509 | КТП №605 ВЛ-10 кВ №3 ПС Промзона | Производственное отделение "Северные электрические сети", Миллеровский РЭС | Ростовская область | Миллеровский район | 10/0,4 кВ | 0.16 | 0.0633 | 0.0633
510 | КТП №606 ВЛ-10 кВ №3 ПС Промзона | Производственное отделение "Северные электрические сети", Миллеровский РЭС | Ростовская область | Миллеровский район | 10/0,4 кВ | 0.1 | 0 | 0
511 | КТП №576 ВЛ-10 кВ №5 ПС Промзона | Производственное отделение "Северные электрические сети", Миллеровский РЭС | Ростовская область | Миллеровский район | 10/0,4 кВ | 0.16 | 0.1113 | 0.1113
512 | КТП №578 ВЛ-10 кВ №1 ПС Старая Станица | Производственное отделение "Северные электрические сети", Миллеровский РЭС | Ростовская область | Миллеровский район | 10/0,4 кВ | 0.16 | 0.08205 | 0.08205
513 | КТП №579 ВЛ-10 кВ №1 ПС Старая Станица | Производственное отделение "Северные электрические сети", Миллеровский РЭС | Ростовская область | Миллеровский район | 10/0,4 кВ | 0.63 | 0.5654 | 0.5654
514 | КТП №607 ВЛ-10 кВ №1 ПС Старая Станица | Производственное отделение "Северные электрические сети", Миллеровский РЭС | Ростовская область | Миллеровский район | 10/0,4 кВ | 0.025 | 0 | 0
515 | КТП №608 ВЛ-10 кВ №1 ПС Старая Станица | Производственное отделение "Северные электрические сети", Миллеровский РЭС | Ростовская область | Миллеровский район | 10/0,4 кВ | 0.16 | 0.046725 | 0.046725
516 | КТП №609 ВЛ-10 кВ №1 ПС Старая Станица | Производственное отделение "Северные электрические сети", Миллеровский РЭС | Ростовская область | Миллеровский район | 10/0,4 кВ | 0.063 | 0.01109 | 0.01109
517 | КТП №610 ВЛ-10 кВ №1 ПС Старая Станица | Производственное отделение "Северные электрические сети", Миллеровский РЭС | Ростовская область | Миллеровский район | 10/0,4 кВ | 0.025 | 0.00575 | 0.00575
518 | КТП №611 ВЛ-10 кВ №1 ПС Старая Станица | Производственное отделение "Северные электрические сети", Миллеровский РЭС | Ростовская область | Миллеровский район | 10/0,4 кВ | 0.063 | 0.02359 | 0.02359
519 | КТП №612 ВЛ-10 кВ №1 ПС Старая Станица | Производственное отделение "Северные электрические сети", Миллеровский РЭС | Ростовская область | Миллеровский район | 10/0,4 кВ | 0.16 | 0.1334 | 0.1334
520 | КТП №613 ВЛ-10 кВ №1 ПС Старая Станица | Производственное отделение "Северные электрические сети", Миллеровский РЭС | Ростовская область | Миллеровский район | 10/0,4 кВ | 0.04 | 0.0247 | 0.0247
521 | КТП №614 ВЛ-10 кВ №1 ПС Старая Станица | Производственное отделение "Северные электрические сети", Миллеровский РЭС | Ростовская область | Миллеровский район | 10/0,4 кВ | 0.1 | 0 | 0
522 | КТП №615 ВЛ-10 кВ №1 ПС Старая Станица | Производственное отделение "Северные электрические сети", Миллеровский РЭС | Ростовская область | Миллеровский район | 10/0,4 кВ | 0.063 | 0.05109 | 0.05109
523 | КТП №616 ВЛ-10 кВ №1 ПС Старая Станица | Производственное отделение "Северные электрические сети", Миллеровский РЭС | Ростовская область | Миллеровский район | 10/0,4 кВ | 0.063 | 0 | 0
524 | КТП №617 ВЛ-10 кВ №1 ПС Старая Станица | Производственное отделение "Северные электрические сети", Миллеровский РЭС | Ростовская область | Миллеровский район | 10/0,4 кВ | 0.063 | 0 | 0
525 | КТП №618 ВЛ-10 кВ №1 ПС Старая Станица | Производственное отделение "Северные электрические сети", Миллеровский РЭС | Ростовская область | Миллеровский район | 10/0,4 кВ | 0.1 | 0.034175 | 0.034175
526 | КТП №620 ВЛ-10 кВ №1 ПС Старая Станица | Производственное отделение "Северные электрические сети", Миллеровский РЭС | Ростовская область | Миллеровский район | 10/0,4 кВ | 0.04 | 0 | 0
527 | КТП №621 ВЛ-10 кВ №1 ПС Старая Станица | Производственное отделение "Северные электрические сети", Миллеровский РЭС | Ростовская область | Миллеровский район | 10/0,4 кВ | 0.1 | 0 | 0
528 | КТП №622 ВЛ-10 кВ №1 ПС Старая Станица | Производственное отделение "Северные электрические сети", Миллеровский РЭС | Ростовская область | Миллеровский район | 10/0,4 кВ | 0.25 | 0.04435 | 0.04435
529 | КТП №623 ВЛ-10 кВ №1 ПС Старая Станица | Производственное отделение "Северные электрические сети", Миллеровский РЭС | Ростовская область | Миллеровский район | 10/0,4 кВ | 0.1 | 0.093 | 0.093
530 | КТП №624 ВЛ-10 кВ №1 ПС Старая Станица | Производственное отделение "Северные электрические сети", Миллеровский РЭС | Ростовская область | Миллеровский район | 10/0,4 кВ | 0.063 | 0.05859 | 0.05859
531 | КТП №625 ВЛ-10 кВ №2 ПС Старая Станица | Производственное отделение "Северные электрические сети", Миллеровский РЭС | Ростовская область | Миллеровский район | 10/0,4 кВ | 0.16 | 0.0589 | 0.0589
532 | КТП №626 ВЛ-10 кВ №2 ПС Старая Станица | Производственное отделение "Северные электрические сети", Миллеровский РЭС | Ростовская область | Миллеровский район | 10/0,4 кВ | 0.16 | 0.1088 | 0.1088
533 | КТП №627 ВЛ-10 кВ №2 ПС Старая Станица | Производственное отделение "Северные электрические сети", Миллеровский РЭС | Ростовская область | Миллеровский район | 10/0,4 кВ | 0.1 | 0.0605 | 0.0605
534 | КТП №628 ВЛ-10 кВ №2 ПС Старая Станица | Производственное отделение "Северные электрические сети", Миллеровский РЭС | Ростовская область | Миллеровский район | 10/0,4 кВ | 0.16 | 0.052735 | 0.052735
535 | КТП №630 ВЛ-10 кВ №2 ПС Старая Станица | Производственное отделение "Северные электрические сети", Миллеровский РЭС | Ростовская область | Миллеровский район | 10/0,4 кВ | 0.16 | 0.08624 | 0.08624
536 | КТП №632 ВЛ-10 кВ №3 ПС Старая Станица | Производственное отделение "Северные электрические сети", Миллеровский РЭС | Ростовская область | Миллеровский район | 10/0,4 кВ | 0.04 | 0 | 0
537 | КТП №633 ВЛ-10 кВ №3 ПС Старая Станица | Производственное отделение "Северные электрические сети", Миллеровский РЭС | Ростовская область | Миллеровский район | 10/0,4 кВ | 0.063 | 0 | 0
538 | КТП №635 ВЛ-10 кВ №3 ПС Старая Станица | Производственное отделение "Северные электрические сети", Миллеровский РЭС | Ростовская область | Миллеровский район | 10/0,4 кВ | 0.1 | 0 | 0
539 | КТП №636 ВЛ-10 кВ №3 ПС Старая Станица | Производственное отделение "Северные электрические сети", Миллеровский РЭС | Ростовская область | Миллеровский район | 10/0,4 кВ | 0.025 | 0.01575 | 0.01575
540 | КТП №114 ВЛ-10 кВ №3 ПС Долотинская | Производственное отделение "Северные электрические сети", Миллеровский РЭС | Ростовская область | Миллеровский район | 10/0,4 кВ | 0.025 | 0.01575 | 0.01575
541 | КТП №115 ВЛ-10 кВ №3 ПС Долотинская | Производственное отделение "Северные электрические сети", Миллеровский РЭС | Ростовская область | Миллеровский район | 10/0,4 кВ | 0.063 | 0.01254 | 0.01254
542 | КТП №116 ВЛ-10 кВ №3 ПС Долотинская | Производственное отделение "Северные электрические сети", Миллеровский РЭС | Ростовская область | Миллеровский район | 10/0,4 кВ | 0.04 | 0 | 0
543 | КТП №118 ВЛ-10 кВ №3 ПС Долотинская | Производственное отделение "Северные электрические сети", Миллеровский РЭС | Ростовская область | Миллеровский район | 10/0,4 кВ | 0.025 | 0 | 0
544 | КТП №119 ВЛ-10 кВ №3 ПС Долотинская | Производственное отделение "Северные электрические сети", Миллеровский РЭС | Ростовская область | Миллеровский район | 10/0,4 кВ | 0.25 | 0.06257 | 0.06257
545 | КТП №122 ВЛ-10 кВ №3 ПС Долотинская | Производственное отделение "Северные электрические сети", Миллеровский РЭС | Ростовская область | Миллеровский район | 10/0,4 кВ | 0.16 | 0.1413 | 0.1413
546 | КТП №124 ВЛ-10 кВ №3 ПС Долотинская | Производственное отделение "Северные электрические сети", Миллеровский РЭС | Ростовская область | Миллеровский район | 10/0,4 кВ | 0.25 | 0 | 0
547 | КТП №125 ВЛ-10 кВ №3 ПС Долотинская | Производственное отделение "Северные электрические сети", Миллеровский РЭС | Ростовская область | Миллеровский район | 10/0,4 кВ | 0.04 | 0.03665 | 0.03665
548 | КТП №126 ВЛ-10 кВ №3 ПС Долотинская | Производственное отделение "Северные электрические сети", Миллеровский РЭС | Ростовская область | Миллеровский район | 10/0,4 кВ | 0.025 | 0 | 0
549 | КТП №127 ВЛ-10 кВ №3 ПС Долотинская | Производственное отделение "Северные электрические сети", Миллеровский РЭС | Ростовская область | Миллеровский район | 10/0,4 кВ | 0.16 | 0 | 0
550 | КТП №138 ВЛ-10 кВ №4 ПС Долотинская | Производственное отделение "Северные электрические сети", Миллеровский РЭС | Ростовская область | Миллеровский район | 10/0,4 кВ | 0.16 | 0.01715 | 0.01715
551 | КТП №139 ВЛ-10 кВ №4 ПС Долотинская | Производственное отделение "Северные электрические сети", Миллеровский РЭС | Ростовская область | Миллеровский район | 10/0,4 кВ | 0.063 | 0 | 0
552 | КТП №140 ВЛ-10 кВ №4 ПС Долотинская | Производственное отделение "Северные электрические сети", Миллеровский РЭС | Ростовская область | Миллеровский район | 10/0,4 кВ | 0.063 | 0 | 0
553 | КТП №141 ВЛ-10 кВ №4 ПС Долотинская | Производственное отделение "Северные электрические сети", Миллеровский РЭС | Ростовская область | Миллеровский район | 10/0,4 кВ | 0.16 | 0 | 0
554 | КТП №142 ВЛ-10 кВ №4 ПС Долотинская | Производственное отделение "Северные электрические сети", Миллеровский РЭС | Ростовская область | Миллеровский район | 10/0,4 кВ | 0.25 | 0.0938 | 0.0938
555 | КТП №143 ВЛ-10 кВ №4 ПС Долотинская | Производственное отделение "Северные электрические сети", Миллеровский РЭС | Ростовская область | Миллеровский район | 10/0,4 кВ | 0.1 | 0 | 0
556 | КТП №145 ВЛ-10 кВ №4 ПС Долотинская | Производственное отделение "Северные электрические сети", Миллеровский РЭС | Ростовская область | Миллеровский район | 10/0,4 кВ | 0.1 | 0.083 | 0.083
557 | КТП №146 ВЛ-10 кВ №4 ПС Долотинская | Производственное отделение "Северные электрические сети", Миллеровский РЭС | Ростовская область | Миллеровский район | 10/0,4 кВ | 0.1 | 0.027375 | 0.027375
558 | КТП №149 ВЛ-10 кВ №5 ПС Долотинская | Производственное отделение "Северные электрические сети", Миллеровский РЭС | Ростовская область | Миллеровский район | 10/0,4 кВ | 0.25 | 0.0725 | 0.0725
559 | КТП №150 ВЛ-10 кВ №5 ПС Долотинская | Производственное отделение "Северные электрические сети", Миллеровский РЭС | Ростовская область | Миллеровский район | 10/0,4 кВ | 0.04 | 0.0097 | 0.0097
560 | КТП №151 ВЛ-10 кВ №5 ПС Долотинская | Производственное отделение "Северные электрические сети", Миллеровский РЭС | Ростовская область | Миллеровский район | 10/0,4 кВ | 0.063 | 0.05709 | 0.05709
561 | КТП №152 ВЛ-10 кВ №5 ПС Долотинская | Производственное отделение "Северные электрические сети", Миллеровский РЭС | Ростовская область | Миллеровский район | 10/0,4 кВ | 0.1 | 0.010065 | 0.010065
562 | КТП №153 ВЛ-10 кВ №5 ПС Долотинская | Производственное отделение "Северные электрические сети", Миллеровский РЭС | Ростовская область | Миллеровский район | 10/0,4 кВ | 0.16 | 0.043325 | 0.043325
563 | КТП №154 ВЛ-10 кВ №5 ПС Долотинская | Производственное отделение "Северные электрические сети", Миллеровский РЭС | Ростовская область | Миллеровский район | 10/0,4 кВ | 0.4 | 0.10945 | 0.10945
564 | КТП №155 ВЛ-10 кВ №5 ПС Долотинская | Производственное отделение "Северные электрические сети", Миллеровский РЭС | Ростовская область | Миллеровский район | 10/0,4 кВ | 0.25 | 0.108 | 0.1
565 | КТП №156 ВЛ-10 кВ №5 ПС Долотинская | Производственное отделение "Северные электрические сети", Миллеровский РЭС | Ростовская область | Миллеровский район | 10/0,4 кВ | 0.25 | 0.1365 | 0.1365
566 | КТП №157 ВЛ-10 кВ №5 ПС Долотинская | Производственное отделение "Северные электрические сети", Миллеровский РЭС | Ростовская область | Миллеровский район | 10/0,4 кВ | 0.063 | 0.011215 | 0.011215
567 | КТП №158 ВЛ-10 кВ №5 ПС Долотинская | Производственное отделение "Северные электрические сети", Миллеровский РЭС | Ростовская область | Миллеровский район | 10/0,4 кВ | 0.063 | 0.000465 | 0.000465
568 | КТП №159 ВЛ-10 кВ №5 ПС Долотинская | Производственное отделение "Северные электрические сети", Миллеровский РЭС | Ростовская область | Миллеровский район | 10/0,4 кВ | 0.063 | 0.04984 | 0.04984
569 | КТП №160 ВЛ-10 кВ №5 ПС Долотинская | Производственное отделение "Северные электрические сети", Миллеровский РЭС | Ростовская область | Миллеровский район | 10/0,4 кВ | 0.063 | 0 | 0
570 | КТП №161 ВЛ-10 кВ №5 ПС Долотинская | Производственное отделение "Северные электрические сети", Миллеровский РЭС | Ростовская область | Миллеровский район | 10/0,4 кВ | 0.063 | 0 | 0
571 | КТП №165 ВЛ-10 кВ №5 ПС Долотинская | Производственное отделение "Северные электрические сети", Миллеровский РЭС | Ростовская область | Миллеровский район | 10/0,4 кВ | 0.025 | 0.015 | 0.0075
572 | КТП №257 ВЛ-10 кВ №5 ПС Долотинская | Производственное отделение "Северные электрические сети", Миллеровский РЭС | Ростовская область | Миллеровский район | 10/0,4 кВ | 0.16 | 0.0798 | 0.0798
573 | КТП №164 ВЛ-10 кВ №6 ПС Долотинская | Производственное отделение "Северные электрические сети", Миллеровский РЭС | Ростовская область | Миллеровский район | 10/0,4 кВ | 0.16 | 0 | 0
574 | КТП №1 ВЛ-10 кВ №4 ПС Волошинская | Производственное отделение "Северные электрические сети", Миллеровский РЭС | Ростовская область | Миллеровский район | 10/0,4 кВ | 0.25 | 0 | 0
575 | КТП №2 ВЛ-10 кВ №4 ПС Волошинская | Производственное отделение "Северные электрические сети", Миллеровский РЭС | Ростовская область | Миллеровский район | 10/0,4 кВ | 0.25 | 0.02515 | 0.02515
576 | КТП №3 ВЛ-10 кВ №4 ПС Волошинская | Производственное отделение "Северные электрические сети", Миллеровский РЭС | Ростовская область | Миллеровский район | 10/0,4 кВ | 0.1 | 0.0905 | 0.0905
577 | КТП №4 ВЛ-10 кВ №4 ПС Волошинская | Производственное отделение "Северные электрические сети", Миллеровский РЭС | Ростовская область | Миллеровский район | 10/0,4 кВ | 0.1 | 0 | 0
578 | КТП №5 ВЛ-10 кВ №4 ПС Волошинская | Производственное отделение "Северные электрические сети", Миллеровский РЭС | Ростовская область | Миллеровский район | 10/0,4 кВ | 0.16 | 0.12 | 0.029
579 | КТП №6 ВЛ-10 кВ №4 ПС Волошинская | Производственное отделение "Северные электрические сети", Миллеровский РЭС | Ростовская область | Миллеровский район | 10/0,4 кВ | 0.063 | 0 | 0
580 | КТП №7 ВЛ-10 кВ №4 ПС Волошинская | Производственное отделение "Северные электрические сети", Миллеровский РЭС | Ростовская область | Миллеровский район | 10/0,4 кВ | 0.1 | 0 | 0
581 | КТП №8 ВЛ-10 кВ №4 ПС Волошинская | Производственное отделение "Северные электрические сети", Миллеровский РЭС | Ростовская область | Миллеровский район | 10/0,4 кВ | 0.25 | 0 | 0
582 | КТП №10 ВЛ-10 кВ №4 ПС Волошинская | Производственное отделение "Северные электрические сети", Миллеровский РЭС | Ростовская область | Миллеровский район | 10/0,4 кВ | 0.4 | 0.29325 | 0.29325
583 | КТП №11 ВЛ-10 кВ №4 ПС Волошинская | Производственное отделение "Северные электрические сети", Миллеровский РЭС | Ростовская область | Миллеровский район | 10/0,4 кВ | 0.1 | 0 | 0
584 | КТП №13 ВЛ-10 кВ №4 ПС Волошинская | Производственное отделение "Северные электрические сети", Миллеровский РЭС | Ростовская область | Миллеровский район | 10/0,4 кВ | 0.025 | 0.0215 | 0.0215
585 | КТП №18 ВЛ-10 кВ №4 ПС Волошинская | Производственное отделение "Северные электрические сети", Миллеровский РЭС | Ростовская область | Миллеровский район | 10/0,4 кВ | 0.04 | 0.0332 | 0.0332
586 | КТП №14 ВЛ-10 кВ №1 ПС Волошинская | Производственное отделение "Северные электрические сети", Миллеровский РЭС | Ростовская область | Миллеровский район | 10/0,4 кВ | 0.4 | 0.348 | 0.348
587 | КТП №17 ВЛ-10 кВ №1 ПС Волошинская | Производственное отделение "Северные электрические сети", Миллеровский РЭС | Ростовская область | Миллеровский район | 10/0,4 кВ | 0.1 | 0 | 0
588 | КТП №20 ВЛ-10 кВ №1 ПС Волошинская | Производственное отделение "Северные электрические сети", Миллеровский РЭС | Ростовская область | Миллеровский район | 10/0,4 кВ | 0.04 | 0.0347 | 0.0347
589 | КТП №21 ВЛ-10 кВ №1 ПС Волошинская | Производственное отделение "Северные электрические сети", Миллеровский РЭС | Ростовская область | Миллеровский район | 10/0,4 кВ | 0.1 | 0 | 0
590 | КТП №22 ВЛ-10 кВ №2 ПС Волошинская | Производственное отделение "Северные электрические сети", Миллеровский РЭС | Ростовская область | Миллеровский район | 10/0,4 кВ | 0.1 | 0 | 0
591 | КТП №28 ВЛ-10 кВ №2 ПС Волошинская | Производственное отделение "Северные электрические сети", Миллеровский РЭС | Ростовская область | Миллеровский район | 10/0,4 кВ | 0.4 | 0 | 0
592 | КТП №29 ВЛ-10 кВ №2 ПС Волошинская | Производственное отделение "Северные электрические сети", Миллеровский РЭС | Ростовская область | Миллеровский район | 10/0,4 кВ | 0.1 | 0 | 0
593 | КТП №30 ВЛ-10 кВ №2 ПС Волошинская | Производственное отделение "Северные электрические сети", Миллеровский РЭС | Ростовская область | Миллеровский район | 10/0,4 кВ | 0.025 | 0.02325 | 0.02325
594 | КТП №34 ВЛ-10 кВ №2 ПС Волошинская | Производственное отделение "Северные электрические сети", Миллеровский РЭС | Ростовская область | Миллеровский район | 10/0,4 кВ | 0.1 | 0.00875 | 0.00875
595 | КТП №168 ВЛ-10 кВ №2 ПС Волошинская | Производственное отделение "Северные электрические сети", Миллеровский РЭС | Ростовская область | Миллеровский район | 10/0,4 кВ | 0.063 | 0.04859 | 0.04859
596 | КТП №169 ВЛ-10 кВ №2 ПС Волошинская | Производственное отделение "Северные электрические сети", Миллеровский РЭС | Ростовская область | Миллеровский район | 10/0,4 кВ | 0.063 | 0.05609 | 0.05609
597 | КТП №170 ВЛ-10 кВ №2 ПС Волошинская | Производственное отделение "Северные электрические сети", Миллеровский РЭС | Ростовская область | Миллеровский район | 10/0,4 кВ | 0.063 | 0.05859 | 0.05859
598 | КТП №40 ВЛ-10 кВ №1 ПС Титовская | Производственное отделение "Северные электрические сети", Миллеровский РЭС | Ростовская область | Миллеровский район | 10/0,4 кВ | 0.16 | 0.11002 | 0.11002
599 | КТП №41 ВЛ-10 кВ №1 ПС Титовская | Производственное отделение "Северные электрические сети", Миллеровский РЭС | Ростовская область | Миллеровский район | 10/0,4 кВ | 0.04 | 0 | 0
600 | КТП №42 ВЛ-10 кВ №1 ПС Титовская | Производственное отделение "Северные электрические сети", Миллеровский РЭС | Ростовская область | Миллеровский район | 10/0,4 кВ | 0.063 | 0 | 0
601 | КТП №43 ВЛ-10 кВ №1 ПС Титовская | Производственное отделение "Северные электрические сети", Миллеровский РЭС | Ростовская область | Миллеровский район | 10/0,4 кВ | 0.063 | 0.013055 | 0.013055
602 | КТП №44 ВЛ-10 кВ №1 ПС Титовская | Производственное отделение "Северные электрические сети", Миллеровский РЭС | Ростовская область | Миллеровский район | 10/0,4 кВ | 0.1 | 0.08925 | 0.08925
603 | КТП №46 ВЛ-10 кВ №1 ПС Титовская | Производственное отделение "Северные электрические сети", Миллеровский РЭС | Ростовская область | Миллеровский район | 10/0,4 кВ | 0.063 | 0.02859 | 0.02859
604 | КТП №47 ВЛ-10 кВ №1 ПС Титовская | Производственное отделение "Северные электрические сети", Миллеровский РЭС | Ростовская область | Миллеровский район | 10/0,4 кВ | 0.1 | 0.0148 | 0.0148
605 | КТП №35 ВЛ-10 кВ №2 ПС Титовская | Производственное отделение "Северные электрические сети", Миллеровский РЭС | Ростовская область | Миллеровский район | 10/0,4 кВ | 0.063 | 0.01559 | 0.01559
606 | КТП №36 ВЛ-10 кВ №2 ПС Титовская | Производственное отделение "Северные электрические сети", Миллеровский РЭС | Ростовская область | Миллеровский район | 10/0,4 кВ | 0.1 | 0 | 0
607 | КТП №37 ВЛ-10 кВ №2 ПС Титовская | Производственное отделение "Северные электрические сети", Миллеровский РЭС | Ростовская область | Миллеровский район | 10/0,4 кВ | 0.16 | 0.016175 | 0.016175
608 | КТП №39 ВЛ-10 кВ №2 ПС Титовская | Производственное отделение "Северные электрические сети", Миллеровский РЭС | Ростовская область | Миллеровский район | 10/0,4 кВ | 0.04 | 0.0337 | 0.0337
609 | КТП №66 ВЛ-10 кВ №5 ПС Титовская | Производственное отделение "Северные электрические сети", Миллеровский РЭС | Ростовская область | Миллеровский район | 10/0,4 кВ | 0.1 | 0 | 0
610 | КТП №67 ВЛ-10 кВ №5 ПС Титовская | Производственное отделение "Северные электрические сети", Миллеровский РЭС | Ростовская область | Миллеровский район | 10/0,4 кВ | 0.063 | 0.05109 | 0.05109
611 | КТП №68 ВЛ-10 кВ №5 ПС Титовская | Производственное отделение "Северные электрические сети", Миллеровский РЭС | Ростовская область | Миллеровский район | 10/0,4 кВ | 0.063 | 0 | 0
612 | КТП №69 ВЛ-10 кВ №5 ПС Титовская | Производственное отделение "Северные электрические сети", Миллеровский РЭС | Ростовская область | Миллеровский район | 10/0,4 кВ | 0.25 | 0.16075 | 0.16075
613 | КТП №70 ВЛ-10 кВ №5 ПС Титовская | Производственное отделение "Северные электрические сети", Миллеровский РЭС | Ростовская область | Миллеровский район | 10/0,4 кВ | 0.1 | 0.01985 | 0.01985
614 | КТП №71 ВЛ-10 кВ №5 ПС Титовская | Производственное отделение "Северные электрические сети", Миллеровский РЭС | Ростовская область | Миллеровский район | 10/0,4 кВ | 0.063 | 0 | 0
615 | КТП №72 ВЛ-10 кВ №5 ПС Титовская | Производственное отделение "Северные электрические сети", Миллеровский РЭС | Ростовская область | Миллеровский район | 10/0,4 кВ | 0.04 | 0.0222 | 0.0222
616 | КТП №73 ВЛ-10 кВ №5 ПС Титовская | Производственное отделение "Северные электрические сети", Миллеровский РЭС | Ростовская область | Миллеровский район | 10/0,4 кВ | 0.25 | 0.17225 | 0.17225
617 | КТП №74 ВЛ-10 кВ №5 ПС Титовская | Производственное отделение "Северные электрические сети", Миллеровский РЭС | Ростовская область | Миллеровский район | 10/0,4 кВ | 0.063 | 0 | 0
618 | КТП №75 ВЛ-10 кВ №5 ПС Титовская | Производственное отделение "Северные электрические сети", Миллеровский РЭС | Ростовская область | Миллеровский район | 10/0,4 кВ | 0.063 | 0 | 0
619 | КТП №76 ВЛ-10 кВ №5 ПС Титовская | Производственное отделение "Северные электрические сети", Миллеровский РЭС | Ростовская область | Миллеровский район | 10/0,4 кВ | 0.4 | 0.3535 | 0.3535
620 | КТП №78 ВЛ-10 кВ №5 ПС Титовская | Производственное отделение "Северные электрические сети", Миллеровский РЭС | Ростовская область | Миллеровский район | 10/0,4 кВ | 0.04 | 0.031875 | 0.031875
621 | КТП №79 ВЛ-10 кВ №5 ПС Титовская | Производственное отделение "Северные электрические сети", Миллеровский РЭС | Ростовская область | Миллеровский район | 10/0,4 кВ | 0.04 | 0 | 0
622 | КТП №80 ВЛ-10 кВ №5 ПС Титовская | Производственное отделение "Северные электрические сети", Миллеровский РЭС | Ростовская область | Миллеровский район | 10/0,4 кВ | 0.063 | 0.02109 | 0.02109
623 | КТП №48 ВЛ-10 кВ №1 ПС Глушковская | Производственное отделение "Северные электрические сети", Миллеровский РЭС | Ростовская область | Миллеровский район | 10/0,4 кВ | 0.16 | 0.07845 | 0.07845
624 | КТП №49 ВЛ-10 кВ №1 ПС Глушковская | Производственное отделение "Северные электрические сети", Миллеровский РЭС | Ростовская область | Миллеровский район | 10/0,4 кВ | 0.16 | 0 | 0
625 | КТП №50 ВЛ-10 кВ №1 ПС Глушковская | Производственное отделение "Северные электрические сети", Миллеровский РЭС | Ростовская область | Миллеровский район | 10/0,4 кВ | 0.063 | 0.00799 | 0.00799
626 | КТП №51 ВЛ-10 кВ №1 ПС Глушковская | Производственное отделение "Северные электрические сети", Миллеровский РЭС | Ростовская область | Миллеровский район | 10/0,4 кВ | 0.25 | 0.052225 | 0.052225
627 | КТП №52 ВЛ-10 кВ №1 ПС Глушковская | Производственное отделение "Северные электрические сети", Миллеровский РЭС | Ростовская область | Миллеровский район | 10/0,4 кВ | 0.25 | 0.2325 | 0.2325
628 | КТП №53 ВЛ-10 кВ №1 ПС Глушковская | Производственное отделение "Северные электрические сети", Миллеровский РЭС | Ростовская область | Миллеровский район | 10/0,4 кВ | 0.25 | 0.2325 | 0.2325
629 | КТП №54 ВЛ-10 кВ №1 ПС Глушковская | Производственное отделение "Северные электрические сети", Миллеровский РЭС | Ростовская область | Миллеровский район | 10/0,4 кВ | 0.4 | 0.17088 | 0.17088
630 | КТП №55 ВЛ-10 кВ №1 ПС Глушковская | Производственное отделение "Северные электрические сети", Миллеровский РЭС | Ростовская область | Миллеровский район | 10/0,4 кВ | 0.1 | 0 | 0
631 | КТП №56 ВЛ-10 кВ №1 ПС Глушковская | Производственное отделение "Северные электрические сети", Миллеровский РЭС | Ростовская область | Миллеровский район | 10/0,4 кВ | 0.63 | 0.5744 | 0.5744
632 | КТП №57 ВЛ-10 кВ №2 ПС Глушковская | Производственное отделение "Северные электрические сети", Миллеровский РЭС | Ростовская область | Миллеровский район | 10/0,4 кВ | 0.04 | 0.0097 | 0.0097
633 | КТП №59 ВЛ-10 кВ №2 ПС Глушковская | Производственное отделение "Северные электрические сети", Миллеровский РЭС | Ростовская область | Миллеровский район | 10/0,4 кВ | 0.04 | 0.0237 | 0.0237
634 | КТП №60 ВЛ-10 кВ №2 ПС Глушковская | Производственное отделение "Северные электрические сети", Миллеровский РЭС | Ростовская область | Миллеровский район | 10/0,4 кВ | 0.063 | 0.04269 | 0.04269
635 | КТП №61 ВЛ-10 кВ №2 ПС Глушковская | Производственное отделение "Северные электрические сети", Миллеровский РЭС | Ростовская область | Миллеровский район | 10/0,4 кВ | 0.1 | 0.0855 | 0.0855
636 | КТП №62 ВЛ-10 кВ №2 ПС Глушковская | Производственное отделение "Северные электрические сети", Миллеровский РЭС | Ростовская область | Миллеровский район | 10/0,4 кВ | 0.04 | 0.0247 | 0.0247
637 | КТП №63 ВЛ-10 кВ №2 ПС Глушковская | Производственное отделение "Северные электрические сети", Миллеровский РЭС | Ростовская область | Миллеровский район | 10/0,4 кВ | 0.04 | 0.0347 | 0.0347
638 | КТП №103 ВЛ-10 кВ №1 ПС Сулин | Производственное отделение "Северные электрические сети", Миллеровский РЭС | Ростовская область | Миллеровский район | 10/0,4 кВ | 0.063 | 0 | 0
639 | КТП №104 ВЛ-10 кВ №1 ПС Сулин | Производственное отделение "Северные электрические сети", Миллеровский РЭС | Ростовская область | Миллеровский район | 10/0,4 кВ | 0.063 | 0 | 0
640 | КТП №105 ВЛ-10 кВ №1 ПС Сулин | Производственное отделение "Северные электрические сети", Миллеровский РЭС | Ростовская область | Миллеровский район | 10/0,4 кВ | 0.1 | 0 | 0
641 | КТП №106 ВЛ-10 кВ №1 ПС Сулин | Производственное отделение "Северные электрические сети", Миллеровский РЭС | Ростовская область | Миллеровский район | 10/0,4 кВ | 0.063 | 0.05109 | 0.05109
642 | КТП №107 ВЛ-10 кВ №1 ПС Сулин | Производственное отделение "Северные электрические сети", Миллеровский РЭС | Ростовская область | Миллеровский район | 10/0,4 кВ | 0.25 | 0.01365 | 0.01365
643 | КТП №108 ВЛ-10 кВ №1 ПС Сулин | Производственное отделение "Северные электрические сети", Миллеровский РЭС | Ростовская область | Миллеровский район | 10/0,4 кВ | 0.16 | 0.10515 | 0.10515
644 | КТП №109 ВЛ-10 кВ №1 ПС Сулин | Производственное отделение "Северные электрические сети", Миллеровский РЭС | Ростовская область | Миллеровский район | 10/0,4 кВ | 0.25 | 0.1685 | 0.1685
645 | КТП №111 ВЛ-10 кВ №1 ПС Сулин | Производственное отделение "Северные электрические сети", Миллеровский РЭС | Ростовская область | Миллеровский район | 10/0,4 кВ | 0.04 | 0.0297 | 0.0297
646 | КТП №112 ВЛ-10 кВ №1 ПС Сулин | Производственное отделение "Северные электрические сети", Миллеровский РЭС | Ростовская область | Миллеровский район | 10/0,4 кВ | 0.1 | 0.06975 | 0.06975
647 | КТП №113 ВЛ-10 кВ №1 ПС Сулин | Производственное отделение "Северные электрические сети", Миллеровский РЭС | Ростовская область | Миллеровский район | 10/0,4 кВ | 0.16 | 0.09105 | 0.09105
648 | КТП №130 ВЛ-10 кВ №1 ПС Сулин | Производственное отделение "Северные электрические сети", Миллеровский РЭС | Ростовская область | Миллеровский район | 10/0,4 кВ | 0.25 | 0.17655 | 0.17655
649 | КТП №131 ВЛ-10 кВ №1 ПС Сулин | Производственное отделение "Северные электрические сети", Миллеровский РЭС | Ростовская область | Миллеровский район | 10/0,4 кВ | 0.063 | 0.05359 | 0.05359
650 | КТП №132 ВЛ-10 кВ №1 ПС Сулин | Производственное отделение "Северные электрические сети", Миллеровский РЭС | Ростовская область | Миллеровский район | 10/0,4 кВ | 0.04 | 0.0272 | 0.0272
651 | КТП №101 ВЛ-10 кВ №4 ПС Сулин | Производственное отделение "Северные электрические сети", Миллеровский РЭС | Ростовская область | Миллеровский район | 10/0,4 кВ | 0.063 | 0 | 0
652 | КТП №81 ВЛ-10 кВ №7 ПС Сулин | Производственное отделение "Северные электрические сети", Миллеровский РЭС | Ростовская область | Миллеровский район | 10/0,4 кВ | 0.16 | 0.13135 | 0.13135
653 | КТП №82 ВЛ-10 кВ №7 ПС Сулин | Производственное отделение "Северные электрические сети", Миллеровский РЭС | Ростовская область | Миллеровский район | 10/0,4 кВ | 0.25 | 0.16 | 0.145
654 | КТП №83 ВЛ-10 кВ №7 ПС Сулин | Производственное отделение "Северные электрические сети", Миллеровский РЭС | Ростовская область | Миллеровский район | 10/0,4 кВ | 0.25 | 0.22875 | 0.22875
655 | КТП №84 ВЛ-10 кВ №7 ПС Сулин | Производственное отделение "Северные электрические сети", Миллеровский РЭС | Ростовская область | Миллеровский район | 10/0,4 кВ | 0.16 | 0.014675 | 0.014675
656 | КТП №85 ВЛ-10 кВ №7 ПС Сулин | Производственное отделение "Северные электрические сети", Миллеровский РЭС | Ростовская область | Миллеровский район | 10/0,4 кВ | 0.16 | 0.0708 | 0.0708
657 | КТП №86 ВЛ-10 кВ №7 ПС Сулин | Производственное отделение "Северные электрические сети", Миллеровский РЭС | Ростовская область | Миллеровский район | 10/0,4 кВ | 0.04 | 0.0097 | 0.0097
658 | КТП №87 ВЛ-10 кВ №7 ПС Сулин | Производственное отделение "Северные электрические сети", Миллеровский РЭС | Ростовская область | Миллеровский район | 10/0,4 кВ | 0.1 | 0.078 | 0.078
659 | КТП №88 ВЛ-10 кВ №7 ПС Сулин | Производственное отделение "Северные электрические сети", Миллеровский РЭС | Ростовская область | Миллеровский район | 10/0,4 кВ | 0.04 | 0.0272 | 0.0272
660 | КТП №89 ВЛ-10 кВ №7 ПС Сулин | Производственное отделение "Северные электрические сети", Миллеровский РЭС | Ростовская область | Миллеровский район | 10/0,4 кВ | 0.16 | 0.0027 | 0.0027
661 | КТП №90 ВЛ-10 кВ №7 ПС Сулин | Производственное отделение "Северные электрические сети", Миллеровский РЭС | Ростовская область | Миллеровский район | 10/0,4 кВ | 0.16 | 0.1038 | 0.1038
662 | КТП №91 ВЛ-10 кВ №7 ПС Сулин | Производственное отделение "Северные электрические сети", Миллеровский РЭС | Ростовская область | Миллеровский район | 10/0,4 кВ | 0.1 | 0 | 0
663 | КТП №92 ВЛ-10 кВ №7 ПС Сулин | Производственное отделение "Северные электрические сети", Миллеровский РЭС | Ростовская область | Миллеровский район | 10/0,4 кВ | 0.16 | 0.0458 | 0.0458
664 | КТП №94 ВЛ-10 кВ №7 ПС Сулин | Производственное отделение "Северные электрические сети", Миллеровский РЭС | Ростовская область | Миллеровский район | 10/0,4 кВ | 0.1 | 0 | 0
665 | КТП №95 ВЛ-10 кВ №7 ПС Сулин | Производственное отделение "Северные электрические сети", Миллеровский РЭС | Ростовская область | Миллеровский район | 10/0,4 кВ | 0.25 | 0.2225 | 0.2225
666 | КТП №98 ВЛ-10 кВ №7 ПС Сулин | Производственное отделение "Северные электрические сети", Миллеровский РЭС | Ростовская область | Миллеровский район | 10/0,4 кВ | 0.1 | 0 | 0
667 | КТП №651 ВЛ-10 кВ №1 ПС Криворожская | Производственное отделение "Северные электрические сети", Миллеровский РЭС | Ростовская область | Миллеровский район | 10/0,4 кВ | 0.1 | 0 | 0
668 | КТП №652 ВЛ-10 кВ №1 ПС Криворожская | Производственное отделение "Северные электрические сети", Миллеровский РЭС | Ростовская область | Миллеровский район | 10/0,4 кВ | 0.1 | 0 | 0
669 | КТП №653 ВЛ-10 кВ №1 ПС Криворожская | Производственное отделение "Северные электрические сети", Миллеровский РЭС | Ростовская область | Миллеровский район | 10/0,4 кВ | 0.25 | 0 | 0
670 | КТП №655 ВЛ-10 кВ №1 ПС Криворожская | Производственное отделение "Северные электрические сети", Миллеровский РЭС | Ростовская область | Миллеровский район | 10/0,4 кВ | 0.1 | 0 | 0
671 | КТП №656 ВЛ-10 кВ №1 ПС Криворожская | Производственное отделение "Северные электрические сети", Миллеровский РЭС | Ростовская область | Миллеровский район | 10/0,4 кВ | 0.25 | 0.14932 | 0.14932
672 | КТП №657 ВЛ-10 кВ №1 ПС Криворожская | Производственное отделение "Северные электрические сети", Миллеровский РЭС | Ростовская область | Миллеровский район | 10/0,4 кВ | 0.25 | 0.21225 | 0.21225
673 | КТП №658 ВЛ-10 кВ №1 ПС Криворожская | Производственное отделение "Северные электрические сети", Миллеровский РЭС | Ростовская область | Миллеровский район | 10/0,4 кВ | 0.25 | 0.00155 | 0.00155
674 | КТП №659 ВЛ-10 кВ №1 ПС Криворожская | Производственное отделение "Северные электрические сети", Миллеровский РЭС | Ростовская область | Миллеровский район | 10/0,4 кВ | 0.16 | 0 | 0
675 | КТП №661 ВЛ-10 кВ №1 ПС Криворожская | Производственное отделение "Северные электрические сети", Миллеровский РЭС | Ростовская область | Миллеровский район | 10/0,4 кВ | 0.025 | 0.00585 | 0.00585
676 | КТП №662 ВЛ-10 кВ №1 ПС Криворожская | Производственное отделение "Северные электрические сети", Миллеровский РЭС | Ростовская область | Миллеровский район | 10/0,4 кВ | 0.1 | 0 | 0
677 | КТП №663 ВЛ-10 кВ №1 ПС Криворожская | Производственное отделение "Северные электрические сети", Миллеровский РЭС | Ростовская область | Миллеровский район | 10/0,4 кВ | 0.25 | 0.1575 | 0.1575
678 | КТП №665 ВЛ-10 кВ №1 ПС Криворожская | Производственное отделение "Северные электрические сети", Миллеровский РЭС | Ростовская область | Миллеровский район | 10/0,4 кВ | 0.1 | 0.09025 | 0.09025
679 | КТП №734 ВЛ-10 кВ №1 ПС Криворожская | Производственное отделение "Северные электрические сети", Миллеровский РЭС | Ростовская область | Миллеровский район | 10/0,4 кВ | 0.16 | 0.07755 | 0.07755
680 | КТП №666 ВЛ-10 кВ №2 ПС Криворожская | Производственное отделение "Северные электрические сети", Миллеровский РЭС | Ростовская область | Миллеровский район | 10/0,4 кВ | 0.1 | 0.02325 | 0.02325
681 | КТП №668 ВЛ-10 кВ №2 ПС Криворожская | Производственное отделение "Северные электрические сети", Миллеровский РЭС | Ростовская область | Миллеровский район | 10/0,4 кВ | 0.025 | 0.015 | 0.0075
682 | КТП №669 ВЛ-10 кВ №2 ПС Криворожская | Производственное отделение "Северные электрические сети", Миллеровский РЭС | Ростовская область | Миллеровский район | 10/0,4 кВ | 0.1 | 0.08275 | 0.08275
683 | КТП №672 ВЛ-10 кВ №2 ПС Криворожская | Производственное отделение "Северные электрические сети", Миллеровский РЭС | Ростовская область | Миллеровский район | 10/0,4 кВ | 0.25 | 0.0823 | 0.0823
684 | КТП №675 ВЛ-10 кВ №2 ПС Криворожская | Производственное отделение "Северные электрические сети", Миллеровский РЭС | Ростовская область | Миллеровский район | 10/0,4 кВ | 0.063 | 0.05609 | 0.05609
685 | КТП №679 ВЛ-10 кВ №2 ПС Криворожская | Производственное отделение "Северные электрические сети", Миллеровский РЭС | Ростовская область | Миллеровский район | 10/0,4 кВ | 0.16 | 0.11805 | 0.11805
686 | КТП №681 ВЛ-10 кВ №3 ПС Криворожская | Производственное отделение "Северные электрические сети", Миллеровский РЭС | Ростовская область | Миллеровский район | 10/0,4 кВ | 0.1 | 0.063 | 0.063
687 | КТП №682 ВЛ-10 кВ №3 ПС Криворожская | Производственное отделение "Северные электрические сети", Миллеровский РЭС | Ростовская область | Миллеровский район | 10/0,4 кВ | 0.16 | 0.08855 | 0.08855
688 | КТП №683 ВЛ-10 кВ №3 ПС Криворожская | Производственное отделение "Северные электрические сети", Миллеровский РЭС | Ростовская область | Миллеровский район | 10/0,4 кВ | 0.25 | 0.225 | 0.225
689 | КТП №684 ВЛ-10 кВ №3 ПС Криворожская | Производственное отделение "Северные электрические сети", Миллеровский РЭС | Ростовская область | Миллеровский район | 10/0,4 кВ | 0.1 | 0 | 0
690 | КТП №685 ВЛ-10 кВ №3 ПС Криворожская | Производственное отделение "Северные электрические сети", Миллеровский РЭС | Ростовская область | Миллеровский район | 10/0,4 кВ | 0.16 | 0.1453 | 0.1453
691 | КТП №686 ВЛ-10 кВ №3 ПС Криворожская | Производственное отделение "Северные электрические сети", Миллеровский РЭС | Ростовская область | Миллеровский район | 10/0,4 кВ | 0.16 | 0 | 0
692 | КТП №687 ВЛ-10 кВ №3 ПС Криворожская | Производственное отделение "Северные электрические сети", Миллеровский РЭС | Ростовская область | Миллеровский район | 10/0,4 кВ | 0.25 | 0 | 0
693 | КТП №688 ВЛ-10 кВ №3 ПС Криворожская | Производственное отделение "Северные электрические сети", Миллеровский РЭС | Ростовская область | Миллеровский район | 10/0,4 кВ | 0.025 | 0.02075 | 0.02075
694 | КТП №689 ВЛ-10 кВ №3 ПС Криворожская | Производственное отделение "Северные электрические сети", Миллеровский РЭС | Ростовская область | Миллеровский район | 10/0,4 кВ | 0.04 | 0 | 0
695 | КТП №690 ВЛ-10 кВ №3 ПС Криворожская | Производственное отделение "Северные электрические сети", Миллеровский РЭС | Ростовская область | Миллеровский район | 10/0,4 кВ | 0.04 | 0.0372 | 0.0372
696 | КТП №691 ВЛ-10 кВ №3 ПС Криворожская | Производственное отделение "Северные электрические сети", Миллеровский РЭС | Ростовская область | Миллеровский район | 10/0,4 кВ | 0.025 | 0.01575 | 0.01575
697 | КТП №692 ВЛ-10 кВ №3 ПС Криворожская | Производственное отделение "Северные электрические сети", Миллеровский РЭС | Ростовская область | Миллеровский район | 10/0,4 кВ | 0.1 | 0.088 | 0.088
698 | КТП №693 ВЛ-10 кВ №3 ПС Криворожская | Производственное отделение "Северные электрические сети", Миллеровский РЭС | Ростовская область | Миллеровский район | 10/0,4 кВ | 0.063 | 0.03359 | 0.03359
699 | КТП №694 ВЛ-10 кВ №3 ПС Криворожская | Производственное отделение "Северные электрические сети", Миллеровский РЭС | Ростовская область | Миллеровский район | 10/0,4 кВ | 0.16 | 0.1288 | 0.1288
700 | КТП №695 ВЛ-10 кВ №3 ПС Криворожская | Производственное отделение "Северные электрические сети", Миллеровский РЭС | Ростовская область | Миллеровский район | 10/0,4 кВ | 0.04 | -0.0003 | -0.0003
701 | КТП №696 ВЛ-10 кВ №3 ПС Криворожская | Производственное отделение "Северные электрические сети", Миллеровский РЭС | Ростовская область | Миллеровский район | 10/0,4 кВ | 0.04 | 0 | 0
702 | КТП №697 ВЛ-10 кВ №3 ПС Криворожская | Производственное отделение "Северные электрические сети", Миллеровский РЭС | Ростовская область | Миллеровский район | 10/0,4 кВ | 0.063 | 0 | 0
703 | КТП №698 ВЛ-10 кВ №3 ПС Криворожская | Производственное отделение "Северные электрические сети", Миллеровский РЭС | Ростовская область | Миллеровский район | 10/0,4 кВ | 0.04 | 0 | 0
704 | КТП №699 ВЛ-10 кВ №3 ПС Криворожская | Производственное отделение "Северные электрические сети", Миллеровский РЭС | Ростовская область | Миллеровский район | 10/0,4 кВ | 0.04 | 0.0247 | 0.0247
705 | КТП №700 ВЛ-10 кВ №3 ПС Криворожская | Производственное отделение "Северные электрические сети", Миллеровский РЭС | Ростовская область | Миллеровский район | 10/0,4 кВ | 0.063 | 0.02659 | 0.02659
706 | КТП №703 ВЛ-10 кВ №3 ПС Криворожская | Производственное отделение "Северные электрические сети", Миллеровский РЭС | Ростовская область | Миллеровский район | 10/0,4 кВ | 0.1 | 0.0755 | 0.0755
707 | КТП №704 ВЛ-10 кВ №3 ПС Криворожская | Производственное отделение "Северные электрические сети", Миллеровский РЭС | Ростовская область | Миллеровский район | 10/0,4 кВ | 0.16 | 0.0288 | 0.0288
708 | КТП №705 ВЛ-10 кВ №3 ПС Криворожская | Производственное отделение "Северные электрические сети", Миллеровский РЭС | Ростовская область | Миллеровский район | 10/0,4 кВ | 0.1 | 0 | 0
709 | КТП №463 ВЛ-10 кВ №3 ПС Криворожская | Производственное отделение "Северные электрические сети", Миллеровский РЭС | Ростовская область | Миллеровский район | 10/0,4 кВ | 0.1 | 0.093 | 0.093
710 | КТП №732 ВЛ-10 кВ №2 ПС Курская | Производственное отделение "Северные электрические сети", Миллеровский РЭС | Ростовская область | Миллеровский район | 10/0,4 кВ | 0.1 | 0.05925 | 0.05925
711 | КТП №733 ВЛ-10 кВ №2 ПС Курская | Производственное отделение "Северные электрические сети", Миллеровский РЭС | Ростовская область | Миллеровский район | 10/0,4 кВ | 0.1 | 0.0875 | 0.0875
712 | КТП №739 ВЛ-10 кВ №2 ПС Курская | Производственное отделение "Северные электрические сети", Миллеровский РЭС | Ростовская область | Миллеровский район | 10/0,4 кВ | 0.1 | 0.0875 | 0.0875
713 | КТП №740 ВЛ-10 кВ №2 ПС Курская | Производственное отделение "Северные электрические сети", Миллеровский РЭС | Ростовская область | Миллеровский район | 10/0,4 кВ | 0.1 | 0.04725 | 0.04725
714 | КТП №741 ВЛ-10 кВ №2 ПС Курская | Производственное отделение "Северные электрические сети", Миллеровский РЭС | Ростовская область | Миллеровский район | 10/0,4 кВ | 0.04 | -0.0003 | -0.0003
715 | КТП №742 ВЛ-10 кВ №2 ПС Курская | Производственное отделение "Северные электрические сети", Миллеровский РЭС | Ростовская область | Миллеровский район | 10/0,4 кВ | 0.16 | 0.1413 | 0.1413
716 | КТП №746 ВЛ-10 кВ №3 ПС Курская | Производственное отделение "Северные электрические сети", Миллеровский РЭС | Ростовская область | Миллеровский район | 10/0,4 кВ | 0.16 | 0 | 0
717 | КТП №747 ВЛ-10 кВ №3 ПС Курская | Производственное отделение "Северные электрические сети", Миллеровский РЭС | Ростовская область | Миллеровский район | 10/0,4 кВ | 0.25 | 0.11025 | 0.11025
718 | КТП №748 ВЛ-10 кВ №3 ПС Курская | Производственное отделение "Северные электрические сети", Миллеровский РЭС | Ростовская область | Миллеровский район | 10/0,4 кВ | 0.1 | 0.09225 | 0.09225
719 | КТП №749 ВЛ-10 кВ №3 ПС Курская | Производственное отделение "Северные электрические сети", Миллеровский РЭС | Ростовская область | Миллеровский район | 10/0,4 кВ | 0.25 | 0.12675 | 0.12675
720 | КТП №751 ВЛ-10 кВ №3 ПС Курская | Производственное отделение "Северные электрические сети", Миллеровский РЭС | Ростовская область | Миллеровский район | 10/0,4 кВ | 0.063 | 0 | 0
721 | КТП №752 ВЛ-10 кВ №3 ПС Курская | Производственное отделение "Северные электрические сети", Миллеровский РЭС | Ростовская область | Миллеровский район | 10/0,4 кВ | 0.1 | 0.068 | 0.068
722 | КТП №753 ВЛ-10 кВ №3 ПС Курская | Производственное отделение "Северные электрические сети", Миллеровский РЭС | Ростовская область | Миллеровский район | 10/0,4 кВ | 0.16 | 0.12815 | 0.12815
723 | КТП №709 ВЛ-10 кВ №1 ПС Маяк | Производственное отделение "Северные электрические сети", Миллеровский РЭС | Ростовская область | Миллеровский район | 10/0,4 кВ | 0.025 | 0 | 0
724 | КТП №711 ВЛ-10 кВ №1 ПС Маяк | Производственное отделение "Северные электрические сети", Миллеровский РЭС | Ростовская область | Миллеровский район | 10/0,4 кВ | 0.063 | 0.02109 | 0.02109
725 | КТП №713 ВЛ-10 кВ №1 ПС Маяк | Производственное отделение "Северные электрические сети", Миллеровский РЭС | Ростовская область | Миллеровский район | 10/0,4 кВ | 0.4 | 0.11625 | 0.11625
726 | КТП №714 ВЛ-10 кВ №1 ПС Маяк | Производственное отделение "Северные электрические сети", Миллеровский РЭС | Ростовская область | Миллеровский район | 10/0,4 кВ | 0.16 | 0 | 0
727 | КТП №715 ВЛ-10 кВ №1 ПС Маяк | Производственное отделение "Северные электрические сети", Миллеровский РЭС | Ростовская область | Миллеровский район | 10/0,4 кВ | 0.1 | 0.0805 | 0.0805
728 | КТП №706 ВЛ-10 кВ №5 ПС Маяк | Производственное отделение "Северные электрические сети", Миллеровский РЭС | Ростовская область | Миллеровский район | 10/0,4 кВ | 0.063 | 0.03859 | 0.03859
729 | КТП №707 ВЛ-10 кВ №5 ПС Маяк | Производственное отделение "Северные электрические сети", Миллеровский РЭС | Ростовская область | Миллеровский район | 10/0,4 кВ | 0.16 | 0.1138 | 0.1138
730 | КТП №718 ВЛ-10 кВ №5 ПС Маяк | Производственное отделение "Северные электрические сети", Миллеровский РЭС | Ростовская область | Миллеровский район | 10/0,4 кВ | 0.025 | 0.02325 | 0.02325
731 | КТП №719 ВЛ-10 кВ №5 ПС Маяк | Производственное отделение "Северные электрические сети", Миллеровский РЭС | Ростовская область | Миллеровский район | 10/0,4 кВ | 0.063 | 0.01509 | 0.01509
732 | КТП №720 ВЛ-10 кВ №5 ПС Маяк | Производственное отделение "Северные электрические сети", Миллеровский РЭС | Ростовская область | Миллеровский район | 10/0,4 кВ | 0.063 | 0.05109 | 0.05109
733 | КТП №721 ВЛ-10 кВ №5 ПС Маяк | Производственное отделение "Северные электрические сети", Миллеровский РЭС | Ростовская область | Миллеровский район | 10/0,4 кВ | 0.1 | 0.004125 | 0.004125
734 | КТП №722 ВЛ-10 кВ №5 ПС Маяк | Производственное отделение "Северные электрические сети", Миллеровский РЭС | Ростовская область | Миллеровский район | 10/0,4 кВ | 0.1 | 0 | 0
735 | КТП №723 ВЛ-10 кВ №5 ПС Маяк | Производственное отделение "Северные электрические сети", Миллеровский РЭС | Ростовская область | Миллеровский район | 10/0,4 кВ | 0.16 | 0 | 0
736 | КТП №724 ВЛ-10 кВ №5 ПС Маяк | Производственное отделение "Северные электрические сети", Миллеровский РЭС | Ростовская область | Миллеровский район | 10/0,4 кВ | 0.16 | 0.1329 | 0.1329
737 | КТП №725 ВЛ-10 кВ №5 ПС Маяк | Производственное отделение "Северные электрические сети", Миллеровский РЭС | Ростовская область | Миллеровский район | 10/0,4 кВ | 0.16 | 0.1263 | 0.1263
738 | КТП №726 ВЛ-10 кВ №5 ПС Маяк | Производственное отделение "Северные электрические сети", Миллеровский РЭС | Ростовская область | Миллеровский район | 10/0,4 кВ | 0.16 | 0.021905 | 0.021905
739 | КТП №728 ВЛ-10 кВ №5 ПС Маяк | Производственное отделение "Северные электрические сети", Миллеровский РЭС | Ростовская область | Миллеровский район | 10/0,4 кВ | 0.25 | 0.1275 | 0.1275
740 | КТП №730 ВЛ-10 кВ №5 ПС Маяк | Производственное отделение "Северные электрические сети", Миллеровский РЭС | Ростовская область | Миллеровский район | 10/0,4 кВ | 0.16 | 0.032425 | 0.032425
741 | КТП №731 ВЛ-10 кВ №5 ПС Маяк | Производственное отделение "Северные электрические сети", Миллеровский РЭС | Ростовская область | Миллеровский район | 10/0,4 кВ | 0.04 | 0 | 0
742 | КТП №735 ВЛ-10 кВ №5 ПС Маяк | Производственное отделение "Северные электрические сети", Миллеровский РЭС | Ростовская область | Миллеровский район | 10/0,4 кВ | 0.1 | 0.0465 | 0.0465
743 | КТП №736 ВЛ-10 кВ №5 ПС Маяк | Производственное отделение "Северные электрические сети", Миллеровский РЭС | Ростовская область | Миллеровский район | 10/0,4 кВ | 0.16 | 0.1338 | 0.1338
744 | КТП №375 ВЛ-10 кВ №1 ПС Мальчевская | Производственное отделение "Северные электрические сети", Миллеровский РЭС | Ростовская область | Миллеровский район | 10/0,4 кВ | 0.063 | 0.05859 | 0.05859
745 | КТП №376 ВЛ-10 кВ №1 ПС Мальчевская | Производственное отделение "Северные электрические сети", Миллеровский РЭС | Ростовская область | Миллеровский район | 10/0,4 кВ | 0.1 | 0.0475 | 0.0475
746 | КТП №377 ВЛ-10 кВ №1 ПС Мальчевская | Производственное отделение "Северные электрические сети", Миллеровский РЭС | Ростовская область | Миллеровский район | 10/0,4 кВ | 0.1 | 0 | 0
747 | КТП №378 ВЛ-10 кВ №1 ПС Мальчевская | Производственное отделение "Северные электрические сети", Миллеровский РЭС | Ростовская область | Миллеровский район | 10/0,4 кВ | 0.16 | 0.14295 | 0.14295
748 | КТП №379 ВЛ-10 кВ №1 ПС Мальчевская | Производственное отделение "Северные электрические сети", Миллеровский РЭС | Ростовская область | Миллеровский район | 10/0,4 кВ | 0.1 | 0 | 0
749 | КТП №380 ВЛ-10 кВ №1 ПС Мальчевская | Производственное отделение "Северные электрические сети", Миллеровский РЭС | Ростовская область | Миллеровский район | 10/0,4 кВ | 0.4 | 0.34515 | 0.34515
750 | КТП №382 ВЛ-10 кВ №1 ПС Мальчевская | Производственное отделение "Северные электрические сети", Миллеровский РЭС | Ростовская область | Миллеровский район | 10/0,4 кВ | 0.1 | 0.054 | 0.054
751 | КТП №388 ВЛ-10 кВ №2 ПС Мальчевская | Производственное отделение "Северные электрические сети", Миллеровский РЭС | Ростовская область | Миллеровский район | 10/0,4 кВ | 0.25 | 0.16845 | 0.16845
752 | КТП №389 ВЛ-10 кВ №2 ПС Мальчевская | Производственное отделение "Северные электрические сети", Миллеровский РЭС | Ростовская область | Миллеровский район | 10/0,4 кВ | 0.04 | 0.0247 | 0.0247
753 | КТП №390 ВЛ-10 кВ №2 ПС Мальчевская | Производственное отделение "Северные электрические сети", Миллеровский РЭС | Ростовская область | Миллеровский район | 10/0,4 кВ | 0.25 | 0.1725 | 0.1725
754 | КТП №289 ВЛ-10 кВ №3 ПС Мальчевская | Производственное отделение "Северные электрические сети", Миллеровский РЭС | Ростовская область | Миллеровский район | 10/0,4 кВ | 0.4 | 0.2355 | 0.2355
755 | КТП №291 ВЛ-10 кВ №3 ПС Мальчевская | Производственное отделение "Северные электрические сети", Миллеровский РЭС | Ростовская область | Миллеровский район | 10/0,4 кВ | 0.1 | 0 | 0
756 | КТП №384 ВЛ-10 кВ №3 ПС Мальчевская | Производственное отделение "Северные электрические сети", Миллеровский РЭС | Ростовская область | Миллеровский район | 10/0,4 кВ | 0.063 | 0.05109 | 0.05109
757 | КТП №391 ВЛ-10 кВ №3 ПС Мальчевская | Производственное отделение "Северные электрические сети", Миллеровский РЭС | Ростовская область | Миллеровский район | 10/0,4 кВ | 0.04 | 0.025 | 0.012
758 | КТП №392 ВЛ-10 кВ №3 ПС Мальчевская | Производственное отделение "Северные электрические сети", Миллеровский РЭС | Ростовская область | Миллеровский район | 10/0,4 кВ | 0.025 | 0.01575 | 0.01575
759 | КТП №393 ВЛ-10 кВ №3 ПС Мальчевская | Производственное отделение "Северные электрические сети", Миллеровский РЭС | Ростовская область | Миллеровский район | 10/0,4 кВ | 0.16 | 0.07805 | 0.07805
760 | КТП №394 ВЛ-10 кВ №3 ПС Мальчевская | Производственное отделение "Северные электрические сети", Миллеровский РЭС | Ростовская область | Миллеровский район | 10/0,4 кВ | 0.25 | 0.03505 | 0.03505
761 | КТП №395 ВЛ-10 кВ №3 ПС Мальчевская | Производственное отделение "Северные электрические сети", Миллеровский РЭС | Ростовская область | Миллеровский район | 10/0,4 кВ | 0.1 | 0.078 | 0.078
762 | КТП №396 ВЛ-10 кВ №3 ПС Мальчевская | Производственное отделение "Северные электрические сети", Миллеровский РЭС | Ростовская область | Миллеровский район | 10/0,4 кВ | 0.16 | 0.1388 | 0.1388
763 | КТП №397 ВЛ-10 кВ №3 ПС Мальчевская | Производственное отделение "Северные электрические сети", Миллеровский РЭС | Ростовская область | Миллеровский район | 10/0,4 кВ | 0.16 | 0.1488 | 0.1488
764 | КТП №399 ВЛ-10 кВ №3 ПС Мальчевская | Производственное отделение "Северные электрические сети", Миллеровский РЭС | Ростовская область | Миллеровский район | 10/0,4 кВ | 0.063 | 0.00859 | 0.00859
765 | КТП №447 ВЛ-10 кВ №5 ПС Мальчевская | Производственное отделение "Северные электрические сети", Миллеровский РЭС | Ростовская область | Миллеровский район | 10/0,4 кВ | 0.1 | 0.02075 | 0.02075
766 | КТП №400 ВЛ-10 кВ №6 ПС Мальчевская | Производственное отделение "Северные электрические сети", Миллеровский РЭС | Ростовская область | Миллеровский район | 10/0,4 кВ | 0.063 | 0.02549 | 0.02549
767 | КТП №401 ВЛ-10 кВ №6 ПС Мальчевская | Производственное отделение "Северные электрические сети", Миллеровский РЭС | Ростовская область | Миллеровский район | 10/0,4 кВ | 0.063 | 0 | 0
768 | КТП №402 ВЛ-10 кВ №6 ПС Мальчевская | Производственное отделение "Северные электрические сети", Миллеровский РЭС | Ростовская область | Миллеровский район | 10/0,4 кВ | 0.16 | 0.0738 | 0.0738
769 | КТП №403 ВЛ-10 кВ №6 ПС Мальчевская | Производственное отделение "Северные электрические сети", Миллеровский РЭС | Ростовская область | Миллеровский район | 10/0,4 кВ | 0.1 | 0 | 0
770 | КТП №405 ВЛ-10 кВ №6 ПС Мальчевская | Производственное отделение "Северные электрические сети", Миллеровский РЭС | Ростовская область | Миллеровский район | 10/0,4 кВ | 0.1 | 0.0855 | 0.0855
771 | КТП №409 ВЛ-10 кВ №6 ПС Мальчевская | Производственное отделение "Северные электрические сети", Миллеровский РЭС | Ростовская область | Миллеровский район | 10/0,4 кВ | 0.16 | 0.0588 | 0.0588
772 | КТП №410 ВЛ-10 кВ №6 ПС Мальчевская | Производственное отделение "Северные электрические сети", Миллеровский РЭС | Ростовская область | Миллеровский район | 10/0,4 кВ | 0.25 | 0.11323 | 0.11323
773 | КТП №411 ВЛ-10 кВ №6 ПС Мальчевская | Производственное отделение "Северные электрические сети", Миллеровский РЭС | Ростовская область | Миллеровский район | 10/0,4 кВ | 0.16 | 0 | 0
774 | КТП №412 ВЛ-10 кВ №6 ПС Мальчевская | Производственное отделение "Северные электрические сети", Миллеровский РЭС | Ростовская область | Миллеровский район | 10/0,4 кВ | 0.1 | 0.078 | 0.078
775 | КТП №413 ВЛ-10 кВ №6 ПС Мальчевская | Производственное отделение "Северные электрические сети", Миллеровский РЭС | Ростовская область | Миллеровский район | 10/0,4 кВ | 0.16 | 0.0963 | 0.0963
776 | КТП №414 ВЛ-10 кВ №6 ПС Мальчевская | Производственное отделение "Северные электрические сети", Миллеровский РЭС | Ростовская область | Миллеровский район | 10/0,4 кВ | 0.1 | 0.018 | 0.018
777 | КТП №415 ВЛ-10 кВ №6 ПС Мальчевская | Производственное отделение "Северные электрические сети", Миллеровский РЭС | Ростовская область | Миллеровский район | 10/0,4 кВ | 0.25 | 0.2325 | 0.2325
778 | КТП №417 ВЛ-10 кВ №6 ПС Мальчевская | Производственное отделение "Северные электрические сети", Миллеровский РЭС | Ростовская область | Миллеровский район | 10/0,4 кВ | 0.025 | 0.02025 | 0.02025
779 | КТП №418 ВЛ-10 кВ №6 ПС Мальчевская | Производственное отделение "Северные электрические сети", Миллеровский РЭС | Ростовская область | Миллеровский район | 10/0,4 кВ | 0.4 | 0.363 | 0.363
780 | КТП №419 ВЛ-10 кВ №7 ПС Мальчевская | Производственное отделение "Северные электрические сети", Миллеровский РЭС | Ростовская область | Миллеровский район | 10/0,4 кВ | 0.063 | 0.02559 | 0.02559
781 | КТП №421 ВЛ-10 кВ №7 ПС Мальчевская | Производственное отделение "Северные электрические сети", Миллеровский РЭС | Ростовская область | Миллеровский район | 10/0,4 кВ | 0.1 | 0.0405 | 0.0405
782 | КТП №422 ВЛ-10 кВ №7 ПС Мальчевская | Производственное отделение "Северные электрические сети", Миллеровский РЭС | Ростовская область | Миллеровский район | 10/0,4 кВ | 0.16 | 0.01205 | 0.01205
783 | КТП №423 ВЛ-10 кВ №7 ПС Мальчевская | Производственное отделение "Северные электрические сети", Миллеровский РЭС | Ростовская область | Миллеровский район | 10/0,4 кВ | 0.315 | 0.24295 | 0.24295
784 | КТП №424 ВЛ-10 кВ №7 ПС Мальчевская | Производственное отделение "Северные электрические сети", Миллеровский РЭС | Ростовская область | Миллеровский район | 10/0,4 кВ | 0.25 | 0.1332 | 0.1332
785 | КТП №426 ВЛ-10 кВ №7 ПС Мальчевская | Производственное отделение "Северные электрические сети", Миллеровский РЭС | Ростовская область | Миллеровский район | 10/0,4 кВ | 0.025 | 0.02325 | 0.02325
786 | КТП №427 ВЛ-10 кВ №7 ПС Мальчевская | Производственное отделение "Северные электрические сети", Миллеровский РЭС | Ростовская область | Миллеровский район | 10/0,4 кВ | 0.1 | 0.0037 | 0.0037
787 | КТП №429 ВЛ-10 кВ №1 ПС Колодезянская | Производственное отделение "Северные электрические сети", Миллеровский РЭС | Ростовская область | Миллеровский район | 10/0,4 кВ | 0.063 | 0 | 0
788 | КТП №432 ВЛ-10 кВ №1 ПС Колодезянская | Производственное отделение "Северные электрические сети", Миллеровский РЭС | Ростовская область | Миллеровский район | 10/0,4 кВ | 0.4 | 0.3516 | 0.3516
789 | КТП №434 ВЛ-10 кВ №1 ПС Колодезянская | Производственное отделение "Северные электрические сети", Миллеровский РЭС | Ростовская область | Миллеровский район | 10/0,4 кВ | 0.04 | 0.0372 | 0.0372
790 | КТП №437 ВЛ-10 кВ №1 ПС Колодезянская | Производственное отделение "Северные электрические сети", Миллеровский РЭС | Ростовская область | Миллеровский район | 10/0,4 кВ | 0.16 | 0 | 0
791 | КТП №438 ВЛ-10 кВ №1 ПС Колодезянская | Производственное отделение "Северные электрические сети", Миллеровский РЭС | Ростовская область | Миллеровский район | 10/0,4 кВ | 0.16 | 0 | 0
792 | КТП №439 ВЛ-10 кВ №2 ПС Колодезянская | Производственное отделение "Северные электрические сети", Миллеровский РЭС | Ростовская область | Миллеровский район | 10/0,4 кВ | 0.25 | 0.026325 | 0.026325
793 | КТП №440 ВЛ-10 кВ №2 ПС Колодезянская | Производственное отделение "Северные электрические сети", Миллеровский РЭС | Ростовская область | Миллеровский район | 10/0,4 кВ | 0.25 | 0.11645 | 0.11645
794 | КТП №441 ВЛ-10 кВ №2 ПС Колодезянская | Производственное отделение "Северные электрические сети", Миллеровский РЭС | Ростовская область | Миллеровский район | 10/0,4 кВ | 0.25 | 0.20955 | 0.20955
795 | КТП №442 ВЛ-10 кВ №2 ПС Колодезянская | Производственное отделение "Северные электрические сети", Миллеровский РЭС | Ростовская область | Миллеровский район | 10/0,4 кВ | 0.25 | 0.225 | 0.225
796 | КТП №448 ВЛ-10 кВ №2 ПС Колодезянская | Производственное отделение "Северные электрические сети", Миллеровский РЭС | Ростовская область | Миллеровский район | 10/0,4 кВ | 0.16 | 0.10325 | 0.10325
797 | КТП №449 ВЛ-10 кВ №2 ПС Колодезянская | Производственное отделение "Северные электрические сети", Миллеровский РЭС | Ростовская область | Миллеровский район | 10/0,4 кВ | 0.63 | 0.4629 | 0.4629
798 | КТП №450 ВЛ-10 кВ №2 ПС Колодезянская | Производственное отделение "Северные электрические сети", Миллеровский РЭС | Ростовская область | Миллеровский район | 10/0,4 кВ | 0.16 | 0.0253 | 0.0253
799 | КТП №451 ВЛ-10 кВ №2 ПС Колодезянская | Производственное отделение "Северные электрические сети", Миллеровский РЭС | Ростовская область | Миллеровский район | 10/0,4 кВ | 0.16 | 0 | 0
800 | КТП №452 ВЛ-10 кВ №2 ПС Колодезянская | Производственное отделение "Северные электрические сети", Миллеровский РЭС | Ростовская область | Миллеровский район | 10/0,4 кВ | 0.25 | 0.069775 | 0.069775
801 | КТП №453 ВЛ-10 кВ №2 ПС Колодезянская | Производственное отделение "Северные электрические сети", Миллеровский РЭС | Ростовская область | Миллеровский район | 10/0,4 кВ | 0.1 | 0.093 | 0.093
802 | КТП №445 ВЛ-10 кВ №4 ПС Колодезянская | Производственное отделение "Северные электрические сети", Миллеровский РЭС | Ростовская область | Миллеровский район | 10/0,4 кВ | 0.1 | 0.093 | 0.093
803 | КТП №456 ВЛ-10 кВ №2 ПС Туриловская | Производственное отделение "Северные электрические сети", Миллеровский РЭС | Ростовская область | Миллеровский район | 10/0,4 кВ | 0.04 | 0.0263 | 0.0263
804 | КТП №457 ВЛ-10 кВ №2 ПС Туриловская | Производственное отделение "Северные электрические сети", Миллеровский РЭС | Ростовская область | Миллеровский район | 10/0,4 кВ | 0.1 | 0.02995 | 0.02995
805 | КТП №458 ВЛ-10 кВ №2 ПС Туриловская | Производственное отделение "Северные электрические сети", Миллеровский РЭС | Ростовская область | Миллеровский район | 10/0,4 кВ | демонтировано | 0 | 0
806 | КТП №460 ВЛ-10 кВ №2 ПС Туриловская | Производственное отделение "Северные электрические сети", Миллеровский РЭС | Ростовская область | Миллеровский район | 10/0,4 кВ | 0.1 | 0.0482 | 0.0482
807 | КТП №461 ВЛ-10 кВ №2 ПС Туриловская | Производственное отделение "Северные электрические сети", Миллеровский РЭС | Ростовская область | Миллеровский район | 10/0,4 кВ | 0.063 | 0 | 0
808 | КТП №470 ВЛ-10 кВ №2 ПС Туриловская | Производственное отделение "Северные электрические сети", Миллеровский РЭС | Ростовская область | Миллеровский район | 10/0,4 кВ | 0.1 | 0.0583 | 0.035
809 | КТП №471 ВЛ-10 кВ №2 ПС Туриловская | Производственное отделение "Северные электрические сети", Миллеровский РЭС | Ростовская область | Миллеровский район | 10/0,4 кВ | 0.063 | 0.05609 | 0.05609
810 | КТП №472 ВЛ-10 кВ №2 ПС Туриловская | Производственное отделение "Северные электрические сети", Миллеровский РЭС | Ростовская область | Миллеровский район | 10/0,4 кВ | 0.04 | 0 | 0
811 | КТП №473 ВЛ-10 кВ №2 ПС Туриловская | Производственное отделение "Северные электрические сети", Миллеровский РЭС | Ростовская область | Миллеровский район | 10/0,4 кВ | 0.25 | 0.21508 | 0.21508
812 | КТП №474 ВЛ-10 кВ №2 ПС Туриловская | Производственное отделение "Северные электрические сети", Миллеровский РЭС | Ростовская область | Миллеровский район | 10/0,4 кВ | 0.16 | 0.08503 | 0.08503
813 | КТП №476 ВЛ-10 кВ №2 ПС Туриловская | Производственное отделение "Северные электрические сети", Миллеровский РЭС | Ростовская область | Миллеровский район | 10/0,4 кВ | 0.16 | 0.09305 | 0.09305
814 | КТП №477 ВЛ-10 кВ №2 ПС Туриловская | Производственное отделение "Северные электрические сети", Миллеровский РЭС | Ростовская область | Миллеровский район | 10/0,4 кВ | 0.25 | 0.2325 | 0.2325
815 | КТП №478 ВЛ-10 кВ №2 ПС Туриловская | Производственное отделение "Северные электрические сети", Миллеровский РЭС | Ростовская область | Миллеровский район | 10/0,4 кВ | 0.25 | 0.088275 | 0.088275
816 | КТП №479 ВЛ-10 кВ №2 ПС Туриловская | Производственное отделение "Северные электрические сети", Миллеровский РЭС | Ростовская область | Миллеровский район | 10/0,4 кВ | 0.063 | 0.02609 | 0.02609
817 | КТП №480 ВЛ-10 кВ №2 ПС Туриловская | Производственное отделение "Северные электрические сети", Миллеровский РЭС | Ростовская область | Миллеровский район | 10/0,4 кВ | 0.1 | 0.0485 | 0.0485
818 | КТП №482 ВЛ-10 кВ №2 ПС Туриловская | Производственное отделение "Северные электрические сети", Миллеровский РЭС | Ростовская область | Миллеровский район | 10/0,4 кВ | 0.04 | 0 | 0
819 | КТП №465 ВЛ-10 кВ №3 ПС Туриловская | Производственное отделение "Северные электрические сети", Миллеровский РЭС | Ростовская область | Миллеровский район | 10/0,4 кВ | 0.1 | 0.05305 | 0.05305
820 | КТП №466 ВЛ-10 кВ №3 ПС Туриловская | Производственное отделение "Северные электрические сети", Миллеровский РЭС | Ростовская область | Миллеровский район | 10/0,4 кВ | 0.25 | 0.0565 | 0.0565
821 | КТП №467 ВЛ-10 кВ №3 ПС Туриловская | Производственное отделение "Северные электрические сети", Миллеровский РЭС | Ростовская область | Миллеровский район | 10/0,4 кВ | 0.1 | 0.0694 | 0.0694
822 | КТП №468 ВЛ-10 кВ №3 ПС Туриловская | Производственное отделение "Северные электрические сети", Миллеровский РЭС | Ростовская область | Миллеровский район | 10/0,4 кВ | 0.1 | 0.0885 | 0.0885
823 | КТП №483 ВЛ-10 кВ №4 ПС Туриловская | Производственное отделение "Северные электрические сети", Миллеровский РЭС | Ростовская область | Миллеровский район | 10/0,4 кВ | 0.25 | 0.21215 | 0.21215
824 | КТП №484 ВЛ-10 кВ №4 ПС Туриловская | Производственное отделение "Северные электрические сети", Миллеровский РЭС | Ростовская область | Миллеровский район | 10/0,4 кВ | 0.25 | 0.1819 | 0.1819
825 | КТП №485 ВЛ-10 кВ №4 ПС Туриловская | Производственное отделение "Северные электрические сети", Миллеровский РЭС | Ростовская область | Миллеровский район | 10/0,4 кВ | 0.4 | 0.147 | 0.147
826 | КТП №486 ВЛ-10 кВ №4 ПС Туриловская | Производственное отделение "Северные электрические сети", Миллеровский РЭС | Ростовская область | Миллеровский район | 10/0,4 кВ | 0.4 | 0.12053 | 0.12053
827 | КТП №487 ВЛ-10 кВ №4 ПС Туриловская | Производственное отделение "Северные электрические сети", Миллеровский РЭС | Ростовская область | Миллеровский район | 10/0,4 кВ | 0.063 | 0.01804 | 0.01804
828 | КТП №488 ВЛ-10 кВ №4 ПС Туриловская | Производственное отделение "Северные электрические сети", Миллеровский РЭС | Ростовская область | Миллеровский район | 10/0,4 кВ | 0.16 | 0.02505 | 0.02505
829 | КТП №489 ВЛ-10 кВ №4 ПС Туриловская | Производственное отделение "Северные электрические сети", Миллеровский РЭС | Ростовская область | Миллеровский район | 10/0,4 кВ | 0.025 | 0.01875 | 0.01875
830 | КТП №490 ВЛ-10 кВ №5 ПС Туриловская | Производственное отделение "Северные электрические сети", Миллеровский РЭС | Ростовская область | Миллеровский район | 10/0,4 кВ | 0.063 | 0.05459 | 0.05459
831 | КТП №492 ВЛ-10 кВ №5 ПС Туриловская | Производственное отделение "Северные электрические сети", Миллеровский РЭС | Ростовская область | Миллеровский район | 10/0,4 кВ | 0.1 | 0 | 0
832 | КТП №493 ВЛ-10 кВ №5 ПС Туриловская | Производственное отделение "Северные электрические сети", Миллеровский РЭС | Ростовская область | Миллеровский район | 10/0,4 кВ | 0.25 | 0.1407 | 0.1407
833 | КТП №200 ВЛ-10 кВ №1 ПС Дёгтевская | Производственное отделение "Северные электрические сети", Миллеровский РЭС | Ростовская область | Миллеровский район | 10/0,4 кВ | 0.025 | 0.01575 | 0.01575
834 | КТП №204 ВЛ-10 кВ №1 ПС Дёгтевская | Производственное отделение "Северные электрические сети", Миллеровский РЭС | Ростовская область | Миллеровский район | 10/0,4 кВ | 0.1 | 0.02465 | 0.02465
835 | КТП №205 ВЛ-10 кВ №1 ПС Дёгтевская | Производственное отделение "Северные электрические сети", Миллеровский РЭС | Ростовская область | Миллеровский район | 10/0,4 кВ | 0.16 | 0 | 0
836 | КТП №206 ВЛ-10 кВ №1 ПС Дёгтевская | Производственное отделение "Северные электрические сети", Миллеровский РЭС | Ростовская область | Миллеровский район | 10/0,4 кВ | 0.1 | 0 | 0
837 | КТП №207 ВЛ-10 кВ №1 ПС Дёгтевская | Производственное отделение "Северные электрические сети", Миллеровский РЭС | Ростовская область | Миллеровский район | 10/0,4 кВ | 0.1 | 0.0675 | 0.0675
838 | ТП №208 ВЛ-10 кВ №1 ПС Дёгтевская | Производственное отделение "Северные электрические сети", Миллеровский РЭС | Ростовская область | Миллеровский район | 10/0,4 кВ | 0.4 | 0.29255 | 0.29255
839 | КТП №209 ВЛ-10 кВ №1 ПС Дёгтевская | Производственное отделение "Северные электрические сети", Миллеровский РЭС | Ростовская область | Миллеровский район | 10/0,4 кВ | 0.1 | 0.0855 | 0.0855
840 | КТП №214 ВЛ-10 кВ №2 ПС Дёгтевская | Производственное отделение "Северные электрические сети", Миллеровский РЭС | Ростовская область | Миллеровский район | 10/0,4 кВ | 0.1 | 0.073 | 0.073
841 | КТП №215 ВЛ-10 кВ №2 ПС Дёгтевская | Производственное отделение "Северные электрические сети", Миллеровский РЭС | Ростовская область | Миллеровский район | 10/0,4 кВ | 0.16 | 0.1213 | 0.1213
842 | КТП №216 ВЛ-10 кВ №2 ПС Дёгтевская | Производственное отделение "Северные электрические сети", Миллеровский РЭС | Ростовская область | Миллеровский район | 10/0,4 кВ | 0.1 | 0.0755 | 0.0755
843 | КТП №220 ВЛ-10 кВ №2 ПС Дёгтевская | Производственное отделение "Северные электрические сети", Миллеровский РЭС | Ростовская область | Миллеровский район | 10/0,4 кВ | 0.16 | 0.055525 | 0.052
844 | КТП №222 ВЛ-10 кВ №2 ПС Дёгтевская | Производственное отделение "Северные электрические сети", Миллеровский РЭС | Ростовская область | Миллеровский район | 10/0,4 кВ | 0.16 | 0.1263 | 0.1263
845 | КТП №227 ВЛ-10 кВ №2 ПС Дёгтевская | Производственное отделение "Северные электрические сети", Миллеровский РЭС | Ростовская область | Миллеровский район | 10/0,4 кВ | 0.25 | 0.2325 | 0.2325
846 | КТП №228 ВЛ-10 кВ №2 ПС Дёгтевская | Производственное отделение "Северные электрические сети", Миллеровский РЭС | Ростовская область | Миллеровский район | 10/0,4 кВ | 0.25 | 0.20075 | 0.20075
847 | КТП №230 ВЛ-10 кВ №2 ПС Дёгтевская | Производственное отделение "Северные электрические сети", Миллеровский РЭС | Ростовская область | Миллеровский район | 10/0,4 кВ | 0.025 | 0.01575 | 0.01575
848 | КТП №231 ВЛ-10 кВ №2 ПС Дёгтевская | Производственное отделение "Северные электрические сети", Миллеровский РЭС | Ростовская область | Миллеровский район | 10/0,4 кВ | 0.063 | 0.05109 | 0.05109
849 | КТП №232 ВЛ-10 кВ №2 ПС Дёгтевская | Производственное отделение "Северные электрические сети", Миллеровский РЭС | Ростовская область | Миллеровский район | 10/0,4 кВ | 0.063 | 0.00859 | 0.00859
850 | КТП №235 ВЛ-10 кВ №2 ПС Дёгтевская | Производственное отделение "Северные электрические сети", Миллеровский РЭС | Ростовская область | Миллеровский район | 10/0,4 кВ | 0.063 | 0.05459 | 0.05459
851 | КТП №236 ВЛ-10 кВ №2 ПС Дёгтевская | Производственное отделение "Северные электрические сети", Миллеровский РЭС | Ростовская область | Миллеровский район | 10/0,4 кВ | 0.25 | 0.098775 | 0.098775
852 | КТП №238 ВЛ-10 кВ №2 ПС Дёгтевская | Производственное отделение "Северные электрические сети", Миллеровский РЭС | Ростовская область | Миллеровский район | 10/0,4 кВ | 0.18 | 0 | 0
853 | КТП №349 ВЛ-10 кВ №2 ПС Дёгтевская | Производственное отделение "Северные электрические сети", Миллеровский РЭС | Ростовская область | Миллеровский район | 10/0,4 кВ | 0.16 | 0.1413 | 0.1413
854 | КТП №240 ВЛ-10 кВ №3 ПС Дёгтевская | Производственное отделение "Северные электрические сети", Миллеровский РЭС | Ростовская область | Миллеровский район | 10/0,4 кВ | 0.16 | 0.005125 | 0.005125
855 | КТП №243 ВЛ-10 кВ №3 ПС Дёгтевская | Производственное отделение "Северные электрические сети", Миллеровский РЭС | Ростовская область | Миллеровский район | 10/0,4 кВ | 0.1 | 0.0167 | 0.0167
856 | КТП №244 ВЛ-10 кВ №3 ПС Дёгтевская | Производственное отделение "Северные электрические сети", Миллеровский РЭС | Ростовская область | Миллеровский район | 10/0,4 кВ | 0.025 | 0.01075 | 0.01075
857 | КТП №245 ВЛ-10 кВ №3 ПС Дёгтевская | Производственное отделение "Северные электрические сети", Миллеровский РЭС | Ростовская область | Миллеровский район | 10/0,4 кВ | 0.25 | 0.1944 | 0.1944
858 | КТП №247 ВЛ-10 кВ №3 ПС Дёгтевская | Производственное отделение "Северные электрические сети", Миллеровский РЭС | Ростовская область | Миллеровский район | 10/0,4 кВ | 0.1 | 0.093 | 0.093
859 | КТП №250 ВЛ-10 кВ №3 ПС Дёгтевская | Производственное отделение "Северные электрические сети", Миллеровский РЭС | Ростовская область | Миллеровский район | 10/0,4 кВ | 0.25 | 0 | 0
860 | КТП №251 ВЛ-10 кВ №3 ПС Дёгтевская | Производственное отделение "Северные электрические сети", Миллеровский РЭС | Ростовская область | Миллеровский район | 10/0,4 кВ | 0.4 | 0.372 | 0.372
861 | КТП №252 ВЛ-10 кВ №3 ПС Дёгтевская | Производственное отделение "Северные электрические сети", Миллеровский РЭС | Ростовская область | Миллеровский район | 10/0,4 кВ | 0.1 | 0 | 0
862 | КТП №254 ВЛ-10 кВ №3 ПС Дёгтевская | Производственное отделение "Северные электрические сети", Миллеровский РЭС | Ростовская область | Миллеровский район | 10/0,4 кВ | 0.1 | 0.03925 | 0.03925
863 | КТП №255 ВЛ-10 кВ №3 ПС Дёгтевская | Производственное отделение "Северные электрические сети", Миллеровский РЭС | Ростовская область | Миллеровский район | 10/0,4 кВ | 0.4 | 0.3695 | 0.3695
864 | КТП №258 ВЛ-10 кВ №3 ПС Дёгтевская | Производственное отделение "Северные электрические сети", Миллеровский РЭС | Ростовская область | Миллеровский район | 10/0,4 кВ | 0.063 | 0 | 0
865 | КТП №259 ВЛ-10 кВ №3 ПС Дёгтевская | Производственное отделение "Северные электрические сети", Миллеровский РЭС | Ростовская область | Миллеровский район | 10/0,4 кВ | 0.16 | 0.06815 | 0.06815
866 | КТП №260 ВЛ-10 кВ №3 ПС Дёгтевская | Производственное отделение "Северные электрические сети", Миллеровский РЭС | Ростовская область | Миллеровский район | 10/0,4 кВ | 0.4 | 0.362 | 0.362
867 | КТП №261 ВЛ-10 кВ №3 ПС Дёгтевская | Производственное отделение "Северные электрические сети", Миллеровский РЭС | Ростовская область | Миллеровский район | 10/0,4 кВ | 0.1 | 0.07225 | 0.07225
868 | КТП №262 ВЛ-10 кВ №3 ПС Дёгтевская | Производственное отделение "Северные электрические сети", Миллеровский РЭС | Ростовская область | Миллеровский район | 10/0,4 кВ | 0.025 | 0 | 0
869 | КТП №263 ВЛ-10 кВ №3 ПС Дёгтевская | Производственное отделение "Северные электрические сети", Миллеровский РЭС | Ростовская область | Миллеровский район | 10/0,4 кВ | 0.16 | 0.0619 | 0.0619
870 | КТП №266 ВЛ-10 кВ №4 ПС Дёгтевская | Производственное отделение "Северные электрические сети", Миллеровский РЭС | Ростовская область | Миллеровский район | 10/0,4 кВ | 0.1 | 0.05325 | 0.05325
871 | КТП №267 ВЛ-10 кВ №4 ПС Дёгтевская | Производственное отделение "Северные электрические сети", Миллеровский РЭС | Ростовская область | Миллеровский район | 10/0,4 кВ | 0.25 | 0 | 0
872 | КТП №272 ВЛ-10 кВ №4 ПС Дёгтевская | Производственное отделение "Северные электрические сети", Миллеровский РЭС | Ростовская область | Миллеровский район | 10/0,4 кВ | 0.1 | 0 | 0
873 | КТП №275 ВЛ-10 кВ №4 ПС Дёгтевская | Производственное отделение "Северные электрические сети", Миллеровский РЭС | Ростовская область | Миллеровский район | 10/0,4 кВ | 0.1 | 0 | 0
874 | КТП №276 ВЛ-10 кВ №4 ПС Дёгтевская | Производственное отделение "Северные электрические сети", Миллеровский РЭС | Ростовская область | Миллеровский район | 10/0,4 кВ | 0.1 | 0 | 0
875 | КТП №277 ВЛ-10 кВ №4 ПС Дёгтевская | Производственное отделение "Северные электрические сети", Миллеровский РЭС | Ростовская область | Миллеровский район | 10/0,4 кВ | 0.1 | 0.022625 | 0.022625
876 | КТП №278 ВЛ-10 кВ №4 ПС Дёгтевская | Производственное отделение "Северные электрические сети", Миллеровский РЭС | Ростовская область | Миллеровский район | 10/0,4 кВ | 0.16 | 0.0513 | 0.0513
877 | КТП №279 ВЛ-10 кВ №4 ПС Дёгтевская | Производственное отделение "Северные электрические сети", Миллеровский РЭС | Ростовская область | Миллеровский район | 10/0,4 кВ | 0.063 | 0 | 0
878 | КТП №280 ВЛ-10 кВ №5 ПС Дёгтевская | Производственное отделение "Северные электрические сети", Миллеровский РЭС | Ростовская область | Миллеровский район | 10/0,4 кВ | 0.025 | 0.01825 | 0.01825
879 | КТП №282 ВЛ-10 кВ №5 ПС Дёгтевская | Производственное отделение "Северные электрические сети", Миллеровский РЭС | Ростовская область | Миллеровский район | 10/0,4 кВ | 0.04 | 0 | 0
880 | КТП №361 ВЛ-10 кВ №5 ПС Дёгтевская | Производственное отделение "Северные электрические сети", Миллеровский РЭС | Ростовская область | Миллеровский район | 10/0,4 кВ | 0.16 | 0 | 0
881 | КТП №268 ВЛ-10 кВ №5 ПС Дёгтевская | Производственное отделение "Северные электрические сети", Миллеровский РЭС | Ростовская область | Миллеровский район | 10/0,4 кВ | 0.25 | 0.1125 | 0.1125
882 | КТП №273ВЛ-10 кВ №5 ПС Дёгтевская | Производственное отделение "Северные электрические сети", Миллеровский РЭС | Ростовская область | Миллеровский район | 10/0,4 кВ | 0.1 | 0.087 | 0.087
883 | КТП №274 ВЛ-10 кВ №5 ПС Дёгтевская | Производственное отделение "Северные электрические сети", Миллеровский РЭС | Ростовская область | Миллеровский район | 10/0,4 кВ | 0.063 | 0 | 0
884 | КТП №322 ВЛ-10 кВ №2 ПС Маяк | Производственное отделение "Северные электрические сети", Миллеровский РЭС | Ростовская область | Миллеровский район | 10/0,4 кВ | 0.1 | 0 | 0
885 | КТП №323 ВЛ-10 кВ №2 ПС Маяк | Производственное отделение "Северные электрические сети", Миллеровский РЭС | Ростовская область | Миллеровский район | 10/0,4 кВ | 0.16 | 0.1 | 0.09
886 | КТП №324 ВЛ-10 кВ №2 ПС Маяк | Производственное отделение "Северные электрические сети", Миллеровский РЭС | Ростовская область | Миллеровский район | 10/0,4 кВ | 0.025 | 0.02075 | 0.02075
887 | КТП №325 ВЛ-10 кВ №2 ПС Маяк | Производственное отделение "Северные электрические сети", Миллеровский РЭС | Ростовская область | Миллеровский район | 10/0,4 кВ | 0.25 | 0.2075 | 0.2075
888 | КТП №327 ВЛ-10 кВ №2 ПС Маяк | Производственное отделение "Северные электрические сети", Миллеровский РЭС | Ростовская область | Миллеровский район | 10/0,4 кВ | 0.04 | 0 | 0
889 | КТП №330 ВЛ-10 кВ №2 ПС Маяк | Производственное отделение "Северные электрические сети", Миллеровский РЭС | Ростовская область | Миллеровский район | 10/0,4 кВ | 0.25 | 0.0519 | 0.0519
890 | КТП №331 ВЛ-10 кВ №2 ПС Маяк | Производственное отделение "Северные электрические сети", Миллеровский РЭС | Ростовская область | Миллеровский район | 10/0,4 кВ | 0.1 | 0.033675 | 0.033675
891 | КТП №309 ВЛ-10 кВ №4 ПС Маяк | Производственное отделение "Северные электрические сети", Миллеровский РЭС | Ростовская область | Миллеровский район | 10/0,4 кВ | 0.25 | 0.17575 | 0.17575
892 | КТП №313 ВЛ-10 кВ №4 ПС Маяк | Производственное отделение "Северные электрические сети", Миллеровский РЭС | Ростовская область | Миллеровский район | 10/0,4 кВ | 0.063 | 0.02039 | 0.02039
893 | КТП №315 ВЛ-10 кВ №4 ПС Маяк | Производственное отделение "Северные электрические сети", Миллеровский РЭС | Ростовская область | Миллеровский район | 10/0,4 кВ | 0.1 | 0 | 0
894 | КТП №316 ВЛ-10 кВ №4 ПС Маяк | Производственное отделение "Северные электрические сети", Миллеровский РЭС | Ростовская область | Миллеровский район | 10/0,4 кВ | 0.1 | 0 | 0
895 | КТП №317 ВЛ-10 кВ №4 ПС Маяк | Производственное отделение "Северные электрические сети", Миллеровский РЭС | Ростовская область | Миллеровский район | 10/0,4 кВ | 0.063 | 0 | 0
896 | КТП №318 ВЛ-10 кВ №4 ПС Маяк | Производственное отделение "Северные электрические сети", Миллеровский РЭС | Ростовская область | Миллеровский район | 10/0,4 кВ | 0.1 | 0.037875 | 0.037875
897 | КТП №321 ВЛ-10 кВ №4 ПС Маяк | Производственное отделение "Северные электрические сети", Миллеровский РЭС | Ростовская область | Миллеровский район | 10/0,4 кВ | 0.4 | 0.36225 | 0.36225
898 | КТП №346 ВЛ-10 кВ №4 ПС Маяк | Производственное отделение "Северные электрические сети", Миллеровский РЭС | Ростовская область | Миллеровский район | 10/0,4 кВ | 0.16 | 0.0413 | 0.0413
899 | КТП №348 ВЛ-10 кВ №4 ПС Маяк | Производственное отделение "Северные электрические сети", Миллеровский РЭС | Ростовская область | Миллеровский район | 10/0,4 кВ | 0.063 | 0.04859 | 0.04859
900 | КТП №350 ВЛ-10 кВ №4 ПС Маяк | Производственное отделение "Северные электрические сети", Миллеровский РЭС | Ростовская область | Миллеровский район | 10/0,4 кВ | 0.063 | 0 | 0
901 | КТП №351 ВЛ-10 кВ №4 ПС Маяк | Производственное отделение "Северные электрические сети", Миллеровский РЭС | Ростовская область | Миллеровский район | 10/0,4 кВ | 0.16 | 0.0138 | 0.0138
902 | КТП №353 ВЛ-10 кВ №4 ПС Маяк | Производственное отделение "Северные электрические сети", Миллеровский РЭС | Ростовская область | Миллеровский район | 10/0,4 кВ | 0.025 | 0.01596 | 0.01596
903 | КТП №354 ВЛ-10 кВ №4 ПС Маяк | Производственное отделение "Северные электрические сети", Миллеровский РЭС | Ростовская область | Миллеровский район | 10/0,4 кВ | 0.1 | 0 | 0
904 | КТП №355 ВЛ-10 кВ №4 ПС Маяк | Производственное отделение "Северные электрические сети", Миллеровский РЭС | Ростовская область | Миллеровский район | 10/0,4 кВ | 0.16 | 0 | 0
905 | КТП №356 ВЛ-10 кВ №4 ПС Маяк | Производственное отделение "Северные электрические сети", Миллеровский РЭС | Ростовская область | Миллеровский район | 10/0,4 кВ | 0.1 | 0.0625 | 0.0625
906 | КТП №284 ВЛ-10 кВ №5 ПС Ореховская | Производственное отделение "Северные электрические сети", Миллеровский РЭС | Ростовская область | Миллеровский район | 10/0,4 кВ | 0.16 | 0.030025 | 0.015
907 | КТП №288 ВЛ-10 кВ №6 ПС Ореховская | Производственное отделение "Северные электрические сети", Миллеровский РЭС | Ростовская область | Миллеровский район | 10/0,4 кВ | 0.4 | 0.372 | 0.372
908 | КТП №292 ВЛ-10 кВ №8 ПС Ореховская | Производственное отделение "Северные электрические сети", Миллеровский РЭС | Ростовская область | Миллеровский район | 10/0,4 кВ | 0.063 | 0.05159 | 0.05159
909 | КТП №294 ВЛ-10 кВ №8 ПС Ореховская | Производственное отделение "Северные электрические сети", Миллеровский РЭС | Ростовская область | Миллеровский район | 10/0,4 кВ | 0.1 | 0.063 | 0.05
910 | КТП №296 ВЛ-10 кВ №8 ПС Ореховская | Производственное отделение "Северные электрические сети", Миллеровский РЭС | Ростовская область | Миллеровский район | 10/0,4 кВ | 0.063 | 0.01059 | 0.01059
911 | КТП №298 ВЛ-10 кВ №8 ПС Ореховская | Производственное отделение "Северные электрические сети", Миллеровский РЭС | Ростовская область | Миллеровский район | 10/0,4 кВ | 0.063 | 0 | 0
912 | КТП №299 ВЛ-10 кВ №8 ПС Ореховская | Производственное отделение "Северные электрические сети", Миллеровский РЭС | Ростовская область | Миллеровский район | 10/0,4 кВ | 0.1 | 0 | 0
913 | КТП №300 ВЛ-10 кВ №8 ПС Ореховская | Производственное отделение "Северные электрические сети", Миллеровский РЭС | Ростовская область | Миллеровский район | 10/0,4 кВ | 0.1 | 0 | 0
914 | КТП №301 ВЛ-10 кВ №8 ПС Ореховская | Производственное отделение "Северные электрические сети", Миллеровский РЭС | Ростовская область | Миллеровский район | 10/0,4 кВ | 0.16 | 0.1313 | 0.1313
915 | КТП №302 ВЛ-10 кВ №8 ПС Ореховская | Производственное отделение "Северные электрические сети", Миллеровский РЭС | Ростовская область | Миллеровский район | 10/0,4 кВ | 0.1 | 0.05975 | 0.05975
916 | КТП №303 ВЛ-10 кВ №8 ПС Ореховская | Производственное отделение "Северные электрические сети", Миллеровский РЭС | Ростовская область | Миллеровский район | 10/0,4 кВ | 0.04 | 0 | 0
917 | КТП №305 ВЛ-10 кВ №8 ПС Ореховская | Производственное отделение "Северные электрические сети", Миллеровский РЭС | Ростовская область | Миллеровский район | 10/0,4 кВ | 0.25 | 0.077375 | 0.052
918 | КТП №332 ВЛ-10 кВ №3 ПС Колодезянская | Производственное отделение "Северные электрические сети", Миллеровский РЭС | Ростовская область | Миллеровский район | 10/0,4 кВ | 0.063 | 0.0277 | 0.0167
919 | КТП №333 ВЛ-10 кВ №3 ПС Колодезянская | Производственное отделение "Северные электрические сети", Миллеровский РЭС | Ростовская область | Миллеровский район | 10/0,4 кВ | 0.4 | 0.1118 | 0.1118
920 | КТП №334 ВЛ-10 кВ №3 ПС Колодезянская | Производственное отделение "Северные электрические сети", Миллеровский РЭС | Ростовская область | Миллеровский район | 10/0,4 кВ | 0.16 | 0.0963 | 0.0963
921 | КТП №335 ВЛ-10 кВ №3 ПС Колодезянская | Производственное отделение "Северные электрические сети", Миллеровский РЭС | Ростовская область | Миллеровский район | 10/0,4 кВ | 0.25 | 0.17185 | 0.17185
922 | КТП №336 ВЛ-10 кВ №3 ПС Колодезянская | Производственное отделение "Северные электрические сети", Миллеровский РЭС | Ростовская область | Миллеровский район | 10/0,4 кВ | 0.1 | 0 | 0
923 | КТП №337 ВЛ-10 кВ №3 ПС Колодезянская | Производственное отделение "Северные электрические сети", Миллеровский РЭС | Ростовская область | Миллеровский район | 10/0,4 кВ | 0.1 | 0.0855 | 0.0855
924 | КТП №338 ВЛ-10 кВ №3 ПС Колодезянская | Производственное отделение "Северные электрические сети", Миллеровский РЭС | Ростовская область | Миллеровский район | 10/0,4 кВ | 0.25 | 0.20435 | 0.20435
925 | КТП №339 ВЛ-10 кВ №3 ПС Колодезянская | Производственное отделение "Северные электрические сети", Миллеровский РЭС | Ростовская область | Миллеровский район | 10/0,4 кВ | 0.25 | 0.10735 | 0.10735
926 | КТП №340 ВЛ-10 кВ №3 ПС Колодезянская | Производственное отделение "Северные электрические сети", Миллеровский РЭС | Ростовская область | Миллеровский район | 10/0,4 кВ | 0.063 | 0.028365 | 0.028365
927 | КТП №343 ВЛ-10 кВ №3 ПС Колодезянская | Производственное отделение "Северные электрические сети", Миллеровский РЭС | Ростовская область | Миллеровский район | 10/0,4 кВ | 0.1 | 0.03825 | 0.03825
928 | КТП №344 ВЛ-10 кВ №3 ПС Колодезянская | Производственное отделение "Северные электрические сети", Миллеровский РЭС | Ростовская область | Миллеровский район | 10/0,4 кВ | 0.063 | 0 | 0
929 | КТП №345 ВЛ-10 кВ №3 ПС Колодезянская | Производственное отделение "Северные электрические сети", Миллеровский РЭС | Ростовская область | Миллеровский район | 10/0,4 кВ | 0.1 | 0.0805 | 0.0805
930 | КТП №58 ВЛ-10 кВ №1 ПС Алексеево-Лозовская | Производственное отделение "Северные электрические сети", Чертковский РЭС | Ростовская область | Чертковский район | 10/0,4 кВ | 0.063 | 0.056857 | 0.04158
931 | КТП №128 ВЛ-10 кВ №1 ПС Алексеево-Лозовская | Производственное отделение "Северные электрические сети", Чертковский РЭС | Ростовская область | Чертковский район | 10/0,4 кВ | 0.25 | 0.182 | 0.145
932 | КТП №135 ВЛ-10 кВ №1 ПС Алексеево-Лозовская | Производственное отделение "Северные электрические сети", Чертковский РЭС | Ростовская область | Чертковский район | 10/0,4 кВ | 0.1 | 0.080869 | 0.061
933 | КТП №57 ВЛ-10 кВ №1 ПС Алексеево-Лозовская | Производственное отделение "Северные электрические сети", Чертковский РЭС | Ростовская область | Чертковский район | 10/0,4 кВ | 0.16 | 0.14187 | 0.1056
934 | КТП №316 ВЛ-10 кВ №1 ПС Алексеево-Лозовская | Производственное отделение "Северные электрические сети", Чертковский РЭС | Ростовская область | Чертковский район | 10/0,4 кВ | 0.063 | 0.053391 | 0.04158
935 | КТП №315 ВЛ-10 кВ №1 ПС Алексеево-Лозовская | Производственное отделение "Северные электрические сети", Чертковский РЭС | Ростовская область | Чертковский район | 10/0,4 кВ | 0.1 | 0.076607 | 0.066
936 | КТП №134 ВЛ-10 кВ №1 ПС Алексеево-Лозовская | Производственное отделение "Северные электрические сети", Чертковский РЭС | Ростовская область | Чертковский район | 10/0,4 кВ | 0.063 | 0.040464 | 0.037
937 | КТП №159 ВЛ-10 кВ №1 ПС Алексеево-Лозовская | Производственное отделение "Северные электрические сети", Чертковский РЭС | Ростовская область | Чертковский район | 10/0,4 кВ | 0.16 | 0.12974 | 0.1056
938 | КТП №524 ВЛ-10 кВ №1 ПС Алексеево-Лозовская | Производственное отделение "Северные электрические сети", Чертковский РЭС | Ростовская область | Чертковский район | 10/0,4 кВ | 0.063 | 0.056857 | 0.04158
939 | КТП №239 ВЛ-10 кВ №2 ПС Алексеево-Лозовская | Производственное отделение "Северные электрические сети", Чертковский РЭС | Ростовская область | Чертковский район | 10/0,4 кВ | 0.4 | 0.31022 | 0.2587
940 | КТП №540 ВЛ-10 кВ №2 ПС Алексеево-Лозовская | Производственное отделение "Северные электрические сети", Чертковский РЭС | Ростовская область | Чертковский район | 10/0,4 кВ | 0.4 | 0.33425 | 0.264
941 | КТП №249 ВЛ-10 кВ №2 ПС Алексеево-Лозовская | Производственное отделение "Северные электрические сети", Чертковский РЭС | Ростовская область | Чертковский район | 10/0,4 кВ | 0.1 | 0.090254 | 0.066
942 | КТП №250 ВЛ-10 кВ №2 ПС Алексеево-Лозовская | Производственное отделение "Северные электрические сети", Чертковский РЭС | Ростовская область | Чертковский район | 10/0,4 кВ | 0.1 | 0.072408 | 0.066
943 | КТП №259 ВЛ-10 кВ №2 ПС Алексеево-Лозовская | Производственное отделение "Северные электрические сети", Чертковский РЭС | Ростовская область | Чертковский район | 10/0,4 кВ | 0.1 | 0.072408 | 0.061
944 | КТП №255 ВЛ-10 кВ №2 ПС Алексеево-Лозовская | Производственное отделение "Северные электрические сети", Чертковский РЭС | Ростовская область | Чертковский район | 10/0,4 кВ | 0.25 | 0.2222 | 0.16
945 | КТП №539 ВЛ-10 кВ №2 ПС Алексеево-Лозовская | Производственное отделение "Северные электрические сети", Чертковский РЭС | Ростовская область | Чертковский район | 10/0,4 кВ | 0.1 | 0.082704 | 0.066
946 | КТП №35 ВЛ-10 кВ №2 ПС Алексеево-Лозовская | Производственное отделение "Северные электрические сети", Чертковский РЭС | Ростовская область | Чертковский район | 10/0,4 кВ | 0.16 | 0.13164 | 0.1056
947 | КТП №38 ВЛ-10 кВ №2 ПС Алексеево-Лозовская | Производственное отделение "Северные электрические сети", Чертковский РЭС | Ростовская область | Чертковский район | 10/0,4 кВ | 0.04 | 0.026904 | 0.0264
948 | КТП №39 ВЛ-10 кВ №2 ПС Алексеево-Лозовская | Производственное отделение "Северные электрические сети", Чертковский РЭС | Ростовская область | Чертковский район | 10/0,4 кВ | 0.1 | 0.079272 | 0.066
949 | КТП №284 ВЛ-10 кВ №2 ПС Алексеево-Лозовская | Производственное отделение "Северные электрические сети", Чертковский РЭС | Ростовская область | Чертковский район | 10/0,4 кВ | 0.04 | 0.036608 | 0.0264
950 | КТП №43 ВЛ-10 кВ №2 ПС Алексеево-Лозовская | Производственное отделение "Северные электрические сети", Чертковский РЭС | Ростовская область | Чертковский район | 10/0,4 кВ | 0.16 | 0.12134 | 0.1056
951 | КТП №231 ВЛ-10 кВ №2 ПС Алексеево-Лозовская | Производственное отделение "Северные электрические сети", Чертковский РЭС | Ростовская область | Чертковский район | 10/0,4 кВ | 0.04 | 0.030336 | 0.0264
952 | КТП №233 ВЛ-10 кВ №2 ПС Алексеево-Лозовская | Производственное отделение "Северные электрические сети", Чертковский РЭС | Ростовская область | Чертковский район | 10/0,4 кВ | 0.04 | 0.026904 | 0.0264
953 | КТП №257 ВЛ-10 кВ №2 ПС Алексеево-Лозовская | Производственное отделение "Северные электрические сети", Чертковский РЭС | Ростовская область | Чертковский район | 10/0,4 кВ | 0.04 | 0.033768 | 0.0264
954 | КТП №235 ВЛ-10 кВ №2 ПС Алексеево-Лозовская | Производственное отделение "Северные электрические сети", Чертковский РЭС | Ростовская область | Чертковский район | 10/0,4 кВ | 0.04 | 0.030336 | 0.0264
955 | КТП №336 ВЛ-10 кВ №2 ПС Алексеево-Лозовская | Производственное отделение "Северные электрические сети", Чертковский РЭС | Ростовская область | Чертковский район | 10/0,4 кВ | 0.063 | 0.055158 | 0.04158
956 | КТП №34 ВЛ-10 кВ №2 ПС Алексеево-Лозовская | Производственное отделение "Северные электрические сети", Чертковский РЭС | Ростовская область | Чертковский район | 10/0,4 кВ | 0.1 | 0.07152 | 0.051
957 | КТП №232 ВЛ-10 кВ №2 ПС Алексеево-Лозовская | Производственное отделение "Северные электрические сети", Чертковский РЭС | Ростовская область | Чертковский район | 10/0,4 кВ | 0.1 | 0.09197 | 0.066
958 | КТП №370 ВЛ-10 кВ №3 ПС Алексеево-Лозовская | Производственное отделение "Северные электрические сети", Чертковский РЭС | Ростовская область | Чертковский район | 10/0,4 кВ | 0.25 | 0.15973 | 0.15
959 | КТП №123 ВЛ-10 кВ №3 ПС Алексеево-Лозовская | Производственное отделение "Северные электрические сети", Чертковский РЭС | Ростовская область | Чертковский район | 10/0,4 кВ | 0.1 | 0.080872 | 0.066
960 | КТП №369 ВЛ-10 кВ №3 ПС Алексеево-Лозовская | Производственное отделение "Северные электрические сети", Чертковский РЭС | Ростовская область | Чертковский район | 10/0,4 кВ | 0.25 | 0.20218 | 0.153
961 | КТП №248 ВЛ-10 кВ №3 ПС Алексеево-Лозовская | Производственное отделение "Северные электрические сети", Чертковский РЭС | Ростовская область | Чертковский район | 10/0,4 кВ | 0.1 | 0.07268 | 0.066
962 | КТП №247 ВЛ-10 кВ №3 ПС Алексеево-Лозовская | Производственное отделение "Северные электрические сети", Чертковский РЭС | Ростовская область | Чертковский район | 10/0,4 кВ | 0.16 | 0.13061 | 0.1056
963 | КТП №382 ВЛ-10 кВ №3 ПС Алексеево-Лозовская | Производственное отделение "Северные электрические сети", Чертковский РЭС | Ростовская область | Чертковский район | 10/0,4 кВ | 0.1 | 0.068744 | 0.066
964 | КТП №497 ВЛ-10 кВ №3 ПС Алексеево-Лозовская | Производственное отделение "Северные электрические сети", Чертковский РЭС | Ростовская область | Чертковский район | 10/0,4 кВ | 0.04 | 0.015 | 0.011
965 | КТП №373 ВЛ-10 кВ №3 ПС Алексеево-Лозовская | Производственное отделение "Северные электрические сети", Чертковский РЭС | Ростовская область | Чертковский район | 10/0,4 кВ | 0.1 | 0.056616 | 0.048
966 | КТП №374 ВЛ-10 кВ №3 ПС Алексеево-Лозовская | Производственное отделение "Северные электрические сети", Чертковский РЭС | Ростовская область | Чертковский район | 10/0,4 кВ | 0.1 | 0.068744 | 0.066
967 | КТП №381 ВЛ-10 кВ №3 ПС Алексеево-Лозовская | Производственное отделение "Северные электрические сети", Чертковский РЭС | Ростовская область | Чертковский район | 10/0,4 кВ | 0.25 | 0.22037 | 0.165
968 | КТП №377 ВЛ-10 кВ №3 ПС Алексеево-Лозовская | Производственное отделение "Северные электрические сети", Чертковский РЭС | Ростовская область | Чертковский район | 10/0,4 кВ | 0.063 | 0.052526 | 0.04158
969 | КТП №378 ВЛ-10 кВ №3 ПС Алексеево-Лозовская | Производственное отделение "Северные электрические сети", Чертковский РЭС | Ростовская область | Чертковский район | 10/0,4 кВ | 0.1 | 0.080872 | 0.066
970 | КТП №379 ВЛ-10 кВ №3 ПС Алексеево-Лозовская | Производственное отделение "Северные электрические сети", Чертковский РЭС | Ростовская область | Чертковский район | 10/0,4 кВ | 0.063 | 0.056771 | 0.04158
971 | КТП №367 ВЛ-10 кВ №3 ПС Алексеево-Лозовская | Производственное отделение "Северные электрические сети", Чертковский РЭС | Ростовская область | Чертковский район | 10/0,4 кВ | 0.1 | 0.086936 | 0.066
972 | КТП №366 ВЛ-10 кВ №3 ПС Алексеево-Лозовская | Производственное отделение "Северные электрические сети", Чертковский РЭС | Ростовская область | Чертковский район | 10/0,4 кВ | 0.063 | 0.052526 | 0.04158
973 | КТП №147 ВЛ-10 кВ №3 ПС Алексеево-Лозовская | Производственное отделение "Северные электрические сети", Чертковский РЭС | Ростовская область | Чертковский район | 10/0,4 кВ | 0.1 | 0.068744 | 0.061
974 | КТП №146 ВЛ-10 кВ №3 ПС Алексеево-Лозовская | Производственное отделение "Северные электрические сети", Чертковский РЭС | Ростовская область | Чертковский район | 10/0,4 кВ | 0.1 | 0.068744 | 0.054
975 | КТП №145 ВЛ-10 кВ №3 ПС Алексеево-Лозовская | Производственное отделение "Северные электрические сети", Чертковский РЭС | Ростовская область | Чертковский район | 10/0,4 кВ | 0.1 | 0.07268 | 0.066
976 | КТП №138 ВЛ-10 кВ №3 ПС Алексеево-Лозовская | Производственное отделение "Северные электрические сети", Чертковский РЭС | Ростовская область | Чертковский район | 10/0,4 кВ | 0.1 | 0.074808 | 0.066
977 | КТП №276 ВЛ-10 кВ №3 ПС Алексеево-Лозовская | Производственное отделение "Северные электрические сети", Чертковский РЭС | Ростовская область | Чертковский район | 10/0,4 кВ | 0.16 | 0.14274 | 0.1056
978 | КТП №375 ВЛ-10 кВ №3 ПС Алексеево-Лозовская | Производственное отделение "Северные электрические сети", Чертковский РЭС | Ростовская область | Чертковский район | 10/0,4 кВ | 0.1 | 0.056616 | 0.051
979 | КТП №137 ВЛ-10 кВ №3 ПС Алексеево-Лозовская | Производственное отделение "Северные электрические сети", Чертковский РЭС | Ростовская область | Чертковский район | 10/0,4 кВ | 0.063 | 0.050398 | 0.04158
980 | КТП №72 ВЛ-10 кВ №3 ПС Алексеево-Лозовская | Производственное отделение "Северные электрические сети", Чертковский РЭС | Ростовская область | Чертковский район | 10/0,4 кВ | 0.16 | 0.10635 | 0.075
981 | КТП №372 ВЛ-10 кВ №3 ПС Алексеево-Лозовская | Производственное отделение "Северные электрические сети", Чертковский РЭС | Ростовская область | Чертковский район | 10/0,4 кВ | 0.025 | 0.020218 | 0.01
982 | КТП №82 ВЛ-10 кВ №4 ПС Алексеево-Лозовская | Производственное отделение "Северные электрические сети", Чертковский РЭС | Ростовская область | Чертковский район | 10/0,4 кВ | 0.04 | 0.030816 | 0.0264
983 | КТП №387 ВЛ-10 кВ №4 ПС Алексеево-Лозовская | Производственное отделение "Северные электрические сети", Чертковский РЭС | Ростовская область | Чертковский район | 10/0,4 кВ | 0.04 | 0.029404 | 0.0264
984 | КТП №126 ВЛ-10 кВ №4 ПС Алексеево-Лозовская | Производственное отделение "Северные электрические сети", Чертковский РЭС | Ростовская область | Чертковский район | 10/0,4 кВ | 0.16 | 0.11242 | 0.1056
985 | КТП №388 ВЛ-10 кВ №4 ПС Алексеево-Лозовская | Производственное отделение "Северные электрические сети", Чертковский РЭС | Ростовская область | Чертковский район | 10/0,4 кВ | 0.4 | 0.35381 | 0.259
986 | КТП №395 ВЛ-10 кВ №4 ПС Алексеево-Лозовская | Производственное отделение "Северные электрические сети", Чертковский РЭС | Ростовская область | Чертковский район | 10/0,4 кВ | 0.4 | 0.37148 | 0.264
987 | КТП №384 ВЛ-10 кВ №4 ПС Алексеево-Лозовская | Производственное отделение "Северные электрические сети", Чертковский РЭС | Ростовская область | Чертковский район | 10/0,4 кВ | 0.063 | 0.055991 | 0.0315
988 | КТП №389 ВЛ-10 кВ №4 ПС Алексеево-Лозовская | Производственное отделение "Северные электрические сети", Чертковский РЭС | Ростовская область | Чертковский район | 10/0,4 кВ | 0.04 | 0.029404 | 0.018
989 | КТП №392 ВЛ-10 кВ №4 ПС Алексеево-Лозовская | Производственное отделение "Северные электрические сети", Чертковский РЭС | Ростовская область | Чертковский район | 10/0,4 кВ | 0.1 | 0.077408 | 0.066
990 | КТП №393 ВЛ-10 кВ №4 ПС Алексеево-Лозовская | Производственное отделение "Северные электрические сети", Чертковский РЭС | Ростовская область | Чертковский район | 10/0,4 кВ | 0.25 | 0.2312 | 0.02
991 | КТП №274 ВЛ-10 кВ №4 ПС Алексеево-Лозовская | Производственное отделение "Северные электрические сети", Чертковский РЭС | Ростовская область | Чертковский район | 10/0,4 кВ | 0.04 | 0.031607 | 0.0264
992 | КТП №391 ВЛ-10 кВ №4 ПС Алексеево-Лозовская | Производственное отделение "Северные электрические сети", Чертковский РЭС | Ростовская область | Чертковский район | 10/0,4 кВ | 0.063 | 0.050794 | 0.038
993 | КТП №386 ВЛ-10 кВ №4 ПС Алексеево-Лозовская | Производственное отделение "Северные электрические сети", Чертковский РЭС | Ростовская область | Чертковский район | 10/0,4 кВ | 0.16 | 0.13841 | 0.086
994 | КТП №394 ВЛ-10 кВ №4 ПС Алексеево-Лозовская | Производственное отделение "Северные электрические сети", Чертковский РЭС | Ростовская область | Чертковский район | 10/0,4 кВ | 0.16 | 0.1475 | 0.1056
995 | КТП №396 ВЛ-10 кВ №4 ПС Алексеево-Лозовская | Производственное отделение "Северные электрические сети", Чертковский РЭС | Ростовская область | Чертковский район | 10/0,4 кВ | 0.063 | 0.048195 | 0.027
996 | КТП №277 ВЛ-10 кВ №6 ПС Алексеево-Лозовская | Производственное отделение "Северные электрические сети", Чертковский РЭС | Ростовская область | Чертковский район | 10/0,4 кВ | 0.063 | 0.045596 | 0.04158
997 | КТП №560 ВЛ-10 кВ №7 ПС Алексеево-Лозовская | Производственное отделение "Северные электрические сети", Чертковский РЭС | Ростовская область | Чертковский район | 10/0,4 кВ | 0.16 | 0.14108 | 0.076
998 | КТП №133 ВЛ-10 кВ №7 ПС Алексеево-Лозовская | Производственное отделение "Северные электрические сети", Чертковский РЭС | Ростовская область | Чертковский район | 10/0,4 кВ | 0.16 | 0.08016 | 0.066
999 | КТП №243 ВЛ-10 кВ №7 ПС Алексеево-Лозовская | Производственное отделение "Северные электрические сети", Чертковский РЭС | Ростовская область | Чертковский район | 10/0,4 кВ | 0.1 | 0.077792 | 0.066
1000 | КТП №221 ВЛ-10 кВ №7 ПС Алексеево-Лозовская | Производственное отделение "Северные электрические сети", Чертковский РЭС | Ростовская область | Чертковский район | 10/0,4 кВ | 0.1 | 0.068976 | 0.066
1001 | КТП №127 ВЛ-10 кВ №8 ПС Алексеево-Лозовская | Производственное отделение "Северные электрические сети", Чертковский РЭС | Ростовская область | Чертковский район | 10/0,4 кВ | 0.25 | 0.23078 | 0.165
1002 | КТП №383 ВЛ-10 кВ №9 ПС Алексеево-Лозовская | Производственное отделение "Северные электрические сети", Чертковский РЭС | Ростовская область | Чертковский район | 10/0,4 кВ | 0.04 | 0.0108 | 0
1003 | КТП №499 ВЛ-10 кВ №9 ПС Алексеево-Лозовская | Производственное отделение "Северные электрические сети", Чертковский РЭС | Ростовская область | Чертковский район | 10/0,4 кВ | 0.063 | 0.048 | 0.015
1004 | КТП №60 ВЛ-10 кВ №2 ПС Чертковская | Производственное отделение "Северные электрические сети", Чертковский РЭС | Ростовская область | Чертковский район | 10/0,4 кВ | 0.063 | 0.05127 | 0.04158
1005 | КТП №63 ВЛ-10 кВ №2 ПС Чертковская | Производственное отделение "Северные электрические сети", Чертковский РЭС | Ростовская область | Чертковский район | 10/0,4 кВ | 0.1 | 0.049341 | 0.041
1006 | КТП №294 ВЛ-10 кВ №2 ПС Чертковская | Производственное отделение "Северные электрические сети", Чертковский РЭС | Ростовская область | Чертковский район | 10/0,4 кВ | 0.063 | 0.027405 | 0.02158
1007 | КТП №293 ВЛ-10 кВ №2 ПС Чертковская | Производственное отделение "Северные электрические сети", Чертковский РЭС | Ростовская область | Чертковский район | 10/0,4 кВ | 0.04 | 0.030173 | 0.021
1008 | КТП №409 ВЛ-10 кВ №9 ПС Чертковская | Производственное отделение "Северные электрические сети", Чертковский РЭС | Ростовская область | Чертковский район | 10/0,4 кВ | 0.1 | 0.07221 | 0.061
1009 | КТП №303 ВЛ-10 кВ №9 ПС Чертковская | Производственное отделение "Северные электрические сети", Чертковский РЭС | Ростовская область | Чертковский район | 10/0,4 кВ | 0.4 | 0.35121 | 0.264
1010 | КТП №460 ВЛ-10 кВ №9 ПС Чертковская | Производственное отделение "Северные электрические сети", Чертковский РЭС | Ростовская область | Чертковский район | 10/0,4 кВ | 0.063 | 0.05 | 0.037
1011 | КТП №302 ВЛ-10 кВ №9 ПС Чертковская | Производственное отделение "Северные электрические сети", Чертковский РЭС | Ростовская область | Чертковский район | 10/0,4 кВ | 0.4 | 0.35953 | 0.264
1012 | КТП №62 ВЛ-10 кВ №9 ПС Чертковская | Производственное отделение "Северные электрические сети", Чертковский РЭС | Ростовская область | Чертковский район | 10/0,4 кВ | 0.063 | 0.050274 | 0.032
1013 | КТП №306 ВЛ-10 кВ №9 ПС Чертковская | Производственное отделение "Северные электрические сети", Чертковский РЭС | Ростовская область | Чертковский район | 10/0,4 кВ | 0.1 | 0.089118 | 0.051
1014 | КТП №309 ВЛ-10 кВ №9 ПС Чертковская | Производственное отделение "Северные электрические сети", Чертковский РЭС | Ростовская область | Чертковский район | 10/0,4 кВ | 0.1 | 0.075826 | 0.066
1015 | КТП №16 ВЛ-10 кВ №9 ПС Чертковская | Производственное отделение "Северные электрические сети", Чертковский РЭС | Ростовская область | Чертковский район | 10/0,4 кВ | 0.03 | 0.02849 | 0.01
1016 | КТП №307 ВЛ-10 кВ №9 ПС Чертковская | Производственное отделение "Северные электрические сети", Чертковский РЭС | Ростовская область | Чертковский район | 10/0,4 кВ | 0.063 | 0.050826 | 0.04158
1017 | КТП №296 ВЛ-10 кВ №2 ПС Чертковская | Производственное отделение "Северные электрические сети", Чертковский РЭС | Ростовская область | Чертковский район | 10/0,4 кВ | 0.1 | 0.087177 | 0.066
1018 | КТП №308 ВЛ-10 кВ №9 ПС Чертковская | Производственное отделение "Северные электрические сети", Чертковский РЭС | Ростовская область | Чертковский район | 10/0,4 кВ | 0.03 | 0.026254 | 0.0198
1019 | КТП №193 ВЛ-10 кВ №2 ПС Чертковская | Производственное отделение "Северные электрические сети", Чертковский РЭС | Ростовская область | Чертковский район | 10/0,4 кВ | 0.04 | 0.029 | 0.0264
1020 | КТП №295 ВЛ-10 кВ №2 ПС Чертковская | Производственное отделение "Северные электрические сети", Чертковский РЭС | Ростовская область | Чертковский район | 10/0,4 кВ | 0.16 | 0.12939 | 0.1056
1021 | КТП №17 ВЛ-10 кВ №9 ПС Чертковская | Производственное отделение "Северные электрические сети", Чертковский РЭС | Ростовская область | Чертковский район | 10/0,4 кВ | 0.16 | 0.1061 | 0.101
1022 | КТП №275 ВЛ-10 кВ №2 ПС Чертковская | Производственное отделение "Северные электрические сети", Чертковский РЭС | Ростовская область | Чертковский район | 10/0,4 кВ | 0.1 | 0.077472 | 0.066
1023 | КТП №301 ВЛ-10 кВ №9 ПС Чертковская | Производственное отделение "Северные электрические сети", Чертковский РЭС | Ростовская область | Чертковский район | 10/0,4 кВ | 0.063 | 0.03918 | 0.03158
1024 | КТП №323 ВЛ-10 кВ №4 ПС Чертковская | Производственное отделение "Северные электрические сети", Чертковский РЭС | Ростовская область | Чертковский район | 10/0,4 кВ | 0.25 | 0.22668 | 0.165
1025 | КТП №53 ВЛ-10 кВ №4 ПС Чертковская | Производственное отделение "Северные электрические сети", Чертковский РЭС | Ростовская область | Чертковский район | 10/0,4 кВ | 0.1 | 0.062856 | 0.041
1026 | КТП №54 ВЛ-10 кВ №4 ПС Чертковская | Производственное отделение "Северные электрические сети", Чертковский РЭС | Ростовская область | Чертковский район | 10/0,4 кВ | 0.16 | 0.1287 | 0.1056
1027 | КТП №55 ВЛ-10 кВ №4 ПС Чертковская | Производственное отделение "Северные электрические сети", Чертковский РЭС | Ростовская область | Чертковский район | 10/0,4 кВ | 0.063 | 0.039 | 0.032
1028 | КТП №321 ВЛ-10 кВ №4 ПС Чертковская | Производственное отделение "Северные электрические сети", Чертковский РЭС | Ростовская область | Чертковский район | 10/0,4 кВ | 0.16 | 0.075 | 0.069
1029 | КТП №322 ВЛ-10 кВ №4 ПС Чертковская | Производственное отделение "Северные электрические сети", Чертковский РЭС | Ростовская область | Чертковский район | 10/0,4 кВ | 0.04 | 0.029 | 0.0264
1030 | КТП №329 ВЛ-10 кВ №6 ПС Чертковская | Производственное отделение "Северные электрические сети", Чертковский РЭС | Ростовская область | Чертковский район | 10/0,4 кВ | 0.1 | 0.085464 | 0.066
1031 | КТП №190 ВЛ-10 кВ №6 ПС Чертковская | Производственное отделение "Северные электрические сети", Чертковский РЭС | Ростовская область | Чертковский район | 10/0,4 кВ | 0.25 | 0.0675 | 0.065
1032 | КТП №174 ВЛ-10 кВ №6 ПС Чертковская | Производственное отделение "Северные электрические сети", Чертковский РЭС | Ростовская область | Чертковский район | 10/0,4 кВ | 0.25 | 0.0725 | 0.06
1033 | КТП №324 ВЛ-10 кВ №6 ПС Чертковская | Производственное отделение "Северные электрические сети", Чертковский РЭС | Ростовская область | Чертковский район | 10/0,4 кВ | 0.25 | 0.0675 | 0.065
1034 | КТП №189 ВЛ-10 кВ №1 ПС Чертковская | Производственное отделение "Северные электрические сети", Чертковский РЭС | Ростовская область | Чертковский район | 10/0,4 кВ | 0.1 | 0.072 | 0.061
1035 | КТП №326 ВЛ-10 кВ №7 ПС Чертковская | Производственное отделение "Северные электрические сети", Чертковский РЭС | Ростовская область | Чертковский район | 10/0,4 кВ | 0.25 | 0.098472 | 0.04
1036 | КТП №287 ВЛ-10 кВ №7 ПС Чертковская | Производственное отделение "Северные электрические сети", Чертковский РЭС | Ростовская область | Чертковский район | 10/0,4 кВ | 0.25 | 0.20496 | 0.165
1037 | КТП №310 ВЛ-10 кВ №1 ПС Чертковская | Производственное отделение "Северные электрические сети", Чертковский РЭС | Ростовская область | Чертковский район | 10/0,4 кВ | 0.63 | 0.52374 | 0.1
1038 | КТП №139 ВЛ-10 кВ №2 ПС Сохрановская | Производственное отделение "Северные электрические сети", Чертковский РЭС | Ростовская область | Чертковский район | 10/0,4 кВ | 0.1 | 0.07536 | 0.051
1039 | КТП №299 ВЛ-10 кВ №2 ПС Сохрановская | Производственное отделение "Северные электрические сети", Чертковский РЭС | Ростовская область | Чертковский район | 10/0,4 кВ | 0.16 | 0.09742 | 0.059
1040 | КТП №280 ВЛ-10 кВ №2 ПС Сохрановская | Производственное отделение "Северные электрические сети", Чертковский РЭС | Ростовская область | Чертковский район | 10/0,4 кВ | 0.04 | 0.034355 | 0.0264
1041 | КТП №188 ВЛ-10 кВ №2 ПС Сохрановская | Производственное отделение "Северные электрические сети", Чертковский РЭС | Ростовская область | Чертковский район | 10/0,4 кВ | 0.16 | 0.118 | 0.101
1042 | КТП №181 ВЛ-10 кВ №2 ПС Сохрановская | Производственное отделение "Северные электрические сети", Чертковский РЭС | Ростовская область | Чертковский район | 10/0,4 кВ | 0.4 | 0.36429 | 0.249
1043 | КТП №175 ВЛ-10 кВ №2 ПС Сохрановская | Производственное отделение "Северные электрические сети", Чертковский РЭС | Ростовская область | Чертковский район | 10/0,4 кВ | 0.16 | 0.10956 | 0.1056
1044 | КТП №210 ВЛ-10 кВ №2 ПС Сохрановская | Производственное отделение "Северные электрические сети", Чертковский РЭС | Ростовская область | Чертковский район | 10/0,4 кВ | 0.16 | 0.099 | 0.093
1045 | КТП №66 ВЛ-10 кВ №2 ПС Сохрановская | Производственное отделение "Северные электрические сети", Чертковский РЭС | Ростовская область | Чертковский район | 10/0,4 кВ | 0.25 | 0.21195 | 0.165
1046 | КТП №168ВЛ-10 кВ №2 ПС Сохрановская | Производственное отделение "Северные электрические сети", Чертковский РЭС | Ростовская область | Чертковский район | 10/0,4 кВ | 0.063 | 0.056021 | 0.04158
1047 | КТП №443 ВЛ-10 кВ №2 ПС Сохрановская | Производственное отделение "Северные электрические сети", Чертковский РЭС | Ростовская область | Чертковский район | 10/0,4 кВ | 0.16 | 0.14623 | 0.1056
1048 | КТП №51 ВЛ-10 кВ №6 ПС Сохрановская | Производственное отделение "Северные электрические сети", Чертковский РЭС | Ростовская область | Чертковский район | 10/0,4 кВ | 0.1 | 0.090431 | 0.066
1049 | КТП №52 ВЛ-10 кВ №6 ПС Сохрановская | Производственное отделение "Северные электрические сети", Чертковский РЭС | Ростовская область | Чертковский район | 10/0,4 кВ | 0.1 | 0.04653 | 0.031
1050 | КТП №202 ВЛ-10 кВ №6 ПС Сохрановская | Производственное отделение "Северные электрические сети", Чертковский РЭС | Ростовская область | Чертковский район | 10/0,4 кВ | 0.2 | 0.15502 | 0.132
1051 | КТП №50 ВЛ-10 кВ №6 ПС Сохрановская | Производственное отделение "Северные электрические сети", Чертковский РЭС | Ростовская область | Чертковский район | 10/0,4 кВ | 0.18 | 0.11164 | 0.087
1052 | КТП №211 ВЛ-10 кВ №6 ПС Сохрановская | Производственное отделение "Северные электрические сети", Чертковский РЭС | Ростовская область | Чертковский район | 10/0,4 кВ | 0.16 | 0.11782 | 0.1056
1053 | КТП №197 ВЛ-10 кВ №6 ПС Сохрановская | Производственное отделение "Северные электрические сети", Чертковский РЭС | Ростовская область | Чертковский район | 10/0,4 кВ | 0.16 | 0.13641 | 0.091
1054 | КТП №204 ВЛ-10 кВ №6 ПС Сохрановская | Производственное отделение "Северные электрические сети", Чертковский РЭС | Ростовская область | Чертковский район | 10/0,4 кВ | 0.063 | 0.0431 | 0.032
1055 | КТП №201 ВЛ-10 кВ №6 ПС Сохрановская | Производственное отделение "Северные электрические сети", Чертковский РЭС | Ростовская область | Чертковский район | 10/0,4 кВ | 0.1 | 0.075118 | 0.066
1056 | КТП №245 ВЛ-10 кВ №6 ПС Сохрановская | Производственное отделение "Северные электрические сети", Чертковский РЭС | Ростовская область | Чертковский район | 10/0,4 кВ | 0.04 | 0.03171 | 0.0264
1057 | КТП №103 ВЛ-10 кВ №6 ПС Сохрановская | Производственное отделение "Северные электрические сети", Чертковский РЭС | Ростовская область | Чертковский район | 10/0,4 кВ | 0.16 | 0.1457 | 0.1056
1058 | КТП №157 ВЛ-10 кВ №6 ПС Сохрановская | Производственное отделение "Северные электрические сети", Чертковский РЭС | Ростовская область | Чертковский район | 10/0,4 кВ | демонтировано | 0 | 0
1059 | КТП №192 ВЛ-10 кВ №6 ПС Сохрановская | Производственное отделение "Северные электрические сети", Чертковский РЭС | Ростовская область | Чертковский район | 10/0,4 кВ | 0.025 | 0.021701 | 0.0145
1060 | КТП №69 ВЛ-10 кВ №12 ПС Сохрановская | Производственное отделение "Северные электрические сети", Чертковский РЭС | Ростовская область | Чертковский район | 10/0,4 кВ | 0.063 | 0.047748 | 0.04158
1061 | КТП №68 ВЛ-10 кВ №12 ПС Сохрановская | Производственное отделение "Северные электрические сети", Чертковский РЭС | Ростовская область | Чертковский район | 10/0,4 кВ | 0.025 | 0.018794 | 0.0165
1062 | КТП №64 ВЛ-10 кВ №12 ПС Сохрановская | Производственное отделение "Северные электрические сети", Чертковский РЭС | Ростовская область | Чертковский район | 10/0,4 кВ | 0.1 | 0.071316 | 0.066
1063 | КТП №447 ВЛ-10 кВ №12 ПС Сохрановская | Производственное отделение "Северные электрические сети", Чертковский РЭС | Ростовская область | Чертковский район | 10/0,4 кВ | 0.04 | 0.029 | 0.0264
1064 | КТП №545 ВЛ-10 кВ №12 ПС Сохрановская | Производственное отделение "Северные электрические сети", Чертковский РЭС | Ростовская область | Чертковский район | 10/0,4 кВ | 0.063 | 0.047748 | 0.04158
1065 | КТП №59 ВЛ-10 кВ №12 ПС Сохрановская | Производственное отделение "Северные электрические сети", Чертковский РЭС | Ростовская область | Чертковский район | 10/0,4 кВ | 0.1 | 0.042404 | 0.036
1066 | КТП №163 ВЛ-10 кВ №12 ПС Сохрановская | Производственное отделение "Северные электрические сети", Чертковский РЭС | Ростовская область | Чертковский район | 10/0,4 кВ | 0.16 | 0.13796 | 0.051
1067 | КТП №117 ВЛ-10 кВ №12 ПС Сохрановская | Производственное отделение "Северные электрические сети", Чертковский РЭС | Ростовская область | Чертковский район | 10/0,4 кВ | 0.1 | 0.053246 | 0.031
1068 | КТП №454 ВЛ-10 кВ №12 ПС Сохрановская | Производственное отделение "Северные электрические сети", Чертковский РЭС | Ростовская область | Чертковский район | 10/0,4 кВ | 0.1 | 0.074088 | 0.066
1069 | КТП №118 ВЛ-10 кВ №12 ПС Сохрановская | Производственное отделение "Северные электрические сети", Чертковский РЭС | Ростовская область | Чертковский район | 10/0,4 кВ | 0.25 | 0.19275 | 0.15
1070 | КТП №119 ВЛ-10 кВ №12 ПС Сохрановская | Производственное отделение "Северные электрические сети", Чертковский РЭС | Ростовская область | Чертковский район | 10/0,4 кВ | 0.16 | 0.11989 | 0.1056
1071 | КТП №481 ВЛ-10 кВ №12 ПС Сохрановская | Производственное отделение "Северные электрические сети", Чертковский РЭС | Ростовская область | Чертковский район | 10/0,4 кВ | 0.063 | 0.041 | 0.035
1072 | КТП №120 ВЛ-10 кВ №12 ПС Сохрановская | Производственное отделение "Северные электрические сети", Чертковский РЭС | Ростовская область | Чертковский район | 10/0,4 кВ | 0.25 | 0.2072 | 0.165
1073 | КТП №335 ВЛ-10 кВ №12 ПС Сохрановская | Производственное отделение "Северные электрические сети", Чертковский РЭС | Ростовская область | Чертковский район | 10/0,4 кВ | 0.25 | 0.21082 | 0.165
1074 | КТП №444 ВЛ-10 кВ №12 ПС Сохрановская | Производственное отделение "Северные электрические сети", Чертковский РЭС | Ростовская область | Чертковский район | 10/0,4 кВ | 0.063 | 0.056064 | 0.04158
1075 | КТП №328 ВЛ-10 кВ №12 ПС Сохрановская | Производственное отделение "Северные электрические сети", Чертковский РЭС | Ростовская область | Чертковский район | 10/0,4 кВ | 0.16 | 0.14157 | 0.1056
1076 | КТП №45 ВЛ-10 кВ № 1 ПС Маньковская | Производственное отделение "Северные электрические сети", Чертковский РЭС | Ростовская область | Чертковский район | 10/0,4 кВ | 0.16 | 0.09435 | 0.078
1077 | КТП №191 ВЛ-10 кВ № 1 ПС Маньковская | Производственное отделение "Северные электрические сети", Чертковский РЭС | Ростовская область | Чертковский район | 10/0,4 кВ | 0.25 | 0.21435 | 0.165
1078 | КТП №166 ВЛ-10 кВ № 1 ПС Маньковская | Производственное отделение "Северные электрические сети", Чертковский РЭС | Ростовская область | Чертковский район | 10/0,4 кВ | 0.16 | 0.11976 | 0.055
1079 | КТП №173 ВЛ-10 кВ № 1 ПС Маньковская | Производственное отделение "Северные электрические сети", Чертковский РЭС | Ростовская область | Чертковский район | 10/0,4 кВ | 0.1 | 0.07122 | 0.051
1080 | КТП №222 ВЛ-10 кВ № 1 ПС Маньковская | Производственное отделение "Северные электрические сети", Чертковский РЭС | Ростовская область | Чертковский район | 10/0,4 кВ | 0.16 | 0.11613 | 0.1056
1081 | КТП №200 ВЛ-10 кВ № 1 ПС Маньковская | Производственное отделение "Северные электрические сети", Чертковский РЭС | Ростовская область | Чертковский район | 10/0,4 кВ | 0.1 | 0.04218 | 0.036
1082 | КТП №203 ВЛ-10 кВ № 1 ПС Маньковская | Производственное отделение "Северные электрические сети", Чертковский РЭС | Ростовская область | Чертковский район | 10/0,4 кВ | 0.1 | 0.073855 | 0.066
1083 | КТП №199 ВЛ-10 кВ № 1 ПС Маньковская | Производственное отделение "Северные электрические сети", Чертковский РЭС | Ростовская область | Чертковский район | 10/0,4 кВ | 0.16 | 0.13791 | 0.1056
1084 | КТП №48 ВЛ-10 кВ № 1 ПС Маньковская | Производственное отделение "Северные электрические сети", Чертковский РЭС | Ростовская область | Чертковский район | 10/0,4 кВ | 0.033 | 0.02343 | 0.017
1085 | КТП №167 ВЛ-10 кВ № 1 ПС Маньковская | Производственное отделение "Северные электрические сети", Чертковский РЭС | Ростовская область | Чертковский район | 10/0,4 кВ | 0.25 | 0.21072 | 0.165
1086 | КТП №498 ВЛ-10 кВ № 1 ПС Маньковская | Производственное отделение "Северные электрические сети", Чертковский РЭС | Ростовская область | Чертковский район | 10/0,4 кВ | 0.063 | 0.047 | 0.045
1087 | КТП №165 ВЛ-10 кВ № 2 ПС Маньковская | Производственное отделение "Северные электрические сети", Чертковский РЭС | Ростовская область | Чертковский район | 10/0,4 кВ | 0.063 | 0.05133 | 0.022
1088 | КТП №169 ВЛ-10 кВ № 3 ПС Маньковская | Производственное отделение "Северные электрические сети", Чертковский РЭС | Ростовская область | Чертковский район | 10/0,4 кВ | 0.1 | 0.087 | 0.063
1089 | КТП №170 ВЛ-10 кВ № 3 ПС Маньковская | Производственное отделение "Северные электрические сети", Чертковский РЭС | Ростовская область | Чертковский район | 10/0,4 кВ | 0.1 | 0.004 | 0.004
1090 | КТП №33 ВЛ-10 кВ № 3 ПС Маньковская | Производственное отделение "Северные электрические сети", Чертковский РЭС | Ростовская область | Чертковский район | 10/0,4 кВ | 0.1 | 0.00951 | 0
1091 | КТП №214 ВЛ-10 кВ № 3 ПС Маньковская | Производственное отделение "Северные электрические сети", Чертковский РЭС | Ростовская область | Чертковский район | 10/0,4 кВ | 0.4 | 0.36293 | 0.264
1092 | КТП №426 ВЛ-10 кВ № 6 ПС Маньковская | Производственное отделение "Северные электрические сети", Чертковский РЭС | Ростовская область | Чертковский район | 10/0,4 кВ | 0.1 | 0.091185 | 0.066
1093 | КТП №417 ВЛ-10 кВ № 6 ПС Маньковская | Производственное отделение "Северные электрические сети", Чертковский РЭС | Ростовская область | Чертковский район | 10/0,4 кВ | 0.16 | 0.094525 | 0.041
1094 | КТП №171 ВЛ-10 кВ № 6 ПС Маньковская | Производственное отделение "Северные электрические сети", Чертковский РЭС | Ростовская область | Чертковский район | 10/0,4 кВ | 0.25 | 0.12813 | 0.105
1095 | КТП №242 ВЛ-10 кВ № 6 ПС Маньковская | Производственное отделение "Северные электрические сети", Чертковский РЭС | Ростовская область | Чертковский район | 10/0,4 кВ | 0.16 | 0.12793 | 0.091
1096 | КТП №415 ВЛ-10 кВ № 6 ПС Маньковская | Производственное отделение "Северные электрические сети", Чертковский РЭС | Ростовская область | Чертковский район | 10/0,4 кВ | 0.1 | 0.06795 | 0.066
1097 | КТП №416 ВЛ-10 кВ № 6 ПС Маньковская | Производственное отделение "Северные электрические сети", Чертковский РЭС | Ростовская область | Чертковский район | 10/0,4 кВ | 0.1 | 0.077075 | 0.061
1098 | КТП №450 ВЛ-10 кВ № 6 ПС Маньковская | Производственное отделение "Северные электрические сети", Чертковский РЭС | Ростовская область | Чертковский район | 10/0,4 кВ | 0.16 | 0.12793 | 0.1056
1099 | КТП №432 ВЛ-10 кВ № 6 ПС Маньковская | Производственное отделение "Северные электрические сети", Чертковский РЭС | Ростовская область | Чертковский район | 10/0,4 кВ | 0.063 | 0.04189 | 0.04158
1100 | КТП №414 ВЛ-10 кВ № 6 ПС Маньковская | Производственное отделение "Северные электрические сети", Чертковский РЭС | Ростовская область | Чертковский район | 10/0,4 кВ | 0.25 | 0.21998 | 0.165
1101 | КТП №61 ВЛ-10 кВ № 6 ПС Маньковская | Производственное отделение "Северные электрические сети", Чертковский РЭС | Ростовская область | Чертковский район | 10/0,4 кВ | 0.16 | 0.12793 | 0.1056
1102 | КТП №427 ВЛ-10 кВ № 6 ПС Маньковская | Производственное отделение "Северные электрические сети", Чертковский РЭС | Ростовская область | Чертковский район | 10/0,4 кВ | 0.1 | 0.08465 | 0.066
1103 | КТП №46 ВЛ-10 кВ № 8 ПС Маньковская | Производственное отделение "Северные электрические сети", Чертковский РЭС | Ростовская область | Чертковский район | 10/0,4 кВ | 0.4 | 0.33025 | 0.258
1104 | КТП №155 ВЛ-10 кВ № 8 ПС Маньковская | Производственное отделение "Северные электрические сети", Чертковский РЭС | Ростовская область | Чертковский район | 10/0,4 кВ | 0.1 | 0.07485 | 0.054
1105 | КТП №433 ВЛ-10 кВ № 8 ПС Маньковская | Производственное отделение "Северные электрические сети", Чертковский РЭС | Ростовская область | Чертковский район | 10/0,4 кВ | 0.1 | 0.073035 | 0.051
1106 | КТП №419 ВЛ-10 кВ № 8 ПС Маньковская | Производственное отделение "Северные электрические сети", Чертковский РЭС | Ростовская область | Чертковский район | 10/0,4 кВ | 0.25 | 0.19439 | 0.138
1107 | КТП №418 ВЛ-10 кВ № 8 ПС Маньковская | Производственное отделение "Северные электрические сети", Чертковский РЭС | Ростовская область | Чертковский район | 10/0,4 кВ | 0.16 | 0.127 | 0.069
1108 | КТП №65 ВЛ-10 кВ № 8 ПС Маньковская | Производственное отделение "Северные электрические сети", Чертковский РЭС | Ростовская область | Чертковский район | 10/0,4 кВ | 0.1 | 0.069405 | 0.039
1109 | КТП №420 ВЛ-10 кВ № 8 ПС Маньковская | Производственное отделение "Северные электрические сети", Чертковский РЭС | Ростовская область | Чертковский район | 10/0,4 кВ | 0.16 | 0.12702 | 0.081
1110 | КТП №431 ВЛ-10 кВ № 8 ПС Маньковская | Производственное отделение "Северные электрические сети", Чертковский РЭС | Ростовская область | Чертковский район | 10/0,4 кВ | 0.063 | 0.053145 | 0.04158
1111 | КТП №421 ВЛ-10 кВ № 8 ПС Маньковская | Производственное отделение "Северные электрические сети", Чертковский РЭС | Ростовская область | Чертковский район | 10/0,4 кВ | 0.063 | 0.056775 | 0.04158
1112 | КТП №422 ВЛ-10 кВ № 8 ПС Маньковская | Производственное отделение "Северные электрические сети", Чертковский РЭС | Ростовская область | Чертковский район | 10/0,4 кВ | 0.25 | 0.20891 | 0.153
1113 | КТП №110 ВЛ-10 кВ № 2 ПС Сетраковская | Производственное отделение "Северные электрические сети", Чертковский РЭС | Ростовская область | Чертковский район | 10/0,4 кВ | 0.04 | 0.03357 | 0.0256
1114 | КТП №260 ВЛ-10 кВ № 2 ПС Сетраковская | Производственное отделение "Северные электрические сети", Чертковский РЭС | Ростовская область | Чертковский район | 10/0,4 кВ | 0.4 | 0.33197 | 0.254
1115 | КТП №312 ВЛ-10 кВ № 2 ПС Сетраковская | Производственное отделение "Северные электрические сети", Чертковский РЭС | Ростовская область | Чертковский район | 10/0,4 кВ | 0.16 | 0.1183 | 0.1056
1116 | КТП №106 ВЛ-10 кВ № 2 ПС Сетраковская | Производственное отделение "Северные электрические сети", Чертковский РЭС | Ростовская область | Чертковский район | 10/0,4 кВ | 0.25 | 0.19438 | 0.165
1117 | КТП №18 ВЛ-10 кВ № 2 ПС Сетраковская | Производственное отделение "Северные электрические сети", Чертковский РЭС | Ростовская область | Чертковский район | 10/0,4 кВ | 0.16 | 0.12974 | 0.101
1118 | КТП №104 ВЛ-10 кВ № 2 ПС Сетраковская | Производственное отделение "Северные электрические сети", Чертковский РЭС | Ростовская область | Чертковский район | 10/0,4 кВ | 0.1 | 0.08347 | 0.066
1119 | КТП №438 ВЛ-10 кВ № 2 ПС Сетраковская | Производственное отделение "Северные электрические сети", Чертковский РЭС | Ростовская область | Чертковский район | 10/0,4 кВ | 0.04 | 0.012422 | 0.01
1120 | КТП №446 ВЛ-10 кВ № 2 ПС Сетраковская | Производственное отделение "Северные электрические сети", Чертковский РЭС | Ростовская область | Чертковский район | 10/0,4 кВ | 0.1 | 0.081564 | 0.059
1121 | КТП №440 ВЛ-10 кВ № 2 ПС Сетраковская | Производственное отделение "Северные электрические сети", Чертковский РЭС | Ростовская область | Чертковский район | 10/0,4 кВ | 0.16 | 0.146 | 0.093
1122 | КТП №108 ВЛ-10 кВ № 2 ПС Сетраковская | Производственное отделение "Северные электрические сети", Чертковский РЭС | Ростовская область | Чертковский район | 10/0,4 кВ | 0.1 | 0.087282 | 0.061
1123 | КТП №439 ВЛ-10 кВ № 2 ПС Сетраковская | Производственное отделение "Северные электрические сети", Чертковский РЭС | Ростовская область | Чертковский район | 10/0,4 кВ | 0.4 | 0.36819 | 0.264
1124 | КТП №278 ВЛ-10 кВ № 4 ПС Сетраковская | Производственное отделение "Северные электрические сети", Чертковский РЭС | Ростовская область | Чертковский район | 10/0,4 кВ | 0.16 | 0.14689 | 0.1056
1125 | КТП №283 ВЛ-10 кВ № 4 ПС Сетраковская | Производственное отделение "Северные электрические сети", Чертковский РЭС | Ростовская область | Чертковский район | 10/0,4 кВ | 0.025 | 0.022209 | 0.0165
1126 | КТП №279 ВЛ-10 кВ № 4 ПС Сетраковская | Производственное отделение "Северные электрические сети", Чертковский РЭС | Ростовская область | Чертковский район | 10/0,4 кВ | 0.16 | 0.12867 | 0.096
1127 | КТП №337 ВЛ-10 кВ № 1 ПС Павловская | Производственное отделение "Северные электрические сети", Чертковский РЭС | Ростовская область | Чертковский район | 10/0,4 кВ | 0.063 | 0.045404 | 0.04158
1128 | КТП №442 ВЛ-10 кВ № 1 ПС Павловская | Производственное отделение "Северные электрические сети", Чертковский РЭС | Ростовская область | Чертковский район | 10/0,4 кВ | 0.25 | 0.19544 | 0.144
1129 | КТП №441 ВЛ-10 кВ № 1 ПС Павловская | Производственное отделение "Северные электрические сети", Чертковский РЭС | Ростовская область | Чертковский район | 10/0,4 кВ | 0.1 | 0.069115 | 0.066
1130 | КТП №124 ВЛ-10 кВ № 1 ПС Павловская | Производственное отделение "Северные электрические сети", Чертковский РЭС | Ростовская область | Чертковский район | 10/0,4 кВ | 0.1 | 0.074469 | 0.06
1131 | КТП №238 ВЛ-10 кВ № 1 ПС Павловская | Производственное отделение "Северные электрические сети", Чертковский РЭС | Ростовская область | Чертковский район | 10/0,4 кВ | 0.16 | 0.14262 | 0.1056
1132 | КТП №219 ВЛ-10 кВ № 1 ПС Павловская | Производственное отделение "Северные электрические сети", Чертковский РЭС | Ростовская область | Чертковский район | 10/0,4 кВ | 0.1 | 0.080646 | 0.066
1133 | КТП №266 ВЛ-10 кВ № 1 ПС Павловская | Производственное отделение "Северные электрические сети", Чертковский РЭС | Ростовская область | Чертковский район | 10/0,4 кВ | 0.025 | 0.010896 | 0.0065
1134 | КТП №262 ВЛ-10 кВ № 1 ПС Павловская | Производственное отделение "Северные электрические сети", Чертковский РЭС | Ростовская область | Чертковский район | 10/0,4 кВ | 0.025 | 0.021191 | 0.0165
1135 | КТП №237 ВЛ-10 кВ № 1 ПС Павловская | Производственное отделение "Северные электрические сети", Чертковский РЭС | Ростовская область | Чертковский район | 10/0,4 кВ | 0.063 | 0.048295 | 0.04158
1136 | КТП №218 ВЛ-10 кВ № 1 ПС Павловская | Производственное отделение "Северные электрические сети", Чертковский РЭС | Ростовская область | Чертковский район | 10/0,4 кВ | 0.4 | 0.36994 | 0.264
1137 | КТП №360 ВЛ-10 кВ № 3 ПС Павловская | Производственное отделение "Северные электрические сети", Чертковский РЭС | Ростовская область | Чертковский район | 10/0,4 кВ | 0.16 | 0.13027 | 0.1051
1138 | КТП №361 ВЛ-10 кВ № 3 ПС Павловская | Производственное отделение "Северные электрические сети", Чертковский РЭС | Ростовская область | Чертковский район | 10/0,4 кВ | 0.16 | 0.10247 | 0.098
1139 | КТП №362 ВЛ-10 кВ № 3 ПС Павловская | Производственное отделение "Северные электрические сети", Чертковский РЭС | Ростовская область | Чертковский район | 10/0,4 кВ | 0.4 | 0.30713 | 0.259
1140 | КТП №363 ВЛ-10 кВ № 3 ПС Павловская | Производственное отделение "Северные электрические сети", Чертковский РЭС | Ростовская область | Чертковский район | 10/0,4 кВ | 0.16 | 0.14571 | 0.1056
1141 | КТП №365 ВЛ-10 кВ № 3 ПС Павловская | Производственное отделение "Северные электрические сети", Чертковский РЭС | Ростовская область | Чертковский район | 10/0,4 кВ | 0.4 | 0.33802 | 0.244
1142 | КТП №353 ВЛ-10 кВ № 3 ПС Павловская | Производственное отделение "Северные электрические сети", Чертковский РЭС | Ростовская область | Чертковский район | 10/0,4 кВ | 0.1 | 0.077555 | 0.066
1143 | КТП №354 ВЛ-10 кВ № 3 ПС Павловская | Производственное отделение "Северные электрические сети", Чертковский РЭС | Ростовская область | Чертковский район | 10/0,4 кВ | 0.063 | 0.052412 | 0.04158
1144 | КТП №355 ВЛ-10 кВ № 3 ПС Павловская | Производственное отделение "Северные электрические сети", Чертковский РЭС | Ростовская область | Чертковский район | 10/0,4 кВ | 0.1 | 0.074466 | 0.066
1145 | КТП №356 ВЛ-10 кВ № 3 ПС Павловская | Производственное отделение "Северные электрические сети", Чертковский РЭС | Ростовская область | Чертковский район | 10/0,4 кВ | 0.063 | 0.052412 | 0.04158
1146 | КТП №357 ВЛ-10 кВ № 3 ПС Павловская | Производственное отделение "Северные электрические сети", Чертковский РЭС | Ростовская область | Чертковский район | 10/0,4 кВ | 0.06 | 0.043444 | 0.034
1147 | КТП №358 ВЛ-10 кВ № 3 ПС Павловская | Производственное отделение "Северные электрические сети", Чертковский РЭС | Ростовская область | Чертковский район | 10/0,4 кВ | 0.16 | 0.12409 | 0.1056
1148 | КТП №359 ВЛ-10 кВ № 3 ПС Павловская | Производственное отделение "Северные электрические сети", Чертковский РЭС | Ростовская область | Чертковский район | 10/0,4 кВ | 0.063 | 0.033 | 0.031
1149 | КТП №364 ВЛ-10 кВ № 3 ПС Павловская | Производственное отделение "Северные электрические сети", Чертковский РЭС | Ростовская область | Чертковский район | 10/0,4 кВ | 0.16 | 0.11791 | 0.1056
1150 | КТП №141 ВЛ-10 кВ № 3 ПС Павловская | Производственное отделение "Северные электрические сети", Чертковский РЭС | Ростовская область | Чертковский район | 10/0,4 кВ | 0.1 | 0.083733 | 0.066
1151 | КТП №25 ВЛ-10 кВ № 1 ПС Лазаревская | Производственное отделение "Северные электрические сети", Чертковский РЭС | Ростовская область | Чертковский район | 10/0,4 кВ | 0.1 | 0.089911 | 0.066
1152 | КТП №23 ВЛ-10 кВ № 1 ПС Лазаревская | Производственное отделение "Северные электрические сети", Чертковский РЭС | Ростовская область | Чертковский район | 10/0,4 кВ | 0.16 | 0.11994 | 0.101
1153 | КТП №24 ВЛ-10 кВ № 1 ПС Лазаревская | Производственное отделение "Северные электрические сети", Чертковский РЭС | Ростовская область | Чертковский район | 10/0,4 кВ | 0.16 | 0.10944 | 0.1056
1154 | КТП №20 ВЛ-10 кВ № 1 ПС Лазаревская | Производственное отделение "Северные электрические сети", Чертковский РЭС | Ростовская область | Чертковский район | 10/0,4 кВ | 0.25 | 0.1774 | 0.165
1155 | КТП №77 ВЛ-10 кВ № 1 ПС Лазаревская | Производственное отделение "Северные электрические сети", Чертковский РЭС | Ростовская область | Чертковский район | 10/0,4 кВ | 0.063 | 0.04547 | 0.04158
1156 | КТП №226 ВЛ-10 кВ № 1 ПС Лазаревская | Производственное отделение "Северные электрические сети", Чертковский РЭС | Ростовская область | Чертковский район | 10/0,4 кВ | 0.1 | 0.077256 | 0.061
1157 | КТП №81 ВЛ-10 кВ № 1 ПС Лазаревская | Производственное отделение "Северные электрические сети", Чертковский РЭС | Ростовская область | Чертковский район | 10/0,4 кВ | 0.25 | 0.21676 | 0.165
1158 | КТП №89 ВЛ-10 кВ № 1 ПС Лазаревская | Производственное отделение "Северные электрические сети", Чертковский РЭС | Ростовская область | Чертковский район | 10/0,4 кВ | 0.1 | 0.077256 | 0.066
1159 | КТП №85 ВЛ-10 кВ № 1 ПС Лазаревская | Производственное отделение "Северные электрические сети", Чертковский РЭС | Ростовская область | Чертковский район | 10/0,4 кВ | 0.16 | 0.080576 | 0
1160 | КТП №87 ВЛ-10 кВ № 1 ПС Лазаревская | Производственное отделение "Северные электрические сети", Чертковский РЭС | Ростовская область | Чертковский район | 10/0,4 кВ | 0.025 | 0.020626 | 0.0165
1161 | КТП №88 ВЛ-10 кВ № 1 ПС Лазаревская | Производственное отделение "Северные электрические сети", Чертковский РЭС | Ростовская область | Чертковский район | 10/0,4 кВ | 0.16 | 0.14749 | 0.1056
1162 | КТП №227 ВЛ-10 кВ № 1 ПС Лазаревская | Производственное отделение "Северные электрические сети", Чертковский РЭС | Ростовская область | Чертковский район | 10/0,4 кВ | 0.04 | 0.035888 | 0.0264
1163 | КТП №99 ВЛ-10 кВ № 2 ПС Лазаревская | Производственное отделение "Северные электрические сети", Чертковский РЭС | Ростовская область | Чертковский район | 10/0,4 кВ | 0.063 | 0.054654 | 0.041
1164 | КТП №78 ВЛ-10 кВ № 2 ПС Лазаревская | Производственное отделение "Северные электрические сети", Чертковский РЭС | Ростовская область | Чертковский район | 10/0,4 кВ | 0.1 | 0.06675 | 0.062
1165 | КТП №27 ВЛ-10 кВ № 3 ПС Лазаревская | Производственное отделение "Северные электрические сети", Чертковский РЭС | Ростовская область | Чертковский район | 10/0,4 кВ | 0.1 | 0.06885 | 0.066
1166 | КТП №318 ВЛ-10 кВ № 3 ПС Лазаревская | Производственное отделение "Северные электрические сети", Чертковский РЭС | Ростовская область | Чертковский район | 10/0,4 кВ | 0.025 | 0.022201 | 0.0165
1167 | КТП №161 ВЛ-10 кВ № 3 ПС Лазаревская | Производственное отделение "Северные электрические сети", Чертковский РЭС | Ростовская область | Чертковский район | 10/0,4 кВ | 0.16 | 0.1016 | 0.096
1168 | КТП №28 ВЛ-10 кВ № 3 ПС Лазаревская | Производственное отделение "Северные электрические сети", Чертковский РЭС | Ростовская область | Чертковский район | 10/0,4 кВ | 0.063 | 0.025022 | 0.02158
1169 | КТП №74 ВЛ-10 кВ № 3 ПС Лазаревская | Производственное отделение "Северные электрические сети", Чертковский РЭС | Ростовская область | Чертковский район | 10/0,4 кВ | демонтировано | 0 | 0
1170 | КТП №75 ВЛ-10 кВ № 3 ПС Лазаревская | Производственное отделение "Северные электрические сети", Чертковский РЭС | Ростовская область | Чертковский район | 10/0,4 кВ | 0.1 | 0.091951 | 0.066
1171 | КТП №29 ВЛ-10 кВ № 4 ПС Лазаревская | Производственное отделение "Северные электрические сети", Чертковский РЭС | Ростовская область | Чертковский район | 10/0,4 кВ | 0.063 | 0.057541 | 0.04158
1172 | КТП №30 ВЛ-10 кВ № 4 ПС Лазаревская | Производственное отделение "Северные электрические сети", Чертковский РЭС | Ростовская область | Чертковский район | 10/0,4 кВ | 0.1 | 0.06939 | 0.056
1173 | КТП №31 ВЛ-10 кВ № 4 ПС Лазаревская | Производственное отделение "Северные электрические сети", Чертковский РЭС | Ростовская область | Чертковский район | 10/0,4 кВ | 0.063 | 0.045998 | 0.037
1174 | КТП №90 ВЛ-10 кВ № 4 ПС Лазаревская | Производственное отделение "Северные электрические сети", Чертковский РЭС | Ростовская область | Чертковский район | 10/0,4 кВ | 0.16 | 0.11575 | 0.1056
1175 | КТП №100 ВЛ-10 кВ № 4 ПС Лазаревская | Производственное отделение "Северные электрические сети", Чертковский РЭС | Ростовская область | Чертковский район | 10/0,4 кВ | 0.1 | 0.074112 | 0.066
1176 | КТП №83 ВЛ-10 кВ № 4 ПС Лазаревская | Производственное отделение "Северные электрические сети", Чертковский РЭС | Ростовская область | Чертковский район | 10/0,4 кВ | 0.16 | 0.10945 | 0.095
1177 | КТП №84 ВЛ-10 кВ № 4 ПС Лазаревская | Производственное отделение "Северные электрические сети", Чертковский РЭС | Ростовская область | Чертковский район | 10/0,4 кВ | демонтировано | 0 | 0
1178 | КТП №76 ВЛ-10 кВ № 4 ПС Лазаревская | Производственное отделение "Северные электрические сети", Чертковский РЭС | Ростовская область | Чертковский район | 10/0,4 кВ | демонтировано | 0 | 0
1179 | КТП №98 ВЛ-10 кВ № 4 ПС Лазаревская | Производственное отделение "Северные электрические сети", Чертковский РЭС | Ростовская область | Чертковский район | 10/0,4 кВ | 0.063 | 0.057016 | 0.04158
1180 | КТП №436 ВЛ-10 кВ № 4 ПС Лазаревская | Производственное отделение "Северные электрические сети", Чертковский РЭС | Ростовская область | Чертковский район | 10/0,4 кВ | 0.1 | 0.083556 | 0.066
1181 | КТП №1 ВЛ-10 кВ № 1 ПС Бакайская | Производственное отделение "Северные электрические сети", Чертковский РЭС | Ростовская область | Чертковский район | 10/0,4 кВ | 0.4 | 0.36885 | 0.264
1182 | КТП №3 ВЛ-10 кВ № 1 ПС Бакайская | Производственное отделение "Северные электрические сети", Чертковский РЭС | Ростовская область | Чертковский район | 10/0,4 кВ | 0.16 | 0.13962 | 0.1056
1183 | КТП №2 ВЛ-10 кВ № 1 ПС Бакайская | Производственное отделение "Северные электрические сети", Чертковский РЭС | Ростовская область | Чертковский район | 10/0,4 кВ | 0.4 | 0.35823 | 0.264
1184 | КТП №9 ВЛ-10 кВ № 1 ПС Бакайская | Производственное отделение "Северные электрические сети", Чертковский РЭС | Ростовская область | Чертковский район | 10/0,4 кВ | 0.25 | 0.22562 | 0.165
1185 | КТП №270 ВЛ-10 кВ № 1 ПС Бакайская | Производственное отделение "Северные электрические сети", Чертковский РЭС | Ростовская область | Чертковский район | 10/0,4 кВ | 0.4 | 0.34676 | 0.264
1186 | КТП №4 ВЛ-10 кВ № 1 ПС Бакайская | Производственное отделение "Северные электрические сети", Чертковский РЭС | Ростовская область | Чертковский район | 10/0,4 кВ | 0.4 | 0.36741 | 0.264
1187 | КТП №5 ВЛ-10 кВ № 1 ПС Бакайская | Производственное отделение "Северные электрические сети", Чертковский РЭС | Ростовская область | Чертковский район | 10/0,4 кВ | 0.16 | 0.11438 | 0.101
1188 | КТП №8 ВЛ-10 кВ № 1 ПС Бакайская | Производственное отделение "Северные электрические сети", Чертковский РЭС | Ростовская область | Чертковский район | 10/0,4 кВ | 0.04 | 0.030315 | 0.0264
1189 | КТП №10 ВЛ-10 кВ № 1 ПС Бакайская | Производственное отделение "Северные электрические сети", Чертковский РЭС | Ростовская область | Чертковский район | 10/0,4 кВ | 0.25 | 0.13382 | 0
1190 | КТП №13 ВЛ-10 кВ № 1 ПС Бакайская | Производственное отделение "Северные электрические сети", Чертковский РЭС | Ростовская область | Чертковский район | 10/0,4 кВ | 0.063 | 0.051 | 0.039
1191 | КТП №14 ВЛ-10 кВ № 1 ПС Бакайская | Производственное отделение "Северные электрические сети", Чертковский РЭС | Ростовская область | Чертковский район | 10/0,4 кВ | 0.16 | 0.13733 | 0.1056
1192 | КТП №15 ВЛ-10 кВ № 1 ПС Бакайская | Производственное отделение "Северные электрические сети", Чертковский РЭС | Ростовская область | Чертковский район | 10/0,4 кВ | демонтировано | 0 | 0
1193 | КТП №399 ВЛ-10 кВ № 4 ПС Бакайская | Производственное отделение "Северные электрические сети", Чертковский РЭС | Ростовская область | Чертковский район | 10/0,4 кВ | 0.063 | 0.044994 | 0.04158
1194 | КТП №401 ВЛ-10 кВ № 4 ПС Бакайская | Производственное отделение "Северные электрические сети", Чертковский РЭС | Ростовская область | Чертковский район | 10/0,4 кВ | 0.04 | 0.029784 | 0.0264
1195 | КТП №402 ВЛ-10 кВ № 4 ПС Бакайская | Производственное отделение "Северные электрические сети", Чертковский РЭС | Ростовская область | Чертковский район | 10/0,4 кВ | 0.16 | 0.13891 | 0.101
1196 | КТП №403 ВЛ-10 кВ № 4 ПС Бакайская | Производственное отделение "Северные электрические сети", Чертковский РЭС | Ростовская область | Чертковский район | 10/0,4 кВ | 0.063 | 0.054882 | 0.04158
1197 | КТП №405 ВЛ-10 кВ № 4 ПС Бакайская | Производственное отделение "Северные электрические сети", Чертковский РЭС | Ростовская область | Чертковский район | 10/0,4 кВ | 0.063 | 0.05241 | 0.037
1198 | КТП №406 ВЛ-10 кВ № 4 ПС Бакайская | Производственное отделение "Северные электрические сети", Чертковский РЭС | Ростовская область | Чертковский район | 10/0,4 кВ | 0.1 | 0.079404 | 0.066
1199 | КТП №408 ВЛ-10 кВ № 4 ПС Бакайская | Производственное отделение "Северные электрические сети", Чертковский РЭС | Ростовская область | Чертковский район | 10/0,4 кВ | 0.25 | 0.207 | 0.141
1200 | КТП №209 ВЛ-10 кВ № 4 ПС Бакайская | Производственное отделение "Северные электрические сети", Чертковский РЭС | Ростовская область | Чертковский район | 10/0,4 кВ | 0.1 | 0.078168 | 0.066
1201 | КТП №407 ВЛ-10 кВ № 4 ПС Бакайская | Производственное отделение "Северные электрические сети", Чертковский РЭС | Ростовская область | Чертковский район | 10/0,4 кВ | 0.04 | 0.034728 | 0.02
1202 | КТП №404 ВЛ-10 кВ № 4 ПС Бакайская | Производственное отделение "Северные электрические сети", Чертковский РЭС | Ростовская область | Чертковский район | 10/0,4 кВ | 0.4 | 0.36458 | 0.264
1203 | КТП №400 ВЛ-10 кВ № 4 ПС Бакайская | Производственное отделение "Северные электрические сети", Чертковский РЭС | Ростовская область | Чертковский район | 10/0,4 кВ | 0.1 | 0.08682 | 0.066
1204 | КТП №411 ВЛ-10 кВ № 4 ПС Бакайская | Производственное отделение "Северные электрические сети", Чертковский РЭС | Ростовская область | Чертковский район | 10/0,4 кВ | 0.25 | 0.22879 | 0.165
1205 | КТП №251 ВЛ-10 кВ № 4 ПС Бакайская | Производственное отделение "Северные электрические сети", Чертковский РЭС | Ростовская область | Чертковский район | 10/0,4 кВ | 0.063 | 0.053646 | 0.04158
1206 | КТП №107 ВЛ-10 кВ № 1 ПС Артамоновская | Производственное отделение "Северные электрические сети", Чертковский РЭС | Ростовская область | Чертковский район | 10/0,4 кВ | 0.1 | 0.090528 | 0.041
1207 | КТП №109 ВЛ-10 кВ № 1 ПС Артамоновская | Производственное отделение "Северные электрические сети", Чертковский РЭС | Ростовская область | Чертковский район | 10/0,4 кВ | 0.16 | 0.14073 | 0.101
1208 | КТП №96 ВЛ-10 кВ № 2 ПС Артамоновская | Производственное отделение "Северные электрические сети", Чертковский РЭС | Ростовская область | Чертковский район | 10/0,4 кВ | 0.1 | 0.09266 | 0.061
1209 | КТП №207 ВЛ-10 кВ № 2 ПС Артамоновская | Производственное отделение "Северные электрические сети", Чертковский РЭС | Ростовская область | Чертковский район | 10/0,4 кВ | 0.16 | 0.12262 | 0.1052
1210 | КТП №97 ВЛ-10 кВ № 2 ПС Артамоновская | Производственное отделение "Северные электрические сети", Чертковский РЭС | Ростовская область | Чертковский район | 10/0,4 кВ | 0.04 | 0.03618 | 0.0264
1211 | КТП №253 ВЛ-10 кВ № 2 ПС Артамоновская | Производственное отделение "Северные электрические сети", Чертковский РЭС | Ростовская область | Чертковский район | 10/0,4 кВ | 0.25 | 0.2308 | 0.165
1212 | КТП №521 ВЛ-10 кВ № 2 ПС Артамоновская | Производственное отделение "Северные электрические сети", Чертковский РЭС | Ростовская область | Чертковский район | 10/0,4 кВ | 0.025 | 0.02189 | 0.0165
1213 | КТП №112 ВЛ-10 кВ № 3 ПС Артамоновская | Производственное отделение "Северные электрические сети", Чертковский РЭС | Ростовская область | Чертковский район | 10/0,4 кВ | 0.04 | 0.0355 | 0.021
1214 | КТП №183 ВЛ-10 кВ № 3 ПС Артамоновская | Производственное отделение "Северные электрические сети", Чертковский РЭС | Ростовская область | Чертковский район | 10/0,4 кВ | 0.25 | 0.1985 | 0.165
1215 | КТП №111 ВЛ-10 кВ № 3 ПС Артамоновская | Производственное отделение "Северные электрические сети", Чертковский РЭС | Ростовская область | Чертковский район | 10/0,4 кВ | 0.25 | 0.19714 | 0.155
1216 | КТП №113 ВЛ-10 кВ № 3 ПС Артамоновская | Производственное отделение "Северные электрические сети", Чертковский РЭС | Ростовская область | Чертковский район | 10/0,4 кВ | 0.16 | 0.14064 | 0.1056
1217 | КТП №114 ВЛ-10 кВ № 3 ПС Артамоновская | Производственное отделение "Северные электрические сети", Чертковский РЭС | Ростовская область | Чертковский район | 10/0,4 кВ | 0.04 | 0.02768 | 0.0264
1218 | КТП №156 ВЛ-10 кВ № 3 ПС Артамоновская | Производственное отделение "Северные электрические сети", Чертковский РЭС | Ростовская область | Чертковский район | 10/0,4 кВ | 0.1 | 0.08892 | 0.066
1219 | КТП №160 ВЛ-10 кВ № 3 ПС Артамоновская | Производственное отделение "Северные электрические сети", Чертковский РЭС | Ростовская область | Чертковский район | 10/0,4 кВ | 0.25 | 0.22978 | 0.16
1220 | КТП №223 ВЛ-10 кВ № 3 ПС Артамоновская | Производственное отделение "Северные электрические сети", Чертковский РЭС | Ростовская область | Чертковский район | 10/0,4 кВ | 0.063 | 0.04731 | 0.037
1221 | КТП №184 ВЛ-10 кВ № 3 ПС Артамоновская | Производственное отделение "Северные электрические сети", Чертковский РЭС | Ростовская область | Чертковский район | 10/0,4 кВ | 0.063 | 0.05587 | 0.04158
1222 | КТП №449 ВЛ-10 кВ №2 ПС Сысоево | Производственное отделение "Северные электрические сети", Чертковский РЭС | Ростовская область | Чертковский район | 10/0,4 кВ | 0.25 | 0.22842 | 0.155
1223 | КТП №41 ВЛ-10 кВ №2 ПС Сысоево | Производственное отделение "Северные электрические сети", Чертковский РЭС | Ростовская область | Чертковский район | 10/0,4 кВ | демонтировано | 0 | 0
1224 | КТП №151 ВЛ-10 кВ №2 ПС Сысоево | Производственное отделение "Северные электрические сети", Чертковский РЭС | Ростовская область | Чертковский район | 10/0,4 кВ | 0.25 | 0.189 | 0.15
1225 | КТП №80 ВЛ-10 кВ №2 ПС Сысоево | Производственное отделение "Северные электрические сети", Чертковский РЭС | Ростовская область | Чертковский район | 10/0,4 кВ | 0.25 | 0.23031 | 0.165
1226 | КТП №186 ВЛ-10 кВ №2 ПС Сысоево | Производственное отделение "Северные электрические сети", Чертковский РЭС | Ростовская область | Чертковский район | 10/0,4 кВ | 0.25 | 0.14941 | 0.135
1227 | КТП №330 ВЛ-10 кВ №2 ПС Сысоево | Производственное отделение "Северные электрические сети", Чертковский РЭС | Ростовская область | Чертковский район | 10/0,4 кВ | 0.063 | 0.056404 | 0.04158
1228 | КТП №345 ВЛ-10 кВ №2 ПС Сысоево | Производственное отделение "Северные электрические сети", Чертковский РЭС | Ростовская область | Чертковский район | 10/0,4 кВ | 0.1 | 0.075508 | 0.066
1229 | КТП №347 ВЛ-10 кВ №2 ПС Сысоево | Производственное отделение "Северные электрические сети", Чертковский РЭС | Ростовская область | Чертковский район | 10/0,4 кВ | 0.16 | 0.13568 | 0.1056
1230 | КТП №350 ВЛ-10 кВ №2 ПС Сысоево | Производственное отделение "Северные электрические сети", Чертковский РЭС | Ростовская область | Чертковский район | 10/0,4 кВ | 0.03 | 0.014781 | 0
1231 | КТП №352 ВЛ-10 кВ №2 ПС Сысоево | Производственное отделение "Северные электрические сети", Чертковский РЭС | Ростовская область | Чертковский район | 10/0,4 кВ | 0.1 | 0.014286 | 0
1232 | КТП №343 ВЛ-10 кВ №2 ПС Сысоево | Производственное отделение "Северные электрические сети", Чертковский РЭС | Ростовская область | Чертковский район | 10/0,4 кВ | 0.25 | 0.16253 | 0.155
1233 | КТП №95 ВЛ-10 кВ №2 ПС Сысоево | Производственное отделение "Северные электрические сети", Чертковский РЭС | Ростовская область | Чертковский район | 10/0,4 кВ | 0.1 | 0.04927 | 0.036
1234 | КТП №70 ВЛ-10 кВ №2 ПС Сысоево | Производственное отделение "Северные электрические сети", Чертковский РЭС | Ростовская область | Чертковский район | 10/0,4 кВ | 0.04 | 0.032827 | 0.011
1235 | КТП №344 ВЛ-10 кВ №2 ПС Сысоево | Производственное отделение "Северные электрические сети", Чертковский РЭС | Ростовская область | Чертковский район | 10/0,4 кВ | 0.1 | 0.090814 | 0.056
1236 | КТП №1 ВЛ-10 кВ №1 ПС "Кружилинская" | Производственное отделение "Северные электрические сети", Шолоховский РЭС | Ростовская область | Шолоховский район | 10/0,4 кВ | 0.1 | 0.089 | 0.089
1237 | КТП №2 ВЛ-10 кВ №1 ПС "Кружилинская" | Производственное отделение "Северные электрические сети", Шолоховский РЭС | Ростовская область | Шолоховский район | 10/0,4 кВ | 0.1 | 0.089 | 0.089
1238 | КТП №3 ВЛ-10 кВ №1 ПС "Кружилинская" | Производственное отделение "Северные электрические сети", Шолоховский РЭС | Ростовская область | Шолоховский район | 10/0,4 кВ | 0.1 | 0.089 | 0.089
1239 | КТП №4 ВЛ-10 кВ №1 ПС "Кружилинская" | Производственное отделение "Северные электрические сети", Шолоховский РЭС | Ростовская область | Шолоховский район | 10/0,4 кВ | 0.063 | 0.055 | 0.055
1240 | КТП №5 ВЛ-10 кВ №1 ПС "Кружилинская" | Производственное отделение "Северные электрические сети", Шолоховский РЭС | Ростовская область | Шолоховский район | 10/0,4 кВ | 0.1 | 0.088 | 0.08
1241 | КТП №6 ВЛ-10 кВ №1 ПС "Кружилинская" | Производственное отделение "Северные электрические сети", Шолоховский РЭС | Ростовская область | Шолоховский район | 10/0,4 кВ | 0.025 | 0.022 | 0.022
1242 | КТП №11 ВЛ-10 кВ №8 ПС "Калининская" | Производственное отделение "Северные электрические сети", Шолоховский РЭС | Ростовская область | Шолоховский район | 10/0,4 кВ | 0.063 | 0.041 | 0.036
1243 | КТП №13 ВЛ-10 кВ №1 ПС "НС-3" | Производственное отделение "Северные электрические сети", Шолоховский РЭС | Ростовская область | Шолоховский район | 10/0,4 кВ | 0.04 | 0.03 | 0.03
1244 | КТП №14 ВЛ-10 кВ №4 ПС "Кружилинская" | Производственное отделение "Северные электрические сети", Шолоховский РЭС | Ростовская область | Шолоховский район | 10/0,4 кВ | 0.063 | 0.049 | 0.049
1245 | КТП №15 ВЛ-10 кВ №5 ПС "Кружилинская" | Производственное отделение "Северные электрические сети", Шолоховский РЭС | Ростовская область | Шолоховский район | 10/0,4 кВ | 0.063 | 0.034 | 0.026
1246 | КТП №19 ВЛ-10 кВ №5 ПС "Кружилинская" | Производственное отделение "Северные электрические сети", Шолоховский РЭС | Ростовская область | Шолоховский район | 10/0,4 кВ | 0.4 | 0.323 | 0.323
1247 | КТП №20 ВЛ-10 кВ №1 ПС "Базковская" | Производственное отделение "Северные электрические сети", Шолоховский РЭС | Ростовская область | Шолоховский район | 10/0,4 кВ | 0.16 | 0.125 | 0.125
1248 | КТП №22 ВЛ-10 кВ №5 ПС "Кружилинская" | Производственное отделение "Северные электрические сети", Шолоховский РЭС | Ростовская область | Шолоховский район | 10/0,4 кВ | 0.16 | 0.145 | 0.145
1249 | КТП №23 ВЛ-10 кВ №1 ПС "Кружилинская" | Производственное отделение "Северные электрические сети", Шолоховский РЭС | Ростовская область | Шолоховский район | 10/0,4 кВ | 0.025 | 0.022 | 0.022
1250 | КТП №26 ВЛ-10 кВ №1 ПС "Базковская" | Производственное отделение "Северные электрические сети", Шолоховский РЭС | Ростовская область | Шолоховский район | 10/0,4 кВ | 0.25 | 0.194 | 0.186
1251 | КТП №27 ВЛ-10 кВ №1 ПС "Базковская" | Производственное отделение "Северные электрические сети", Шолоховский РЭС | Ростовская область | Шолоховский район | 10/0,4 кВ | 0.4 | 0.343 | 0.343
1252 | КТП №28 ВЛ-10 кВ №3 ПС "Базковская" | Производственное отделение "Северные электрические сети", Шолоховский РЭС | Ростовская область | Шолоховский район | 10/0,4 кВ | 0.063 | 0.048 | 0.048
1253 | КТП №29 ВЛ-10 кВ №1 ПС "Базковская" | Производственное отделение "Северные электрические сети", Шолоховский РЭС | Ростовская область | Шолоховский район | 10/0,4 кВ | 0.1 | 0.09 | 0.09
1254 | КТП №30 ВЛ-10 кВ №1 ПС "Базковская" | Производственное отделение "Северные электрические сети", Шолоховский РЭС | Ростовская область | Шолоховский район | 10/0,4 кВ | 0.04 | 0.019 | 0.019
1255 | КТП №31 ВЛ-10 кВ №3 ПС "Кружилинская" | Производственное отделение "Северные электрические сети", Шолоховский РЭС | Ростовская область | Шолоховский район | 10/0,4 кВ | демонтировано | 0 | 0
1256 | КТП №32 ВЛ-10 кВ №4 ПС "Кружилинская" | Производственное отделение "Северные электрические сети", Шолоховский РЭС | Ростовская область | Шолоховский район | 10/0,4 кВ | 0.1 | 0.061 | 0.061
1257 | КТП №33 ВЛ-10 кВ №4 ПС "Кружилинская" | Производственное отделение "Северные электрические сети", Шолоховский РЭС | Ростовская область | Шолоховский район | 10/0,4 кВ | 0.04 | 0.024 | 0.021
1258 | КТП №34 ВЛ-10 кВ №4 ПС "Кружилинская" | Производственное отделение "Северные электрические сети", Шолоховский РЭС | Ростовская область | Шолоховский район | 10/0,4 кВ | 0.04 | 0.032 | 0.032
1259 | КТП №35 ВЛ-10 кВ №4 ПС "Кружилинская" | Производственное отделение "Северные электрические сети", Шолоховский РЭС | Ростовская область | Шолоховский район | 10/0,4 кВ | 0.04 | 0.032 | 0.027
1260 | КТП №36 ВЛ-10 кВ №4 ПС "Кружилинская" | Производственное отделение "Северные электрические сети", Шолоховский РЭС | Ростовская область | Шолоховский район | 10/0,4 кВ | 0.16 | 0.107 | 0.107
1261 | КТП №37 ВЛ-10 кВ №4 ПС "Кружилинская" | Производственное отделение "Северные электрические сети", Шолоховский РЭС | Ростовская область | Шолоховский район | 10/0,4 кВ | 0.025 | 0.018 | 0.018
1262 | КТП №38 ВЛ-10 кВ №1 ПС "НС-3" | Производственное отделение "Северные электрические сети", Шолоховский РЭС | Ростовская область | Шолоховский район | 10/0,4 кВ | 0.04 | 0.033 | 0.033
1263 | КТП №39 ВЛ-10 кВ №1 ПС "НС-3" | Производственное отделение "Северные электрические сети", Шолоховский РЭС | Ростовская область | Шолоховский район | 10/0,4 кВ | 0.025 | 0.018 | 0.018
1264 | КТП №40 ВЛ-10 кВ №1 ПС "НС-3" | Производственное отделение "Северные электрические сети", Шолоховский РЭС | Ростовская область | Шолоховский район | 10/0,4 кВ | 0.04 | 0.017 | 0.017
1265 | КТП №41 ВЛ-10 кВ №4 ПС "Кружилинская" | Производственное отделение "Северные электрические сети", Шолоховский РЭС | Ростовская область | Шолоховский район | 10/0,4 кВ | 0.063 | 0.043 | 0.043
1266 | КТП №42 ВЛ-10 кВ №1 ПС "НС-3" | Производственное отделение "Северные электрические сети", Шолоховский РЭС | Ростовская область | Шолоховский район | 10/0,4 кВ | 0.04 | 0.03 | 0.03
1267 | КТП №43 ВЛ-10 кВ №1 ПС "НС-3" | Производственное отделение "Северные электрические сети", Шолоховский РЭС | Ростовская область | Шолоховский район | 10/0,4 кВ | 0.04 | 0.036 | 0.036
1268 | КТП №45 ВЛ-10 кВ №5 ПС "Кружилинская" | Производственное отделение "Северные электрические сети", Шолоховский РЭС | Ростовская область | Шолоховский район | 10/0,4 кВ | 0.25 | 0.183 | 0.183
1269 | КТП №46 ВЛ-10 кВ №5 ПС "Кружилинская" | Производственное отделение "Северные электрические сети", Шолоховский РЭС | Ростовская область | Шолоховский район | 10/0,4 кВ | 0.063 | 0.034 | 0.034
1270 | КТП №47 ВЛ-10 кВ №5 ПС "Кружилинская" | Производственное отделение "Северные электрические сети", Шолоховский РЭС | Ростовская область | Шолоховский район | 10/0,4 кВ | 0.063 | 0.02 | 0.012
1271 | КТП №48 ВЛ-10 кВ №5 ПС "Кружилинская" | Производственное отделение "Северные электрические сети", Шолоховский РЭС | Ростовская область | Шолоховский район | 10/0,4 кВ | 0.04 | 0.036 | 0.036
1272 | КТП №49 ВЛ-10 кВ №4 ПС "Кружилинская" | Производственное отделение "Северные электрические сети", Шолоховский РЭС | Ростовская область | Шолоховский район | 10/0,4 кВ | 0.16 | 0.135 | 0.135
1273 | КТП №50 ВЛ-10 кВ №5 ПС "Кружилинская" | Производственное отделение "Северные электрические сети", Шолоховский РЭС | Ростовская область | Шолоховский район | 10/0,4 кВ | 0.04 | 0.013 | 0.013
1274 | КТП №52 ВЛ-10 кВ №8 ПС "Калининская" | Производственное отделение "Северные электрические сети", Шолоховский РЭС | Ростовская область | Шолоховский район | 10/0,4 кВ | 0.25 | 0.22 | 0.22
1275 | КТП №53 ВЛ-10 кВ №8 ПС "Калининская" | Производственное отделение "Северные электрические сети", Шолоховский РЭС | Ростовская область | Шолоховский район | 10/0,4 кВ | 0.16 | 0.132 | 0.132
1276 | КТП №54 ВЛ-10 кВ №8 ПС "Калининская" | Производственное отделение "Северные электрические сети", Шолоховский РЭС | Ростовская область | Шолоховский район | 10/0,4 кВ | 0.04 | 0.024 | 0.024
1277 | КТП №59 ВЛ-10 кВ №1 ПС "Кружилинская" | Производственное отделение "Северные электрические сети", Шолоховский РЭС | Ростовская область | Шолоховский район | 10/0,4 кВ | 0.04 | 0.037 | 0.037
1278 | КТП №60 ВЛ-10 кВ №1 ПС "Кружилинская" | Производственное отделение "Северные электрические сети", Шолоховский РЭС | Ростовская область | Шолоховский район | 10/0,4 кВ | 0.04 | 0.033 | 0.033
1279 | КТП №61 ВЛ-10 кВ №3 ПС "Базковская" | Производственное отделение "Северные электрические сети", Шолоховский РЭС | Ростовская область | Шолоховский район | 10/0,4 кВ | 0.063 | 0.04327 | 0.04327
1280 | КТП №70 ВЛ-10 кВ №1 ПС "Базковская" | Производственное отделение "Северные электрические сети", Шолоховский РЭС | Ростовская область | Шолоховский район | 10/0,4 кВ | 0.1 | 0.066 | 0.066
1281 | КТП №75 ВЛ-10 кВ №3 ПС "Базковская" | Производственное отделение "Северные электрические сети", Шолоховский РЭС | Ростовская область | Шолоховский район | 10/0,4 кВ | 0.16 | 0.10872 | 0.10872
1282 | КТП №76 ВЛ-10 кВ №8 ПС "Калининская" | Производственное отделение "Северные электрические сети", Шолоховский РЭС | Ростовская область | Шолоховский район | 10/0,4 кВ | 0.063 | 0.021 | 0.021
1283 | КТП №84 ВЛ-10 кВ №4 ПС "Кружилинская" | Производственное отделение "Северные электрические сети", Шолоховский РЭС | Ростовская область | Шолоховский район | 10/0,4 кВ | 0.25 | 0.231 | 0.231
1284 | КТП №86 ВЛ-10 кВ №1 ПС "Базковская" | Производственное отделение "Северные электрические сети", Шолоховский РЭС | Ростовская область | Шолоховский район | 10/0,4 кВ | 0.1 | 0.083 | 0.083
1285 | КТП №87 ВЛ-10 кВ №1 ПС "Базковская" | Производственное отделение "Северные электрические сети", Шолоховский РЭС | Ростовская область | Шолоховский район | 10/0,4 кВ | 0.16 | 0.138 | 0.138
1286 | КТП №88 ВЛ-10 кВ №1 ПС "НС-3" | Производственное отделение "Северные электрические сети", Шолоховский РЭС | Ростовская область | Шолоховский район | 10/0,4 кВ | 0.16 | 0.148 | 0.148
1287 | КТП №90 ВЛ-10 кВ №1 ПС "Базковская" | Производственное отделение "Северные электрические сети", Шолоховский РЭС | Ростовская область | Шолоховский район | 10/0,4 кВ | 0.1 | 0.038 | 0.038
1288 | КТП №91 ВЛ-10 кВ №1 ПС "Базковская" | Производственное отделение "Северные электрические сети", Шолоховский РЭС | Ростовская область | Шолоховский район | 10/0,4 кВ | 0.16 | 0.133 | 0.133
1289 | КТП №93 ВЛ-10 кВ №5 ПС "Кружилинская" | Производственное отделение "Северные электрические сети", Шолоховский РЭС | Ростовская область | Шолоховский район | 10/0,4 кВ | 0.063 | 0.038 | 0.038
1290 | КТП №94 ВЛ-10 кВ №1 ПС "Базковская" | Производственное отделение "Северные электрические сети", Шолоховский РЭС | Ростовская область | Шолоховский район | 10/0,4 кВ | 0.16 | 0.085 | 0.085
1291 | КТП №97 ВЛ-10 кВ №3 ПС "НС-3" | Производственное отделение "Северные электрические сети", Шолоховский РЭС | Ростовская область | Шолоховский район | 10/0,4 кВ | 0.16 | 0.11 | 0.11
1292 | КТП №98 ВЛ-10 кВ №1 ПС "Кружилинская" | Производственное отделение "Северные электрические сети", Шолоховский РЭС | Ростовская область | Шолоховский район | 10/0,4 кВ | 0.04 | 0.037 | 0.037
1293 | КТП №99 ВЛ-10 кВ №3 ПС "НС-3" | Производственное отделение "Северные электрические сети", Шолоховский РЭС | Ростовская область | Шолоховский район | 10/0,4 кВ | 0.16 | 0.1131 | 0.1131
1294 | КТП №101 ВЛ-10 кВ №1 ПС "Кружилинская" | Производственное отделение "Северные электрические сети", Шолоховский РЭС | Ростовская область | Шолоховский район | 10/0,4 кВ | 0.04 | 0.031 | 0.031
1295 | КТП №103 ВЛ-10 кВ №1 ПС "Кружилинская" | Производственное отделение "Северные электрические сети", Шолоховский РЭС | Ростовская область | Шолоховский район | 10/0,4 кВ | 0.1 | 0.089 | 0.089
1296 | КТП №104 ВЛ-10 кВ №1 ПС "Базковская" | Производственное отделение "Северные электрические сети", Шолоховский РЭС | Ростовская область | Шолоховский район | 10/0,4 кВ | 0.16 | 0 | 0
1297 | КТП №106 ВЛ-10 кВ №2 ПС "НС-3" | Производственное отделение "Северные электрические сети", Шолоховский РЭС | Ростовская область | Шолоховский район | 10/0,4 кВ | 0.04 | 0.003 | 0.003
1298 | КТП №112 ВЛ-10 кВ №8 ПС "Калининская" | Производственное отделение "Северные электрические сети", Шолоховский РЭС | Ростовская область | Шолоховский район | 10/0,4 кВ | 0.25 | 0.226 | 0.226
1299 | КТП №113 ВЛ-10 кВ №5 ПС "Кружилинская" | Производственное отделение "Северные электрические сети", Шолоховский РЭС | Ростовская область | Шолоховский район | 10/0,4 кВ | 0.04 | 0.013 | 0.013
1300 | КТП №122 ВЛ-10 кВ №3 ПС "Базковская" | Производственное отделение "Северные электрические сети", Шолоховский РЭС | Ростовская область | Шолоховский район | 10/0,4 кВ | 0.04 | 0.022392 | 0.022392
1301 | КТП №128 ВЛ-10 кВ №3 ПС "Базковская" | Производственное отделение "Северные электрические сети", Шолоховский РЭС | Ростовская область | Шолоховский район | 10/0,4 кВ | 0.1 | 0.064735 | 0.064735
1302 | КТП №131 ВЛ-10 кВ №3 ПС "НС-3" | Производственное отделение "Северные электрические сети", Шолоховский РЭС | Ростовская область | Шолоховский район | 10/0,4 кВ | 0.03 | 0.022 | 0.022
1303 | КТП №132 ВЛ-10 кВ №3 ПС "Базковская" | Производственное отделение "Северные электрические сети", Шолоховский РЭС | Ростовская область | Шолоховский район | 10/0,4 кВ | 0.04 | 0.022392 | 0.022392
1304 | КТП №134 ВЛ-10 кВ №3 ПС "НС-3" | Производственное отделение "Северные электрические сети", Шолоховский РЭС | Ростовская область | Шолоховский район | 10/0,4 кВ | демонтировано | 0 | 0
1305 | КТП №141 ВЛ-10 кВ №3 ПС "НС-3" | Производственное отделение "Северные электрические сети", Шолоховский РЭС | Ростовская область | Шолоховский район | 10/0,4 кВ | 0.16 | 0.142 | 0.142
1306 | КТП №148 ВЛ-10 кВ №3 ПС "НС-3" | Производственное отделение "Северные электрические сети", Шолоховский РЭС | Ростовская область | Шолоховский район | 10/0,4 кВ | 0.063 | 0 | 0
1307 | КТП №154 ВЛ-10 кВ №2 ПС "НС-3" | Производственное отделение "Северные электрические сети", Шолоховский РЭС | Ростовская область | Шолоховский район | 10/0,4 кВ | 0.1 | 0.068 | 0.068
1308 | КТП №155 ВЛ-10 кВ №2 ПС "НС-3" | Производственное отделение "Северные электрические сети", Шолоховский РЭС | Ростовская область | Шолоховский район | 10/0,4 кВ | 0.16 | 0.1 | 0.1
1309 | КТП №156 ВЛ-10 кВ №2 ПС "НС-3" | Производственное отделение "Северные электрические сети", Шолоховский РЭС | Ростовская область | Шолоховский район | 10/0,4 кВ | 0.16 | 0.092 | 0.092
1310 | КТП №157 ВЛ-10 кВ №2 ПС "НС-3" | Производственное отделение "Северные электрические сети", Шолоховский РЭС | Ростовская область | Шолоховский район | 10/0,4 кВ | 0.25 | 0.206 | 0.206
1311 | КТП №158 ВЛ-10 кВ №2 ПС "НС-3" | Производственное отделение "Северные электрические сети", Шолоховский РЭС | Ростовская область | Шолоховский район | 10/0,4 кВ | 0.063 | 0.036 | 0.036
1312 | КТП №159 ВЛ-10 кВ №2 ПС "НС-3" | Производственное отделение "Северные электрические сети", Шолоховский РЭС | Ростовская область | Шолоховский район | 10/0,4 кВ | 0.1 | 0.06 | 0.059
1313 | КТП №160 ВЛ-10 кВ №4 ПС "НС-3" | Производственное отделение "Северные электрические сети", Шолоховский РЭС | Ростовская область | Шолоховский район | 10/0,4 кВ | 0.063 | 0.051 | 0.051
1314 | КТП №161 ВЛ-10 кВ №4 ПС "НС-3" | Производственное отделение "Северные электрические сети", Шолоховский РЭС | Ростовская область | Шолоховский район | 10/0,4 кВ | 0.1 | 0.067 | 0.067
1315 | КТП №162 ВЛ-10 кВ №4 ПС "НС-3" | Производственное отделение "Северные электрические сети", Шолоховский РЭС | Ростовская область | Шолоховский район | 10/0,4 кВ | 0.063 | 0.055 | 0.055
1316 | КТП №163 ВЛ-10 кВ №2 ПС "НС-3" | Производственное отделение "Северные электрические сети", Шолоховский РЭС | Ростовская область | Шолоховский район | 10/0,4 кВ | 0.25 | 0.198 | 0.198
1317 | КТП №164 ВЛ-10 кВ №2 ПС "НС-3" | Производственное отделение "Северные электрические сети", Шолоховский РЭС | Ростовская область | Шолоховский район | 10/0,4 кВ | 0.16 | 0.094 | 0.093
1318 | КТП №165 ВЛ-10 кВ №2 ПС "НС-3" | Производственное отделение "Северные электрические сети", Шолоховский РЭС | Ростовская область | Шолоховский район | 10/0,4 кВ | 0.16 | 0.092 | 0.092
1319 | КТП №166 ВЛ-10 кВ №2 ПС "НС-3" | Производственное отделение "Северные электрические сети", Шолоховский РЭС | Ростовская область | Шолоховский район | 10/0,4 кВ | 0.04 | 0.036 | 0.036
1320 | КТП №167 ВЛ-10 кВ №2 ПС "НС-3" | Производственное отделение "Северные электрические сети", Шолоховский РЭС | Ростовская область | Шолоховский район | 10/0,4 кВ | 0.25 | 0.227 | 0.227
1321 | КТП №168 ВЛ-10 кВ №2 ПС "НС-3" | Производственное отделение "Северные электрические сети", Шолоховский РЭС | Ростовская область | Шолоховский район | 10/0,4 кВ | 0.25 | 0.217 | 0.217
1322 | КТП №169 ВЛ-10 кВ №2 ПС "НС-3" | Производственное отделение "Северные электрические сети", Шолоховский РЭС | Ростовская область | Шолоховский район | 10/0,4 кВ | 0.25 | 0.231 | 0.231
1323 | КТП №170 ВЛ-10 кВ №2 ПС "НС-3" | Производственное отделение "Северные электрические сети", Шолоховский РЭС | Ростовская область | Шолоховский район | 10/0,4 кВ | 0.1 | 0.092 | 0.092
1324 | КТП №171 ВЛ-10 кВ №2 ПС "НС-3" | Производственное отделение "Северные электрические сети", Шолоховский РЭС | Ростовская область | Шолоховский район | 10/0,4 кВ | 0.1 | 0.077 | 0.077
1325 | КТП №172 ВЛ-10 кВ №4 ПС "НС-3" | Производственное отделение "Северные электрические сети", Шолоховский РЭС | Ростовская область | Шолоховский район | 10/0,4 кВ | 0.04 | 0.034 | 0.034
1326 | КТП №173 ВЛ-10 кВ №2 ПС "НС-3" | Производственное отделение "Северные электрические сети", Шолоховский РЭС | Ростовская область | Шолоховский район | 10/0,4 кВ | 0.063 | 0.052 | 0.052
1327 | КТП №174 ВЛ-10 кВ №2 ПС "НС-3" | Производственное отделение "Северные электрические сети", Шолоховский РЭС | Ростовская область | Шолоховский район | 10/0,4 кВ | 0.1 | 0.075 | 0.075
1328 | КТП №175 ВЛ-10 кВ №2 ПС "НС-3" | Производственное отделение "Северные электрические сети", Шолоховский РЭС | Ростовская область | Шолоховский район | 10/0,4 кВ | 0.063 | 0.049 | 0.049
1329 | КТП №176 ВЛ-10 кВ №2 ПС "НС-3" | Производственное отделение "Северные электрические сети", Шолоховский РЭС | Ростовская область | Шолоховский район | 10/0,4 кВ | 0.16 | 0.132 | 0.132
1330 | КТП №179 ВЛ-10 кВ №2 ПС "Тиховская" | Производственное отделение "Северные электрические сети", Шолоховский РЭС | Ростовская область | Шолоховский район | 10/0,4 кВ | 0.1 | 0.058 | 0.058
1331 | КТП №180 ВЛ-10 кВ №2 ПС "Тиховская" | Производственное отделение "Северные электрические сети", Шолоховский РЭС | Ростовская область | Шолоховский район | 10/0,4 кВ | 0.16 | 0.146 | 0.146
1332 | КТП №182 ВЛ-10 кВ №2 ПС "Тиховская" | Производственное отделение "Северные электрические сети", Шолоховский РЭС | Ростовская область | Шолоховский район | 10/0,4 кВ | 0.16 | 0.146 | 0.146
1333 | КТП №188 ВЛ-10 кВ №2 ПС "Тиховская" | Производственное отделение "Северные электрические сети", Шолоховский РЭС | Ростовская область | Шолоховский район | 10/0,4 кВ | демонтировано | 0 | 0
1334 | КТП №189 ВЛ-10 кВ №2 ПС "Тиховская" | Производственное отделение "Северные электрические сети", Шолоховский РЭС | Ростовская область | Шолоховский район | 10/0,4 кВ | 0.25 | 0.231 | 0.231
1335 | КТП №190 ВЛ-10 кВ №2 ПС "Тиховская" | Производственное отделение "Северные электрические сети", Шолоховский РЭС | Ростовская область | Шолоховский район | 10/0,4 кВ | 0.16 | 0.123 | 0.123
1336 | КТП №193 ВЛ-10 кВ №2 ПС "Тиховская" | Производственное отделение "Северные электрические сети", Шолоховский РЭС | Ростовская область | Шолоховский район | 10/0,4 кВ | демонтировано | 0 | 0
1337 | КТП №195 ВЛ-10 кВ №2 ПС "Тиховская" | Производственное отделение "Северные электрические сети", Шолоховский РЭС | Ростовская область | Шолоховский район | 10/0,4 кВ | 0.063 | 0.045 | 0.045
1338 | КТП №196 ВЛ-10 кВ №2 ПС "Тиховская" | Производственное отделение "Северные электрические сети", Шолоховский РЭС | Ростовская область | Шолоховский район | 10/0,4 кВ | 0.1 | 0.078 | 0.078
1339 | КТП №198 ВЛ-10 кВ №4 ПС "НС-3" | Производственное отделение "Северные электрические сети", Шолоховский РЭС | Ростовская область | Шолоховский район | 10/0,4 кВ | 0.025 | 0.016 | 0.016
1340 | КТП №201 ВЛ-10 кВ №2 ПС "Вёшенская-1" | Производственное отделение "Северные электрические сети", Шолоховский РЭС | Ростовская область | Шолоховский район | 10/0,4 кВ | 0.063 | 0.046 | 0.046
1341 | КТП №202 ВЛ-10 кВ №1 ПС "Вёшенская-1" | Производственное отделение "Северные электрические сети", Шолоховский РЭС | Ростовская область | Шолоховский район | 10/0,4 кВ | 0.25 | 0.2 | 0.2
1342 | КТП №203 ВЛ-10 кВ №1 ПС "Вёшенская-1" | Производственное отделение "Северные электрические сети", Шолоховский РЭС | Ростовская область | Шолоховский район | 10/0,4 кВ | 0.25 | 0.216 | 0.216
1343 | КТП №204 ВЛ-10 кВ №1 ПС "Вёшенская-1" | Производственное отделение "Северные электрические сети", Шолоховский РЭС | Ростовская область | Шолоховский район | 10/0,4 кВ | 0.25 | 0.1025 | 0.1025
1344 | КТП №205 ВЛ-10 кВ №1 ПС "Вёшенская-1" | Производственное отделение "Северные электрические сети", Шолоховский РЭС | Ростовская область | Шолоховский район | 10/0,4 кВ | 0.1 | 0.061 | 0.061
1345 | КТП №206 ВЛ-10 кВ №1 ПС "Вёшенская-1" | Производственное отделение "Северные электрические сети", Шолоховский РЭС | Ростовская область | Шолоховский район | 10/0,4 кВ | 0.1 | 0.076 | 0.076
1346 | КТП №208 ВЛ-10 кВ №1 ПС "Вёшенская-1" | Производственное отделение "Северные электрические сети", Шолоховский РЭС | Ростовская область | Шолоховский район | 10/0,4 кВ | 0.25 | 0.206 | 0.206
1347 | КТП №209 ВЛ-10 кВ №1 ПС "Вёшенская-1" | Производственное отделение "Северные электрические сети", Шолоховский РЭС | Ростовская область | Шолоховский район | 10/0,4 кВ | 0.04 | 0.034 | 0.034
1348 | КТП №210 ВЛ-10 кВ №1 ПС "Вёшенская-1" | Производственное отделение "Северные электрические сети", Шолоховский РЭС | Ростовская область | Шолоховский район | 10/0,4 кВ | 0.1 | 0.083 | 0.067
1349 | КТП №211 ВЛ-10 кВ №1 ПС "Вёшенская-1" | Производственное отделение "Северные электрические сети", Шолоховский РЭС | Ростовская область | Шолоховский район | 10/0,4 кВ | 0.25 | 0.21 | 0.21
1350 | КТП №212 ВЛ-10 кВ №1 ПС "Вёшенская-1" | Производственное отделение "Северные электрические сети", Шолоховский РЭС | Ростовская область | Шолоховский район | 10/0,4 кВ | 0.25 | 0.177 | 0.177
1351 | КТП №213 ВЛ-10 кВ №1 ПС "Вёшенская-1" | Производственное отделение "Северные электрические сети", Шолоховский РЭС | Ростовская область | Шолоховский район | 10/0,4 кВ | 0.063 | 0.053 | 0.053
1352 | КТП №214 ВЛ-10 кВ №1 ПС "Вёшенская-1" | Производственное отделение "Северные электрические сети", Шолоховский РЭС | Ростовская область | Шолоховский район | 10/0,4 кВ | 0.25 | 0.224 | 0.224
1353 | КТП №215 ВЛ-10 кВ №2 ПС "Вёшенская-1" | Производственное отделение "Северные электрические сети", Шолоховский РЭС | Ростовская область | Шолоховский район | 10/0,4 кВ | 0.04 | 0.027 | 0.027
1354 | КТП №216 ВЛ-10 кВ №2 ПС "Тиховская" | Производственное отделение "Северные электрические сети", Шолоховский РЭС | Ростовская область | Шолоховский район | 10/0,4 кВ | 0.04 | 0.0297 | 0.0297
1355 | КТП №217 ВЛ-10 кВ №2 ПС "Тиховская" | Производственное отделение "Северные электрические сети", Шолоховский РЭС | Ростовская область | Шолоховский район | 10/0,4 кВ | 0.1 | 0.073 | 0.073
1356 | КТП №218 ВЛ-10 кВ №2 ПС "Вёшенская-1" | Производственное отделение "Северные электрические сети", Шолоховский РЭС | Ростовская область | Шолоховский район | 10/0,4 кВ | 0.063 | 0.056 | 0.056
1357 | КТП №219 ВЛ-10 кВ №2 ПС "Вёшенская-1" | Производственное отделение "Северные электрические сети", Шолоховский РЭС | Ростовская область | Шолоховский район | 10/0,4 кВ | 0.04 | 0.032 | 0.032
1358 | КТП №220 ВЛ-10 кВ №2 ПС "Вёшенская-1" | Производственное отделение "Северные электрические сети", Шолоховский РЭС | Ростовская область | Шолоховский район | 10/0,4 кВ | 0.063 | 0.037 | 0.029
1359 | КТП №221 ВЛ-10 кВ №2 ПС "Вёшенская-1" | Производственное отделение "Северные электрические сети", Шолоховский РЭС | Ростовская область | Шолоховский район | 10/0,4 кВ | 0.063 | 0.045 | 0.027
1360 | КТП №222 ВЛ-10 кВ №2 ПС "Вёшенская-1" | Производственное отделение "Северные электрические сети", Шолоховский РЭС | Ростовская область | Шолоховский район | 10/0,4 кВ | 0.2 | 0.185 | 0.185
1361 | КТП №223 ВЛ-10 кВ №1 ПС "Вёшенская-1" | Производственное отделение "Северные электрические сети", Шолоховский РЭС | Ростовская область | Шолоховский район | 10/0,4 кВ | 0.1 | 0.089 | 0.081
1362 | КТП №224 ВЛ-10 кВ №1 ПС "Вёшенская-1" | Производственное отделение "Северные электрические сети", Шолоховский РЭС | Ростовская область | Шолоховский район | 10/0,4 кВ | 0.063 | 0.052 | 0.052
1363 | КТП №226 ВЛ-10 кВ №1 ПС "Вёшенская-1" | Производственное отделение "Северные электрические сети", Шолоховский РЭС | Ростовская область | Шолоховский район | 10/0,4 кВ | 0.04 | 0.017 | 0.017
1364 | КТП №227 ВЛ-10 кВ №1 ПС "Вёшенская-1" | Производственное отделение "Северные электрические сети", Шолоховский РЭС | Ростовская область | Шолоховский район | 10/0,4 кВ | демонтировано | 0 | 0
1365 | КТП №228 ВЛ-10 кВ №1 ПС "Вёшенская-1" | Производственное отделение "Северные электрические сети", Шолоховский РЭС | Ростовская область | Шолоховский район | 10/0,4 кВ | 0.04 | 0.013 | 0.013
1366 | КТП №230 ВЛ-10 кВ №2 ПС "Вёшенская-1" | Производственное отделение "Северные электрические сети", Шолоховский РЭС | Ростовская область | Шолоховский район | 10/0,4 кВ | 0.1 | 0.092 | 0.092
1367 | КТП №231 ВЛ-10 кВ №2 ПС "Вёшенская-1" | Производственное отделение "Северные электрические сети", Шолоховский РЭС | Ростовская область | Шолоховский район | 10/0,4 кВ | 0.1 | 0.082 | 0.074
1368 | КТП №232 ВЛ-10 кВ №2 ПС "Вёшенская-1" | Производственное отделение "Северные электрические сети", Шолоховский РЭС | Ростовская область | Шолоховский район | 10/0,4 кВ | 0.16 | 0.146 | 0.146
1369 | КТП №233 ВЛ-10 кВ №1 ПС "Вёшенская-1" | Производственное отделение "Северные электрические сети", Шолоховский РЭС | Ростовская область | Шолоховский район | 10/0,4 кВ | 0.04 | 0.011 | 0.011
1370 | КТП №235 ВЛ-10 кВ №6 ПС "Вёшенская-1" | Производственное отделение "Северные электрические сети", Шолоховский РЭС | Ростовская область | Шолоховский район | 10/0,4 кВ | 0.063 | 0.05 | 0.05
1371 | КТП №236 ВЛ-10 кВ №6 ПС "Вёшенская-1" | Производственное отделение "Северные электрические сети", Шолоховский РЭС | Ростовская область | Шолоховский район | 10/0,4 кВ | 0.04 | 0.015 | 0.015
1372 | КТП №237 ВЛ-10 кВ №6 ПС "Вёшенская-1" | Производственное отделение "Северные электрические сети", Шолоховский РЭС | Ростовская область | Шолоховский район | 10/0,4 кВ | 0.16 | 0.122 | 0.114
1373 | КТП №238 ВЛ-10 кВ №6 ПС "Вёшенская-1" | Производственное отделение "Северные электрические сети", Шолоховский РЭС | Ростовская область | Шолоховский район | 10/0,4 кВ | 0.1 | 0.071 | 0.071
1374 | КТП №239 ВЛ-10 кВ №6 ПС "Вёшенская-1" | Производственное отделение "Северные электрические сети", Шолоховский РЭС | Ростовская область | Шолоховский район | 10/0,4 кВ | 0.1 | 0.077 | 0.077
1375 | КТП №240 ВЛ-10 кВ №6 ПС "Вёшенская-1" | Производственное отделение "Северные электрические сети", Шолоховский РЭС | Ростовская область | Шолоховский район | 10/0,4 кВ | 0.25 | 0.215 | 0.215
1376 | КТП №241 ВЛ-10 кВ №6 ПС "Вёшенская-1" | Производственное отделение "Северные электрические сети", Шолоховский РЭС | Ростовская область | Шолоховский район | 10/0,4 кВ | 0.1 | 0.074 | 0.074
1377 | КТП №242 ВЛ-10 кВ №6 ПС "Вёшенская-1" | Производственное отделение "Северные электрические сети", Шолоховский РЭС | Ростовская область | Шолоховский район | 10/0,4 кВ | 0.063 | 0.042 | 0.042
1378 | КТП №243 ВЛ-10 кВ №6 ПС "Вёшенская-1" | Производственное отделение "Северные электрические сети", Шолоховский РЭС | Ростовская область | Шолоховский район | 10/0,4 кВ | 0.063 | 0.037 | 0.037
1379 | КТП №244 ВЛ-10 кВ №6 ПС "Вёшенская-1" | Производственное отделение "Северные электрические сети", Шолоховский РЭС | Ростовская область | Шолоховский район | 10/0,4 кВ | 0.16 | 0.132 | 0.128
1380 | КТП №245 ВЛ-10 кВ №6 ПС "Вёшенская-1" | Производственное отделение "Северные электрические сети", Шолоховский РЭС | Ростовская область | Шолоховский район | 10/0,4 кВ | 0.063 | 0.052 | 0.052
1381 | КТП №246 ВЛ-10 кВ №6 ПС "Вёшенская-1" | Производственное отделение "Северные электрические сети", Шолоховский РЭС | Ростовская область | Шолоховский район | 10/0,4 кВ | 0.63 | 0.575 | 0.575
1382 | КТП №247 ВЛ-10 кВ №6 ПС "Вёшенская-1" | Производственное отделение "Северные электрические сети", Шолоховский РЭС | Ростовская область | Шолоховский район | 10/0,4 кВ | 0.25 | 0.231 | 0.231
1383 | КТП №248 ВЛ-10 кВ №6 ПС "Вёшенская-1" | Производственное отделение "Северные электрические сети", Шолоховский РЭС | Ростовская область | Шолоховский район | 10/0,4 кВ | демонтировано | 0 | 0
1384 | КТП №249 ВЛ-10 кВ №6 ПС "Вёшенская-1" | Производственное отделение "Северные электрические сети", Шолоховский РЭС | Ростовская область | Шолоховский район | 10/0,4 кВ | 0.063 | 0.052 | 0.047
1385 | КТП №250 ВЛ-10 кВ №6 ПС "Вёшенская-1" | Производственное отделение "Северные электрические сети", Шолоховский РЭС | Ростовская область | Шолоховский район | 10/0,4 кВ | 0.04 | 0.029 | 0.029
1386 | КТП №251 ВЛ-10 кВ №6 ПС "Вёшенская-1" | Производственное отделение "Северные электрические сети", Шолоховский РЭС | Ростовская область | Шолоховский район | 10/0,4 кВ | демонтировано | 0 | 0
1387 | КТП №252 ВЛ-10 кВ №6 ПС "Вёшенская-1" | Производственное отделение "Северные электрические сети", Шолоховский РЭС | Ростовская область | Шолоховский район | 10/0,4 кВ | 0.04 | 0.027864 | 0.027864
1388 | КТП №253 ВЛ-10 кВ №6 ПС "Вёшенская-1" | Производственное отделение "Северные электрические сети", Шолоховский РЭС | Ростовская область | Шолоховский район | 10/0,4 кВ | 0.04 | 0.034 | 0.034
1389 | КТП №254 ВЛ-10 кВ №6 ПС "Вёшенская-1" | Производственное отделение "Северные электрические сети", Шолоховский РЭС | Ростовская область | Шолоховский район | 10/0,4 кВ | 0.16 | 0.124 | 0.124
1390 | КТП №255 ВЛ-10 кВ №6 ПС "Вёшенская-1" | Производственное отделение "Северные электрические сети", Шолоховский РЭС | Ростовская область | Шолоховский район | 10/0,4 кВ | 0.1 | 0.091 | 0.091
1391 | КТП №257 ВЛ-10 кВ №6 ПС "Вёшенская-1" | Производственное отделение "Северные электрические сети", Шолоховский РЭС | Ростовская область | Шолоховский район | 10/0,4 кВ | 0.1 | 0.071 | 0.071
1392 | КТП №261 ВЛ-10 кВ №7 ПС "Вёшенская-1" | Производственное отделение "Северные электрические сети", Шолоховский РЭС | Ростовская область | Шолоховский район | 10/0,4 кВ | 0.4 | 0.355 | 0.355
1393 | КТП №262 ВЛ-10 кВ №7 ПС "Вёшенская-1" | Производственное отделение "Северные электрические сети", Шолоховский РЭС | Ростовская область | Шолоховский район | 10/0,4 кВ | 0.25 | 0.206 | 0.206
1394 | КТП №263 ВЛ-10 кВ №7 ПС "Вёшенская-1" | Производственное отделение "Северные электрические сети", Шолоховский РЭС | Ростовская область | Шолоховский район | 10/0,4 кВ | 0.25 | 0.231 | 0.231
1395 | КТП №264 ВЛ-10 кВ №7 ПС "Вёшенская-1" | Производственное отделение "Северные электрические сети", Шолоховский РЭС | Ростовская область | Шолоховский район | 10/0,4 кВ | 0.25 | 0.208 | 0.208
1396 | КТП №265 ВЛ-10 кВ №7 ПС "Вёшенская-1" | Производственное отделение "Северные электрические сети", Шолоховский РЭС | Ростовская область | Шолоховский район | 10/0,4 кВ | 0.16 | 0.148 | 0.148
1397 | КТП №266 ВЛ-10 кВ №7 ПС "Вёшенская-1" | Производственное отделение "Северные электрические сети", Шолоховский РЭС | Ростовская область | Шолоховский район | 10/0,4 кВ | 0.25 | 0.203 | 0.203
1398 | КТП №268 ВЛ-10 кВ №7 ПС "Вёшенская-1" | Производственное отделение "Северные электрические сети", Шолоховский РЭС | Ростовская область | Шолоховский район | 10/0,4 кВ | 0.063 | 0.041 | 0.041
1399 | КТП №270 ВЛ-10 кВ №8 ПС "Вёшенская-1" | Производственное отделение "Северные электрические сети", Шолоховский РЭС | Ростовская область | Шолоховский район | 10/0,4 кВ | 0.4 | 0.30025 | 0.30025
1400 | КТП №275 ВЛ-10 кВ №1 ПС "Вёшенская-1" | Производственное отделение "Северные электрические сети", Шолоховский РЭС | Ростовская область | Шолоховский район | 10/0,4 кВ | 0.063 | 0.052 | 0.052
1401 | КТП №276 ВЛ-10 кВ №1 ПС "Вёшенская-1" | Производственное отделение "Северные электрические сети", Шолоховский РЭС | Ростовская область | Шолоховский район | 10/0,4 кВ | 0.063 | 0.049 | 0.049
1402 | КТП №277 ВЛ-10 кВ №1 ПС "Вёшенская-1" | Производственное отделение "Северные электрические сети", Шолоховский РЭС | Ростовская область | Шолоховский район | 10/0,4 кВ | 0.063 | 0.055 | 0.055
1403 | КТП №280 ВЛ-10 кВ №3 ПС "Дударевская" | Производственное отделение "Северные электрические сети", Шолоховский РЭС | Ростовская область | Шолоховский район | 10/0,4 кВ | 0.063 | 0.001 | 0.001
1404 | КТП №281 ВЛ-10 кВ №3 ПС "Дударевская" | Производственное отделение "Северные электрические сети", Шолоховский РЭС | Ростовская область | Шолоховский район | 10/0,4 кВ | 0.16 | 0.098 | 0.098
1405 | КТП №282 ВЛ-10 кВ №3 ПС "Дударевская" | Производственное отделение "Северные электрические сети", Шолоховский РЭС | Ростовская область | Шолоховский район | 10/0,4 кВ | 0.16 | 0.124 | 0.124
1406 | КТП №283 ВЛ-10 кВ №3 ПС "Дударевская" | Производственное отделение "Северные электрические сети", Шолоховский РЭС | Ростовская область | Шолоховский район | 10/0,4 кВ | 0.1 | 0.051 | 0.051
1407 | КТП №284 ВЛ-10 кВ №3 ПС "Дударевская" | Производственное отделение "Северные электрические сети", Шолоховский РЭС | Ростовская область | Шолоховский район | 10/0,4 кВ | 0.25 | 0.208 | 0.208
1408 | КТП №285 ВЛ-10 кВ №3 ПС "Дударевская" | Производственное отделение "Северные электрические сети", Шолоховский РЭС | Ростовская область | Шолоховский район | 10/0,4 кВ | 0.1 | 0.069 | 0.061
1409 | КТП №286 ВЛ-10 кВ №3 ПС "Дударевская" | Производственное отделение "Северные электрические сети", Шолоховский РЭС | Ростовская область | Шолоховский район | 10/0,4 кВ | 0.063 | 0.046 | 0.038
1410 | КТП №287 ВЛ-10 кВ №3 ПС "Дударевская" | Производственное отделение "Северные электрические сети", Шолоховский РЭС | Ростовская область | Шолоховский район | 10/0,4 кВ | 0.1 | 0.069 | 0.069
1411 | КТП №288 ВЛ-10 кВ №3 ПС "Дударевская" | Производственное отделение "Северные электрические сети", Шолоховский РЭС | Ростовская область | Шолоховский район | 10/0,4 кВ | 0.063 | 0.057 | 0.057
1412 | КТП №289 ВЛ-10 кВ №3 ПС "Дударевская" | Производственное отделение "Северные электрические сети", Шолоховский РЭС | Ростовская область | Шолоховский район | 10/0,4 кВ | 0.16 | 0.148 | 0.148
1413 | КТП №290 ВЛ-10 кВ №3 ПС "Дударевская" | Производственное отделение "Северные электрические сети", Шолоховский РЭС | Ростовская область | Шолоховский район | 10/0,4 кВ | 0.063 | 0.051 | 0.043
1414 | КТП №291 ВЛ-10 кВ №3 ПС "Дударевская" | Производственное отделение "Северные электрические сети", Шолоховский РЭС | Ростовская область | Шолоховский район | 10/0,4 кВ | 0.2 | 0.185 | 0.185
1415 | КТП №292 ВЛ-10 кВ №3 ПС "Дударевская" | Производственное отделение "Северные электрические сети", Шолоховский РЭС | Ростовская область | Шолоховский район | 10/0,4 кВ | 0.063 | 0.063 | 0.063
1416 | КТП №293 ВЛ-10 кВ №3 ПС "Дударевская" | Производственное отделение "Северные электрические сети", Шолоховский РЭС | Ростовская область | Шолоховский район | 10/0,4 кВ | 0.04 | 0.036 | 0.036
1417 | КТП №295 ВЛ-10 кВ №4 ПС "Дударевская" | Производственное отделение "Северные электрические сети", Шолоховский РЭС | Ростовская область | Шолоховский район | 10/0,4 кВ | 0.025 | 0.02 | 0.02
1418 | КТП №296 ВЛ-10 кВ №4 ПС "Дударевская" | Производственное отделение "Северные электрические сети", Шолоховский РЭС | Ростовская область | Шолоховский район | 10/0,4 кВ | 0.1 | 0.088 | 0.088
1419 | КТП №297 ВЛ-10 кВ №4 ПС "Дударевская" | Производственное отделение "Северные электрические сети", Шолоховский РЭС | Ростовская область | Шолоховский район | 10/0,4 кВ | 0.1 | 0.087 | 0.087
1420 | КТП №298 ВЛ-10 кВ №4 ПС "Дударевская" | Производственное отделение "Северные электрические сети", Шолоховский РЭС | Ростовская область | Шолоховский район | 10/0,4 кВ | 0.1 | 0.089 | 0.089
1421 | КТП №299 ВЛ-10 кВ №1 ПС "Вёшенская-1" | Производственное отделение "Северные электрические сети", Шолоховский РЭС | Ростовская область | Шолоховский район | 10/0,4 кВ | 0.04 | 0.036 | 0.036
1422 | КТП №300 ВЛ-10 кВ №4 ПС "Дударевская" | Производственное отделение "Северные электрические сети", Шолоховский РЭС | Ростовская область | Шолоховский район | 10/0,4 кВ | 0.1 | 0.085 | 0.085
1423 | КТП №301 ВЛ-10 кВ №4 ПС "Дударевская" | Производственное отделение "Северные электрические сети", Шолоховский РЭС | Ростовская область | Шолоховский район | 10/0,4 кВ | 0.1 | 0.082 | 0.082
1424 | КТП №302 ВЛ-10 кВ №4 ПС "Дударевская" | Производственное отделение "Северные электрические сети", Шолоховский РЭС | Ростовская область | Шолоховский район | 10/0,4 кВ | 0.1 | 0.077 | 0.077
1425 | КТП №303 ВЛ-10 кВ №4 ПС "Дударевская" | Производственное отделение "Северные электрические сети", Шолоховский РЭС | Ростовская область | Шолоховский район | 10/0,4 кВ | 0.16 | 0.134 | 0.134
1426 | КТП №304 ВЛ-10 кВ №4 ПС "Дударевская" | Производственное отделение "Северные электрические сети", Шолоховский РЭС | Ростовская область | Шолоховский район | 10/0,4 кВ | 0.25 | 0.224 | 0.224
1427 | КТП №305 ВЛ-10 кВ №4 ПС "Дударевская" | Производственное отделение "Северные электрические сети", Шолоховский РЭС | Ростовская область | Шолоховский район | 10/0,4 кВ | 0.1 | 0.077 | 0.077
1428 | КТП №306 ВЛ-10 кВ №4 ПС "Дударевская" | Производственное отделение "Северные электрические сети", Шолоховский РЭС | Ростовская область | Шолоховский район | 10/0,4 кВ | 0.1 | 0.083 | 0.083
1429 | КТП №307 ВЛ-10 кВ №4 ПС "Дударевская" | Производственное отделение "Северные электрические сети", Шолоховский РЭС | Ростовская область | Шолоховский район | 10/0,4 кВ | 0.025 | 0.008 | 0.008
1430 | КТП №329 ВЛ-10 кВ №7 ПС "Вёшенская-1" | Производственное отделение "Северные электрические сети", Шолоховский РЭС | Ростовская область | Шолоховский район | 10/0,4 кВ | 0.1 | 0.082 | 0.082
1431 | КТП №336 ВЛ-10 кВ №7 ПС "Вёшенская-1" | Производственное отделение "Северные электрические сети", Шолоховский РЭС | Ростовская область | Шолоховский район | 10/0,4 кВ | демонтировано | 0 | 0
1432 | КТП №350 ВЛ-10 кВ №1 ПС "Колундаевская" | Производственное отделение "Северные электрические сети", Шолоховский РЭС | Ростовская область | Шолоховский район | 10/0,4 кВ | 0.1 | 0.076 | 0.076
1433 | КТП №352 ВЛ-10 кВ №1 ПС "Колундаевская" | Производственное отделение "Северные электрические сети", Шолоховский РЭС | Ростовская область | Шолоховский район | 10/0,4 кВ | 0.25 | 0.216 | 0.216
1434 | КТП №353 ВЛ-10 кВ №1 ПС "Колундаевская" | Производственное отделение "Северные электрические сети", Шолоховский РЭС | Ростовская область | Шолоховский район | 10/0,4 кВ | 0.025 | 0.0073602 | 0.0073602
1435 | КТП №355 ВЛ-10 кВ №2 ПС "Колундаевская" | Производственное отделение "Северные электрические сети", Шолоховский РЭС | Ростовская область | Шолоховский район | 10/0,4 кВ | 0.025 | 0.006 | 0.006
1436 | КТП №357 ВЛ-10 кВ №2 ПС "Колундаевская" | Производственное отделение "Северные электрические сети", Шолоховский РЭС | Ростовская область | Шолоховский район | 10/0,4 кВ | 0.063 | 0.057 | 0.057
1437 | КТП №358 ВЛ-10 кВ №2 ПС "Колундаевская" | Производственное отделение "Северные электрические сети", Шолоховский РЭС | Ростовская область | Шолоховский район | 10/0,4 кВ | 0.63 | 0.578 | 0.578
1438 | КТП №359 ВЛ-10 кВ №2 ПС "Колундаевская" | Производственное отделение "Северные электрические сети", Шолоховский РЭС | Ростовская область | Шолоховский район | 10/0,4 кВ | 0.063 | 0.044 | 0.044
1439 | КТП №360 ВЛ-10 кВ №2 ПС "Колундаевская" | Производственное отделение "Северные электрические сети", Шолоховский РЭС | Ростовская область | Шолоховский район | 10/0,4 кВ | 0.16 | 0.135 | 0.135
1440 | КТП №361 ВЛ-10 кВ №2 ПС "Колундаевская" | Производственное отделение "Северные электрические сети", Шолоховский РЭС | Ростовская область | Шолоховский район | 10/0,4 кВ | 0.1 | 0.021 | 0.021
1441 | КТП №362 ВЛ-10 кВ №2 ПС "Колундаевская" | Производственное отделение "Северные электрические сети", Шолоховский РЭС | Ростовская область | Шолоховский район | 10/0,4 кВ | 0.16 | 0.123 | 0.118
1442 | КТП №363 ВЛ-10 кВ №2 ПС "Колундаевская" | Производственное отделение "Северные электрические сети", Шолоховский РЭС | Ростовская область | Шолоховский район | 10/0,4 кВ | 0.1 | 0.077 | 0.077
1443 | КТП №364 ВЛ-10 кВ №2 ПС "Колундаевская" | Производственное отделение "Северные электрические сети", Шолоховский РЭС | Ростовская область | Шолоховский район | 10/0,4 кВ | 0.01 | 0.002 | 0.002
1444 | КТП №365 ВЛ-10 кВ №2 ПС "Колундаевская" | Производственное отделение "Северные электрические сети", Шолоховский РЭС | Ростовская область | Шолоховский район | 10/0,4 кВ | 0.063 | 0.045 | 0.045
1445 | КТП №366 ВЛ-10 кВ №2 ПС "Колундаевская" | Производственное отделение "Северные электрические сети", Шолоховский РЭС | Ростовская область | Шолоховский район | 10/0,4 кВ | 0.25 | 0.231 | 0.231
1446 | КТП №367 ВЛ-10 кВ №2 ПС "Колундаевская" | Производственное отделение "Северные электрические сети", Шолоховский РЭС | Ростовская область | Шолоховский район | 10/0,4 кВ | 0.063 | 0.043 | 0.043
1447 | КТП №368 ВЛ-10 кВ №2 ПС "Колундаевская" | Производственное отделение "Северные электрические сети", Шолоховский РЭС | Ростовская область | Шолоховский район | 10/0,4 кВ | 0.063 | 0.057 | 0.057
1448 | КТП №369 ВЛ-10 кВ №2 ПС "Колундаевская" | Производственное отделение "Северные электрические сети", Шолоховский РЭС | Ростовская область | Шолоховский район | 10/0,4 кВ | 0.16 | 0.13 | 0.13
1449 | КТП №376 ВЛ-10 кВ №2 ПС "Колундаевская" | Производственное отделение "Северные электрические сети", Шолоховский РЭС | Ростовская область | Шолоховский район | 10/0,4 кВ | 0.04 | 0.025 | 0.025
1450 | КТП №384 ВЛ-10 кВ №2 ПС "Колундаевская" | Производственное отделение "Северные электрические сети", Шолоховский РЭС | Ростовская область | Шолоховский район | 10/0,4 кВ | 0.1 | 0.085 | 0.085
1451 | КТП №10 ВЛ-10 кВ №8 ПС "Калининская" | Производственное отделение "Северные электрические сети", Шолоховский РЭС | Ростовская область | Шолоховский район | 10/0,4 кВ | 0.063 | 0.038 | 0.038
1452 | КТП №114 ВЛ-10 кВ №7 ПС "Вёшенская-2" | Производственное отделение "Северные электрические сети", Шолоховский РЭС | Ростовская область | Шолоховский район | 10/0,4 кВ | 0.1 | 0.0765 | 0.0765
1453 | КТП №12 ВЛ-10 кВ №2 ПС "Калининская" | Производственное отделение "Северные электрические сети", Шолоховский РЭС | Ростовская область | Шолоховский район | 10/0,4 кВ | 0.063 | 0.048 | 0.048
1454 | КТП №153 ВЛ-10 кВ №7 ПС "Вёшенская-2" | Производственное отделение "Северные электрические сети", Шолоховский РЭС | Ростовская область | Шолоховский район | 10/0,4 кВ | 0.1 | 0.071849 | 0.071849
1455 | КТП №18 ВЛ-10 кВ №1 ПС "Вёшенская-2" | Производственное отделение "Северные электрические сети", Шолоховский РЭС | Ростовская область | Шолоховский район | 10/0,4 кВ | 0.063 | 0.018 | 0.018
1456 | КТП №310 ВЛ-6 кВ №1 ПС "Терновская-1" | Производственное отделение "Северные электрические сети", Шолоховский РЭС | Ростовская область | Шолоховский район | 6/0,4 кВ | 0.16 | 0.127 | 0.127
1457 | КТП №311 ВЛ-10 кВ №1 ПС "Терновская-2" | Производственное отделение "Северные электрические сети", Шолоховский РЭС | Ростовская область | Шолоховский район | 10/0,4 кВ | 0.063 | 0.048 | 0.048
1458 | КТП №312 ВЛ-10 кВ №1 ПС "Терновская-2" | Производственное отделение "Северные электрические сети", Шолоховский РЭС | Ростовская область | Шолоховский район | 10/0,4 кВ | 0.1 | 0.066 | 0.058
1459 | КТП №313 ВЛ-10 кВ №1 ПС "Терновская-2" | Производственное отделение "Северные электрические сети", Шолоховский РЭС | Ростовская область | Шолоховский район | 10/0,4 кВ | 0.16 | 0.14 | 0.14
1460 | КТП №314 ВЛ-10 кВ №1 ПС "Терновская-2" | Производственное отделение "Северные электрические сети", Шолоховский РЭС | Ростовская область | Шолоховский район | 10/0,4 кВ | 0.25 | 0.231 | 0.231
1461 | КТП №315 ВЛ-10 кВ №1 ПС "Терновская-2" | Производственное отделение "Северные электрические сети", Шолоховский РЭС | Ростовская область | Шолоховский район | 10/0,4 кВ | 0.16 | 0.116 | 0.116
1462 | КТП №316 ВЛ-10 кВ №1 ПС "Терновская-2" | Производственное отделение "Северные электрические сети", Шолоховский РЭС | Ростовская область | Шолоховский район | 10/0,4 кВ | 0.16 | 0.123 | 0.115
1463 | КТП №317 ВЛ-10 кВ №1 ПС "Терновская-2" | Производственное отделение "Северные электрические сети", Шолоховский РЭС | Ростовская область | Шолоховский район | 10/0,4 кВ | 0.16 | 0.146 | 0.146
1464 | КТП №318 ВЛ-10 кВ №1 ПС "Терновская-2" | Производственное отделение "Северные электрические сети", Шолоховский РЭС | Ростовская область | Шолоховский район | 10/0,4 кВ | 0.25 | 0.195 | 0.195
1465 | КТП №319 ВЛ-10 кВ №2 ПС "Терновская-2" | Производственное отделение "Северные электрические сети", Шолоховский РЭС | Ростовская область | Шолоховский район | 10/0,4 кВ | 0.16 | 0.14 | 0.14
1466 | КТП №325 ВЛ-10 кВ №2 ПС "Терновская-2" | Производственное отделение "Северные электрические сети", Шолоховский РЭС | Ростовская область | Шолоховский район | 10/0,4 кВ | 0.16 | 0.148 | 0.148
1467 | КТП №326 ВЛ-10 кВ №2 ПС "Терновская-2" | Производственное отделение "Северные электрические сети", Шолоховский РЭС | Ростовская область | Шолоховский район | 10/0,4 кВ | 0.063 | 0.03944 | 0.036
1468 | КТП №327 ВЛ-10 кВ №2 ПС "Терновская-2" | Производственное отделение "Северные электрические сети", Шолоховский РЭС | Ростовская область | Шолоховский район | 10/0,4 кВ | 0.025 | 0.022 | 0.022
1469 | КТП №328 ВЛ-10 кВ №2 ПС "Терновская-2" | Производственное отделение "Северные электрические сети", Шолоховский РЭС | Ростовская область | Шолоховский район | 10/0,4 кВ | 0.1 | 0.091 | 0.091
1470 | КТП №330 ВЛ-10 кВ №2 ПС "Терновская-2" | Производственное отделение "Северные электрические сети", Шолоховский РЭС | Ростовская область | Шолоховский район | 10/0,4 кВ | 0.25 | 0.216 | 0.203
1471 | КТП №331 ВЛ-10 кВ №2 ПС "Терновская-2" | Производственное отделение "Северные электрические сети", Шолоховский РЭС | Ростовская область | Шолоховский район | 10/0,4 кВ | 0.04 | 0.036 | 0.036
1472 | КТП №332 ВЛ-10 кВ №2 ПС "Терновская-2" | Производственное отделение "Северные электрические сети", Шолоховский РЭС | Ростовская область | Шолоховский район | 10/0,4 кВ | 0.063 | 0.051 | 0.051
1473 | КТП №333 ВЛ-10 кВ №2 ПС "Терновская-2" | Производственное отделение "Северные электрические сети", Шолоховский РЭС | Ростовская область | Шолоховский район | 10/0,4 кВ | 0.1 | 0.075 | 0.051
1474 | КТП №334 ВЛ-10 кВ №2 ПС "Терновская-2" | Производственное отделение "Северные электрические сети", Шолоховский РЭС | Ростовская область | Шолоховский район | 10/0,4 кВ | 0.16 | 0.142 | 0.142
1475 | КТП №335 ВЛ-10 кВ №2 ПС "Терновская-2" | Производственное отделение "Северные электрические сети", Шолоховский РЭС | Ростовская область | Шолоховский район | 10/0,4 кВ | демонтировано | 0 | 0
1476 | КТП №340 ВЛ-10 кВ №3 ПС "Терновская-2" | Производственное отделение "Северные электрические сети", Шолоховский РЭС | Ростовская область | Шолоховский район | 10/0,4 кВ | 0.063 | 0.055 | 0.055
1477 | КТП №341 ВЛ-10 кВ №3 ПС "Терновская-2" | Производственное отделение "Северные электрические сети", Шолоховский РЭС | Ростовская область | Шолоховский район | 10/0,4 кВ | 0.063 | 0.055 | 0.047
1478 | КТП №342 ВЛ-10 кВ №3 ПС "Терновская-2" | Производственное отделение "Северные электрические сети", Шолоховский РЭС | Ростовская область | Шолоховский район | 10/0,4 кВ | 0.1 | 0.09 | 0.09
1479 | КТП №343 ВЛ-10 кВ №3 ПС "Терновская-2" | Производственное отделение "Северные электрические сети", Шолоховский РЭС | Ростовская область | Шолоховский район | 10/0,4 кВ | 0.04 | 0.034 | 0.034
1480 | КТП №344 ВЛ-10 кВ №3 ПС "Терновская-2" | Производственное отделение "Северные электрические сети", Шолоховский РЭС | Ростовская область | Шолоховский район | 10/0,4 кВ | 0.04 | 0.034 | 0.034
1481 | КТП №375 ВЛ-10 кВ №3 ПС "Колундаевская" | Производственное отделение "Северные электрические сети", Шолоховский РЭС | Ростовская область | Шолоховский район | 10/0,4 кВ | 0.1 | 0.036 | 0.036
1482 | КТП №377 ВЛ-10 кВ №3 ПС "Колундаевская" | Производственное отделение "Северные электрические сети", Шолоховский РЭС | Ростовская область | Шолоховский район | 10/0,4 кВ | 0.315 | 0.275 | 0.275
1483 | КТП №378 ВЛ-10 кВ №3 ПС "Колундаевская" | Производственное отделение "Северные электрические сети", Шолоховский РЭС | Ростовская область | Шолоховский район | 10/0,4 кВ | 0.1 | 0.077 | 0.069
1484 | КТП №379 ВЛ-10 кВ №3 ПС "Колундаевская" | Производственное отделение "Северные электрические сети", Шолоховский РЭС | Ростовская область | Шолоховский район | 10/0,4 кВ | 0.1 | 0.039 | 0.023
1485 | КТП №380 ВЛ-10 кВ №3 ПС "Колундаевская" | Производственное отделение "Северные электрические сети", Шолоховский РЭС | Ростовская область | Шолоховский район | 10/0,4 кВ | 0.04 | 0.017 | 0.017
1486 | КТП №381 ВЛ-10 кВ №3 ПС "Колундаевская" | Производственное отделение "Северные электрические сети", Шолоховский РЭС | Ростовская область | Шолоховский район | 10/0,4 кВ | 0.16 | 0.133 | 0.133
1487 | КТП №383 ВЛ-10 кВ №3 ПС "Колундаевская" | Производственное отделение "Северные электрические сети", Шолоховский РЭС | Ростовская область | Шолоховский район | 10/0,4 кВ | 0.1 | 0.066 | 0.066
1488 | КТП №385 ВЛ-10 кВ №3 ПС "Колундаевская" | Производственное отделение "Северные электрические сети", Шолоховский РЭС | Ростовская область | Шолоховский район | 10/0,4 кВ | 0.1 | 0.065 | 0.065
1489 | КТП №390 ВЛ-10 кВ №4 ПС "Колундаевская" | Производственное отделение "Северные электрические сети", Шолоховский РЭС | Ростовская область | Шолоховский район | 10/0,4 кВ | 0.16 | 0.125 | 0.125
1490 | КТП №391 ВЛ-10 кВ №4 ПС "Колундаевская" | Производственное отделение "Северные электрические сети", Шолоховский РЭС | Ростовская область | Шолоховский район | 10/0,4 кВ | 0.04 | 0.029 | 0.029
1491 | КТП №392 ВЛ-10 кВ №4 ПС "Колундаевская" | Производственное отделение "Северные электрические сети", Шолоховский РЭС | Ростовская область | Шолоховский район | 10/0,4 кВ | 0.04 | 0.029 | 0.029
1492 | КТП №393 ВЛ-10 кВ №4 ПС "Колундаевская" | Производственное отделение "Северные электрические сети", Шолоховский РЭС | Ростовская область | Шолоховский район | 10/0,4 кВ | 0.16 | 0.141 | 0.133
1493 | КТП №394 ВЛ-10 кВ №4 ПС "Колундаевская" | Производственное отделение "Северные электрические сети", Шолоховский РЭС | Ростовская область | Шолоховский район | 10/0,4 кВ | 0.1 | 0.091 | 0.091
1494 | КТП №395 ВЛ-10 кВ №4 ПС "Колундаевская" | Производственное отделение "Северные электрические сети", Шолоховский РЭС | Ростовская область | Шолоховский район | 10/0,4 кВ | 0.063 | 0.052 | 0.052
1495 | КТП №396 ВЛ-10 кВ №4 ПС "Колундаевская" | Производственное отделение "Северные электрические сети", Шолоховский РЭС | Ростовская область | Шолоховский район | 10/0,4 кВ | 0.1 | 0.083 | 0.083
1496 | КТП №397 ВЛ-10 кВ №4 ПС "Колундаевская" | Производственное отделение "Северные электрические сети", Шолоховский РЭС | Ростовская область | Шолоховский район | 10/0,4 кВ | 0.063 | 0.054 | 0.054
1497 | КТП №398 ВЛ-10 кВ №4 ПС "Колундаевская" | Производственное отделение "Северные электрические сети", Шолоховский РЭС | Ростовская область | Шолоховский район | 10/0,4 кВ | 0.04 | 0.031 | 0.031
1498 | КТП №55 ВЛ-10 кВ №2 ПС "Калининская" | Производственное отделение "Северные электрические сети", Шолоховский РЭС | Ростовская область | Шолоховский район | 10/0,4 кВ | 0.025 | 0.017 | 0.017
1499 | КТП №56 ВЛ-10 кВ №2 ПС "Калининская" | Производственное отделение "Северные электрические сети", Шолоховский РЭС | Ростовская область | Шолоховский район | 10/0,4 кВ | 0.01 | 0.003 | 0.003
1500 | КТП №62 ВЛ-10 кВ №7 ПС "Калининская" | Производственное отделение "Северные электрические сети", Шолоховский РЭС | Ростовская область | Шолоховский район | 10/0,4 кВ | демонтировано | 0 | 0
1501 | КТП №65 ВЛ-10 кВ №1 ПС "Вёшенская-2" | Производственное отделение "Северные электрические сети", Шолоховский РЭС | Ростовская область | Шолоховский район | 10/0,4 кВ | 0.025 | 0.01 | 0.01
1502 | КТП №67 ВЛ-10 кВ №1 ПС "Вёшенская-2" | Производственное отделение "Северные электрические сети", Шолоховский РЭС | Ростовская область | Шолоховский район | 10/0,4 кВ | 0.25 | 0.15892 | 0.15892
1503 | КТП №68 ВЛ-10 кВ №1 ПС "Вёшенская-2" | Производственное отделение "Северные электрические сети", Шолоховский РЭС | Ростовская область | Шолоховский район | 10/0,4 кВ | 0.16 | 0.115 | 0.115
1504 | КТП №69 ВЛ-10 кВ №1 ПС "Вёшенская-2" | Производственное отделение "Северные электрические сети", Шолоховский РЭС | Ростовская область | Шолоховский район | 10/0,4 кВ | 0.04 | 0.028138 | 0.028138
1505 | КТП №71 ВЛ-10 кВ №7 ПС "Вёшенская-2" | Производственное отделение "Северные электрические сети", Шолоховский РЭС | Ростовская область | Шолоховский район | 10/0,4 кВ | 0.063 | 0.018646 | 0.018646
1506 | КТП №72 ВЛ-10 кВ №1 ПС "Вёшенская-2" | Производственное отделение "Северные электрические сети", Шолоховский РЭС | Ростовская область | Шолоховский район | 10/0,4 кВ | демонтировано | 0 | 0
1507 | КТП №77 ВЛ-10 кВ №2 ПС "Калининская" | Производственное отделение "Северные электрические сети", Шолоховский РЭС | Ростовская область | Шолоховский район | 10/0,4 кВ | 0.063 | 0.058 | 0.058
1508 | КТП №78 ВЛ-10 кВ №1 ПС "Вёшенская-2" | Производственное отделение "Северные электрические сети", Шолоховский РЭС | Ростовская область | Шолоховский район | 10/0,4 кВ | 0.1 | 0.027 | 0.027
1509 | КТП №79 ВЛ-10 кВ №1 ПС "Вёшенская-2" | Производственное отделение "Северные электрические сети", Шолоховский РЭС | Ростовская область | Шолоховский район | 10/0,4 кВ | 0.16 | 0.12185 | 0.12185
1510 | КТП №8 ВЛ-10 кВ №1 ПС "Вёшенская-2" | Производственное отделение "Северные электрические сети", Шолоховский РЭС | Ростовская область | Шолоховский район | 10/0,4 кВ | 0.16 | 0.10161 | 0.029
1511 | КТП №80 ВЛ-10 кВ №1 ПС "Вёшенская-2" | Производственное отделение "Северные электрические сети", Шолоховский РЭС | Ростовская область | Шолоховский район | 10/0,4 кВ | 0.1 | 0.060631 | 0.060631
1512 | КТП №89 ВЛ-10 кВ №1 ПС "Вёшенская-2" | Производственное отделение "Северные электрические сети", Шолоховский РЭС | Ростовская область | Шолоховский район | 10/0,4 кВ | 0.25 | 0.14857 | 0.14857
1513 | КТП №9 ВЛ-10 кВ №1 ПС "Вёшенская-2" | Производственное отделение "Северные электрические сети", Шолоховский РЭС | Ростовская область | Шолоховский район | 10/0,4 кВ | 0.1 | 0.066103 | 0.066103
1514 | КТП №92 ВЛ-10 кВ №1 ПС "Вёшенская-2" | Производственное отделение "Северные электрические сети", Шолоховский РЭС | Ростовская область | Шолоховский район | 10/0,4 кВ | 0.16 | 0.10133 | 0.10133
1515 | КТП №95 ВЛ-10 кВ №2 ПС "Калининская" | Производственное отделение "Северные электрические сети", Шолоховский РЭС | Ростовская область | Шолоховский район | 10/0,4 кВ | 0.063 | 0.057 | 0.057
1516 | КТП №146 ВЛ-10 кВ № 3 ПС "Базковская" | Производственное отделение "Северные электрические сети", Шолоховский РЭС | Ростовская область | Шолоховский район | 10/0,4 | 0.16 | 0.1 | 0.1
1517 | КТП №199 ВЛ-10 кВ №3 ПС "НС-3" | Производственное отделение "Северные электрические сети", Шолоховский РЭС | Ростовская область | Шолоховский район | 10/0,4 кВ | 0.01 | 0.003 | 0.003
1518 | КТП №200 ВЛ-10 кВ №1 ПС "Вешенская-1" | Производственное отделение "Северные электрические сети", Шолоховский РЭС | Ростовская область | Шолоховский район | 10/0,4 кВ | 0.025 | 0.016 | 0.016
1519 | КТП №57 ВЛ-10 кВ №1 ПС "Вешенская-2" | Производственное отделение "Северные электрические сети", Шолоховский РЭС | Ростовская область | Шолоховский район | 10/0,4 кВ | 0.1 | 0.025 | 0.025
1520 | КТП №63 ВЛ-10 Кв № 8 ПС "Калининская" | Производственное отделение "Северные электрические сети", Шолоховский РЭС | Ростовская область | Шолоховский район | 10/0,4 кВ | 0.025 | 0.014 | 0.014
1521 | КТП №229 ВЛ-10 Кв № 2 ПС "Вешенская-1" | Производственное отделение "Северные электрические сети", Шолоховский РЭС | Ростовская область | Шолоховский район | 10/0,4 кВ | 0.16 | 0.148 | 0.092
1522 | КТП №227 ВЛ-10 Кв № 2 ПС "Вешенская-1" | Производственное отделение "Северные электрические сети", Шолоховский РЭС | Ростовская область | Шолоховский район | 10/0,4 кВ | 0.04 | 0.037 | 0.022
1523 | КТП №370 ВЛ-10 Кв № 2 ПС "Колундаевская" | Производственное отделение "Северные электрические сети", Шолоховский РЭС | Ростовская область | Шолоховский район | 10/0,4 кВ | 0.025 | 0.023 | 0.015
1524 | КТП 4 ВЛ-10 кВ №1 ПС Кашарская 110/35/10 кВ | Производственное отделение "Северные электрические сети", Кашарский РЭС | Ростовская область | Кашарский район | 10/0,4 кВ | 0.063 | 0.05859 | 0.048
1525 | КТП 5 ВЛ-10 кВ №1 ПС Кашарская 110/35/10 кВ | Производственное отделение "Северные электрические сети", Кашарский РЭС | Ростовская область | Кашарский район | 10/0,4 кВ | 0.16 | 0.1488 | 0
1526 | КТП 75 ВЛ-10 кВ №1 ПС Кашарская 110/35/10 кВ | Производственное отделение "Северные электрические сети", Кашарский РЭС | Ростовская область | Кашарский район | 10/0,4 кВ | 0.25 | 0.2325 | 0.16
1527 | КТП 79 ВЛ-10 кВ №1 ПС Кашарская 110/35/10 кВ | Производственное отделение "Северные электрические сети", Кашарский РЭС | Ростовская область | Кашарский район | 10/0,4 кВ | 0.04 | 0.0372 | 0
1528 | КТП 12 ВЛ-10 кВ №3 ПС Кашарская 110/35/10 кВ | Производственное отделение "Северные электрические сети", Кашарский РЭС | Ростовская область | Кашарский район | 10/0,4 кВ | 0.16 | 0.1488 | 0.1375
1529 | КТП 56 ВЛ-10 кВ №3 ПС Кашарская 110/35/10 кВ | Производственное отделение "Северные электрические сети", Кашарский РЭС | Ростовская область | Кашарский район | 10/0,4 кВ | 0.063 | 0.05859 | 0.018
1530 | КТП 15 ВЛ-10 кВ №4 ПС Кашарская 110/35/10 кВ | Производственное отделение "Северные электрические сети", Кашарский РЭС | Ростовская область | Кашарский район | 10/0,4 кВ | 0.04 | 0.0372 | 0
1531 | КТП 21 ВЛ-10 кВ №4 ПС Кашарская 110/35/10 кВ | Производственное отделение "Северные электрические сети", Кашарский РЭС | Ростовская область | Кашарский район | 10/0,4 кВ | 0.16 | 0.1488 | 0.003
1532 | КТП 26 ВЛ-10 кВ №4 ПС Кашарская 110/35/10 кВ | Производственное отделение "Северные электрические сети", Кашарский РЭС | Ростовская область | Кашарский район | 10/0,4 кВ | 0.1 | 0.093 | 0
1533 | КТП 27 ВЛ-10 кВ №4 ПС Кашарская 110/35/10 кВ | Производственное отделение "Северные электрические сети", Кашарский РЭС | Ростовская область | Кашарский район | 10/0,4 кВ | 0.25 | 0.2325 | 0.0925
1534 | КТП 29 ВЛ-10 кВ №4 ПС Кашарская 110/35/10 кВ | Производственное отделение "Северные электрические сети", Кашарский РЭС | Ростовская область | Кашарский район | 10/0,4 кВ | 0.1 | 0.093 | 0
1535 | КТП 30 ВЛ-10 кВ №4 ПС Кашарская 110/35/10 кВ | Производственное отделение "Северные электрические сети", Кашарский РЭС | Ростовская область | Кашарский район | 10/0,4 кВ | 0.16 | 0.1488 | 0.145
1536 | КТП 33 ВЛ-10 кВ №4 ПС Кашарская 110/35/10 кВ | Производственное отделение "Северные электрические сети", Кашарский РЭС | Ростовская область | Кашарский район | 10/0,4 кВ | 0.16 | 0.1488 | 0
1537 | КТП 55 ВЛ-10 кВ №4 ПС Кашарская 110/35/10 кВ | Производственное отделение "Северные электрические сети", Кашарский РЭС | Ростовская область | Кашарский район | 10/0,4 кВ | 0.1 | 0.093 | 0
1538 | КТП 35 ВЛ-10 кВ №5 ПС Кашарская 110/35/10 кВ | Производственное отделение "Северные электрические сети", Кашарский РЭС | Ростовская область | Кашарский район | 10/0,4 кВ | 0.063 | 0.05859 | 0.03675
1539 | КТП 36 ВЛ-10 кВ №5 ПС Кашарская 110/35/10 кВ | Производственное отделение "Северные электрические сети", Кашарский РЭС | Ростовская область | Кашарский район | 10/0,4 кВ | 0.16 | 0.1488 | 0.0385
1540 | КТП 37 ВЛ-10 кВ №5 ПС Кашарская 110/35/10 кВ | Производственное отделение "Северные электрические сети", Кашарский РЭС | Ростовская область | Кашарский район | 10/0,4 кВ | 0.25 | 0.2325 | 0
1541 | КТП 38 ВЛ-10 кВ №5 ПС Кашарская 110/35/10 кВ | Производственное отделение "Северные электрические сети", Кашарский РЭС | Ростовская область | Кашарский район | 10/0,4 кВ | 0.16 | 0.1488 | 0.085
1542 | КТП 40 ВЛ-10 кВ №5 ПС Кашарская 110/35/10 кВ | Производственное отделение "Северные электрические сети", Кашарский РЭС | Ростовская область | Кашарский район | 10/0,4 кВ | 0.025 | 0.02325 | 0.0175
1543 | КТП 41 ВЛ-10 кВ №5 ПС Кашарская 110/35/10 кВ | Производственное отделение "Северные электрические сети", Кашарский РЭС | Ростовская область | Кашарский район | 10/0,4 кВ | 0.04 | 0.0372 | 0.0025
1544 | КТП 42 ВЛ-10 кВ №5 ПС Кашарская 110/35/10 кВ | Производственное отделение "Северные электрические сети", Кашарский РЭС | Ростовская область | Кашарский район | 10/0,4 кВ | 0.04 | 0.0372 | 0.013
1545 | КТП 44 ВЛ-10 кВ №6 ПС Кашарская 110/35/10 кВ | Производственное отделение "Северные электрические сети", Кашарский РЭС | Ростовская область | Кашарский район | 10/0,4 кВ | 0.16 | 0.1488 | 0.04
1546 | КТП 45 ВЛ-10 кВ №6 ПС Кашарская 110/35/10 кВ | Производственное отделение "Северные электрические сети", Кашарский РЭС | Ростовская область | Кашарский район | 10/0,4 кВ | 0.1 | 0.093 | 0
1547 | КТП 46 ВЛ-10 кВ №6 ПС Кашарская 110/35/10 кВ | Производственное отделение "Северные электрические сети", Кашарский РЭС | Ростовская область | Кашарский район | 10/0,4 кВ | 0.04 | 0.04 | 0.04
1548 | КТП 47 ВЛ-10 кВ №6 ПС Кашарская 110/35/10 кВ | Производственное отделение "Северные электрические сети", Кашарский РЭС | Ростовская область | Кашарский район | 10/0,4 кВ | 0.1 | 0.093 | 0
1549 | КТП 48 ВЛ-10 кВ №6 ПС Кашарская 110/35/10 кВ | Производственное отделение "Северные электрические сети", Кашарский РЭС | Ростовская область | Кашарский район | 10/0,4 кВ | 0.1 | 0.093 | 0
1550 | КТП 49 ВЛ-10 кВ №6 ПС Кашарская 110/35/10 кВ | Производственное отделение "Северные электрические сети", Кашарский РЭС | Ростовская область | Кашарский район | 10/0,4 кВ | 0.063 | 0.05859 | 0.0555
1551 | КТП 50 ВЛ-10 кВ №6 ПС Кашарская 110/35/10 кВ | Производственное отделение "Северные электрические сети", Кашарский РЭС | Ростовская область | Кашарский район | 10/0,4 кВ | 0.16 | 0.1488 | 0
1552 | КТП 51 ВЛ-10 кВ №6 ПС Кашарская 110/35/10 кВ | Производственное отделение "Северные электрические сети", Кашарский РЭС | Ростовская область | Кашарский район | 10/0,4 кВ | 0.1 | 0.093 | 0.04
1553 | КТП 52 ВЛ-10 кВ №6 ПС Кашарская 110/35/10 кВ | Производственное отделение "Северные электрические сети", Кашарский РЭС | Ростовская область | Кашарский район | 10/0,4 кВ | демонтировано | 0 | 0
1554 | КТП 53 ВЛ-10 кВ №6 ПС Кашарская 110/35/10 кВ | Производственное отделение "Северные электрические сети", Кашарский РЭС | Ростовская область | Кашарский район | 10/0,4 кВ | 0.1 | 0.093 | 0
1555 | КТП 54 ВЛ-10 кВ №6 ПС Кашарская 110/35/10 кВ | Производственное отделение "Северные электрические сети", Кашарский РЭС | Ростовская область | Кашарский район | 10/0,4 кВ | 0.16 | 0.1488 | 0
1556 | КТП 62 ВЛ-10 кВ №6 ПС Кашарская 110/35/10 кВ | Производственное отделение "Северные электрические сети", Кашарский РЭС | Ростовская область | Кашарский район | 10/0,4 кВ | 0.063 | 0.05859 | 0.0255
1557 | КТП 68 ВЛ-10 кВ №6 ПС Кашарская 110/35/10 кВ | Производственное отделение "Северные электрические сети", Кашарский РЭС | Ростовская область | Кашарский район | 10/0,4 кВ | 0.063 | 0.05859 | 0
1558 | КТП 70 ВЛ-10 кВ №6 ПС Кашарская 110/35/10 кВ | Производственное отделение "Северные электрические сети", Кашарский РЭС | Ростовская область | Кашарский район | 10/0,4 кВ | 0.1 | 0.093 | 0
1559 | КТП 73 ВЛ-10 кВ №7 ПС Кашарская 110/35/10 кВ | Производственное отделение "Северные электрические сети", Кашарский РЭС | Ростовская область | Кашарский район | 10/0,4 кВ | 0.16 | 0.1488 | 0
1560 | КТП 83 ВЛ-10 кВ №7 ПС Кашарская 110/35/10 кВ | Производственное отделение "Северные электрические сети", Кашарский РЭС | Ростовская область | Кашарский район | 10/0,4 кВ | 0.1 | 0.093 | 0
1561 | КТП 84 ВЛ-10 кВ №7 ПС Кашарская 110/35/10 кВ | Производственное отделение "Северные электрические сети", Кашарский РЭС | Ростовская область | Кашарский район | 10/0,4 кВ | 0.063 | 0.05859 | 0
1562 | КТП 85 ВЛ-10 кВ №7 ПС Кашарская 110/35/10 кВ | Производственное отделение "Северные электрические сети", Кашарский РЭС | Ростовская область | Кашарский район | 10/0,4 кВ | 0.063 | 0.05859 | 0
1563 | КТП 101 ВЛ-10 кВ №8 ПС Кашарская 110/35/10 кВ | Производственное отделение "Северные электрические сети", Кашарский РЭС | Ростовская область | Кашарский район | 10/0,4 кВ | 0.063 | 0.05859 | 0
1564 | КТП 102 ВЛ-10 кВ №8 ПС Кашарская 110/35/10 кВ | Производственное отделение "Северные электрические сети", Кашарский РЭС | Ростовская область | Кашарский район | 10/0,4 кВ | 0.1 | 0.093 | 0
1565 | КТП 103 ВЛ-10 кВ №8 ПС Кашарская 110/35/10 кВ | Производственное отделение "Северные электрические сети", Кашарский РЭС | Ростовская область | Кашарский район | 10/0,4 кВ | 0.1 | 0.093 | 0
1566 | КТП 86 ВЛ-10 кВ №8 ПС Кашарская 110/35/10 кВ | Производственное отделение "Северные электрические сети", Кашарский РЭС | Ростовская область | Кашарский район | 10/0,4 кВ | 0.063 | 0.05859 | 0.048
1567 | КТП 87 ВЛ-10 кВ №8 ПС Кашарская 110/35/10 кВ | Производственное отделение "Северные электрические сети", Кашарский РЭС | Ростовская область | Кашарский район | 10/0,4 кВ | 0.04 | 0.0372 | 0
1568 | КТП 92 ВЛ-10 кВ №8 ПС Кашарская 110/35/10 кВ | Производственное отделение "Северные электрические сети", Кашарский РЭС | Ростовская область | Кашарский район | 10/0,4 кВ | 0.04 | 0.0372 | 0
1569 | КТП 94 ВЛ-10 кВ №8 ПС Кашарская 110/35/10 кВ | Производственное отделение "Северные электрические сети", Кашарский РЭС | Ростовская область | Кашарский район | 10/0,4 кВ | 0.1 | 0.093 | 0.0925
1570 | КТП 95 ВЛ-10 кВ №8 ПС Кашарская 110/35/10 кВ | Производственное отделение "Северные электрические сети", Кашарский РЭС | Ростовская область | Кашарский район | 10/0,4 кВ | 0.25 | 0.2325 | 0
1571 | КТП 96 ВЛ-10 кВ №8 ПС Кашарская 110/35/10 кВ | Производственное отделение "Северные электрические сети", Кашарский РЭС | Ростовская область | Кашарский район | 10/0,4 кВ | 0.16 | 0.1488 | 0.13
1572 | КТП 97 ВЛ-10 кВ №8 ПС Кашарская 110/35/10 кВ | Производственное отделение "Северные электрические сети", Кашарский РЭС | Ростовская область | Кашарский район | 10/0,4 кВ | 0.25 | 0.2325 | 0.21063
1573 | КТП 98 ВЛ-10 кВ №8 ПС Кашарская 110/35/10 кВ | Производственное отделение "Северные электрические сети", Кашарский РЭС | Ростовская область | Кашарский район | 10/0,4 кВ | 0.1 | 0.093 | 0
1574 | КТП 99 ВЛ-10 кВ №8 ПС Кашарская 110/35/10 кВ | Производственное отделение "Северные электрические сети", Кашарский РЭС | Ростовская область | Кашарский район | 10/0,4 кВ | 0.1 | 0.093 | 0.0025
1575 | КТП 111 ВЛ-10 кВ №1 ПС Новоселовская 110/10 кВ | Производственное отделение "Северные электрические сети", Кашарский РЭС | Ростовская область | Кашарский район | 10/0,4 кВ | 0.1 | 0.093 | 0
1576 | КТП 112 ВЛ-10 кВ №1 ПС Новоселовская 110/10 кВ | Производственное отделение "Северные электрические сети", Кашарский РЭС | Ростовская область | Кашарский район | 10/0,4 кВ | 0.16 | 0.1488 | 0
1577 | КТП 113 ВЛ-10 кВ №1 ПС Новоселовская 110/10 кВ | Производственное отделение "Северные электрические сети", Кашарский РЭС | Ростовская область | Кашарский район | 10/0,4 кВ | 0.25 | 0.2325 | 0
1578 | КТП 114 ВЛ-10 кВ №1 ПС Новоселовская 110/10 кВ | Производственное отделение "Северные электрические сети", Кашарский РЭС | Ростовская область | Кашарский район | 10/0,4 кВ | 0.25 | 0.2325 | 0.18573
1579 | КТП 115 ВЛ-10 кВ №1 ПС Новоселовская 110/10 кВ | Производственное отделение "Северные электрические сети", Кашарский РЭС | Ростовская область | Кашарский район | 10/0,4 кВ | 0.16 | 0.1488 | 0.1405
1580 | КТП 117 ВЛ-10 кВ №1 ПС Новоселовская 110/10 кВ | Производственное отделение "Северные электрические сети", Кашарский РЭС | Ростовская область | Кашарский район | 10/0,4 кВ | 0.16 | 0.1488 | 0.11163
1581 | КТП 118 ВЛ-10 кВ №1 ПС Новоселовская 110/10 кВ | Производственное отделение "Северные электрические сети", Кашарский РЭС | Ростовская область | Кашарский район | 10/0,4 кВ | 0.1 | 0.093 | 0
1582 | КТП 119 ВЛ-10 кВ №1 ПС Новоселовская 110/10 кВ | Производственное отделение "Северные электрические сети", Кашарский РЭС | Ростовская область | Кашарский район | 10/0,4 кВ | 0.1 | 0.093 | 0.0925
1583 | КТП 120 ВЛ-10 кВ №1 ПС Новоселовская 110/10 кВ | Производственное отделение "Северные электрические сети", Кашарский РЭС | Ростовская область | Кашарский район | 10/0,4 кВ | 0.16 | 0.1488 | 0
1584 | КТП 121 ВЛ-10 кВ №1 ПС Новоселовская 110/10 кВ | Производственное отделение "Северные электрические сети", Кашарский РЭС | Ростовская область | Кашарский район | 10/0,4 кВ | 0.16 | 0.1488 | 0
1585 | КТП 122 ВЛ-10 кВ №1 ПС Новоселовская 110/10 кВ | Производственное отделение "Северные электрические сети", Кашарский РЭС | Ростовская область | Кашарский район | 10/0,4 кВ | 0.16 | 0.1488 | 0
1586 | КТП 123 ВЛ-10 кВ №1 ПС Новоселовская 110/10 кВ | Производственное отделение "Северные электрические сети", Кашарский РЭС | Ростовская область | Кашарский район | 10/0,4 кВ | 0.16 | 0.1488 | 0.145
1587 | КТП 126 ВЛ-10 кВ №2 ПС Новоселовская 110/10 кВ | Производственное отделение "Северные электрические сети", Кашарский РЭС | Ростовская область | Кашарский район | 10/0,4 кВ | 0.04 | 0.0372 | 0.025
1588 | КТП 127 ВЛ-10 кВ №2 ПС Новоселовская 110/10 кВ | Производственное отделение "Северные электрические сети", Кашарский РЭС | Ростовская область | Кашарский район | 10/0,4 кВ | 0.1 | 0.093 | 0
1589 | КТП 128 ВЛ-10 кВ №2 ПС Новоселовская 110/10 кВ | Производственное отделение "Северные электрические сети", Кашарский РЭС | Ростовская область | Кашарский район | 10/0,4 кВ | 0.16 | 0.1488 | 0.02125
1590 | КТП 129 ВЛ-10 кВ №2 ПС Новоселовская 110/10 кВ | Производственное отделение "Северные электрические сети", Кашарский РЭС | Ростовская область | Кашарский район | 10/0,4 кВ | 0.16 | 0.1488 | 0
1591 | КТП 131 ВЛ-10 кВ №2 ПС Новоселовская 110/10 кВ | Производственное отделение "Северные электрические сети", Кашарский РЭС | Ростовская область | Кашарский район | 10/0,4 кВ | демонтировано | 0 | 0
1592 | КТП 132 ВЛ-10 кВ №2 ПС Новоселовская 110/10 кВ | Производственное отделение "Северные электрические сети", Кашарский РЭС | Ростовская область | Кашарский район | 10/0,4 кВ | 0.1 | 0.093 | 0
1593 | КТП 134 ВЛ-10 кВ №2 ПС Новоселовская 110/10 кВ | Производственное отделение "Северные электрические сети", Кашарский РЭС | Ростовская область | Кашарский район | 10/0,4 кВ | 0.25 | 0.2325 | 0.2125
1594 | КТП 135 ВЛ-10 кВ №2 ПС Новоселовская 110/10 кВ | Производственное отделение "Северные электрические сети", Кашарский РЭС | Ростовская область | Кашарский район | 10/0,4 кВ | 0.16 | 0.1488 | 0
1595 | КТП 136 ВЛ-10 кВ №2 ПС Новоселовская 110/10 кВ | Производственное отделение "Северные электрические сети", Кашарский РЭС | Ростовская область | Кашарский район | 10/0,4 кВ | 0.25 | 0.2325 | 0
1596 | КТП 139 ВЛ-10 кВ №3 ПС Новоселовская 110/10 кВ | Производственное отделение "Северные электрические сети", Кашарский РЭС | Ростовская область | Кашарский район | 10/0,4 кВ | 0.16 | 0.1488 | 0.12633
1597 | КТП 140 ВЛ-10 кВ №3 ПС Новоселовская 110/10 кВ | Производственное отделение "Северные электрические сети", Кашарский РЭС | Ростовская область | Кашарский район | 10/0,4 кВ | 0.1 | 0.093 | 0
1598 | КТП 141 ВЛ-10 кВ №3 ПС Новоселовская 110/10 кВ | Производственное отделение "Северные электрические сети", Кашарский РЭС | Ростовская область | Кашарский район | 10/0,4 кВ | 0.16 | 0.1488 | 0
1599 | КТП 143 ВЛ-10 кВ №3 ПС Новоселовская 110/10 кВ | Производственное отделение "Северные электрические сети", Кашарский РЭС | Ростовская область | Кашарский район | 10/0,4 кВ | 0.063 | 0.05859 | 0.0555
1600 | КТП 144 ВЛ-10 кВ №3 ПС Новоселовская 110/10 кВ | Производственное отделение "Северные электрические сети", Кашарский РЭС | Ростовская область | Кашарский район | 10/0,4 кВ | 0.04 | 0.0372 | 0
1601 | КТП 145 ВЛ-10 кВ №3 ПС Новоселовская 110/10 кВ | Производственное отделение "Северные электрические сети", Кашарский РЭС | Ростовская область | Кашарский район | 10/0,4 кВ | 0.25 | 0.2325 | 0
1602 | КТП 146 ВЛ-10 кВ №3 ПС Новоселовская 110/10 кВ | Производственное отделение "Северные электрические сети", Кашарский РЭС | Ростовская область | Кашарский район | 10/0,4 кВ | 0.25 | 0.2325 | 0.1903
1603 | КТП 147 ВЛ-10 кВ №3 ПС Новоселовская 110/10 кВ | Производственное отделение "Северные электрические сети", Кашарский РЭС | Ростовская область | Кашарский район | 10/0,4 кВ | 0.063 | 0.05859 | 0
1604 | КТП 148 ВЛ-10 кВ №3 ПС Новоселовская 110/10 кВ | Производственное отделение "Северные электрические сети", Кашарский РЭС | Ростовская область | Кашарский район | 10/0,4 кВ | 0.16 | 0.1525 | 0.1525
1605 | КТП 150 ВЛ-10 кВ №3 ПС Новоселовская 110/10 кВ | Производственное отделение "Северные электрические сети", Кашарский РЭС | Ростовская область | Кашарский район | 10/0,4 кВ | 0.16 | 0.1488 | 0.0325
1606 | КТП 151 ВЛ-10 кВ №3 ПС Новоселовская 110/10 кВ | Производственное отделение "Северные электрические сети", Кашарский РЭС | Ростовская область | Кашарский район | 10/0,4 кВ | 0.04 | 0.0372 | 0
1607 | КТП 152 ВЛ-10 кВ №3 ПС Новоселовская 110/10 кВ | Производственное отделение "Северные электрические сети", Кашарский РЭС | Ростовская область | Кашарский район | 10/0,4 кВ | 0.063 | 0.05859 | 0.0045
1608 | КТП 153 ВЛ-10 кВ №3 ПС Новоселовская 110/10 кВ | Производственное отделение "Северные электрические сети", Кашарский РЭС | Ростовская область | Кашарский район | 10/0,4 кВ | 0.16 | 0.1488 | 0
1609 | КТП 154 ВЛ-10 кВ №3 ПС Новоселовская 110/10 кВ | Производственное отделение "Северные электрические сети", Кашарский РЭС | Ростовская область | Кашарский район | 10/0,4 кВ | 0.25 | 0.2325 | 0.03775
1610 | КТП 155 ВЛ-10 кВ №3 ПС Новоселовская 110/10 кВ | Производственное отделение "Северные электрические сети", Кашарский РЭС | Ростовская область | Кашарский район | 10/0,4 кВ | 0.04 | 0.0372 | 0
1611 | КТП 156 ВЛ-10 кВ №3 ПС Новоселовская 110/10 кВ | Производственное отделение "Северные электрические сети", Кашарский РЭС | Ростовская область | Кашарский район | 10/0,4 кВ | 0.04 | 0.0372 | 0
1612 | КТП 158 ВЛ-10 кВ №3 ПС Новоселовская 110/10 кВ | Производственное отделение "Северные электрические сети", Кашарский РЭС | Ростовская область | Кашарский район | 10/0,4 кВ | 0.4 | 0.372 | 0.36213
1613 | КТП 160 ВЛ-10 кВ №4 ПС Новоселовская 110/10 кВ | Производственное отделение "Северные электрические сети", Кашарский РЭС | Ростовская область | Кашарский район | 10/0,4 кВ | 0.1 | 0.093 | 0
1614 | КТП 164 ВЛ-10 кВ №4 ПС Новоселовская 110/10 кВ | Производственное отделение "Северные электрические сети", Кашарский РЭС | Ростовская область | Кашарский район | 10/0,4 кВ | 0.04 | 0.0372 | 0
1615 | КТП 167 ВЛ-10 кВ №4 ПС Новоселовская 110/10 кВ | Производственное отделение "Северные электрические сети", Кашарский РЭС | Ростовская область | Кашарский район | 10/0,4 кВ | 0.1 | 0.093 | 0
1616 | КТП 169 ВЛ-10 кВ №4 ПС Новоселовская 110/10 кВ | Производственное отделение "Северные электрические сети", Кашарский РЭС | Ростовская область | Кашарский район | 10/0,4 кВ | 0.063 | 0.05859 | 0.0555
1617 | КТП 170 ВЛ-10 кВ №2 ПС Новоселовская 110/10 кВ | Производственное отделение "Северные электрические сети", Кашарский РЭС | Ростовская область | Кашарский район | 10/0,4 кВ | 0.1 | 0.093 | 0
1618 | КТП 176 ВЛ-10 кВ №1 ПС Шулейкинская 35/10 кВ | Производственное отделение "Северные электрические сети", Кашарский РЭС | Ростовская область | Кашарский район | 10/0,4 кВ | 0.1 | 0.093 | 0
1619 | КТП 179 ВЛ-10 кВ №1 ПС Шулейкинская 35/10 кВ | Производственное отделение "Северные электрические сети", Кашарский РЭС | Ростовская область | Кашарский район | 10/0,4 кВ | 0.16 | 0.1488 | 0
1620 | КТП 180 ВЛ-10 кВ №1 ПС Шулейкинская 35/10 кВ | Производственное отделение "Северные электрические сети", Кашарский РЭС | Ростовская область | Кашарский район | 10/0,4 кВ | 0.04 | 0.0372 | 0.01
1621 | КТП 181 ВЛ-10 кВ №1 ПС Шулейкинская 35/10 кВ | Производственное отделение "Северные электрические сети", Кашарский РЭС | Ростовская область | Кашарский район | 10/0,4 кВ | 0.04 | 0.0372 | 0.01
1622 | КТП 182 ВЛ-10 кВ №1 ПС Шулейкинская 35/10 кВ | Производственное отделение "Северные электрические сети", Кашарский РЭС | Ростовская область | Кашарский район | 10/0,4 кВ | 0.1 | 0.093 | 0
1623 | КТП 183 ВЛ-10 кВ №1 ПС Шулейкинская 35/10 кВ | Производственное отделение "Северные электрические сети", Кашарский РЭС | Ростовская область | Кашарский район | 10/0,4 кВ | 0.16 | 0.1488 | 0
1624 | КТП 189ВЛ-10 кВ №1 ПС Шулейкинская 35/10 кВ | Производственное отделение "Северные электрические сети", Кашарский РЭС | Ростовская область | Кашарский район | 10/0,4 кВ | 0.16 | 0.1488 | 0
1625 | КТП 138 ВЛ-10 кВ №1 ПС Шулейкинская 35/10 кВ | Производственное отделение "Северные электрические сети", Кашарский РЭС | Ростовская область | Кашарский район | 10/0,4 кВ | 0.063 | 0.05859 | 0.0555
1626 | КТП 190 ВЛ-10 кВ №3 ПС Шулейкинская 35/10 кВ | Производственное отделение "Северные электрические сети", Кашарский РЭС | Ростовская область | Кашарский район | 10/0,4 кВ | 0.04 | 0.0372 | 0
1627 | КТП 192 ВЛ-10 кВ №3 ПС Шулейкинская 35/10 кВ | Производственное отделение "Северные электрические сети", Кашарский РЭС | Ростовская область | Кашарский район | 10/0,4 кВ | 0.1 | 0.093 | 0
1628 | КТП 193 ВЛ-10 кВ №3 ПС Шулейкинская 35/10 кВ | Производственное отделение "Северные электрические сети", Кашарский РЭС | Ростовская область | Кашарский район | 10/0,4 кВ | 0.04 | 0.0372 | 0.0325
1629 | КТП 194 ВЛ-10 кВ №3 ПС Шулейкинская 35/10 кВ | Производственное отделение "Северные электрические сети", Кашарский РЭС | Ростовская область | Кашарский район | 10/0,4 кВ | 0.1 | 0.093 | 0
1630 | КТП 195 ВЛ-10 кВ №3 ПС Шулейкинская 35/10 кВ | Производственное отделение "Северные электрические сети", Кашарский РЭС | Ростовская область | Кашарский район | 10/0,4 кВ | 0.063 | 0.05859 | 0
1631 | КТП 196 ВЛ-10 кВ №3 ПС Шулейкинская 35/10 кВ | Производственное отделение "Северные электрические сети", Кашарский РЭС | Ростовская область | Кашарский район | 10/0,4 кВ | 0.1 | 0.093 | 0
1632 | КТП 203 ВЛ-10 кВ №1 ПС Поповская 35/10 кВ | Производственное отделение "Северные электрические сети", Кашарский РЭС | Ростовская область | Кашарский район | 10/0,4 кВ | 0.04 | 0.0372 | 0
1633 | КТП 204 ВЛ-10 кВ №1 ПС Поповская 35/10 кВ | Производственное отделение "Северные электрические сети", Кашарский РЭС | Ростовская область | Кашарский район | 10/0,4 кВ | 0.25 | 0.2325 | 0
1634 | КТП 205 ВЛ-10 кВ №1 ПС Поповская 35/10 кВ | Производственное отделение "Северные электрические сети", Кашарский РЭС | Ростовская область | Кашарский район | 10/0,4 кВ | 0.25 | 0.2325 | 0
1635 | КТП 206 ВЛ-10 кВ №1 ПС Поповская 35/10 кВ | Производственное отделение "Северные электрические сети", Кашарский РЭС | Ростовская область | Кашарский район | 10/0,4 кВ | 0.16 | 0.1488 | 0
1636 | КТП 207 ВЛ-10 кВ №2 ПС Поповская 35/10 кВ | Производственное отделение "Северные электрические сети", Кашарский РЭС | Ростовская область | Кашарский район | 10/0,4 кВ | демонтировано | 0 | 0
1637 | КТП 211 ВЛ-10 кВ №1 ПС Поповская 35/10 кВ | Производственное отделение "Северные электрические сети", Кашарский РЭС | Ростовская область | Кашарский район | 10/0,4 кВ | 0.16 | 0.1488 | 0
1638 | КТП 212 ВЛ-10 кВ №1 ПС Поповская 35/10 кВ | Производственное отделение "Северные электрические сети", Кашарский РЭС | Ростовская область | Кашарский район | 10/0,4 кВ | 0.16 | 0.1488 | 0.115
1639 | КТП 215 ВЛ-10 кВ №2 ПС Поповская 35/10 кВ | Производственное отделение "Северные электрические сети", Кашарский РЭС | Ростовская область | Кашарский район | 10/0,4 кВ | 0.04 | 0.0372 | 0
1640 | КТП 216 ВЛ-10 кВ №2 ПС Поповская 35/10 кВ | Производственное отделение "Северные электрические сети", Кашарский РЭС | Ростовская область | Кашарский район | 10/0,4 кВ | 0.1 | 0.093 | 0
1641 | КТП 217 ВЛ-10 кВ №2 ПС Поповская 35/10 кВ | Производственное отделение "Северные электрические сети", Кашарский РЭС | Ростовская область | Кашарский район | 10/0,4 кВ | 0.063 | 0.05859 | 0
1642 | КТП 219 ВЛ-10 кВ №2 ПС Поповская 35/10 кВ | Производственное отделение "Северные электрические сети", Кашарский РЭС | Ростовская область | Кашарский район | 10/0,4 кВ | 0.04 | 0.0372 | 0
1643 | КТП 220 ВЛ-10 кВ №3 ПС Поповская 35/10 кВ | Производственное отделение "Северные электрические сети", Кашарский РЭС | Ростовская область | Кашарский район | 10/0,4 кВ | 0.1 | 0.093 | 0.085
1644 | КТП 221 ВЛ-10 кВ №3 ПС Поповская 35/10 кВ | Производственное отделение "Северные электрические сети", Кашарский РЭС | Ростовская область | Кашарский район | 10/0,4 кВ | 0.16 | 0.1488 | 0
1645 | КТП 222 ВЛ-10 кВ №3 ПС Поповская 35/10 кВ | Производственное отделение "Северные электрические сети", Кашарский РЭС | Ростовская область | Кашарский район | 10/0,4 кВ | 0.063 | 0.05859 | 0
1646 | КТП 223 ВЛ-10 кВ №3 ПС Поповская 35/10 кВ | Производственное отделение "Северные электрические сети", Кашарский РЭС | Ростовская область | Кашарский район | 10/0,4 кВ | 0.1 | 0.093 | 0.0025
1647 | КТП 225 ВЛ-10 кВ №4 ПС Поповская 35/10 кВ | Производственное отделение "Северные электрические сети", Кашарский РЭС | Ростовская область | Кашарский район | 10/0,4 кВ | 0.04 | 0.0372 | 0
1648 | КТП 226 ВЛ-10 кВ №4 ПС Поповская 35/10 кВ | Производственное отделение "Северные электрические сети", Кашарский РЭС | Ростовская область | Кашарский район | 10/0,4 кВ | 0.1 | 0.093 | 0
1649 | КТП 227 ВЛ-10 кВ №4 ПС Поповская 35/10 кВ | Производственное отделение "Северные электрические сети", Кашарский РЭС | Ростовская область | Кашарский район | 10/0,4 кВ | 0.063 | 0.05859 | 0
1650 | КТП 228 ВЛ-10 кВ №4 ПС Поповская 35/10 кВ | Производственное отделение "Северные электрические сети", Кашарский РЭС | Ростовская область | Кашарский район | 10/0,4 кВ | 0.063 | 0.05859 | 0
1651 | КТП 229 ВЛ-10 кВ №4 ПС Поповская 35/10 кВ | Производственное отделение "Северные электрические сети", Кашарский РЭС | Ростовская область | Кашарский район | 10/0,4 кВ | 0.063 | 0.05859 | 0
1652 | КТП 230 ВЛ-10 кВ №4 ПС Поповская 35/10 кВ | Производственное отделение "Северные электрические сети", Кашарский РЭС | Ростовская область | Кашарский район | 10/0,4 кВ | 0.1 | 0.093 | 0.0925
1653 | КТП 231 ВЛ-10 кВ №4 ПС Поповская 35/10 кВ | Производственное отделение "Северные электрические сети", Кашарский РЭС | Ростовская область | Кашарский район | 10/0,4 кВ | 0.25 | 0.2325 | 0
1654 | КТП 232 ВЛ-10 кВ №4 ПС Поповская 35/10 кВ | Производственное отделение "Северные электрические сети", Кашарский РЭС | Ростовская область | Кашарский район | 10/0,4 кВ | 0.16 | 0.1488 | 0
1655 | КТП 235 ВЛ-10 кВ №4 ПС Поповская 35/10 кВ | Производственное отделение "Северные электрические сети", Кашарский РЭС | Ростовская область | Кашарский район | 10/0,4 кВ | 0.25 | 0.2325 | 0.2275
1656 | КТП 236 ВЛ-10 кВ №4 ПС Поповская 35/10 кВ | Производственное отделение "Северные электрические сети", Кашарский РЭС | Ростовская область | Кашарский район | 10/0,4 кВ | 0.16 | 0.1488 | 0
1657 | КТП 238 ВЛ-10 кВ №4 ПС Поповская 35/10 кВ | Производственное отделение "Северные электрические сети", Кашарский РЭС | Ростовская область | Кашарский район | 10/0,4 кВ | 0.063 | 0.05859 | 0
1658 | КТП 239 ВЛ-10 кВ №4 ПС Поповская 35/10 кВ | Производственное отделение "Северные электрические сети", Кашарский РЭС | Ростовская область | Кашарский район | 10/0,4 кВ | 0.16 | 0.1488 | 0.055
1659 | КТП 245 ВЛ-10 кВ №5 ПС Поповская 35/10 кВ | Производственное отделение "Северные электрические сети", Кашарский РЭС | Ростовская область | Кашарский район | 10/0,4 кВ | 0.16 | 0.1488 | 0
1660 | КТП 247 ВЛ-10 кВ №5 ПС Поповская 35/10 кВ | Производственное отделение "Северные электрические сети", Кашарский РЭС | Ростовская область | Кашарский район | 10/0,4 кВ | 0.04 | 0.0372 | 0
1661 | КТП 248 ВЛ-10 кВ №5 ПС Поповская 35/10 кВ | Производственное отделение "Северные электрические сети", Кашарский РЭС | Ростовская область | Кашарский район | 10/0,4 кВ | 0.25 | 0.2325 | 0.14958
1662 | КТП 249 ВЛ-10 кВ №5 ПС Поповская 35/10 кВ | Производственное отделение "Северные электрические сети", Кашарский РЭС | Ростовская область | Кашарский район | 10/0,4 кВ | 0.063 | 0.05859 | 0
1663 | КТП 250 ВЛ-10 кВ №5 ПС Поповская 35/10 кВ | Производственное отделение "Северные электрические сети", Кашарский РЭС | Ростовская область | Кашарский район | 10/0,4 кВ | 0.04 | 0.0372 | 0
1664 | КТП 253 ВЛ-10 кВ №5 ПС Поповская 35/10 кВ | Производственное отделение "Северные электрические сети", Кашарский РЭС | Ростовская область | Кашарский район | 10/0,4 кВ | 0.04 | 0.0372 | 0
1665 | КТП 255 ВЛ-10 кВ №5 ПС Поповская 35/10 кВ | Производственное отделение "Северные электрические сети", Кашарский РЭС | Ростовская область | Кашарский район | 10/0,4 кВ | 0.1 | 0.093 | 0.04
1666 | КТП 256 ВЛ-10 кВ №5 ПС Поповская 35/10 кВ | Производственное отделение "Северные электрические сети", Кашарский РЭС | Ростовская область | Кашарский район | 10/0,4 кВ | 0.1 | 0.093 | 0
1667 | КТП 257 ВЛ-10 кВ №5 ПС Поповская 35/10 кВ | Производственное отделение "Северные электрические сети", Кашарский РЭС | Ростовская область | Кашарский район | 10/0,4 кВ | 0.1 | 0.093 | 0.085
1668 | КТП 258 ВЛ-10 кВ №5 ПС Поповская 35/10 кВ | Производственное отделение "Северные электрические сети", Кашарский РЭС | Ростовская область | Кашарский район | 10/0,4 кВ | 0.1 | 0.093 | 0
1669 | КТП 259 ВЛ-10 кВ №5 ПС Поповская 35/10 кВ | Производственное отделение "Северные электрические сети", Кашарский РЭС | Ростовская область | Кашарский район | 10/0,4 кВ | 0.1 | 0.093 | 0.02575
1670 | КТП 260 ВЛ-10 кВ №5 ПС Поповская 35/10 кВ | Производственное отделение "Северные электрические сети", Кашарский РЭС | Ростовская область | Кашарский район | 10/0,4 кВ | 0.16 | 0.1525 | 0.1525
1671 | КТП 261 ВЛ-10 кВ №5 ПС Поповская 35/10 кВ | Производственное отделение "Северные электрические сети", Кашарский РЭС | Ростовская область | Кашарский район | 10/0,4 кВ | 0.16 | 0.1488 | 0.0475
1672 | КТП 262 ВЛ-10 кВ №5 ПС Поповская 35/10 кВ | Производственное отделение "Северные электрические сети", Кашарский РЭС | Ростовская область | Кашарский район | 10/0,4 кВ | 0.04 | 0.0372 | 0.025
1673 | КТП 264 ВЛ-10 кВ №5 ПС Поповская 35/10 кВ | Производственное отделение "Северные электрические сети", Кашарский РЭС | Ростовская область | Кашарский район | 10/0,4 кВ | демонтировано | 0 | 0
1674 | КТП 271 ВЛ-10 кВ №1 ПС Поповская 35/10 кВ | Производственное отделение "Северные электрические сети", Кашарский РЭС | Ростовская область | Кашарский район | 10/0,4 кВ | 0.063 | 0.05859 | 0
1675 | КТП 275 ВЛ-10 кВ №1 ПС Макеевская 110/10 кВ | Производственное отделение "Северные электрические сети", Кашарский РЭС | Ростовская область | Кашарский район | 10/0,4 кВ | 0.25 | 0.2325 | 0
1676 | КТП 277 ВЛ-10 кВ №1 ПС Макеевская 110/10 кВ | Производственное отделение "Северные электрические сети", Кашарский РЭС | Ростовская область | Кашарский район | 10/0,4 кВ | 0.1 | 0.093 | 0
1677 | КТП 278 ВЛ-10 кВ №1 ПС Макеевская 110/10 кВ | Производственное отделение "Северные электрические сети", Кашарский РЭС | Ростовская область | Кашарский район | 10/0,4 кВ | 0.25 | 0.2325 | 0.1825
1678 | КТП 279 ВЛ-10 кВ №1 ПС Макеевская 110/10 кВ | Производственное отделение "Северные электрические сети", Кашарский РЭС | Ростовская область | Кашарский район | 10/0,4 кВ | 0.1 | 0.093 | 0
1679 | КТП 280 ВЛ-10 кВ №1 ПС Макеевская 110/10 кВ | Производственное отделение "Северные электрические сети", Кашарский РЭС | Ростовская область | Кашарский район | 10/0,4 кВ | 0.1 | 0.093 | 0
1680 | КТП 281 ВЛ-10 кВ №1 ПС Макеевская 110/10 кВ | Производственное отделение "Северные электрические сети", Кашарский РЭС | Ростовская область | Кашарский район | 10/0,4 кВ | 0.4 | 0.372 | 0.175
1681 | КТП 282 ВЛ-10 кВ №1 ПС Макеевская 110/10 кВ | Производственное отделение "Северные электрические сети", Кашарский РЭС | Ростовская область | Кашарский район | 10/0,4 кВ | 0.16 | 0.1525 | 0.1525
1682 | КТП 283 ВЛ-10 кВ №1 ПС Макеевская 110/10 кВ | Производственное отделение "Северные электрические сети", Кашарский РЭС | Ростовская область | Кашарский район | 10/0,4 кВ | 0.1 | 0.093 | 0
1683 | КТП 284 ВЛ-10 кВ №2 ПС Макеевская 110/10 кВ | Производственное отделение "Северные электрические сети", Кашарский РЭС | Ростовская область | Кашарский район | 10/0,4 кВ | 0.025 | 0.02325 | 0.0175
1684 | КТП 288 ВЛ-10 кВ №2 ПС Макеевская 110/10 кВ | Производственное отделение "Северные электрические сети", Кашарский РЭС | Ростовская область | Кашарский район | 10/0,4 кВ | 0.063 | 0.05859 | 0
1685 | КТП 289 ВЛ-10 кВ №2 ПС Макеевская 110/10 кВ | Производственное отделение "Северные электрические сети", Кашарский РЭС | Ростовская область | Кашарский район | 10/0,4 кВ | 0.1 | 0.093 | 0
1686 | КТП 291 ВЛ-10 кВ №3 ПС Макеевская 110/10 кВ | Производственное отделение "Северные электрические сети", Кашарский РЭС | Ростовская область | Кашарский район | 10/0,4 кВ | 0.1 | 0.093 | 0.0325
1687 | КТП 293 ВЛ-10 кВ №3 ПС Макеевская 110/10 кВ | Производственное отделение "Северные электрические сети", Кашарский РЭС | Ростовская область | Кашарский район | 10/0,4 кВ | 0.063 | 0.05859 | 0
1688 | КТП 294 ВЛ-10 кВ №4 ПС Макеевская 110/10 кВ | Производственное отделение "Северные электрические сети", Кашарский РЭС | Ростовская область | Кашарский район | 10/0,4 кВ | 0.16 | 0.1488 | 0
1689 | КТП 295 ВЛ-10 кВ №4 ПС Макеевская 110/10 кВ | Производственное отделение "Северные электрические сети", Кашарский РЭС | Ростовская область | Кашарский район | 10/0,4 кВ | 0.04 | 0.0372 | 0
1690 | КТП 296 ВЛ-10 кВ №4 ПС Макеевская 110/10 кВ | Производственное отделение "Северные электрические сети", Кашарский РЭС | Ростовская область | Кашарский район | 10/0,4 кВ | 0.4 | 0.372 | 0.19
1691 | КТП 297 ВЛ-10 кВ №4 ПС Макеевская 110/10 кВ | Производственное отделение "Северные электрические сети", Кашарский РЭС | Ростовская область | Кашарский район | 10/0,4 кВ | 0.04 | 0.0372 | 0.025
1692 | КТП 298 ВЛ-10 кВ №4 ПС Макеевская 110/10 кВ | Производственное отделение "Северные электрические сети", Кашарский РЭС | Ростовская область | Кашарский район | 10/0,4 кВ | 0.1 | 0.093 | 0
1693 | КТП 302 ВЛ-10 кВ №3 ПС Ольховская 35/10 кВ | Производственное отделение "Северные электрические сети", Кашарский РЭС | Ростовская область | Кашарский район | 10/0,4 кВ | 0.063 | 0.05859 | 0
1694 | КТП 303 ВЛ-10 кВ №3 ПС Ольховская 35/10 кВ | Производственное отделение "Северные электрические сети", Кашарский РЭС | Ростовская область | Кашарский район | 10/0,4 кВ | 0.1 | 0.093 | 0
1695 | КТП 305 ВЛ-10 кВ №3 ПС Ольховская 35/10 кВ | Производственное отделение "Северные электрические сети", Кашарский РЭС | Ростовская область | Кашарский район | 10/0,4 кВ | 0.025 | 0.02325 | 0
1696 | КТП 307 ВЛ-10 кВ №3 ПС Ольховская 35/10 кВ | Производственное отделение "Северные электрические сети", Кашарский РЭС | Ростовская область | Кашарский район | 10/0,4 кВ | 0.1 | 0.093 | 0.0775
1697 | КТП 308 ВЛ-10 кВ №4 ПС Ольховская 35/10 кВ | Производственное отделение "Северные электрические сети", Кашарский РЭС | Ростовская область | Кашарский район | 10/0,4 кВ | 0.063 | 0.05859 | 0
1698 | КТП 309 ВЛ-10 кВ №4 ПС Ольховская 35/10 кВ | Производственное отделение "Северные электрические сети", Кашарский РЭС | Ростовская область | Кашарский район | 10/0,4 кВ | 0.04 | 0.0372 | 0
1699 | КТП 310 ВЛ-10 кВ №4 ПС Ольховская 35/10 кВ | Производственное отделение "Северные электрические сети", Кашарский РЭС | Ростовская область | Кашарский район | 10/0,4 кВ | 0.16 | 0.1488 | 0
1700 | КТП 311 ВЛ-10 кВ №4 ПС Ольховская 35/10 кВ | Производственное отделение "Северные электрические сети", Кашарский РЭС | Ростовская область | Кашарский район | 10/0,4 кВ | 0.063 | 0.05859 | 0
1701 | КТП 312 ВЛ-10 кВ №4 ПС Ольховская 35/10 кВ | Производственное отделение "Северные электрические сети", Кашарский РЭС | Ростовская область | Кашарский район | 10/0,4 кВ | 0.1 | 0.093 | 0
1702 | КТП 313 ВЛ-10 кВ №4 ПС Ольховская 35/10 кВ | Производственное отделение "Северные электрические сети", Кашарский РЭС | Ростовская область | Кашарский район | 10/0,4 кВ | 0.063 | 0.05859 | 0.0405
1703 | КТП 314 ВЛ-10 кВ №4 ПС Ольховская 35/10 кВ | Производственное отделение "Северные электрические сети", Кашарский РЭС | Ростовская область | Кашарский район | 10/0,4 кВ | 0.063 | 0.05859 | 0.03675
1704 | КТП 315 ВЛ-10 кВ №5 ПС Ольховская 35/10 кВ | Производственное отделение "Северные электрические сети", Кашарский РЭС | Ростовская область | Кашарский район | 10/0,4 кВ | 0.4 | 0.372 | 0.3625
1705 | КТП 316 ВЛ-10 кВ №5 ПС Ольховская 35/10 кВ | Производственное отделение "Северные электрические сети", Кашарский РЭС | Ростовская область | Кашарский район | 10/0,4 кВ | 0.16 | 0.1525 | 0.1525
1706 | КТП 318 ВЛ-10 кВ №5 ПС Ольховская 35/10 кВ | Производственное отделение "Северные электрические сети", Кашарский РЭС | Ростовская область | Кашарский район | 10/0,4 кВ | 0.1 | 0.093 | 0
1707 | КТП 319 ВЛ-10 кВ №5 ПС Ольховская 35/10 кВ | Производственное отделение "Северные электрические сети", Кашарский РЭС | Ростовская область | Кашарский район | 10/0,4 кВ | 0.063 | 0.05859 | 0
1708 | КТП 320 ВЛ-10 кВ №5 ПС Ольховская 35/10 кВ | Производственное отделение "Северные электрические сети", Кашарский РЭС | Ростовская область | Кашарский район | 10/0,4 кВ | 0.025 | 0.02325 | 0
1709 | КТП 321 ВЛ-10 кВ №5 ПС Ольховская 35/10 кВ | Производственное отделение "Северные электрические сети", Кашарский РЭС | Ростовская область | Кашарский район | 10/0,4 кВ | 0.025 | 0.02325 | 0.0175
1710 | КТП 323 ВЛ-10 кВ №5 ПС Ольховская 35/10 кВ | Производственное отделение "Северные электрические сети", Кашарский РЭС | Ростовская область | Кашарский район | 10/0,4 кВ | 0.063 | 0.05859 | 0.033
1711 | КТП 324 ВЛ-10 кВ №5 ПС Ольховская 35/10 кВ | Производственное отделение "Северные электрические сети", Кашарский РЭС | Ростовская область | Кашарский район | 10/0,4 кВ | 0.063 | 0.05859 | 0.0105
1712 | КТП 326 ВЛ-10 кВ №4 ПС Ольховская 35/10 кВ | Производственное отделение "Северные электрические сети", Кашарский РЭС | Ростовская область | Кашарский район | 10/0,4 кВ | 0.04 | 0.0372 | 0
1713 | КТП 335 ВЛ-10 кВ №1 ПС Киевская 35/10 кВ | Производственное отделение "Северные электрические сети", Кашарский РЭС | Ростовская область | Кашарский район | 10/0,4 кВ | 0.04 | 0.0372 | 0.01
1714 | КТП 336 ВЛ-10 кВ №1 ПС Киевская 35/10 кВ | Производственное отделение "Северные электрические сети", Кашарский РЭС | Ростовская область | Кашарский район | 10/0,4 кВ | 0.025 | 0.02325 | 0
1715 | КТП 337 ВЛ-10 кВ №1 ПС Киевская 35/10 кВ | Производственное отделение "Северные электрические сети", Кашарский РЭС | Ростовская область | Кашарский район | 10/0,4 кВ | 0.1 | 0.093 | 0.025
1716 | КТП 338 ВЛ-10 кВ №1 ПС Киевская 35/10 кВ | Производственное отделение "Северные электрические сети", Кашарский РЭС | Ростовская область | Кашарский район | 10/0,4 кВ | 0.16 | 0.1488 | 0.13
1717 | КТП 341 ВЛ-10 кВ №2 ПС Киевская 35/10 кВ | Производственное отделение "Северные электрические сети", Кашарский РЭС | Ростовская область | Кашарский район | 10/0,4 кВ | 0.25 | 0.2325 | 0.16375
1718 | КТП 342 ВЛ-10 кВ №2 ПС Киевская 35/10 кВ | Производственное отделение "Северные электрические сети", Кашарский РЭС | Ростовская область | Кашарский район | 10/0,4 кВ | 0.1 | 0.093 | 0
1719 | КТП 343 ВЛ-10 кВ №2 ПС Киевская 35/10 кВ | Производственное отделение "Северные электрические сети", Кашарский РЭС | Ростовская область | Кашарский район | 10/0,4 кВ | 0.1 | 0.093 | 0
1720 | КТП 344 ВЛ-10 кВ №2 ПС Киевская 35/10 кВ | Производственное отделение "Северные электрические сети", Кашарский РЭС | Ростовская область | Кашарский район | 10/0,4 кВ | 0.16 | 0.1488 | 0.0475
1721 | КТП 346 ВЛ-10 кВ №2 ПС Киевская 35/10 кВ | Производственное отделение "Северные электрические сети", Кашарский РЭС | Ростовская область | Кашарский район | 10/0,4 кВ | 0.04 | 0.0372 | 0.01975
1722 | КТП 350 ВЛ-10 кВ №2 ПС Киевская 35/10 кВ | Производственное отделение "Северные электрические сети", Кашарский РЭС | Ростовская область | Кашарский район | 10/0,4 кВ | 0.16 | 0.1488 | 0.0025
1723 | КТП 352 ВЛ-10 кВ №2 ПС Киевская 35/10 кВ | Производственное отделение "Северные электрические сети", Кашарский РЭС | Ростовская область | Кашарский район | 10/0,4 кВ | 0.1 | 0.093 | 0
1724 | КТП 353 ВЛ-10 кВ №2 ПС Киевская 35/10 кВ | Производственное отделение "Северные электрические сети", Кашарский РЭС | Ростовская область | Кашарский район | 10/0,4 кВ | 0.063 | 0.05859 | 0
1725 | КТП 354 ВЛ-10 кВ №2 ПС Киевская 35/10 кВ | Производственное отделение "Северные электрические сети", Кашарский РЭС | Ростовская область | Кашарский район | 10/0,4 кВ | 0.1 | 0.093 | 0
1726 | КТП 355 ВЛ-10 кВ №2 ПС Киевская 35/10 кВ | Производственное отделение "Северные электрические сети", Кашарский РЭС | Ростовская область | Кашарский район | 10/0,4 кВ | 0.025 | 0.02325 | 0
1727 | КТП 356 ВЛ-10 кВ №2 ПС Киевская 35/10 кВ | Производственное отделение "Северные электрические сети", Кашарский РЭС | Ростовская область | Кашарский район | 10/0,4 кВ | 0.063 | 0.05859 | 0
1728 | КТП 358 ВЛ-10 кВ №2 ПС Киевская 35/10 кВ | Производственное отделение "Северные электрические сети", Кашарский РЭС | Ростовская область | Кашарский район | 10/0,4 кВ | 0.1 | 0.093 | 0
1729 | КТП 359 ВЛ-10 кВ №3 ПС Киевская 35/10 кВ | Производственное отделение "Северные электрические сети", Кашарский РЭС | Ростовская область | Кашарский район | 10/0,4 кВ | 0.063 | 0.05859 | 0
1730 | КТП 361 ВЛ-10 кВ №3 ПС Киевская 35/10 кВ | Производственное отделение "Северные электрические сети", Кашарский РЭС | Ростовская область | Кашарский район | 10/0,4 кВ | 0.063 | 0.05859 | 0.0555
1731 | КТП 363 ВЛ-10 кВ №3 ПС Киевская 35/10 кВ | Производственное отделение "Северные электрические сети", Кашарский РЭС | Ростовская область | Кашарский район | 10/0,4 кВ | 0.16 | 0.1488 | 0.13
1732 | КТП 364 ВЛ-10 кВ №3 ПС Киевская 35/10 кВ | Производственное отделение "Северные электрические сети", Кашарский РЭС | Ростовская область | Кашарский район | 10/0,4 кВ | 0.06 | 0.0558 | 0
1733 | КТП 366 ВЛ-10 кВ №3 ПС Киевская 35/10 кВ | Производственное отделение "Северные электрические сети", Кашарский РЭС | Ростовская область | Кашарский район | 10/0,4 кВ | 0.25 | 0.2325 | 0.214
1734 | КТП 367 ВЛ-10 кВ №3 ПС Киевская 35/10 кВ | Производственное отделение "Северные электрические сети", Кашарский РЭС | Ростовская область | Кашарский район | 10/0,4 кВ | 0.063 | 0.05859 | 0
1735 | КТП 368 ВЛ-10 кВ №3 ПС Киевская 35/10 кВ | Производственное отделение "Северные электрические сети", Кашарский РЭС | Ростовская область | Кашарский район | 10/0,4 кВ | 0.04 | 0.0372 | 0.01
1736 | КТП 370 ВЛ-10 кВ №3 ПС Киевская 35/10 кВ | Производственное отделение "Северные электрические сети", Кашарский РЭС | Ростовская область | Кашарский район | 10/0,4 кВ | 0.16 | 0.1488 | 0.11125
1737 | КТП 374 ВЛ-10 кВ №3 ПС Киевская 35/10 кВ | Производственное отделение "Северные электрические сети", Кашарский РЭС | Ростовская область | Кашарский район | 10/0,4 кВ | 0.16 | 0.1488 | 0
1738 | КТП 375 ВЛ-10 кВ №3 ПС Киевская 35/10 кВ | Производственное отделение "Северные электрические сети", Кашарский РЭС | Ростовская область | Кашарский район | 10/0,4 кВ | 0.063 | 0.05859 | 0
1739 | КТП 376 ВЛ-10 кВ №3 ПС Киевская 35/10 кВ | Производственное отделение "Северные электрические сети", Кашарский РЭС | Ростовская область | Кашарский район | 10/0,4 кВ | 0.16 | 0.1525 | 0.1525
1740 | КТП 377 ВЛ-10 кВ №3 ПС Киевская 35/10 кВ | Производственное отделение "Северные электрические сети", Кашарский РЭС | Ростовская область | Кашарский район | 10/0,4 кВ | 0.25 | 0.2325 | 0.2125
1741 | КТП 378 ВЛ-10 кВ №3 ПС Киевская 35/10 кВ | Производственное отделение "Северные электрические сети", Кашарский РЭС | Ростовская область | Кашарский район | 10/0,4 кВ | 0.16 | 0.1488 | 0
1742 | КТП 379 ВЛ-10 кВ №3 ПС Киевская 35/10 кВ | Производственное отделение "Северные электрические сети", Кашарский РЭС | Ростовская область | Кашарский район | 10/0,4 кВ | 0.04 | 0.0372 | 0.00475
1743 | КТП 380 ВЛ-10 кВ №3 ПС Киевская 35/10 кВ | Производственное отделение "Северные электрические сети", Кашарский РЭС | Ростовская область | Кашарский район | 10/0,4 кВ | 0.1 | 0.093 | 0.0925
1744 | КТП 381 ВЛ-10 кВ №3 ПС Киевская 35/10 кВ | Производственное отделение "Северные электрические сети", Кашарский РЭС | Ростовская область | Кашарский район | 10/0,4 кВ | 0.1 | 0.093 | 0
1745 | КТП 382 ВЛ-10 кВ №3 ПС Киевская 35/10 кВ | Производственное отделение "Северные электрические сети", Кашарский РЭС | Ростовская область | Кашарский район | 10/0,4 кВ | 0.063 | 0.05859 | 0
1746 | КТП 383 ВЛ-10 кВ №3 ПС Киевская 35/10 кВ | Производственное отделение "Северные электрические сети", Кашарский РЭС | Ростовская область | Кашарский район | 10/0,4 кВ | 0.025 | 0.02325 | 0
1747 | КТП 385 ВЛ-10 кВ №1 ПС Киевская 35/10 кВ | Производственное отделение "Северные электрические сети", Кашарский РЭС | Ростовская область | Кашарский район | 10/0,4 кВ | 0.04 | 0.0372 | 0
1748 | КТП 386 ВЛ-10 кВ №4 ПС Киевская 35/10 кВ | Производственное отделение "Северные электрические сети", Кашарский РЭС | Ростовская область | Кашарский район | 10/0,4 кВ | 0.1 | 0.093 | 0
1749 | КТП 387 ВЛ-10 кВ №4 ПС Киевская 35/10 кВ | Производственное отделение "Северные электрические сети", Кашарский РЭС | Ростовская область | Кашарский район | 10/0,4 кВ | 0.16 | 0.1488 | 0
1750 | КТП 388 ВЛ-10 кВ №4 ПС Киевская 35/10 кВ | Производственное отделение "Северные электрические сети", Кашарский РЭС | Ростовская область | Кашарский район | 10/0,4 кВ | 0.063 | 0.05859 | 0
1751 | КТП 389 ВЛ-10 кВ №4 ПС Киевская 35/10 кВ | Производственное отделение "Северные электрические сети", Кашарский РЭС | Ростовская область | Кашарский район | 10/0,4 кВ | 0.04 | 0.0372 | 0
1752 | КТП 390 ВЛ-10 кВ №4 ПС Киевская 35/10 кВ | Производственное отделение "Северные электрические сети", Кашарский РЭС | Ростовская область | Кашарский район | 10/0,4 кВ | 0.025 | 0.02325 | 0.0175
1753 | КТП 393 ВЛ-10 кВ №4 ПС Киевская 35/10 кВ | Производственное отделение "Северные электрические сети", Кашарский РЭС | Ростовская область | Кашарский район | 10/0,4 кВ | 0.16 | 0.1488 | 0.145
1754 | КТП 394 ВЛ-10 кВ №4 ПС Киевская 35/10 кВ | Производственное отделение "Северные электрические сети", Кашарский РЭС | Ростовская область | Кашарский район | 10/0,4 кВ | 0.1 | 0.093 | 0
1755 | КТП 395 ВЛ-10 кВ №4 ПС Киевская 35/10 кВ | Производственное отделение "Северные электрические сети", Кашарский РЭС | Ростовская область | Кашарский район | 10/0,4 кВ | 0.04 | 0.0372 | 0
1756 | КТП 396 ВЛ-10 кВ №4 ПС Киевская 35/10 кВ | Производственное отделение "Северные электрические сети", Кашарский РЭС | Ростовская область | Кашарский район | 10/0,4 кВ | 0.063 | 0.05859 | 0
1757 | КТП 397 ВЛ-10 кВ №4 ПС Киевская 35/10 кВ | Производственное отделение "Северные электрические сети", Кашарский РЭС | Ростовская область | Кашарский район | 10/0,4 кВ | 0.04 | 0.0372 | 0
1758 | КТП 400 ВЛ-10 кВ №4 ПС Киевская 35/10 кВ | Производственное отделение "Северные электрические сети", Кашарский РЭС | Ростовская область | Кашарский район | 10/0,4 кВ | 0.16 | 0.1488 | 0.145
1759 | КТП 402 ВЛ-10 кВ №4 ПС Киевская 35/10 кВ | Производственное отделение "Северные электрические сети", Кашарский РЭС | Ростовская область | Кашарский район | 10/0,4 кВ | 0.063 | 0.05859 | 0
1760 | КТП 403 ВЛ-10 кВ №4 ПС Киевская 35/10 кВ | Производственное отделение "Северные электрические сети", Кашарский РЭС | Ростовская область | Кашарский район | 10/0,4 кВ | 0.1 | 0.093 | 0.07
1761 | КТП 404 ВЛ-10 кВ №4 ПС Киевская 35/10 кВ | Производственное отделение "Северные электрические сети", Кашарский РЭС | Ростовская область | Кашарский район | 10/0,4 кВ | 0.1 | 0.093 | 0
1762 | КТП 405 ВЛ-10 кВ №4 ПС Киевская 35/10 кВ | Производственное отделение "Северные электрические сети", Кашарский РЭС | Ростовская область | Кашарский район | 10/0,4 кВ | 0.25 | 0.2325 | 0
1763 | КТП 406 ВЛ-10 кВ №4 ПС Киевская 35/10 кВ | Производственное отделение "Северные электрические сети", Кашарский РЭС | Ростовская область | Кашарский район | 10/0,4 кВ | 0.025 | 0.02325 | 0
1764 | КТП 409 ВЛ-10 кВ №4 ПС Киевская 35/10 кВ | Производственное отделение "Северные электрические сети", Кашарский РЭС | Ростовская область | Кашарский район | 10/0,4 кВ | 0.04 | 0.0372 | 0.01
1765 | КТП 410 ВЛ-10 кВ №5 ПС Киевская 35/10 кВ | Производственное отделение "Северные электрические сети", Кашарский РЭС | Ростовская область | Кашарский район | 10/0,4 кВ | 0.16 | 0.1488 | 0.09775
1766 | КТП 411 ВЛ-10 кВ №5 ПС Киевская 35/10 кВ | Производственное отделение "Северные электрические сети", Кашарский РЭС | Ростовская область | Кашарский район | 10/0,4 кВ | 0.04 | 0.0372 | 0
1767 | КТП 412 ВЛ-10 кВ №5 ПС Киевская 35/10 кВ | Производственное отделение "Северные электрические сети", Кашарский РЭС | Ростовская область | Кашарский район | 10/0,4 кВ | 0.063 | 0.05859 | 0
1768 | КТП 413 ВЛ-10 кВ №5 ПС Киевская 35/10 кВ | Производственное отделение "Северные электрические сети", Кашарский РЭС | Ростовская область | Кашарский район | 10/0,4 кВ | 0.25 | 0.2325 | 0
1769 | КТП 414 ВЛ-10 кВ №5 ПС Киевская 35/10 кВ | Производственное отделение "Северные электрические сети", Кашарский РЭС | Ростовская область | Кашарский район | 10/0,4 кВ | 0.16 | 0.1525 | 0.1525
1770 | КТП 415 ВЛ-10 кВ №5 ПС Киевская 35/10 кВ | Производственное отделение "Северные электрические сети", Кашарский РЭС | Ростовская область | Кашарский район | 10/0,4 кВ | 0.1 | 0.093 | 0
1771 | КТП 416 ВЛ-10 кВ №5 ПС Киевская 35/10 кВ | Производственное отделение "Северные электрические сети", Кашарский РЭС | Ростовская область | Кашарский район | 10/0,4 кВ | 0.16 | 0.1488 | 0
1772 | КТП 417 ВЛ-10 кВ №5 ПС Киевская 35/10 кВ | Производственное отделение "Северные электрические сети", Кашарский РЭС | Ростовская область | Кашарский район | 10/0,4 кВ | 0.16 | 0.1488 | 0.0625
1773 | КТП 428 ВЛ-10 кВ №5 ПС Киевская 35/10 кВ | Производственное отделение "Северные электрические сети", Кашарский РЭС | Ростовская область | Кашарский район | 10/0,4 кВ | 0.025 | 0.02325 | 0
1774 | КТП 369 ВЛ-10 кВ №3 ПС Киевская 35/10 кВ | Производственное отделение "Северные электрические сети", Кашарский РЭС | Ростовская область | Кашарский район | 10/0,4 кВ | 0.25 | 0.25 | 0.25
1775 | КТП 371 ВЛ-10 кВ №3 ПС Киевская 35/10 кВ | Производственное отделение "Северные электрические сети", Кашарский РЭС | Ростовская область | Кашарский район | 10/0,4 кВ | 0.16 | 0.16 | 0.16
1776 | КТП 427 ВЛ-10 кВ №5 ПС Киевская 35/10 кВ | Производственное отделение "Северные электрические сети", Кашарский РЭС | Ростовская область | Кашарский район | 10/0,4 кВ | 0.063 | 0.05859 | 0.0555
1777 | КТП 418 ВЛ-10 кВ №2 ПС Индустрия 110/35/10 кВ | Производственное отделение "Северные электрические сети", Кашарский РЭС | Ростовская область | Кашарский район | 10/0,4 кВ | 0.063 | 0.05859 | 0.0405
1778 | КТП 419 ВЛ-10 кВ №2 ПС Индустрия 110/35/10 кВ | Производственное отделение "Северные электрические сети", Кашарский РЭС | Ростовская область | Кашарский район | 10/0,4 кВ | 0.1 | 0.093 | 0
1779 | КТП 420 ВЛ-10 кВ №2 ПС Индустрия 110/35/10 кВ | Производственное отделение "Северные электрические сети", Кашарский РЭС | Ростовская область | Кашарский район | 10/0,4 кВ | 0.1 | 0.093 | 0.0025
1780 | КТП 421 ВЛ-10 кВ №2 ПС Индустрия 110/35/10 кВ | Производственное отделение "Северные электрические сети", Кашарский РЭС | Ростовская область | Кашарский район | 10/0,4 кВ | демонтировано | 0 | 0
1781 | КТП 422 ВЛ-10 кВ №2 ПС Индустрия 110/35/10 кВ | Производственное отделение "Северные электрические сети", Кашарский РЭС | Ростовская область | Кашарский район | 10/0,4 кВ | 0.1 | 0.093 | 0
1782 | КТП 426 ВЛ-10 кВ №2 ПС Индустрия 110/35/10 кВ | Производственное отделение "Северные электрические сети", Кашарский РЭС | Ростовская область | Кашарский район | 10/0,4 кВ | 0.18 | 0.1674 | 0.0825
1783 | КТП 429 ВЛ-10 кВ №3 ПС Индустрия 110/35/10 кВ | Производственное отделение "Северные электрические сети", Кашарский РЭС | Ростовская область | Кашарский район | 10/0,4 кВ | 0.1 | 0.093 | 0
1784 | КТП 431 ВЛ-10 кВ №3 ПС Индустрия 110/35/10 кВ | Производственное отделение "Северные электрические сети", Кашарский РЭС | Ростовская область | Кашарский район | 10/0,4 кВ | 0.1 | 0.093 | 0.025
1785 | КТП 435 ВЛ-10 кВ №3 ПС Индустрия 110/35/10 кВ | Производственное отделение "Северные электрические сети", Кашарский РЭС | Ростовская область | Кашарский район | 10/0,4 кВ | 0.063 | 0.05859 | 0
1786 | КТП 436 ВЛ-10 кВ №3 ПС Индустрия 110/35/10 кВ | Производственное отделение "Северные электрические сети", Кашарский РЭС | Ростовская область | Кашарский район | 10/0,4 кВ | 0.16 | 0.1488 | 0
1787 | КТП 437 ВЛ-10 кВ №3 ПС Индустрия 110/35/10 кВ | Производственное отделение "Северные электрические сети", Кашарский РЭС | Ростовская область | Кашарский район | 10/0,4 кВ | 0.1 | 0.093 | 0
1788 | КТП 438 ВЛ-10 кВ №3 ПС Индустрия 110/35/10 кВ | Производственное отделение "Северные электрические сети", Кашарский РЭС | Ростовская область | Кашарский район | 10/0,4 кВ | 0.16 | 0.1488 | 0
1789 | КТП 450 ВЛ-10 кВ №1 ПС В-Свечниковская 110/35/10 кВ | Производственное отделение "Северные электрические сети", Кашарский РЭС | Ростовская область | Кашарский район | 10/0,4 кВ | 0.1 | 0.093 | 0
1790 | КТП 451 ВЛ-10 кВ №1 ПС В-Свечниковская 110/35/10 кВ | Производственное отделение "Северные электрические сети", Кашарский РЭС | Ростовская область | Кашарский район | 10/0,4 кВ | 0.16 | 0.1488 | 0
1791 | КТП 452 ВЛ-10 кВ №1 ПС В-Свечниковская 110/35/10 кВ | Производственное отделение "Северные электрические сети", Кашарский РЭС | Ростовская область | Кашарский район | 10/0,4 кВ | 0.315 | 0.29295 | 0.22987
1792 | КТП 453 ВЛ-10 кВ №1 ПС В-Свечниковская 110/35/10 кВ | Производственное отделение "Северные электрические сети", Кашарский РЭС | Ростовская область | Кашарский район | 10/0,4 кВ | 0.25 | 0.2325 | 0
1793 | КТП 455 ВЛ-10 кВ №1 ПС В-Свечниковская 110/35/10 кВ | Производственное отделение "Северные электрические сети", Кашарский РЭС | Ростовская область | Кашарский район | 10/0,4 кВ | 0.04 | 0.0372 | 0
1794 | КТП 456 ВЛ-10 кВ №1 ПС В-Свечниковская 110/35/10 кВ | Производственное отделение "Северные электрические сети", Кашарский РЭС | Ростовская область | Кашарский район | 10/0,4 кВ | 0.1 | 0.093 | 0.09
1795 | КТП 457 ВЛ-10 кВ №1 ПС В-Свечниковская 110/35/10 кВ | Производственное отделение "Северные электрические сети", Кашарский РЭС | Ростовская область | Кашарский район | 10/0,4 кВ | 0.1 | 0.093 | 0
1796 | КТП 458 ВЛ-10 кВ №1 ПС В-Свечниковская 110/35/10 кВ | Производственное отделение "Северные электрические сети", Кашарский РЭС | Ростовская область | Кашарский район | 10/0,4 кВ | 0.063 | 0.05859 | 0
1797 | КТП 459 ВЛ-10 кВ №1 ПС В-Свечниковская 110/35/10 кВ | Производственное отделение "Северные электрические сети", Кашарский РЭС | Ростовская область | Кашарский район | 10/0,4 кВ | 0.063 | 0.05859 | 0.0405
1798 | КТП 464 ВЛ-10 кВ №2 ПС В-Свечниковская 110/35/10 кВ | Производственное отделение "Северные электрические сети", Кашарский РЭС | Ростовская область | Кашарский район | 10/0,4 кВ | 0.1 | 0.093 | 0.0775
1799 | КТП 465 ВЛ-10 кВ №2 ПС В-Свечниковская 110/35/10 кВ | Производственное отделение "Северные электрические сети", Кашарский РЭС | Ростовская область | Кашарский район | 10/0,4 кВ | 0.04 | 0.0372 | 0
1800 | КТП 466 ВЛ-10 кВ №2 ПС В-Свечниковская 110/35/10 кВ | Производственное отделение "Северные электрические сети", Кашарский РЭС | Ростовская область | Кашарский район | 10/0,4 кВ | 0.1 | 0.093 | 0
1801 | КТП 467 ВЛ-10 кВ №2 ПС В-Свечниковская 110/35/10 кВ | Производственное отделение "Северные электрические сети", Кашарский РЭС | Ростовская область | Кашарский район | 10/0,4 кВ | 0.025 | 0.02325 | 0.013
1802 | КТП 469 ВЛ-10 кВ №2 ПС В-Свечниковская 110/35/10 кВ | Производственное отделение "Северные электрические сети", Кашарский РЭС | Ростовская область | Кашарский район | 10/0,4 кВ | 0.25 | 0.2325 | 0.15625
1803 | КТП 470 ВЛ-10 кВ №2 ПС В-Свечниковская 110/35/10 кВ | Производственное отделение "Северные электрические сети", Кашарский РЭС | Ростовская область | Кашарский район | 10/0,4 кВ | 0.16 | 0.1488 | 0
1804 | КТП 471 ВЛ-10 кВ №2 ПС В-Свечниковская 110/35/10 кВ | Производственное отделение "Северные электрические сети", Кашарский РЭС | Ростовская область | Кашарский район | 10/0,4 кВ | 0.1 | 0.093 | 0
1805 | КТП 472 ВЛ-10 кВ №2 ПС В-Свечниковская 110/35/10 кВ | Производственное отделение "Северные электрические сети", Кашарский РЭС | Ростовская область | Кашарский район | 10/0,4 кВ | 0.25 | 0.2325 | 0
1806 | КТП 473 ВЛ-10 кВ №2 ПС В-Свечниковская 110/35/10 кВ | Производственное отделение "Северные электрические сети", Кашарский РЭС | Ростовская область | Кашарский район | 10/0,4 кВ | 0.25 | 0.2325 | 0.19
1807 | КТП 474 ВЛ-10 кВ №2 ПС В-Свечниковская 110/35/10 кВ | Производственное отделение "Северные электрические сети", Кашарский РЭС | Ростовская область | Кашарский район | 10/0,4 кВ | 0.1 | 0.093 | 0
1808 | КТП 476 ВЛ-10 кВ №2 ПС В-Свечниковская 110/35/10 кВ | Производственное отделение "Северные электрические сети", Кашарский РЭС | Ростовская область | Кашарский район | 10/0,4 кВ | 0.1 | 0.093 | 0.0925
1809 | КТП 478 ВЛ-10 кВ №2 ПС В-Свечниковская 110/35/10 кВ | Производственное отделение "Северные электрические сети", Кашарский РЭС | Ростовская область | Кашарский район | 10/0,4 кВ | 0.1 | 0.093 | 0.0625
1810 | КТП 491 ВЛ-10 кВ №1 ПС Пономаревская 35/10 кВ | Производственное отделение "Северные электрические сети", Кашарский РЭС | Ростовская область | Кашарский район | 10/0,4 кВ | 0.1 | 0.093 | 0
1811 | КТП 492 ВЛ-10 кВ №2 ПС Пономаревская 35/10 кВ | Производственное отделение "Северные электрические сети", Кашарский РЭС | Ростовская область | Кашарский район | 10/0,4 кВ | 0.03 | 0.0279 | 0.0225
1812 | КТП 493 ВЛ-10 кВ №2 ПС Пономаревская 35/10 кВ | Производственное отделение "Северные электрические сети", Кашарский РЭС | Ростовская область | Кашарский район | 10/0,4 кВ | 0.16 | 0.1488 | 0
1813 | КТП 494 ВЛ-10 кВ №2 ПС Пономаревская 35/10 кВ | Производственное отделение "Северные электрические сети", Кашарский РЭС | Ростовская область | Кашарский район | 10/0,4 кВ | 0.063 | 0.05859 | 0.0405
1814 | КТП 495 ВЛ-10 кВ №2 ПС Пономаревская 35/10 кВ | Производственное отделение "Северные электрические сети", Кашарский РЭС | Ростовская область | Кашарский район | 10/0,4 кВ | 0.063 | 0.05859 | 0
1815 | КТП 497 ВЛ-10 кВ №2 ПС Пономаревская 35/10 кВ | Производственное отделение "Северные электрические сети", Кашарский РЭС | Ростовская область | Кашарский район | 10/0,4 кВ | 0.063 | 0.05859 | 0
1816 | КТП 498 ВЛ-10 кВ №2 ПС Пономаревская 35/10 кВ | Производственное отделение "Северные электрические сети", Кашарский РЭС | Ростовская область | Кашарский район | 10/0,4 кВ | 0.025 | 0.02325 | 0
1817 | КТП 499 ВЛ-10 кВ №2 ПС Пономаревская 35/10 кВ | Производственное отделение "Северные электрические сети", Кашарский РЭС | Ростовская область | Кашарский район | 10/0,4 кВ | 0.4 | 0.385 | 0.385
1818 | КТП 500 ВЛ-10 кВ №2 ПС Пономаревская 35/10 кВ | Производственное отделение "Северные электрические сети", Кашарский РЭС | Ростовская область | Кашарский район | 10/0,4 кВ | 0.25 | 0.2325 | 0
1819 | КТП 501 ВЛ-10 кВ №2 ПС Пономаревская 35/10 кВ | Производственное отделение "Северные электрические сети", Кашарский РЭС | Ростовская область | Кашарский район | 10/0,4 кВ | 0.04 | 0.0372 | 0.025
1820 | КТП 502 ВЛ-10 кВ №2 ПС Пономаревская 35/10 кВ | Производственное отделение "Северные электрические сети", Кашарский РЭС | Ростовская область | Кашарский район | 10/0,4 кВ | 0.025 | 0.02325 | 0
1821 | КТП 504 ВЛ-10 кВ №3 ПС Пономаревская 35/10 кВ | Производственное отделение "Северные электрические сети", Кашарский РЭС | Ростовская область | Кашарский район | 10/0,4 кВ | 0.1 | 0.093 | 0
1822 | КТП 505 ВЛ-10 кВ №3 ПС Пономаревская 35/10 кВ | Производственное отделение "Северные электрические сети", Кашарский РЭС | Ростовская область | Кашарский район | 10/0,4 кВ | 0.16 | 0.1488 | 0
1823 | КТП 506 ВЛ-10 кВ №3 ПС Пономаревская 35/10 кВ | Производственное отделение "Северные электрические сети", Кашарский РЭС | Ростовская область | Кашарский район | 10/0,4 кВ | 0.16 | 0.1488 | 0
1824 | КТП 507 ВЛ-10 кВ №3 ПС Пономаревская 35/10 кВ | Производственное отделение "Северные электрические сети", Кашарский РЭС | Ростовская область | Кашарский район | 10/0,4 кВ | 0.16 | 0.1488 | 0.034
1825 | КТП 509 ВЛ-10 кВ №3 ПС Пономаревская 35/10 кВ | Производственное отделение "Северные электрические сети", Кашарский РЭС | Ростовская область | Кашарский район | 10/0,4 кВ | 0.1 | 0.093 | 0
1826 | КТП 512 ВЛ-10 кВ №3 ПС Пономаревская 35/10 кВ | Производственное отделение "Северные электрические сети", Кашарский РЭС | Ростовская область | Кашарский район | 10/0,4 кВ | 0.06 | 0.0558 | 0.0525
1827 | КТП 513 ВЛ-10 кВ №3 ПС Пономаревская 35/10 кВ | Производственное отделение "Северные электрические сети", Кашарский РЭС | Ростовская область | Кашарский район | 10/0,4 кВ | 0.063 | 0.05859 | 0
Производственное отделение "Северо-Восточные электрические сети"
1 | КТП № 284 ВЛ 10кВ № 2 ПС "Тарасовская" | Производственное отделение "Северо-Восточные электрические сети", Тарасовский РЭС | Ростовская область | Тарасовский район | 10/0,4 кВ | 0.16 | 0.115 | 0.115
2 | КТП № 266 ВЛ 10кВ № 7 ПС "Обливская ПТФ" | Производственное отделение "Северо-Восточные электрические сети", Обливский РЭС | Ростовская область | Обливский район | 10/0,4 кВ | 0.01 | 0.0077 | 0.0077
3 | КТП № 204 ВЛ 10кВ № 1 ПС "Митякинская" | Производственное отделение "Северо-Восточные электрические сети", Тарасовский РЭС | Ростовская область | Тарасовский район | 10/0,4 кВ | 0.16 | 0.077328 | 0.077328
4 | КТП № 205 ВЛ 10кВ № 1 ПС "Митякинская" | Производственное отделение "Северо-Восточные электрические сети", Тарасовский РЭС | Ростовская область | Тарасовский район | 10/0,4 кВ | 0.16 | 0.10864 | 0.10864
5 | КТП № 206 ВЛ 10кВ № 1 ПС "Митякинская" | Производственное отделение "Северо-Восточные электрические сети", Тарасовский РЭС | Ростовская область | Тарасовский район | 10/0,4 кВ | 0.25 | 0.17632 | 0.17607
6 | КТП № 208 ВЛ 10кВ № 1 ПС "Митякинская" | Производственное отделение "Северо-Восточные электрические сети", Тарасовский РЭС | Ростовская область | Тарасовский район | 10/0,4 кВ | 0.4 | 0.27342 | 0.27342
7 | КТП № 209 ВЛ 10кВ № 1 ПС "Митякинская" | Производственное отделение "Северо-Восточные электрические сети", Тарасовский РЭС | Ростовская область | Тарасовский район | 10/0,4 кВ | 0.25 | 0.17784 | 0.1704
8 | КТП № 210 ВЛ 10кВ № 1 ПС "Митякинская" | Производственное отделение "Северо-Восточные электрические сети", Тарасовский РЭС | Ростовская область | Тарасовский район | 10/0,4 кВ | 0.25 | 0.19274 | 0.19274
9 | КТП № 212 ВЛ 10кВ № 1 ПС "Митякинская" | Производственное отделение "Северо-Восточные электрические сети", Тарасовский РЭС | Ростовская область | Тарасовский район | 10/0,4 кВ | 0.025 | 0.000578 | 0.000578
10 | КТП № 213 ВЛ 10кВ № 1 ПС "Митякинская" | Производственное отделение "Северо-Восточные электрические сети", Тарасовский РЭС | Ростовская область | Тарасовский район | 10/0,4 кВ | 0.16 | 0.049736 | 0.049736
11 | КТП № 214 ВЛ 10кВ № 1 ПС "Митякинская" | Производственное отделение "Северо-Восточные электрические сети", Тарасовский РЭС | Ростовская область | Тарасовский район | 10/0,4 кВ | 0.063 | 0.014942 | 0.012192
12 | КТП № 216 ВЛ 10кВ № 1 ПС "Митякинская" | Производственное отделение "Северо-Восточные электрические сети", Тарасовский РЭС | Ростовская область | Тарасовский район | 10/0,4 кВ | 0.1 | 0.058552 | 0.058552
13 | КТП № 217 ВЛ 10кВ № 1 ПС "Митякинская" | Производственное отделение "Северо-Восточные электрические сети", Тарасовский РЭС | Ростовская область | Тарасовский район | 10/0,4 кВ | 0.063 | 0.045342 | 0.045342
14 | КТП № 218 ВЛ 10кВ № 1 ПС "Митякинская" | Производственное отделение "Северо-Восточные электрические сети", Тарасовский РЭС | Ростовская область | Тарасовский район | 10/0,4 кВ | 0.1 | 0.037742 | 0.037742
15 | КТП № 219 ВЛ 10кВ № 1 ПС "Митякинская" | Производственное отделение "Северо-Восточные электрические сети", Тарасовский РЭС | Ростовская область | Тарасовский район | 10/0,4 кВ | 0.16 | 0.034094 | 0.033894
16 | КТП № 221 ВЛ 10кВ № 1 ПС "Митякинская" | Производственное отделение "Северо-Восточные электрические сети", Тарасовский РЭС | Ростовская область | Тарасовский район | 10/0,4 кВ | 0.4 | 0.32632 | 0.32632
17 | КТП № 222 ВЛ 10кВ № 1 ПС "Митякинская" | Производственное отделение "Северо-Восточные электрические сети", Тарасовский РЭС | Ростовская область | Тарасовский район | 10/0,4 кВ | 0.1 | 0.064024 | 0.063774
18 | КТП № 223 ВЛ 10кВ № 1 ПС "Митякинская" | Производственное отделение "Северо-Восточные электрические сети", Тарасовский РЭС | Ростовская область | Тарасовский район | 10/0,4 кВ | 0.1 | 0.06524 | 0.06524
19 | КТП № 231 ВЛ 10кВ № 2 ПС "Митякинская" | Производственное отделение "Северо-Восточные электрические сети", Тарасовский РЭС | Ростовская область | Тарасовский район | 10/0,4 кВ | 0.063 | 0.034702 | 0.034702
20 | КТП № 248 ВЛ 10кВ № 2 ПС "Митякинская" | Производственное отделение "Северо-Восточные электрические сети", Тарасовский РЭС | Ростовская область | Тарасовский район | 10/0,4 кВ | 0.25 | 0.17845 | 0.17845
21 | КТП № 249 ВЛ 10кВ № 2 ПС "Митякинская" | Производственное отделение "Северо-Восточные электрические сети", Тарасовский РЭС | Ростовская область | Тарасовский район | 10/0,4 кВ | 0.25 | 0.17906 | 0.17906
22 | КТП № 250 ВЛ 10кВ № 2 ПС "Митякинская" | Производственное отделение "Северо-Восточные электрические сети", Тарасовский РЭС | Ростовская область | Тарасовский район | 10/0,4 кВ | 0.1 | 0.040616 | 0.040616
23 | КТП № 252 ВЛ 10кВ № 2 ПС "Митякинская" | Производственное отделение "Северо-Восточные электрические сети", Тарасовский РЭС | Ростовская область | Тарасовский район | 10/0,4 кВ | 0.4 | 0.31051 | 0.31051
24 | КТП № 254 ВЛ 10кВ № 2 ПС "Митякинская" | Производственное отделение "Северо-Восточные электрические сети", Тарасовский РЭС | Ростовская область | Тарасовский район | 10/0,4 кВ | 0.16 | 0.097696 | 0.097496
25 | КТП № 255 ВЛ 10кВ № 2 ПС "Митякинская" | Производственное отделение "Северо-Восточные электрические сети", Тарасовский РЭС | Ростовская область | Тарасовский район | 10/0,4 кВ | 0.16 | 0.084928 | 0.084928
26 | КТП № 253 ВЛ 10кВ № 3 ПС "Митякинская" | Производственное отделение "Северо-Восточные электрические сети", Тарасовский РЭС | Ростовская область | Тарасовский район | 10/0,4 кВ | 0.4 | 0.29957 | 0.29957
27 | КТП № 232 ВЛ 10кВ № 3 ПС "Митякинская" | Производственное отделение "Северо-Восточные электрические сети", Тарасовский РЭС | Ростовская область | Тарасовский район | 10/0,4 кВ | 0.025 | 0.01061 | 0.01061
28 | КТП № 257 ВЛ 10кВ № 4 ПС "Митякинская" | Производственное отделение "Северо-Восточные электрические сети", Тарасовский РЭС | Ростовская область | Тарасовский район | 10/0,4 кВ | 0.25 | 0.18149 | 0.18129
29 | КТП № 258 ВЛ 10кВ № 4 ПС "Митякинская" | Производственное отделение "Северо-Восточные электрические сети", Тарасовский РЭС | Ростовская область | Тарасовский район | 10/0,4 кВ | 0.25 | 0.17754 | 0.17754
30 | КТП № 263 ВЛ 10кВ № 4 ПС "Митякинская" | Производственное отделение "Северо-Восточные электрические сети", Тарасовский РЭС | Ростовская область | Тарасовский район | 10/0,4 кВ | 0.1 | 0.05308 | 0.05308
31 | КТП № 265 ВЛ 10кВ № 4 ПС "Митякинская" | Производственное отделение "Северо-Восточные электрические сети", Тарасовский РЭС | Ростовская область | Тарасовский район | 10/0,4 кВ | 0.063 | 0.058896 | 0.058896
32 | КТП № 266 ВЛ 10кВ № 4 ПС "Митякинская" | Производственное отделение "Северо-Восточные электрические сети", Тарасовский РЭС | Ростовская область | Тарасовский район | 10/0,4 кВ | 0.1 | 0.066152 | 0.066152
33 | КТП № 273 ВЛ 10кВ № 4 ПС "Митякинская" | Производственное отделение "Северо-Восточные электрические сети", Тарасовский РЭС | Ростовская область | Тарасовский район | 10/0,4 кВ | 0.025 | 0.01 | 0.01
34 | КТП № 275 ВЛ 10кВ № 4 ПС "Митякинская" | Производственное отделение "Северо-Восточные электрические сети", Тарасовский РЭС | Ростовская область | Тарасовский район | 10/0,4 кВ | 0.1 | 0.070104 | 0.070104
35 | КТП № 280 ВЛ 10кВ № 2 ПС "Тарасовская" | Производственное отделение "Северо-Восточные электрические сети", Тарасовский РЭС | Ростовская область | Тарасовский район | 10/0,4 кВ | 0.1 | 0.032104 | 0.032104
36 | КТП № 282 ВЛ 10кВ № 2 ПС "Тарасовская" | Производственное отделение "Северо-Восточные электрические сети", Тарасовский РЭС | Ростовская область | Тарасовский район | 10/0,4 кВ | 0.16 | 0.046624 | 0.046624
37 | КТП № 283 ВЛ 10кВ № 2 ПС "Тарасовская" | Производственное отделение "Северо-Восточные электрические сети", Тарасовский РЭС | Ростовская область | Тарасовский район | 10/0,4 кВ | 0.25 | 0.01 | 0.01
38 | КТП № 285 ВЛ 10кВ № 2 ПС "Тарасовская" | Производственное отделение "Северо-Восточные электрические сети", Тарасовский РЭС | Ростовская область | Тарасовский район | 10/0,4 кВ | 0.25 | 0.2125 | 0.2125
39 | КТП № 286 ВЛ 10кВ № 2 ПС "Тарасовская" | Производственное отделение "Северо-Восточные электрические сети", Тарасовский РЭС | Ростовская область | Тарасовский район | 10/0,4 кВ | 0.25 | 0.072964 | 0.072964
40 | КТП № 288 ВЛ 10кВ № 2 ПС "Тарасовская" | Производственное отделение "Северо-Восточные электрические сети", Тарасовский РЭС | Ростовская область | Тарасовский район | 10/0,4 кВ | 0.16 | 0.11406 | 0.10656
41 | КТП № 289 ВЛ 10кВ № 2 ПС "Тарасовская" | Производственное отделение "Северо-Восточные электрические сети", Тарасовский РЭС | Ростовская область | Тарасовский район | 10/0,4 кВ | 0.063 | 0.025582 | 0.025582
42 | КТП № 290 ВЛ 10кВ № 2 ПС "Тарасовская" | Производственное отделение "Северо-Восточные электрические сети", Тарасовский РЭС | Ростовская область | Тарасовский район | 10/0,4 кВ | 0.16 | 0.024128 | 0.0117
43 | КТП № 293 ВЛ 10кВ № 2 ПС "Тарасовская" | Производственное отделение "Северо-Восточные электрические сети", Тарасовский РЭС | Ростовская область | Тарасовский район | 10/0,4 кВ | 0.25 | 0.04796 | 0.04796
44 | КТП № 296 ВЛ 10кВ № 2 ПС "Тарасовская" | Производственное отделение "Северо-Восточные электрические сети", Тарасовский РЭС | Ростовская область | Тарасовский район | 10/0,4 кВ | 0.063 | 0.048078 | 0.048078
45 | КТП № 299 ВЛ 10кВ № 2 ПС "Тарасовская" | Производственное отделение "Северо-Восточные электрические сети", Тарасовский РЭС | Ростовская область | Тарасовский район | 10/0,4 кВ | 0.16 | 0.089184 | 0.089184
46 | КТП № 300 ВЛ 10кВ № 2 ПС "Тарасовская" | Производственное отделение "Северо-Восточные электрические сети", Тарасовский РЭС | Ростовская область | Тарасовский район | 10/0,4 кВ | 0.063 | 0.024062 | 0.024062
47 | КТП № 302 ВЛ 10кВ № 2 ПС "Тарасовская" | Производственное отделение "Северо-Восточные электрические сети", Тарасовский РЭС | Ростовская область | Тарасовский район | 10/0,4 кВ | 0.16 | 0.10438 | 0.10438
48 | КТП № 303 ВЛ 10кВ № 2 ПС "Тарасовская" | Производственное отделение "Северо-Восточные электрические сети", Тарасовский РЭС | Ростовская область | Тарасовский район | 10/0,4 кВ | 0.25 | 0.2375 | 0.2325
49 | КТП № 305 ВЛ 10кВ № 2 ПС "Тарасовская" | Производственное отделение "Северо-Восточные электрические сети", Тарасовский РЭС | Ростовская область | Тарасовский район | 10/0,4 кВ | 0.1 | 0.019198 | 0.019198
50 | КТП № 306 ВЛ 10кВ № 2 ПС "Тарасовская" | Производственное отделение "Северо-Восточные электрические сети", Тарасовский РЭС | Ростовская область | Тарасовский район | 10/0,4 кВ | 0.16 | 0.099824 | 0.099824
51 | КТП № 330 ВЛ 10кВ № 3 ПС "Тарасовская" | Производственное отделение "Северо-Восточные электрические сети", Тарасовский РЭС | Ростовская область | Тарасовский район | 10/0,4 кВ | 0.1 | 0.017888 | 0.017888
52 | КТП № 332 ВЛ 10кВ № 3 ПС "Тарасовская" | Производственное отделение "Северо-Восточные электрические сети", Тарасовский РЭС | Ростовская область | Тарасовский район | 10/0,4 кВ | 0.025 | 0.004834 | 0.004834
53 | КТП № 334 ВЛ 10кВ № 3 ПС "Тарасовская" | Производственное отделение "Северо-Восточные электрические сети", Тарасовский РЭС | Ростовская область | Тарасовский район | 10/0,4 кВ | 0.1 | 0.056728 | 0.056528
54 | КТП № 335 ВЛ 10кВ № 3 ПС "Тарасовская" | Производственное отделение "Северо-Восточные электрические сети", Тарасовский РЭС | Ростовская область | Тарасовский район | 10/0,4 кВ | 0.1 | 0.008392 | 0.000892
55 | КТП № 339 ВЛ 10кВ № 3 ПС "Тарасовская" | Производственное отделение "Северо-Восточные электрические сети", Тарасовский РЭС | Ростовская область | Тарасовский район | 10/0,4 кВ | 0.1 | 0.06828 | 0.06828
56 | КТП № 340 ВЛ 10кВ № 7 ПС "Тарасовская" | Производственное отделение "Северо-Восточные электрические сети", Тарасовский РЭС | Ростовская область | Тарасовский район | 10/0,4 кВ | 0.1 | 0.1053 | 0.1053
57 | КТП № 341 ВЛ 10кВ № 7 ПС "Тарасовская" | Производственное отделение "Северо-Восточные электрические сети", Тарасовский РЭС | Ростовская область | Тарасовский район | 10/0,4 кВ | 0.063 | 0.046862 | 0.046862
58 | КТП № 342 ВЛ 10кВ № 7 ПС "Тарасовская" | Производственное отделение "Северо-Восточные электрические сети", Тарасовский РЭС | Ростовская область | Тарасовский район | 10/0,4 кВ | 0.25 | 0.1365 | 0.1365
59 | КТП № 343 ВЛ 10кВ № 1 ПС "ТСХТ" | Производственное отделение "Северо-Восточные электрические сети", Тарасовский РЭС | Ростовская область | Тарасовский район | 10/0,4 кВ | 0.25 | 0.09192 | 0.08442
60 | КТП № 344 ВЛ 10кВ № 1 ПС "ТСХТ" | Производственное отделение "Северо-Восточные электрические сети", Тарасовский РЭС | Ростовская область | Тарасовский район | 10/0,4 кВ | 0.1 | 0.064632 | 0.064632
61 | КТП № 345 ВЛ 10кВ № 1 ПС "ТСХТ" | Производственное отделение "Северо-Восточные электрические сети", Тарасовский РЭС | Ростовская область | Тарасовский район | 10/0,4 кВ | 0.4 | 0.10288 | 0.10288
62 | КТП № 346 ВЛ 10кВ № 1 ПС "ТСХТ" | Производственное отделение "Северо-Восточные электрические сети", Тарасовский РЭС | Ростовская область | Тарасовский район | 10/0,4 кВ | 0.16 | 0.025582 | 0.018082
63 | КТП № 347 ВЛ 10кВ № 1 ПС "ТСХТ" | Производственное отделение "Северо-Восточные электрические сети", Тарасовский РЭС | Ростовская область | Тарасовский район | 10/0,4 кВ | 0.04 | 0.030352 | 0.030352
64 | КТП № 348 ВЛ 10кВ № 1 ПС "ТСХТ" | Производственное отделение "Северо-Восточные электрические сети", Тарасовский РЭС | Ростовская область | Тарасовский район | 10/0,4 кВ | 0.16 | 0.083104 | 0.083104
65 | КТП № 349 ВЛ 10кВ № 1 ПС "ТСХТ" | Производственное отделение "Северо-Восточные электрические сети", Тарасовский РЭС | Ростовская область | Тарасовский район | 10/0,4 кВ | 0.1 | 0.012416 | 0.012416
66 | КТП № 351 ВЛ 10кВ № 1 ПС "ТСХТ" | Производственное отделение "Северо-Восточные электрические сети", Тарасовский РЭС | Ростовская область | Тарасовский район | 10/0,4 кВ | 0.1 | 0.020016 | 0.0126
67 | КТП № 352 ВЛ 10кВ № 1 ПС "ТСХТ" | Производственное отделение "Северо-Восточные электрические сети", Тарасовский РЭС | Ростовская область | Тарасовский район | 10/0,4 кВ | 0.063 | 0.062808 | 0.0626
68 | КТП № 353 ВЛ 10кВ № 1 ПС "ТСХТ" | Производственное отделение "Северо-Восточные электрические сети", Тарасовский РЭС | Ростовская область | Тарасовский район | 10/0,4 кВ | 0.16 | 0.10043 | 0.095432
69 | КТП № 354 ВЛ 10кВ № 1 ПС "ТСХТ" | Производственное отделение "Северо-Восточные электрические сети", Тарасовский РЭС | Ростовская область | Тарасовский район | 10/0,4 кВ | 0.1 | 0.036664 | 0.031664
70 | КТП № 355 ВЛ 10кВ № 1 ПС "ТСХТ" | Производственное отделение "Северо-Восточные электрические сети", Тарасовский РЭС | Ростовская область | Тарасовский район | 10/0,4 кВ | 0.1 | 0.02032 | 0.02032
71 | КТП № 356 ВЛ 10кВ № 1 ПС "ТСХТ" | Производственное отделение "Северо-Восточные электрические сети", Тарасовский РЭС | Ростовская область | Тарасовский район | 10/0,4 кВ | 0.063 | 0.036222 | 0.031222
72 | КТП № 358 ВЛ 10кВ № 1 ПС "ТСХТ" | Производственное отделение "Северо-Восточные электрические сети", Тарасовский РЭС | Ростовская область | Тарасовский район | 10/0,4 кВ | 0.04 | 0.019712 | 0.0123
73 | КТП № 359 ВЛ 10кВ № 1 ПС "ТСХТ" | Производственное отделение "Северо-Восточные электрические сети", Тарасовский РЭС | Ростовская область | Тарасовский район | 10/0,4 кВ | 0.4 | 0.33514 | 0.33514
74 | КТП № 360 ВЛ 10кВ № 1 ПС "ТСХТ" | Производственное отделение "Северо-Восточные электрические сети", Тарасовский РЭС | Ростовская область | Тарасовский район | 10/0,4 кВ | 0.25 | 0.19791 | 0.18291
75 | КТП № 361 ВЛ 10кВ № 1 ПС "ТСХТ" | Производственное отделение "Северо-Восточные электрические сети", Тарасовский РЭС | Ростовская область | Тарасовский район | 10/0,4 кВ | 0.1 | 0.082496 | 0.082496
76 | КТП № 362 ВЛ 10кВ № 1 ПС "ТСХТ" | Производственное отделение "Северо-Восточные электрические сети", Тарасовский РЭС | Ростовская область | Тарасовский район | 10/0,4 кВ | 0.1 | 0.071016 | 0.071016
77 | КТП № 363 ВЛ 10кВ № 1 ПС "ТСХТ" | Производственное отделение "Северо-Восточные электрические сети", Тарасовский РЭС | Ростовская область | Тарасовский район | 10/0,4 кВ | 0.1 | 0.059768 | 0.0573
78 | КТП № 364 ВЛ 10кВ № 1 ПС "ТСХТ" | Производственное отделение "Северо-Восточные электрические сети", Тарасовский РЭС | Ростовская область | Тарасовский район | 10/0,4 кВ | 0.1 | 0.068584 | 0.068584
79 | КТП № 365 ВЛ 10кВ № 1 ПС "ТСХТ" | Производственное отделение "Северо-Восточные электрические сети", Тарасовский РЭС | Ростовская область | Тарасовский район | 10/0,4 кВ | 0.25 | 0.05612 | 0.05412
80 | КТП № 367 ВЛ 10кВ № 1 ПС "ТСХТ" | Производственное отделение "Северо-Восточные электрические сети", Тарасовский РЭС | Ростовская область | Тарасовский район | 10/0,4 кВ | 0.25 | 0.16508 | 0.16508
81 | КТП № 368 ВЛ 10кВ № 1 ПС "ТСХТ" | Производственное отделение "Северо-Восточные электрические сети", Тарасовский РЭС | Ростовская область | Тарасовский район | 10/0,4 кВ | 0.063 | 0.028926 | 0.026426
82 | КТП № 313 ВЛ 10кВ № 3 ПС "ТСХТ" | Производственное отделение "Северо-Восточные электрические сети", Тарасовский РЭС | Ростовская область | Тарасовский район | 10/0,4 кВ | 0.1 | 0.053992 | 0.053992
83 | КТП № 314 ВЛ 10кВ № 3 ПС "ТСХТ" | Производственное отделение "Северо-Восточные электрические сети", Тарасовский РЭС | Ростовская область | Тарасовский район | 10/0,4 кВ | 0.4 | 0.25214 | 0.25214
84 | КТП № 316 ВЛ 10кВ № 3 ПС "ТСХТ" | Производственное отделение "Северо-Восточные электрические сети", Тарасовский РЭС | Ростовская область | Тарасовский район | 10/0,4 кВ | 0.25 | 0.15869 | 0.15869
85 | КТП № 317 ВЛ 10кВ № 3 ПС "ТСХТ" | Производственное отделение "Северо-Восточные электрические сети", Тарасовский РЭС | Ростовская область | Тарасовский район | 10/0,4 кВ | 0.16 | 0.07368 | 0.07368
86 | КТП № 318 ВЛ 10кВ № 3 ПС "ТСХТ" | Производственное отделение "Северо-Восточные электрические сети", Тарасовский РЭС | Ростовская область | Тарасовский район | 10/0,4 кВ | 0.1 | 0.071016 | 0.071016
87 | КТП № 319 ВЛ 10кВ № 3 ПС "ТСХТ" | Производственное отделение "Северо-Восточные электрические сети", Тарасовский РЭС | Ростовская область | Тарасовский район | 10/0,4 кВ | 0.1 | 0.059464 | 0.054464
88 | КТП № 320 ВЛ 10кВ № 3 ПС "ТСХТ" | Производственное отделение "Северо-Восточные электрические сети", Тарасовский РЭС | Ростовская область | Тарасовский район | 10/0,4 кВ | 0.16 | 0.13235 | 0.13235
89 | КТП № 321 ВЛ 10кВ № 3 ПС "ТСХТ" | Производственное отделение "Северо-Восточные электрические сети", Тарасовский РЭС | Ростовская область | Тарасовский район | 10/0,4 кВ | 0.25 | 0.20004 | 0.20004
90 | КТП № 326 ВЛ 10кВ № 3 ПС "ТСХТ" | Производственное отделение "Северо-Восточные электрические сети", Тарасовский РЭС | Ростовская область | Тарасовский район | 10/0,4 кВ | 0.4 | 0.10288 | 0.10288
91 | КТП № 328 ВЛ 10кВ № 3 ПС "ТСХТ" | Производственное отделение "Северо-Восточные электрические сети", Тарасовский РЭС | Ростовская область | Тарасовский район | 10/0,4 кВ | 0.16 | 0.0752 | 0.0752
92 | КТП № 329 ВЛ 10кВ № 3 ПС "ТСХТ" | Производственное отделение "Северо-Восточные электрические сети", Тарасовский РЭС | Ростовская область | Тарасовский район | 10/0,4 кВ | 0.16 | 0.089488 | 0.089488
93 | КТП № 234 ВЛ 10кВ № 4 ПС " Чеботовская" | Производственное отделение "Северо-Восточные электрические сети", Тарасовский РЭС | Ростовская область | Тарасовский район | 10/0,4 кВ | 0.16 | 0.11715 | 0.11715
94 | КТП № 327 ВЛ 10кВ № 5 ПС "ТСХТ" | Производственное отделение "Северо-Восточные электрические сети", Тарасовский РЭС | Ростовская область | Тарасовский район | 10/0,4 кВ | 0.16 | 0.11867 | 0.11867
95 | КТП № 238 ВЛ 10кВ № 4 ПС " Чеботовская" | Производственное отделение "Северо-Восточные электрические сети", Тарасовский РЭС | Ростовская область | Тарасовский район | 10/0,4 кВ | 0.16 | 0.11867 | 0.11047
96 | КТП № 380 ВЛ 10кВ № 1 ПС " Курнолиповская" | Производственное отделение "Северо-Восточные электрические сети", Тарасовский РЭС | Ростовская область | Тарасовский район | 10/0,4 кВ | 0.1 | 0.064328 | 0.064328
97 | КТП № 411 ВЛ 10кВ № 1 ПС " Курнолиповская" | Производственное отделение "Северо-Восточные электрические сети", Тарасовский РЭС | Ростовская область | Тарасовский район | 10/0,4 кВ | 0.4 | 0.3096 | 0.2689
98 | КТП № 438 ВЛ 10кВ № 1 ПС " Колушкинская" | Производственное отделение "Северо-Восточные электрические сети", Тарасовский РЭС | Ростовская область | Тарасовский район | 10/0,4 кВ | 0.1 | 0.03683 | 0.03683
99 | КТП № 439 ВЛ 10кВ № 1 ПС " Колушкинская" | Производственное отделение "Северо-Восточные электрические сети", Тарасовский РЭС | Ростовская область | Тарасовский район | 10/0,4 кВ | 0.04 | 0.026704 | 0.026704
100 | КТП № 442 ВЛ 10кВ № 1 ПС " Колушкинская" | Производственное отделение "Северо-Восточные электрические сети", Тарасовский РЭС | Ростовская область | Тарасовский район | 10/0,4 кВ | 0.063 | 0.038046 | 0.038046
101 | КТП № 444 ВЛ 10кВ № 1 ПС " Колушкинская" | Производственное отделение "Северо-Восточные электрические сети", Тарасовский РЭС | Ростовская область | Тарасовский район | 10/0,4 кВ | 0.04 | 0.030048 | 0.030048
102 | КТП № 447 ВЛ 10кВ № 1 ПС " Колушкинская" | Производственное отделение "Северо-Восточные электрические сети", Тарасовский РЭС | Ростовская область | Тарасовский район | 10/0,4 кВ | 0.16 | 0.11259 | 0.0826
103 | КТП № 448 ВЛ 10кВ № 1 ПС " Колушкинская" | Производственное отделение "Северо-Восточные электрические сети", Тарасовский РЭС | Ростовская область | Тарасовский район | 10/0,4 кВ | 0.1 | 0.071624 | 0.0552
104 | КТП № 450 ВЛ 10кВ № 1 ПС " Колушкинская" | Производственное отделение "Северо-Восточные электрические сети", Тарасовский РЭС | Ростовская область | Тарасовский район | 10/0,4 кВ | 0.25 | 0.18119 | 0.08745
105 | КТП № 452 ВЛ 10кВ № 1 ПС " Колушкинская" | Производственное отделение "Северо-Восточные электрические сети", Тарасовский РЭС | Ростовская область | Тарасовский район | 10/0,4 кВ | 0.25 | 0.18727 | 0.18727
106 | КТП № 453 ВЛ 10кВ № 1 ПС " Колушкинская" | Производственное отделение "Северо-Восточные электрические сети", Тарасовский РЭС | Ростовская область | Тарасовский район | 10/0,4 кВ | 0.063 | 0.037134 | 0.037134
107 | КТП № 460 ВЛ 10кВ № 1 ПС " Колушкинская" | Производственное отделение "Северо-Восточные электрические сети", Тарасовский РЭС | Ростовская область | Тарасовский район | 10/0,4 кВ | 0.063 | 0.034094 | 0.031594
108 | КТП № 461 ВЛ 10кВ № 1 ПС " Колушкинская" | Производственное отделение "Северо-Восточные электрические сети", Тарасовский РЭС | Ростовская область | Тарасовский район | 10/0,4 кВ | 0.1 | 0.064024 | 0.064024
109 | КТП № 463 ВЛ 10кВ № 1 ПС " Колушкинская" | Производственное отделение "Северо-Восточные электрические сети", Тарасовский РЭС | Ростовская область | Тарасовский район | 10/0,4 кВ | 0.1 | 0.062808 | 0.062808
110 | КТП № 382 ВЛ 10кВ № 2 ПС " Курнолиповская" | Производственное отделение "Северо-Восточные электрические сети", Тарасовский РЭС | Ростовская область | Тарасовский район | 10/0,4 кВ | 0.1 | 0.065544 | 0.065544
111 | КТП № 383 ВЛ 10кВ № 2 ПС " Курнолиповская" | Производственное отделение "Северо-Восточные электрические сети", Тарасовский РЭС | Ростовская область | Тарасовский район | 10/0,4 кВ | 0.1 | 0.023056 | 0.023056
112 | КТП № 384 ВЛ 10кВ № 2 ПС " Курнолиповская" | Производственное отделение "Северо-Восточные электрические сети", Тарасовский РЭС | Ростовская область | Тарасовский район | 10/0,4 кВ | 0.1 | 0.033182 | 0.030682
113 | КТП № 385 ВЛ 10кВ № 2 ПС " Курнолиповская" | Производственное отделение "Северо-Восточные электрические сети", Тарасовский РЭС | Ростовская область | Тарасовский район | 10/0,4 кВ | 0.01 | 0.005764 | 0.005764
114 | КТП № 386 ВЛ 10кВ № 2 ПС " Курнолиповская" | Производственное отделение "Северо-Восточные электрические сети", Тарасовский РЭС | Ростовская область | Тарасовский район | 10/0,4 кВ | 0.25 | 0.03835 | 0.03335
115 | КТП № 388 ВЛ 10кВ № 2 ПС " Курнолиповская" | Производственное отделение "Северо-Восточные электрические сети", Тарасовский РЭС | Ростовская область | Тарасовский район | 10/0,4 кВ | 0.16 | 0.1135 | 0.1135
116 | КТП № 389 ВЛ 10кВ № 2 ПС " Курнолиповская" | Производственное отделение "Северо-Восточные электрические сети", Тарасовский РЭС | Ростовская область | Тарасовский район | 10/0,4 кВ | 0.1 | 0.06828 | 0.06328
117 | КТП № 391 ВЛ 10кВ № 2 ПС " Курнолиповская" | Производственное отделение "Северо-Восточные электрические сети", Тарасовский РЭС | Ростовская область | Тарасовский район | 10/0,4 кВ | 0.1 | 0.071016 | 0.071016
118 | КТП № 392 ВЛ 10кВ № 2 ПС " Курнолиповская" | Производственное отделение "Северо-Восточные электрические сети", Тарасовский РЭС | Ростовская область | Тарасовский район | 10/0,4 кВ | 0.16 | 0.064936 | 0.063436
119 | КТП № 468 ВЛ 10кВ № 2 ПС " Колушкинская" | Производственное отделение "Северо-Восточные электрические сети", Тарасовский РЭС | Ростовская область | Тарасовский район | 10/0,4 кВ | 0.1 | 0.022448 | 0.022448
120 | КТП № 473 ВЛ 10кВ № 2 ПС " Колушкинская" | Производственное отделение "Северо-Восточные электрические сети", Тарасовский РЭС | Ростовская область | Тарасовский район | 10/0,4 кВ | 0.25 | 0.11138 | 0.11138
121 | КТП № 474 ВЛ 10кВ № 2 ПС " Колушкинская" | Производственное отделение "Северо-Восточные электрические сети", Тарасовский РЭС | Ростовская область | Тарасовский район | 10/0,4 кВ | 0.1 | 0.07132 | 0.07132
122 | КТП № 475 ВЛ 10кВ № 2 ПС " Колушкинская" | Производственное отделение "Северо-Восточные электрические сети", Тарасовский РЭС | Ростовская область | Тарасовский район | 10/0,4 кВ | 0.063 | 0.045646 | 0.045646
123 | КТП № 476 ВЛ 10кВ № 2 ПС " Колушкинская" | Производственное отделение "Северо-Восточные электрические сети", Тарасовский РЭС | Ростовская область | Тарасовский район | 10/0,4 кВ | 0.25 | 0.18028 | 0.18028
124 | КТП № 478 ВЛ 10кВ № 2 ПС " Колушкинская" | Производственное отделение "Северо-Восточные электрические сети", Тарасовский РЭС | Ростовская область | Тарасовский район | 10/0,4 кВ | 0.063 | 0.037134 | 0.024034
125 | КТП № 481 ВЛ 10кВ № 2 ПС " Колушкинская" | Производственное отделение "Северо-Восточные электрические сети", Тарасовский РЭС | Ростовская область | Тарасовский район | 10/0,4 кВ | 0.25 | 0.18514 | 0.18514
126 | КТП № 482 ВЛ 10кВ № 2 ПС " Колушкинская" | Производственное отделение "Северо-Восточные электрические сети", Тарасовский РЭС | Ростовская область | Тарасовский район | 10/0,4 кВ | 0.063 | 0.040174 | 0.032674
127 | КТП № 483 ВЛ 10кВ № 2 ПС " Колушкинская" | Производственное отделение "Северо-Восточные электрические сети", Тарасовский РЭС | Ростовская область | Тарасовский район | 10/0,4 кВ | 0.1 | 0.067672 | 0.067672
128 | КТП № 486 ВЛ 10кВ № 2 ПС " Колушкинская" | Производственное отделение "Северо-Восточные электрические сети", Тарасовский РЭС | Ростовская область | Тарасовский район | 10/0,4 кВ | 0.063 | 0.013954 | 0.013954
129 | КТП № 487 ВЛ 10кВ № 2 ПС " Колушкинская" | Производственное отделение "Северо-Восточные электрические сети", Тарасовский РЭС | Ростовская область | Тарасовский район | 10/0,4 кВ | 0.1 | 0.0698 | 0.0698
130 | КТП № 493 ВЛ 10кВ № 2 ПС " Колушкинская" | Производственное отделение "Северо-Восточные электрические сети", Тарасовский РЭС | Ростовская область | Тарасовский район | 10/0,4 кВ | 0.1 | 0.073752 | 0.073752
131 | КТП № 495 ВЛ 10кВ № 2 ПС " Колушкинская" | Производственное отделение "Северо-Восточные электрические сети", Тарасовский РЭС | Ростовская область | Тарасовский район | 10/0,4 кВ | 0.04 | 0.029136 | 0.029136
132 | КТП № 500 ВЛ 10кВ № 2 ПС " Колушкинская" | Производственное отделение "Северо-Восточные электрические сети", Тарасовский РЭС | Ростовская область | Тарасовский район | 10/0,4 кВ | 0.04 | 0.027312 | 0.027312
133 | КТП № 570 ВЛ 10кВ № 2 ПС " Колушкинская" | Производственное отделение "Северо-Восточные электрические сети", Тарасовский РЭС | Ростовская область | Тарасовский район | 10/0,4 кВ | 0.025 | 0.013042 | 0.013042
134 | КТП № 572 ВЛ 10кВ № 2 ПС " Колушкинская" | Производственное отделение "Северо-Восточные электрические сети", Тарасовский РЭС | Ростовская область | Тарасовский район | 10/0,4 кВ | 0.25 | 0.068584 | 0.068584
135 | КТП № 573 ВЛ 10кВ № 2 ПС " Колушкинская" | Производственное отделение "Северо-Восточные электрические сети", Тарасовский РЭС | Ростовская область | Тарасовский район | 10/0,4 кВ | 0.1 | 0.06828 | 0.06828
136 | КТП № 574 ВЛ 10кВ № 2 ПС " Колушкинская" | Производственное отделение "Северо-Восточные электрические сети", Тарасовский РЭС | Ростовская область | Тарасовский район | 10/0,4 кВ | 0.16 | 0.11259 | 0.11259
137 | КТП № 576 ВЛ 10кВ № 2 ПС " Колушкинская" | Производственное отделение "Северо-Восточные электрические сети", Тарасовский РЭС | Ростовская область | Тарасовский район | 10/0,4 кВ | 0.4 | 0.18544 | 0.18544
138 | КТП № 577 ВЛ 10кВ № 2 ПС " Колушкинская" | Производственное отделение "Северо-Восточные электрические сети", Тарасовский РЭС | Ростовская область | Тарасовский район | 10/0,4 кВ | 0.25 | 0.18028 | 0.1728
139 | КТП № 578 ВЛ 10кВ № 2 ПС " Колушкинская" | Производственное отделение "Северо-Восточные электрические сети", Тарасовский РЭС | Ростовская область | Тарасовский район | 10/0,4 кВ | 0.25 | 0.1745 | 0.1745
140 | КТП № 580 ВЛ 10кВ № 2 ПС " Колушкинская" | Производственное отделение "Северо-Восточные электрические сети", Тарасовский РЭС | Ростовская область | Тарасовский район | 10/0,4 кВ | 0.4 | 0.32176 | 0.32176
141 | КТП № 581 ВЛ 10кВ № 2 ПС " Колушкинская" | Производственное отделение "Северо-Восточные электрические сети", Тарасовский РЭС | Ростовская область | Тарасовский район | 10/0,4 кВ | 0.1 | 0.063112 | 0.0582
142 | КТП № 583 ВЛ 10кВ № 2 ПС " Колушкинская" | Производственное отделение "Северо-Восточные электрические сети", Тарасовский РЭС | Ростовская область | Тарасовский район | 10/0,4 кВ | 0.1 | 0.0698 | 0.0648
143 | КТП № 584 ВЛ 10кВ № 2 ПС " Колушкинская" | Производственное отделение "Северо-Восточные электрические сети", Тарасовский РЭС | Ростовская область | Тарасовский район | 10/0,4 кВ | 0.25 | 0.17784 | 0.17784
144 | КТП № 585 ВЛ 10кВ № 2 ПС " Колушкинская" | Производственное отделение "Северо-Восточные электрические сети", Тарасовский РЭС | Ростовская область | Тарасовский район | 10/0,4 кВ | 0.1 | 0.069496 | 0.069496
145 | КТП № 590 ВЛ 10кВ № 2 ПС " Колушкинская" | Производственное отделение "Северо-Восточные электрические сети", Тарасовский РЭС | Ростовская область | Тарасовский район | 10/0,4 кВ | 0.1 | 0.061592 | 0.061592
146 | КТП № 591 ВЛ 10кВ № 2 ПС " Колушкинская" | Производственное отделение "Северо-Восточные электрические сети", Тарасовский РЭС | Ростовская область | Тарасовский район | 10/0,4 кВ | 0.16 | 0.152 | 0.1488
147 | КТП № 592 ВЛ 10кВ № 2 ПС " Колушкинская" | Производственное отделение "Северо-Восточные электрические сети", Тарасовский РЭС | Ростовская область | Тарасовский район | 10/0,4 кВ | 0.25 | 0.074968 | 0.072468
148 | КТП № 593 ВЛ 10кВ № 2 ПС " Колушкинская" | Производственное отделение "Северо-Восточные электрические сети", Тарасовский РЭС | Ростовская область | Тарасовский район | 10/0,4 кВ | 0.063 | 0.065544 | 0.065544
149 | КТП № 594 ВЛ 10кВ № 2 ПС " Колушкинская" | Производственное отделение "Северо-Восточные электрические сети", Тарасовский РЭС | Ростовская область | Тарасовский район | 10/0,4 кВ | 0.4 | 0.29896 | 0.29396
150 | КТП № 595 ВЛ 10кВ № 2 ПС " Колушкинская" | Производственное отделение "Северо-Восточные электрические сети", Тарасовский РЭС | Ростовская область | Тарасовский район | 10/0,4 кВ | 0.04 | 0.019426 | 0.019426
151 | КТП № 398 ВЛ 10кВ № 3 ПС " Курнолиповская" | Производственное отделение "Северо-Восточные электрические сети", Тарасовский РЭС | Ростовская область | Тарасовский район | 10/0,4 кВ | 0.16 | 0.10165 | 0.10145
152 | КТП № 400 ВЛ 10кВ № 3 ПС " Курнолиповская" | Производственное отделение "Северо-Восточные электрические сети", Тарасовский РЭС | Ростовская область | Тарасовский район | 10/0,4 кВ | 0.4 | 0.31598 | 0.31598
153 | КТП № 405 ВЛ 10кВ № 3 ПС " Курнолиповская" | Производственное отделение "Северо-Восточные электрические сети", Тарасовский РЭС | Ростовская область | Тарасовский район | 10/0,4 кВ | 0.25 | 0.16416 | 0.16416
154 | КТП № 406 ВЛ 10кВ № 3 ПС " Курнолиповская" | Производственное отделение "Северо-Восточные электрические сети", Тарасовский РЭС | Ростовская область | Тарасовский район | 10/0,4 кВ | 0.04 | 0.018818 | 0.018818
155 | КТП № 501 ВЛ 10кВ № 3 ПС " Колушкинская" | Производственное отделение "Северо-Восточные электрические сети", Тарасовский РЭС | Ростовская область | Тарасовский район | 10/0,4 кВ | 0.1 | 0.026096 | 0.026096
156 | КТП № 503 ВЛ 10кВ № 3 ПС " Колушкинская" | Производственное отделение "Северо-Восточные электрические сети", Тарасовский РЭС | Ростовская область | Тарасовский район | 10/0,4 кВ | 0.04 | 0.025792 | 0.020792
157 | КТП № 504 ВЛ 10кВ № 3 ПС " Колушкинская" | Производственное отделение "Северо-Восточные электрические сети", Тарасовский РЭС | Ростовская область | Тарасовский район | 10/0,4 кВ | 0.16 | 0.11958 | 0.11958
158 | КТП № 509 ВЛ 10кВ № 3 ПС " Колушкинская" | Производственное отделение "Северо-Восточные электрические сети", Тарасовский РЭС | Ростовская область | Тарасовский район | 10/0,4 кВ | 0.063 | 0.039566 | 0.039566
159 | КТП № 515 ВЛ 10кВ № 3 ПС " Колушкинская" | Производственное отделение "Северо-Восточные электрические сети", Тарасовский РЭС | Ростовская область | Тарасовский район | 10/0,4 кВ | 0.04 | 0.016976 | 0.016976
160 | КТП № 517 ВЛ 10кВ № 3 ПС " Колушкинская" | Производственное отделение "Северо-Восточные электрические сети", Тарасовский РЭС | Ростовская область | Тарасовский район | 10/0,4 кВ | 0.1 | 0.095 | 0.085
161 | КТП № 518 ВЛ 10кВ № 3 ПС " Колушкинская" | Производственное отделение "Северо-Восточные электрические сети", Тарасовский РЭС | Ростовская область | Тарасовский район | 10/0,4 кВ | 0.063 | 0.03531 | 0.03531
162 | КТП № 519 ВЛ 10кВ № 3 ПС " Колушкинская" | Производственное отделение "Северо-Восточные электрические сети", Тарасовский РЭС | Ростовская область | Тарасовский район | 10/0,4 кВ | 0.1 | 0.10195 | 0.10195
163 | КТП № 520 ВЛ 10кВ № 3 ПС " Колушкинская" | Производственное отделение "Северо-Восточные электрические сети", Тарасовский РЭС | Ростовская область | Тарасовский район | 10/0,4 кВ | 0.16 | 0.11016 | 0.09466
164 | КТП № 415 ВЛ 10кВ № 4 ПС " Курнолиповская" | Производственное отделение "Северо-Восточные электрические сети", Тарасовский РЭС | Ростовская область | Тарасовский район | 10/0,4 кВ | 0.01 | 0.00698 | 0.00698
165 | КТП № 416 ВЛ 10кВ № 4 ПС " Курнолиповская" | Производственное отделение "Северо-Восточные электрические сети", Тарасовский РЭС | Ростовская область | Тарасовский район | 10/0,4 кВ | 0.25 | 0.17359 | 0.1694
166 | КТП № 417 ВЛ 10кВ № 4 ПС " Курнолиповская" | Производственное отделение "Северо-Восточные электрические сети", Тарасовский РЭС | Ростовская область | Тарасовский район | 10/0,4 кВ | 0.1 | 0.068888 | 0.068888
167 | КТП № 422 ВЛ 10кВ № 4 ПС " Курнолиповская" | Производственное отделение "Северо-Восточные электрические сети", Тарасовский РЭС | Ростовская область | Тарасовский район | 10/0,4 кВ | 0.16 | 0.11928 | 0.0616
168 | КТП № 423 ВЛ 10кВ № 4 ПС " Курнолиповская" | Производственное отделение "Северо-Восточные электрические сети", Тарасовский РЭС | Ростовская область | Тарасовский район | 10/0,4 кВ | 0.16 | 0.11472 | 0.11472
169 | КТП № 424 ВЛ 10кВ № 4 ПС " Курнолиповская" | Производственное отделение "Северо-Восточные электрические сети", Тарасовский РЭС | Ростовская область | Тарасовский район | 10/0,4 кВ | 0.063 | 0.03683 | 0.03383
170 | КТП № 425 ВЛ 10кВ № 4 ПС " Курнолиповская" | Производственное отделение "Северо-Восточные электрические сети", Тарасовский РЭС | Ростовская область | Тарасовский район | 10/0,4 кВ | 0.16 | 0.038046 | 0.038046
171 | КТП № 427 ВЛ 10кВ № 4 ПС " Курнолиповская" | Производственное отделение "Северо-Восточные электрические сети", Тарасовский РЭС | Ростовская область | Тарасовский район | 10/0,4 кВ | 0.1 | 0.063416 | 0.063416
172 | КТП № 428 ВЛ 10кВ № 4 ПС " Курнолиповская" | Производственное отделение "Северо-Восточные электрические сети", Тарасовский РЭС | Ростовская область | Тарасовский район | 10/0,4 кВ | 0.04 | 0.027008 | 0.027008
173 | КТП № 470 ВЛ 10кВ № 4 ПС " Колушкинская" | Производственное отделение "Северо-Восточные электрические сети", Тарасовский РЭС | Ростовская область | Тарасовский район | 10/0,4 кВ | 0.1 | 0.070408 | 0.0654
174 | КТП № 471 ВЛ 10кВ № 4 ПС " Колушкинская" | Производственное отделение "Северо-Восточные электрические сети", Тарасовский РЭС | Ростовская область | Тарасовский район | 10/0,4 кВ | 0.25 | 0.17359 | 0.17359
175 | КТП №527 ВЛ 10кВ № 4 ПС " Колушкинская" | Производственное отделение "Северо-Восточные электрические сети", Тарасовский РЭС | Ростовская область | Тарасовский район | 10/0,4 кВ | 0.063 | 0.045038 | 0.045038
176 | КТП № 532 ВЛ 10кВ № 4 ПС " Колушкинская" | Производственное отделение "Северо-Восточные электрические сети", Тарасовский РЭС | Ростовская область | Тарасовский район | 10/0,4 кВ | 0.25 | 0.17876 | 0.17876
177 | КТП № 534 ВЛ 10кВ № 4 ПС " Колушкинская" | Производственное отделение "Северо-Восточные электрические сети", Тарасовский РЭС | Ростовская область | Тарасовский район | 10/0,4 кВ | 0.1 | 0.055512 | 0.055512
178 | КТП № 535 ВЛ 10кВ № 4 ПС " Колушкинская" | Производственное отделение "Северо-Восточные электрические сети", Тарасовский РЭС | Ростовская область | Тарасовский район | 10/0,4 кВ | 0.16 | 0.1053 | 0.1053
179 | КТП № 536 ВЛ 10кВ № 4 ПС " Колушкинская" | Производственное отделение "Северо-Восточные электрические сети", Тарасовский РЭС | Ростовская область | Тарасовский район | 10/0,4 кВ | 0.063 | 0.038046 | 0.033046
180 | КТП № 538 ВЛ 10кВ № 4 ПС " Колушкинская" | Производственное отделение "Северо-Восточные электрические сети", Тарасовский РЭС | Ростовская область | Тарасовский район | 10/0,4 кВ | 0.25 | 0.018818 | 0.0174
181 | КТП № 541 ВЛ 10кВ № 4 ПС " Колушкинская" | Производственное отделение "Северо-Восточные электрические сети", Тарасовский РЭС | Ростовская область | Тарасовский район | 10/0,4 кВ | 0.1 | 0.067976 | 0.067976
182 | КТП № 542 ВЛ 10кВ № 4 ПС " Колушкинская" | Производственное отделение "Северо-Восточные электрические сети", Тарасовский РЭС | Ростовская область | Тарасовский район | 10/0,4 кВ | 0.16 | 0.10803 | 0.1004
183 | КТП № 544 ВЛ 10кВ № 4 ПС " Колушкинская" | Производственное отделение "Северо-Восточные электрические сети", Тарасовский РЭС | Ростовская область | Тарасовский район | 10/0,4 кВ | 0.25 | 0.17876 | 0.17626
184 | КТП № 545 ВЛ 10кВ № 4 ПС " Колушкинская" | Производственное отделение "Северо-Восточные электрические сети", Тарасовский РЭС | Ростовская область | Тарасовский район | 10/0,4 кВ | 0.25 | 0.17298 | 0.17048
185 | КТП № 551 ВЛ 10кВ № 5 ПС " Колушкинская" | Производственное отделение "Северо-Восточные электрические сети", Тарасовский РЭС | Ростовская область | Тарасовский район | 10/0,4 кВ | 0.1 | 0.0622 | 0.0622
186 | КТП № 553 ВЛ 10кВ № 5 ПС " Колушкинская" | Производственное отделение "Северо-Восточные электрические сети", Тарасовский РЭС | Ростовская область | Тарасовский район | 10/0,4 кВ | 0.16 | 0.11411 | 0.11392
187 | КТП № 554 ВЛ 10кВ № 5 ПС " Колушкинская" | Производственное отделение "Северо-Восточные электрические сети", Тарасовский РЭС | Ростовская область | Тарасовский район | 10/0,4 кВ | 0.25 | 0.17207 | 0.17207
188 | КТП № 556 ВЛ 10кВ № 5 ПС " Колушкинская" | Производственное отделение "Северо-Восточные электрические сети", Тарасовский РЭС | Ростовская область | Тарасовский район | 10/0,4 кВ | 0.1 | 0.039566 | 0.039566
189 | КТП № 558 ВЛ 10кВ № 5 ПС " Колушкинская" | Производственное отделение "Северо-Восточные электрические сети", Тарасовский РЭС | Ростовская область | Тарасовский район | 10/0,4 кВ | 0.4 | 0.32024 | 0.3113
190 | КТП № 1 ВЛ 10кВ № 1 ПС " Войковская" | Производственное отделение "Северо-Восточные электрические сети", Тарасовский РЭС | Ростовская область | Тарасовский район | 10/0,4 кВ | 0.1 | 0.066152 | 0.066152
191 | КТП № 3 ВЛ 10кВ № 1 ПС " Войковская" | Производственное отделение "Северо-Восточные электрические сети", Тарасовский РЭС | Ростовская область | Тарасовский район | 10/0,4 кВ | 0.25 | 0.11746 | 0.11746
192 | КТП № 4 ВЛ 10кВ № 1 ПС " Войковская" | Производственное отделение "Северо-Восточные электрические сети", Тарасовский РЭС | Ростовская область | Тарасовский район | 10/0,4 кВ | 0.063 | 0.043518 | 0.043518
193 | КТП № 9 ВЛ 10кВ № 1 ПС " Войковская" | Производственное отделение "Северо-Восточные электрические сети", Тарасовский РЭС | Ростовская область | Тарасовский район | 10/0,4 кВ | 0.1 | 0.070408 | 0.070408
194 | КТП № 12 ВЛ 10кВ № 1 ПС " Войковская" | Производственное отделение "Северо-Восточные электрические сети", Тарасовский РЭС | Ростовская область | Тарасовский район | 10/0,4 кВ | 0.1 | 0.065848 | 0.065848
195 | КТП № 13 ВЛ 10кВ № 1 ПС " Войковская" | Производственное отделение "Северо-Восточные электрические сети", Тарасовский РЭС | Ростовская область | Тарасовский район | 10/0,4 кВ | 0.16 | 0.11958 | 0.11958
196 | КТП № 14 ВЛ 10кВ № 1 ПС " Войковская" | Производственное отделение "Северо-Восточные электрические сети", Тарасовский РЭС | Ростовская область | Тарасовский район | 10/0,4 кВ | 0.025 | 0.014562 | 0.014562
197 | КТП № 16 ВЛ 10кВ № 1 ПС " Войковская" | Производственное отделение "Северо-Восточные электрические сети", Тарасовский РЭС | Ростовская область | Тарасовский район | 10/0,4 кВ | 0.025 | 0.016994 | 0.016994
198 | КТП № 17 ВЛ 10кВ № 1 ПС " Войковская" | Производственное отделение "Северо-Восточные электрические сети", Тарасовский РЭС | Ростовская область | Тарасовский район | 10/0,4 кВ | 0.1 | 0.043214 | 0.042964
199 | КТП № 18 ВЛ 10кВ № 1 ПС " Войковская" | Производственное отделение "Северо-Восточные электрические сети", Тарасовский РЭС | Ростовская область | Тарасовский район | 10/0,4 кВ | 0.063 | 0.039262 | 0.039262
200 | КТП № 20 ВЛ 10кВ № 1 ПС " Войковская" | Производственное отделение "Северо-Восточные электрические сети", Тарасовский РЭС | Ростовская область | Тарасовский район | 10/0,4 кВ | 0.16 | 0.11533 | 0.11533
201 | КТП № 21 ВЛ 10кВ № 1 ПС " Войковская" | Производственное отделение "Северо-Восточные электрические сети", Тарасовский РЭС | Ростовская область | Тарасовский район | 10/0,4 кВ | 0.04 | 0.030352 | 0.030352
202 | КТП № 22 ВЛ 10кВ № 1 ПС " Войковская" | Производственное отделение "Северо-Восточные электрические сети", Тарасовский РЭС | Ростовская область | Тарасовский район | 10/0,4 кВ | 0.1 | 0.072536 | 0.062386
203 | КТП № 23 ВЛ 10кВ № 1 ПС " Войковская" | Производственное отделение "Северо-Восточные электрические сети", Тарасовский РЭС | Ростовская область | Тарасовский район | 10/0,4 кВ | 0.1 | 0.070104 | 0.069854
204 | КТП № 26 ВЛ 10кВ № 1 ПС " Войковская" | Производственное отделение "Северо-Восточные электрические сети", Тарасовский РЭС | Ростовская область | Тарасовский район | 10/0,4 кВ | 0.1 | 0.068888 | 0.068888
205 | КТП № 28 ВЛ 10кВ № 1 ПС " Войковская" | Производственное отделение "Северо-Восточные электрические сети", Тарасовский РЭС | Ростовская область | Тарасовский район | 10/0,4 кВ | 0.16 | 0.11624 | 0.11624
206 | КТП № 29 ВЛ 10кВ № 1 ПС " Войковская" | Производственное отделение "Северо-Восточные электрические сети", Тарасовский РЭС | Ростовская область | Тарасовский район | 10/0,4 кВ | 0.25 | 0.16356 | 0.16356
207 | КТП № 30 ВЛ 10кВ № 1 ПС " Войковская" | Производственное отделение "Северо-Восточные электрические сети", Тарасовский РЭС | Ростовская область | Тарасовский район | 10/0,4 кВ | 0.1 | 0.066456 | 0.066456
208 | КТП № 33 ВЛ 10кВ № 1 ПС " Войковская" | Производственное отделение "Северо-Восточные электрические сети", Тарасовский РЭС | Ростовская область | Тарасовский район | 10/0,4 кВ | 0.25 | 0.16751 | 0.16751
209 | КТП № 6 ВЛ 10кВ № 1 ПС " Чеботовская" | Производственное отделение "Северо-Восточные электрические сети", Тарасовский РЭС | Ростовская область | Тарасовский район | 10/0,4 кВ | 0.25 | 0.17754 | 0.17754
210 | КТП № 127 ВЛ 10кВ № 1 ПС " Чеботовская" | Производственное отделение "Северо-Восточные электрические сети", Тарасовский РЭС | Ростовская область | Тарасовский район | 10/0,4 кВ | 0.1 | 0.0622 | 0.062
211 | КТП № 128 ВЛ 10кВ № 1 ПС " Чеботовская" | Производственное отделение "Северо-Восточные электрические сети", Тарасовский РЭС | Ростовская область | Тарасовский район | 10/0,4 кВ | 0.04 | 0.025488 | 0.025238
212 | КТП № 129 ВЛ 10кВ № 1 ПС " Чеботовская" | Производственное отделение "Северо-Восточные электрические сети", Тарасовский РЭС | Ростовская область | Тарасовский район | 10/0,4 кВ | 0.063 | 0.040174 | 0.039924
213 | КТП № 130 ВЛ 10кВ № 1 ПС " Чеботовская" | Производственное отделение "Северо-Восточные электрические сети", Тарасовский РЭС | Ростовская область | Тарасовский район | 10/0,4 кВ | 0.1 | 0.071624 | 0.071599
214 | КТП № 132 ВЛ 10кВ № 1 ПС " Чеботовская" | Производственное отделение "Северо-Восточные электрические сети", Тарасовский РЭС | Ростовская область | Тарасовский район | 10/0,4 кВ | 0.25 | 0.16052 | 0.16052
215 | КТП № 133 ВЛ 10кВ № 1 ПС " Чеботовская" | Производственное отделение "Северо-Восточные электрические сети", Тарасовский РЭС | Ростовская область | Тарасовский район | 10/0,4 кВ | 0.25 | 0.16933 | 0.16933
216 | КТП № 134 ВЛ 10кВ № 1 ПС " Чеботовская" | Производственное отделение "Северо-Восточные электрические сети", Тарасовский РЭС | Ростовская область | Тарасовский район | 10/0,4 кВ | 0.1 | 0.01821 | 0.01796
217 | КТП № 135 ВЛ 10кВ № 1 ПС " Чеботовская" | Производственное отделение "Северо-Восточные электрические сети", Тарасовский РЭС | Ростовская область | Тарасовский район | 10/0,4 кВ | 0.1 | 0.0698 | 0.0698
218 | КТП № 136 ВЛ 10кВ № 1 ПС " Чеботовская" | Производственное отделение "Северо-Восточные электрические сети", Тарасовский РЭС | Ростовская область | Тарасовский район | 10/0,4 кВ | 0.25 | 0.17511 | 0.17511
219 | КТП № 137 ВЛ 10кВ № 1 ПС " Чеботовская" | Производственное отделение "Северо-Восточные электрические сети", Тарасовский РЭС | Ростовская область | Тарасовский район | 10/0,4 кВ | 0.16 | 0.040174 | 0.040174
220 | КТП № 138 ВЛ 10кВ № 1 ПС " Чеботовская" | Производственное отделение "Северо-Восточные электрические сети", Тарасовский РЭС | Ростовская область | Тарасовский район | 10/0,4 кВ | 0.16 | 0.11046 | 0.11046
221 | КТП № 139 ВЛ 10кВ № 1 ПС " Чеботовская" | Производственное отделение "Северо-Восточные электрические сети", Тарасовский РЭС | Ростовская область | Тарасовский район | 10/0,4 кВ | 0.063 | 0.03531 | 0.0279
222 | КТП № 140 ВЛ 10кВ № 1 ПС " Чеботовская" | Производственное отделение "Северо-Восточные электрические сети", Тарасовский РЭС | Ростовская область | Тарасовский район | 10/0,4 кВ | 0.16 | 0.067976 | 0.067726
223 | КТП № 142 ВЛ 10кВ № 1 ПС " Чеботовская" | Производственное отделение "Северо-Восточные электрические сети", Тарасовский РЭС | Ростовская область | Тарасовский район | 10/0,4 кВ | 0.4 | 0.2564 | 0.25615
224 | КТП № 143 ВЛ 10кВ № 1 ПС " Чеботовская" | Производственное отделение "Северо-Восточные электрические сети", Тарасовский РЭС | Ростовская область | Тарасовский район | 10/0,4 кВ | 0.1 | 0.061896 | 0.061896
225 | КТП № 144 ВЛ 10кВ № 1 ПС " Чеботовская" | Производственное отделение "Северо-Восточные электрические сети", Тарасовский РЭС | Ростовская область | Тарасовский район | 10/0,4 кВ | 0.25 | 0.16477 | 0.16452
226 | КТП № 146 ВЛ 10кВ № 1 ПС " Чеботовская" | Производственное отделение "Северо-Восточные электрические сети", Тарасовский РЭС | Ростовская область | Тарасовский район | 10/0,4 кВ | 0.1 | 0.068 | 0.068
227 | КТП № 147 ВЛ 10кВ № 1 ПС " Чеботовская" | Производственное отделение "Северо-Восточные электрические сети", Тарасовский РЭС | Ростовская область | Тарасовский район | 10/0,4 кВ | 0.16 | 0.10408 | 0.10408
228 | КТП № 80 ВЛ 10кВ № 2 ПС " Чеботовская" | Производственное отделение "Северо-Восточные электрические сети", Тарасовский РЭС | Ростовская область | Тарасовский район | 10/0,4 кВ | 0.25 | 0.1514 | 0.1464
229 | КТП № 82 ВЛ 10кВ № 2 ПС " Чеботовская" | Производственное отделение "Северо-Восточные электрические сети", Тарасовский РЭС | Ростовская область | Тарасовский район | 10/0,4 кВ | 0.04 | 0.022448 | 0.022448
230 | КТП № 126 ВЛ 10кВ № 2 ПС " Чеботовская" | Производственное отделение "Северо-Восточные электрические сети", Тарасовский РЭС | Ростовская область | Тарасовский район | 10/0,4 кВ | 0.1 | 0.030024 | 0.030024
231 | КТП № 152 ВЛ 10кВ № 2 ПС " Чеботовская" | Производственное отделение "Северо-Восточные электрические сети", Тарасовский РЭС | Ростовская область | Тарасовский район | 10/0,4 кВ | 0.4 | 0.23603 | 0.23603
232 | КТП № 153 ВЛ 10кВ № 2 ПС " Чеботовская" | Производственное отделение "Северо-Восточные электрические сети", Тарасовский РЭС | Ростовская область | Тарасовский район | 10/0,4 кВ | 0.063 | 0.037438 | 0.032438
233 | КТП № 154 ВЛ 10кВ № 2 ПС " Чеботовская" | Производственное отделение "Северо-Восточные электрические сети", Тарасовский РЭС | Ростовская область | Тарасовский район | 10/0,4 кВ | 0.16 | 0.097696 | 0.097446
234 | КТП № 155 ВЛ 10кВ № 2 ПС " Чеботовская" | Производственное отделение "Северо-Восточные электрические сети", Тарасовский РЭС | Ростовская область | Тарасовский район | 10/0,4 кВ | 0.25 | 0.17815 | 0.17815
235 | КТП № 181 ВЛ 10кВ № 2 ПС " Чеботовская" | Производственное отделение "Северо-Восточные электрические сети", Тарасовский РЭС | Ростовская область | Тарасовский район | 10/0,4 кВ | 0.1 | 0.064024 | 0.064024
236 | КТП № 41 ВЛ 10кВ № 3 ПС " Войковская" | Производственное отделение "Северо-Восточные электрические сети", Тарасовский РЭС | Ростовская область | Тарасовский район | 10/0,4 кВ | 0.1 | 0.063112 | 0.063112
237 | КТП № 42 ВЛ 10кВ № 3 ПС " Войковская" | Производственное отделение "Северо-Восточные электрические сети", Тарасовский РЭС | Ростовская область | Тарасовский район | 10/0,4 кВ | 0.1 | 0.068584 | 0.068234
238 | КТП № 44 ВЛ 10кВ № 3 ПС " Войковская" | Производственное отделение "Северо-Восточные электрические сети", Тарасовский РЭС | Ростовская область | Тарасовский район | 10/0,4 кВ | 0.1 | 0.01517 | 0.01517
239 | КТП № 45 ВЛ 10кВ № 3 ПС " Войковская" | Производственное отделение "Северо-Восточные электрические сети", Тарасовский РЭС | Ростовская область | Тарасовский район | 10/0,4 кВ | 0.1 | 0.077096 | 0.077096
240 | КТП № 46 ВЛ 10кВ № 3 ПС " Войковская" | Производственное отделение "Северо-Восточные электрические сети", Тарасовский РЭС | Ростовская область | Тарасовский район | 10/0,4 кВ | 0.063 | 0.042302 | 0.042052
241 | КТП № 47 ВЛ 10кВ № 3 ПС " Войковская" | Производственное отделение "Северо-Восточные электрические сети", Тарасовский РЭС | Ростовская область | Тарасовский район | 10/0,4 кВ | 0.04 | 0.030352 | 0.030352
242 | КТП № 48 ВЛ 10кВ № 3 ПС " Войковская" | Производственное отделение "Северо-Восточные электрические сети", Тарасовский РЭС | Ростовская область | Тарасовский район | 10/0,4 кВ | 0.04 | 0.013936 | 0.013936
243 | КТП № 49 ВЛ 10кВ № 3 ПС " Войковская" | Производственное отделение "Северо-Восточные электрические сети", Тарасовский РЭС | Ростовская область | Тарасовский район | 10/0,4 кВ | 0.16 | 0.136 | 0.136
244 | КТП № 50 ВЛ 10кВ № 3 ПС " Войковская" | Производственное отделение "Северо-Восточные электрические сети", Тарасовский РЭС | Ростовская область | Тарасовский район | 10/0,4 кВ | 0.1 | 0.074056 | 0.073806
245 | КТП № 51 ВЛ 10кВ № 3 ПС " Войковская" | Производственное отделение "Северо-Восточные электрические сети", Тарасовский РЭС | Ростовская область | Тарасовский район | 10/0,4 кВ | 0.1 | 0.06676 | 0.06676
246 | КТП № 52 ВЛ 10кВ № 3 ПС " Войковская" | Производственное отделение "Северо-Восточные электрические сети", Тарасовский РЭС | Ростовская область | Тарасовский район | 10/0,4 кВ | 0.1 | 0.047304 | 0.039804
247 | КТП № 53 ВЛ 10кВ № 3 ПС " Войковская" | Производственное отделение "Северо-Восточные электрические сети", Тарасовский РЭС | Ростовская область | Тарасовский район | 10/0,4 кВ | 0.1 | 0.071624 | 0.071624
248 | КТП № 54 ВЛ 10кВ № 3 ПС " Войковская" | Производственное отделение "Северо-Восточные электрические сети", Тарасовский РЭС | Ростовская область | Тарасовский район | 10/0,4 кВ | 0.1 | 0.04948 | 0.04948
249 | КТП № 55 ВЛ 10кВ № 3 ПС " Войковская" | Производственное отделение "Северо-Восточные электрические сети", Тарасовский РЭС | Ростовская область | Тарасовский район | 10/0,4 кВ | 0.1 | 0.095 | 0.093
250 | КТП № 56 ВЛ 10кВ № 3 ПС " Войковская" | Производственное отделение "Северо-Восточные электрические сети", Тарасовский РЭС | Ростовская область | Тарасовский район | 10/0,4 кВ | 0.063 | 0.038958 | 0.038958
251 | КТП № 59 ВЛ 10кВ № 3 ПС " Войковская" | Производственное отделение "Северо-Восточные электрические сети", Тарасовский РЭС | Ростовская область | Тарасовский район | 10/0,4 кВ | 0.025 | 0.018514 | 0.018514
252 | КТП № 60 ВЛ 10кВ № 3 ПС " Войковская" | Производственное отделение "Северо-Восточные электрические сети", Тарасовский РЭС | Ростовская область | Тарасовский район | 10/0,4 кВ | 0.1 | 0.072232 | 0.072232
253 | КТП № 61 ВЛ 10кВ № 3 ПС " Войковская" | Производственное отделение "Северо-Восточные электрические сети", Тарасовский РЭС | Ростовская область | Тарасовский район | 10/0,4 кВ | 0.16 | 0.12323 | 0.12323
254 | КТП № 63 ВЛ 10кВ № 3 ПС " Войковская" | Производственное отделение "Северо-Восточные электрические сети", Тарасовский РЭС | Ростовская область | Тарасовский район | 10/0,4 кВ | 0.063 | 0.04139 | 0.03389
255 | КТП № 64 ВЛ 10кВ № 3 ПС " Войковская" | Производственное отделение "Северо-Восточные электрические сети", Тарасовский РЭС | Ростовская область | Тарасовский район | 10/0,4 кВ | 0.1 | 0.0264 | 0.0264
256 | КТП № 65 ВЛ 10кВ № 3 ПС " Войковская" | Производственное отделение "Северо-Восточные электрические сети", Тарасовский РЭС | Ростовская область | Тарасовский район | 10/0,4 кВ | 0.063 | 0.035918 | 0.035918
257 | КТП № 67 ВЛ 10кВ № 3 ПС " Войковская" | Производственное отделение "Северо-Восточные электрические сети", Тарасовский РЭС | Ростовская область | Тарасовский район | 10/0,4 кВ | 0.1 | 0.067064 | 0.062064
258 | КТП № 68 ВЛ 10кВ № 3 ПС " Войковская" | Производственное отделение "Северо-Восточные электрические сети", Тарасовский РЭС | Ростовская область | Тарасовский район | 10/0,4 кВ | 0.063 | 0.038958 | 0.038958
259 | КТП № 161 ВЛ 10кВ № 3 ПС " Чеботовская" | Производственное отделение "Северо-Восточные электрические сети", Тарасовский РЭС | Ростовская область | Тарасовский район | 10/0,4 кВ | 0.1 | 0.067368 | 0.067368
260 | КТП № 163а ВЛ 10кВ № 3 ПС " Чеботовская" | Производственное отделение "Северо-Восточные электрические сети", Тарасовский РЭС | Ростовская область | Тарасовский район | 10/0,4 кВ | 0.1 | 0.071 | 0.071
261 | КТП № 164 ВЛ 10кВ № 3 ПС " Чеботовская" | Производственное отделение "Северо-Восточные электрические сети", Тарасовский РЭС | Ростовская область | Тарасовский район | 10/0,4 кВ | 0.063 | 0.041694 | 0.016694
262 | КТП № 165 ВЛ 10кВ № 3 ПС " Чеботовская" | Производственное отделение "Северо-Восточные электрические сети", Тарасовский РЭС | Ростовская область | Тарасовский район | 10/0,4 кВ | 0.16 | 0.11168 | 0.11168
263 | КТП № 166 ВЛ 10кВ № 3 ПС " Чеботовская" | Производственное отделение "Северо-Восточные электрические сети", Тарасовский РЭС | Ростовская область | Тарасовский район | 10/0,4 кВ | 0.1 | 0.063112 | 0.063112
264 | КТП № 167а ВЛ 10кВ № 3 ПС " Чеботовская" | Производственное отделение "Северо-Восточные электрические сети", Тарасовский РЭС | Ростовская область | Тарасовский район | 10/0,4 кВ | 0.063 | 0.052 | 0.052
265 | КТП № 168 ВЛ 10кВ № 3 ПС " Чеботовская" | Производственное отделение "Северо-Восточные электрические сети", Тарасовский РЭС | Ростовская область | Тарасовский район | 10/0,4 кВ | 0.1 | 0.068584 | 0.068584
266 | КТП № 169 ВЛ 10кВ № 3 ПС " Чеботовская" | Производственное отделение "Северо-Восточные электрические сети", Тарасовский РЭС | Ростовская область | Тарасовский район | 10/0,4 кВ | 0.1 | 0.060984 | 0.060984
267 | КТП № 171 ВЛ 10кВ № 3 ПС " Чеботовская" | Производственное отделение "Северо-Восточные электрические сети", Тарасовский РЭС | Ростовская область | Тарасовский район | 10/0,4 кВ | 0.1 | 0.06676 | 0.06676
268 | КТП № 175 ВЛ 10кВ № 3 ПС " Чеботовская" | Производственное отделение "Северо-Восточные электрические сети", Тарасовский РЭС | Ростовская область | Тарасовский район | 10/0,4 кВ | 0.1 | 0.038046 | 0.038046
269 | КТП № 176 ВЛ 10кВ № 3 ПС " Чеботовская" | Производственное отделение "Северо-Восточные электрические сети", Тарасовский РЭС | Ростовская область | Тарасовский район | 10/0,4 кВ | 0.063 | 0.054904 | 0.054904
270 | КТП № 177 ВЛ 10кВ № 3 ПС " Чеботовская" | Производственное отделение "Северо-Восточные электрические сети", Тарасовский РЭС | Ростовская область | Тарасовский район | 10/0,4 кВ | 0.01 | 0.008196 | 0.008196
271 | КТП № 179 ВЛ 10кВ № 3 ПС " Чеботовская" | Производственное отделение "Северо-Восточные электрические сети", Тарасовский РЭС | Ростовская область | Тарасовский район | 10/0,4 кВ | 0.063 | 0.045038 | 0.040038
272 | КТП № 180 ВЛ 10кВ № 3 ПС " Чеботовская" | Производственное отделение "Северо-Восточные электрические сети", Тарасовский РЭС | Ростовская область | Тарасовский район | 10/0,4 кВ | 0.1 | 0.042302 | 0.042302
273 | КТП № 183 ВЛ 10кВ № 3 ПС " Чеботовская" | Производственное отделение "Северо-Восточные электрические сети", Тарасовский РЭС | Ростовская область | Тарасовский район | 10/0,4 кВ | 0.063 | 0.03987 | 0.03987
274 | КТП № 187 ВЛ 10кВ № 3 ПС " Чеботовская" | Производственное отделение "Северо-Восточные электрические сети", Тарасовский РЭС | Ростовская область | Тарасовский район | 10/0,4 кВ | 0.1 | 0.064936 | 0.064936
275 | КТП № 196 ВЛ 10кВ № 3 ПС " Чеботовская" | Производственное отделение "Северо-Восточные электрические сети", Тарасовский РЭС | Ростовская область | Тарасовский район | 10/0,4 кВ | 0.063 | 0.05612 | 0.05587
276 | КТП № 105 ВЛ 10кВ № 4 ПС " Войковская" | Производственное отделение "Северо-Восточные электрические сети", Тарасовский РЭС | Ростовская область | Тарасовский район | 10/0,4 кВ | 0.1 | 0.07132 | 0.03566
277 | КТП № 106 ВЛ 10кВ № 4 ПС " Войковская" | Производственное отделение "Северо-Восточные электрические сети", Тарасовский РЭС | Ростовская область | Тарасовский район | 10/0,4 кВ | 0.1 | 0.070712 | 0.035356
278 | КТП № 107 ВЛ 10кВ № 4 ПС " Войковская" | Производственное отделение "Северо-Восточные электрические сети", Тарасовский РЭС | Ростовская область | Тарасовский район | 10/0,4 кВ | 0.1 | 0.0622 | 0.0311
279 | КТП № 109 ВЛ 10кВ № 4 ПС " Войковская" | Производственное отделение "Северо-Восточные электрические сети", Тарасовский РЭС | Ростовская область | Тарасовский район | 10/0,4 кВ | 0.1 | 0.065848 | 0.032924
280 | КТП № 113 ВЛ 10кВ № 4 ПС " Войковская" | Производственное отделение "Северо-Восточные электрические сети", Тарасовский РЭС | Ростовская область | Тарасовский район | 10/0,4 кВ | 0.1 | 0.07588 | 0.03765
281 | КТП № 88 ВЛ 10кВ № 5 ПС " Войковская" | Производственное отделение "Северо-Восточные электрические сети", Тарасовский РЭС | Ростовская область | Тарасовский район | 10/0,4 кВ | 0.16 | 0.064328 | 0.032164
282 | КТП № 90 ВЛ 10кВ № 5 ПС " Войковская" | Производственное отделение "Северо-Восточные электрические сети", Тарасовский РЭС | Ростовская область | Тарасовский район | 10/0,4 кВ | 0.25 | 0.18088 | 0.090442
283 | КТП № 91 ВЛ 10кВ № 5 ПС " Войковская" | Производственное отделение "Северо-Восточные электрические сети", Тарасовский РЭС | Ростовская область | Тарасовский район | 10/0,4 кВ | 0.16 | 0.11806 | 0.059032
284 | КТП № 95 ВЛ 10кВ № 5 ПС " Войковская" | Производственное отделение "Северо-Восточные электрические сети", Тарасовский РЭС | Ростовская область | Тарасовский район | 10/0,4 кВ | 0.16 | 0.10803 | 0.039016
285 | КТП № 96 ВЛ 10кВ № 5 ПС " Войковская" | Производственное отделение "Северо-Восточные электрические сети", Тарасовский РЭС | Ростовская область | Тарасовский район | 10/0,4 кВ | 0.16 | 0.10286 | 0.045432
286 | КТП № 97 ВЛ 10кВ № 5 ПС " Войковская" | Производственное отделение "Северо-Восточные электрические сети", Тарасовский РЭС | Ростовская область | Тарасовский район | 10/0,4 кВ | 0.25 | 0.17176 | 0.085682
287 | КТП № 98 ВЛ 10кВ № 5 ПС " Войковская" | Производственное отделение "Северо-Восточные электрические сети", Тарасовский РЭС | Ростовская область | Тарасовский район | 10/0,4 кВ | 0.4 | 0.21171 | 0.10586
288 | КТП № 99 ВЛ 10кВ № 5 ПС " Войковская" | Производственное отделение "Северо-Восточные электрические сети", Тарасовский РЭС | Ростовская область | Тарасовский район | 10/0,4 кВ | 0.16 | 0.071928 | 0.030964
289 | КТП № 100 ВЛ 10кВ № 5 ПС " Войковская" | Производственное отделение "Северо-Восточные электрические сети", Тарасовский РЭС | Ростовская область | Тарасовский район | 10/0,4 кВ | 0.1 | 0.070104 | 0.035052
290 | КТП № 101 ВЛ 10кВ № 5 ПС " Войковская" | Производственное отделение "Северо-Восточные электрические сети", Тарасовский РЭС | Ростовская область | Тарасовский район | 10/0,4 кВ | 0.1 | 0.05916 | 0.02958
291 | КТП № 102 ВЛ 10кВ № 5 ПС " Войковская" | Производственное отделение "Северо-Восточные электрические сети", Тарасовский РЭС | Ростовская область | Тарасовский район | 10/0,4 кВ | 0.16 | 0.096784 | 0.038392
292 | КТП №103 ВЛ 10кВ № 5 ПС " Войковская" | Производственное отделение "Северо-Восточные электрические сети", Тарасовский РЭС | Ростовская область | Тарасовский район | 10/0,4 кВ | 0.25 | 0.17845 | 0.079226
293 | КТП № 108 ВЛ 10кВ № 5 ПС " Войковская" | Производственное отделение "Северо-Восточные электрические сети", Тарасовский РЭС | Ростовская область | Тарасовский район | 10/0,4 кВ | 0.25 | 0.1824 | 0.091202
294 | КТП № 112 ВЛ 10кВ № 5 ПС " Войковская" | Производственное отделение "Северо-Восточные электрические сети", Тарасовский РЭС | Ростовская область | Тарасовский район | 10/0,4 кВ | 0.1 | 0.072536 | 0.036268
295 | КТП № 114 ВЛ 10кВ № 5 ПС " Войковская" | Производственное отделение "Северо-Восточные электрические сети", Тарасовский РЭС | Ростовская область | Тарасовский район | 10/0,4 кВ | 0.16 | 0.10347 | 0.051736
296 | ПС110 кВ К- 4 ВЛ 10 кВ №1 КТП №386 | Производственное отделение "Северо-Восточные электрические сети", Каменский РЭС | Ростовская область | Каменский район | 10/0,4 кВ | 0.063 | 0.016158 | 0.016158
297 | ПС110 кВ К- 4 ВЛ 10 кВ №1 КТП №386 | Производственное отделение "Северо-Восточные электрические сети", Каменский РЭС | Ростовская область | Каменский район | 10/0,4 кВ | 0.1 | 0.047304 | 0.047304
298 | ПС110 кВ К -4 ВЛ 10 кВ №1 КТП №163 | Производственное отделение "Северо-Восточные электрические сети", Каменский РЭС | Ростовская область | Каменский район | 10/0,4 кВ | 0.1 | 0.06068 | 0.06068
299 | ПС110 кВ К- 4 ВЛ 10 кВ №1 КТП №242 | Производственное отделение "Северо-Восточные электрические сети", Каменский РЭС | Ростовская область | Каменский район | 10/0,4 кВ | 0.1 | 0.047912 | 0.047912
300 | ПС110 кВ К-4 ВЛ 10 кВ №1 КТП №168 | Производственное отделение "Северо-Восточные электрические сети", Каменский РЭС | Ростовская область | Каменский район | 10/0,4 кВ | 0.25 | 0.063 | 0.031
301 | ПС110 кВ К -4 ВЛ 10 кВ №1 КТП №167 | Производственное отделение "Северо-Восточные электрические сети", Каменский РЭС | Ростовская область | Каменский район | 10/0,4 кВ | 0.1 | 0.043656 | 0.043656
302 | ПС110 кВ К -4 ВЛ 10 кВ №1 КТП №279 | Производственное отделение "Северо-Восточные электрические сети", Каменский РЭС | Ростовская область | Каменский район | 10/0,4 кВ | 0.1 | 0.016672 | 0.009172
303 | ПС110 кВ К- 4 ВЛ 10 кВ №2 КТП №139 | Производственное отделение "Северо-Восточные электрические сети", Каменский РЭС | Ростовская область | Каменский район | 10/0,4 кВ | 0.16 | 0.046 | 0.046
304 | ПС110 кВ К- 4 ВЛ 10 кВ №2 КТП №150 | Производственное отделение "Северо-Восточные электрические сети", Каменский РЭС | Ростовская область | Каменский район | 10/0,4 кВ | 0.063 | 0.055816 | 0.055816
305 | ПС110 кВ К -4 ВЛ 10 кВ №2 КТП №147 | Производственное отделение "Северо-Восточные электрические сети", Каменский РЭС | Ростовская область | Каменский район | 10/0,4 кВ | 0.16 | 0.047608 | 0.035608
306 | ПС110 кВ К- 4 ВЛ 10 кВ №2 КТП №22 | Производственное отделение "Северо-Восточные электрические сети", Каменский РЭС | Ростовская область | Каменский район | 10/0,4 кВ | 0.16 | 0.017 | 0.005
307 | ПС110 кВ К -4 ВЛ 10 кВ №2 КТП №21 | Производственное отделение "Северо-Восточные электрические сети", Каменский РЭС | Ростовская область | Каменский район | 10/0,4 кВ | 0.16 | 0.11381 | 0.11381
308 | ПС110 кВ К -4 ВЛ 10 кВ №2 КТП №156 | Производственное отделение "Северо-Восточные электрические сети", Каменский РЭС | Ростовская область | Каменский район | 10/0,4 кВ | 0.1 | 0.047 | 0.047
309 | ПС110 кВ К- 4 ВЛ 10 кВ №2 КТП №105 | Производственное отделение "Северо-Восточные электрические сети", Каменский РЭС | Ростовская область | Каменский район | 10/0,4 кВ | 0.1 | 0.03 | 0.0215
310 | ПС110 кВ К- 4 ВЛ 10 кВ №2 КТП №20 | Производственное отделение "Северо-Восточные электрические сети", Каменский РЭС | Ростовская область | Каменский район | 10/0,4 кВ | 0.1 | 0.068888 | 0.068888
311 | ПС110 кВ К -4 ВЛ 10 кВ №2 КТП №219 | Производственное отделение "Северо-Восточные электрические сети", Каменский РЭС | Ростовская область | Каменский район | 10/0,4 кВ | 0.1 | 0.033016 | 0.030516
312 | ПС110 кВ К- 4 ВЛ 10 кВ №2 КТП №121 | Производственное отделение "Северо-Восточные электрические сети", Каменский РЭС | Ростовская область | Каменский район | 10/0,4 кВ | 0.25 | 0.099 | 0.0905
313 | ПС110 кВ К -4 ВЛ 10 кВ №2 КТП №402 | Производственное отделение "Северо-Восточные электрические сети", Каменский РЭС | Ростовская область | Каменский район | 10/0,4 кВ | 0.1 | 0.030584 | 0.024584
314 | ПС110 кВ К -4 ВЛ 10 кВ №2 КТП №285 | Производственное отделение "Северо-Восточные электрические сети", Каменский РЭС | Ростовская область | Каменский район | 10/0,4 кВ | 0.063 | 0.049128 | 0.049128
315 | ПС110 кВ К- 4 ВЛ 10 кВ №2 КТП №110 | Производственное отделение "Северо-Восточные электрические сети", Каменский РЭС | Ростовская область | Каменский район | 10/0,4 кВ | 0.4 | 0.05088 | 0.04238
316 | ПС110 кВ К- 4 ВЛ 10 кВ №2 КТП №135 | Производственное отделение "Северо-Восточные электрические сети", Каменский РЭС | Ростовская область | Каменский район | 10/0,4 кВ | 0.063 | 0.02876 | 0.02876
317 | ПС110 кВ К -4 ВЛ 10 кВ №2 КТП №97 | Производственное отделение "Северо-Восточные электрические сети", Каменский РЭС | Ростовская область | Каменский район | 10/0,4 кВ | 0.1 | 0.017 | 0.017
318 | ПС110 кВ К- 4 ВЛ 10 кВ №2 КТП №106 | Производственное отделение "Северо-Восточные электрические сети", Каменский РЭС | Ростовская область | Каменский район | 10/0,4 кВ | 0.16 | 0.046 | 0.0435
319 | ПС110 кВ К -4 ВЛ 10 кВ №2 КТП №125 | Производственное отделение "Северо-Восточные электрические сети", Каменский РЭС | Ростовская область | Каменский район | 10/0,4 кВ | 0.25 | 0.103 | 0.103
320 | ПС110 кВ К -4 ВЛ 10 кВ №2 КТП №255 | Производственное отделение "Северо-Восточные электрические сети", Каменский РЭС | Ростовская область | Каменский район | 10/0,4 кВ | 0.25 | 0.056 | 0.056
321 | ПС110 кВ К -4 ВЛ 10 кВ №2 КТП №27 | Производственное отделение "Северо-Восточные электрические сети", Каменский РЭС | Ростовская область | Каменский район | 10/0,4 кВ | 0.1 | 0.025112 | 0.025112
322 | ПС110 кВ К- 4 ВЛ 10 кВ №2 КТП №286 | Производственное отделение "Северо-Восточные электрические сети", Каменский РЭС | Ростовская область | Каменский район | 10/0,4 кВ | 0.063 | 0.003694 | 0.003694
323 | ПС110 кВ К -4 ВЛ 10 кВ №2 КТП №138 | Производственное отделение "Северо-Восточные электрические сети", Каменский РЭС | Ростовская область | Каменский район | 10/0,4 кВ | 0.1 | 0.023 | 0.0145
324 | ПС110 кВ К- 4 ВЛ 10 кВ №2 КТП №3 | Производственное отделение "Северо-Восточные электрические сети", Каменский РЭС | Ростовская область | Каменский район | 10/0,4 кВ | 0.4 | 0.18575 | 0.18575
325 | ПС 110 кВ К-4 ВЛ 10 кВ №2 КТП №18 | Производственное отделение "Северо-Восточные электрические сети", Каменский РЭС | Ростовская область | Каменский район | 10/0,4 кВ | 0.063 | 0.025886 | 0.025886
326 | ПС110 кВ К -4 ВЛ 10 кВ №3 КТП №294 | Производственное отделение "Северо-Восточные электрические сети", Каменский РЭС | Ростовская область | Каменский район | 10/0,4 кВ | 0.04 | 0.005746 | 0.005746
327 | ПС110 кВ К -4 ВЛ 10 кВ №3 КТП №236 | Производственное отделение "Северо-Восточные электрические сети", Каменский РЭС | Ростовская область | Каменский район | 10/0,4 кВ | 0.16 | 0.064936 | 0.064936
328 | ПС110 кВ К- 4 ВЛ 10 кВ №3 КТП №25 | Производственное отделение "Северо-Восточные электрические сети", Каменский РЭС | Ростовская область | Каменский район | 10/0,4 кВ | 0.25 | 0.138 | 0.138
329 | ПС110 кВ К -4 ВЛ 10 кВ №3 КТП №199 | Производственное отделение "Северо-Восточные электрические сети", Каменский РЭС | Ростовская область | Каменский район | 10/0,4 кВ | 0.1 | 0.028456 | 0.028456
330 | ПС110 кВ К- 4 ВЛ 10 кВ №3 КТП №299 | Производственное отделение "Северо-Восточные электрические сети", Каменский РЭС | Ростовская область | Каменский район | 10/0,4 кВ | 0.4 | 0.07216 | 0.07216
331 | ПС110 кВ К- 4 ВЛ 10 кВ №3 КТП №166 | Производственное отделение "Северо-Восточные электрические сети", Каменский РЭС | Ростовская область | Каменский район | 10/0,4 кВ | 0.63 | 0.33182 | 0.33182
332 | ПС110 кВ К -4 ВЛ 10 кВ №3 КТП №222 | Производственное отделение "Северо-Восточные электрические сети", Каменский РЭС | Ростовская область | Каменский район | 10/0,4 кВ | 0.1 | 0.029672 | 0.029672
333 | ПС110 кВ К- 4 ВЛ 10 кВ №3 КТП №9 | Производственное отделение "Северо-Восточные электрические сети", Каменский РЭС | Ростовская область | Каменский район | 10/0,4 кВ | 0.25 | 0.1669 | 0.1669
334 | ПС110 кВ К -4 ВЛ 10 кВ №3 ЗТП №1 | Производственное отделение "Северо-Восточные электрические сети", Каменский РЭС | Ростовская область | Каменский район | 10/0,4 кВ | 0.4 | 0.197 | 0.185
335 | ПС110 кВ К -4 ВЛ 10 кВ №3 КТП №2 | Производственное отделение "Северо-Восточные электрические сети", Каменский РЭС | Ростовская область | Каменский район | 10/0,4 кВ | 0.25 | 0.1289 | 0.1289
336 | ПС110 кВ К -4 ВЛ 10 кВ №3 КТП №300 | Производственное отделение "Северо-Восточные электрические сети", Каменский РЭС | Ростовская область | Каменский район | 10/0,4 кВ | 0.1 | 0.047 | 0.047
337 | ПС110 кВ К -4 ВЛ 10 кВ №3 КТП №294 | Производственное отделение "Северо-Восточные электрические сети", Каменский РЭС | Ростовская область | Каменский район | 10/0,4 кВ | 0.04 | 0.038 | 0.0318
338 | ПС110 кВ К- 4 ВЛ 10 кВ №3 ЗТП №4 | Производственное отделение "Северо-Восточные электрические сети", Каменский РЭС | Ростовская область | Каменский район | 10/0,4 кВ | 0.32 | 0.182 | 0.1615
339 | ПС110 кВ К -4 ВЛ 10 кВ №3 КТП №377 | Производственное отделение "Северо-Восточные электрические сети", Каменский РЭС | Ростовская область | Каменский район | 10/0,4 кВ | 0.1 | 0.05308 | 0.04808
340 | ПС110 кВ К -4 ВЛ 10 кВ №3 КТП №58 | Производственное отделение "Северо-Восточные электрические сети", Каменский РЭС | Ростовская область | Каменский район | 10/0,4 кВ | 0.25 | 0.057 | 0.057
341 | ПС110 кВ К -4 ВЛ 10 кВ №3 МТП №47 | Производственное отделение "Северо-Восточные электрические сети", Каменский РЭС | Ростовская область | Каменский район | 10/0,4 кВ | 0.16 | 0.045 | 0.045
342 | ПС110 кВ К- 4 ВЛ 10 кВ №3 КТП №374 | Производственное отделение "Северо-Восточные электрические сети", Каменский РЭС | Ростовская область | Каменский район | 10/0,4 кВ | 0.1 | 0.03636 | 0.03636
343 | ПС110 кВ К -4 ВЛ 10 кВ №3 КТП №28 | Производственное отделение "Северо-Восточные электрические сети", Каменский РЭС | Ростовская область | Каменский район | 10/0,4 кВ | 0.1 | 0.1056 | 0.1056
344 | ПС35 кВ КСХТ ВЛ 10 кВ №3 КТП №124 | Производственное отделение "Северо-Восточные электрические сети", Каменский РЭС | Ростовская область | Каменский район | 10/0,4 кВ | 0.16 | 0.11472 | 0.11472
345 | ПС35 кВ КСХТ ВЛ 10 кВ №3 КТП №237 | Производственное отделение "Северо-Восточные электрические сети", Каменский РЭС | Ростовская область | Каменский район | 10/0,4 кВ | 0.04 | 0.00968 | 0.00968
346 | ПС110 кВ К 4 ВЛ 6 кВ "Атлас" КТП №61 | Производственное отделение "Северо-Восточные электрические сети", Каменский РЭС | Ростовская область | Каменский район | 6/0,4 кВ | 0.4 | 0.22448 | 0.22448
347 | ПС110 кВ К 4 ВЛ 6 кВ "Атлас" КТП №63 | Производственное отделение "Северо-Восточные электрические сети", Каменский РЭС | Ростовская область | Каменский район | 6/0,4 кВ | 0.1 | 0.053688 | 0.053688
348 | ПС35 кВ КСХТ ВЛ 10 кВ №1 КТП №185 | Производственное отделение "Северо-Восточные электрические сети", Каменский РЭС | Ростовская область | Каменский район | 10/0,4 кВ | 0.01 | 0.00546 | 0.00546
349 | ПС35 кВ КСХТ ВЛ 10 кВ №1 КТП №275 | Производственное отделение "Северо-Восточные электрические сети", Каменский РЭС | Ростовская область | Каменский район | 10/0,4 кВ | 0.25 | 0.0909 | 0.0909
350 | ПС35 кВ КСХТ ВЛ 10 кВ №1 КТП №276 | Производственное отделение "Северо-Восточные электрические сети", Каменский РЭС | Ростовская область | Каменский район | 10/0,4 кВ | 1 | 0.34854 | 0.34854
351 | ПС35 кВ КСХТ ВЛ 10 кВ №2 КТП №120 | Производственное отделение "Северо-Восточные электрические сети", Каменский РЭС | Ростовская область | Каменский район | 10/0,4 кВ | 0.1 | 0.049 | 0.0465
352 | ПС35 кВ КСХТ ВЛ 10 кВ №3 КТП №120 | Производственное отделение "Северо-Восточные электрические сети", Каменский РЭС | Ростовская область | Каменский район | 10/0,4 кВ | 0.25 | 0.148 | 0.148
353 | ПС35 кВ КСХТ ВЛ 10 кВ №3 КТП №122 | Производственное отделение "Северо-Восточные электрические сети", Каменский РЭС | Ростовская область | Каменский район | 10/0,4 кВ | 0.1 | 0.044 | 0.008
354 | ПС35 кВ КСХТ ВЛ 10 кВ №3 КТП №8 | Производственное отделение "Северо-Восточные электрические сети", Каменский РЭС | Ростовская область | Каменский район | 10/0,4 кВ | 0.4 | 0.244 | 0.2255
355 | ПС35 кВ КСХТ ВЛ 10 кВ №3 КТП №146 | Производственное отделение "Северо-Восточные электрические сети", Каменский РЭС | Ростовская область | Каменский район | 10/0,4 кВ | 0.16 | 0.086 | 0.086
356 | ПС35 кВ КСХТ ВЛ 10 кВ №3 КТП №616 | Производственное отделение "Северо-Восточные электрические сети", Каменский РЭС | Ростовская область | Каменский район | 10/0,4 кВ | 0.1 | 0.060304 | 0.060304
357 | ПС35 кВ КСХТ ВЛ 10 кВ №3 КТП №57 | Производственное отделение "Северо-Восточные электрические сети", Каменский РЭС | Ростовская область | Каменский район | 10/0,4 кВ | 0.16 | 0.056 | 0.041
358 | ПС35 кВ КСХТ ВЛ 10 кВ №3 КТП №11 | Производственное отделение "Северо-Восточные электрические сети", Каменский РЭС | Ростовская область | Каменский район | 10/0,4 кВ | 0.16 | 0.089792 | 0.083792
359 | ПС35 кВ КСХТ ВЛ 10 кВ №3 КТП №294 | Производственное отделение "Северо-Восточные электрические сети", Каменский РЭС | Ростовская область | Каменский район | 10/0,4 кВ | 0.25 | 0.096176 | 0.086176
360 | ПС35 кВ КСХТ ВЛ 10 кВ №3 КТП №298 | Производственное отделение "Северо-Восточные электрические сети", Каменский РЭС | Ростовская область | Каменский район | 10/0,4 кВ | 0.1 | 0.029064 | 0.021564
361 | ПС35 кВ КСХТ ВЛ 10 кВ №3 КТП №221 | Производственное отделение "Северо-Восточные электрические сети", Каменский РЭС | Ростовская область | Каменский район | 10/0,4 кВ | 0.1 | 0.017 | 0.011
362 | ПС35 кВ КСХТ ВЛ 10 кВ №3 КТП №417 | Производственное отделение "Северо-Восточные электрические сети", Каменский РЭС | Ростовская область | Каменский район | 10/0,4 кВ | 0.04 | 0.02336 | 0.02336
363 | ПС35 кВ КСХТ ВЛ 10 кВ №3 КТП №256 | Производственное отделение "Северо-Восточные электрические сети", Каменский РЭС | Ростовская область | Каменский район | 10/0,4 кВ | 0.1 | 0.07064 | 0.07064
364 | ПС35 кВ КСХТ ВЛ 10 кВ №3 КТП №70 | Производственное отделение "Северо-Восточные электрические сети", Каменский РЭС | Ростовская область | Каменский район | 10/0,4 кВ | 0.1 | 0.047 | 0.047
365 | ПС35 кВ КСХТ ВЛ 10 кВ №3 КТП №7 | Производственное отделение "Северо-Восточные электрические сети", Каменский РЭС | Ростовская область | Каменский район | 10/0,4 кВ | 0.1 | 0.06676 | 0.06676
366 | ПС35 кВ КСХТ ВЛ 10 кВ №3 КТП №6 | Производственное отделение "Северо-Восточные электрические сети", Каменский РЭС | Ростовская область | Каменский район | 10/0,4 кВ | 0.25 | 0.15 | 0.1415
367 | ПС35 кВ КСХТ ВЛ 10 кВ №3 КТП №30 | Производственное отделение "Северо-Восточные электрические сети", Каменский РЭС | Ростовская область | Каменский район | 10/0,4 кВ | 0.16 | 0.143 | 0.1425
368 | ПС35 кВ КСХТ ВЛ 10 кВ №3 КТП №10 | Производственное отделение "Северо-Восточные электрические сети", Каменский РЭС | Ростовская область | Каменский район | 10/0,4 кВ | 0.1 | 0.0546 | 0.0471
369 | ПС35 кВ КСХТ ВЛ 10 кВ №3 КТП №36 | Производственное отделение "Северо-Восточные электрические сети", Каменский РЭС | Ростовская область | Каменский район | 10/0,4 кВ | 0.1 | 0.067368 | 0.061368
370 | ПС35 кВ КСХТ ВЛ 10 кВ №4 КТП №15 | Производственное отделение "Северо-Восточные электрические сети", Каменский РЭС | Ростовская область | Каменский район | 10/0,4 кВ | 0.1 | 0.09192 | 0.03192
371 | ПС35 кВ КСХТ ВЛ 10 кВ №4 КТП №12 | Производственное отделение "Северо-Восточные электрические сети", Каменский РЭС | Ростовская область | Каменский район | 10/0,4 кВ | 0.1 | 0.02116 | 0.01856
372 | ПС35 кВ КСХТ ВЛ 10 кВ №4 КТП №93 | Производственное отделение "Северо-Восточные электрические сети", Каменский РЭС | Ростовская область | Каменский район | 10/0,4 кВ | 0.25 | 0.021 | 0.021
373 | ПС35 кВ КСХТ ВЛ 10 кВ №4 КТП №332 | Производственное отделение "Северо-Восточные электрические сети", Каменский РЭС | Ростовская область | Каменский район | 10/0,4 кВ | 0.16 | 0.03 | 0.03
374 | ПС35 кВ КСХТ ВЛ 10 кВ №4 КТП №391 | Производственное отделение "Северо-Восточные электрические сети", Каменский РЭС | Ростовская область | Каменский район | 10/0,4 кВ | 0.063 | 0.02771 | 0.02771
375 | ПС35 кВ КСХТ ВЛ 10 кВ №4 КТП №13 | Производственное отделение "Северо-Восточные электрические сети", Каменский РЭС | Ростовская область | Каменский район | 10/0,4 кВ | 0.04 | 0.020414 | 0.020414
376 | ПС35 кВ КСХТ ВЛ 10 кВ №4 КТП №400 | Производственное отделение "Северо-Восточные электрические сети", Каменский РЭС | Ростовская область | Каменский район | 10/0,4 кВ | 0.1 | 0.07064 | 0.06064
377 | ПС35 кВ КСХТ ВЛ 10 кВ №4 КТП №148 | Производственное отделение "Северо-Восточные электрические сети", Каменский РЭС | Ростовская область | Каменский район | 10/0,4 кВ | 0.1 | 0.03332 | 0.01807
378 | ПС35 кВ КСХТ ВЛ 10 кВ №4 КТП №321 | Производственное отделение "Северо-Восточные электрические сети", Каменский РЭС | Ростовская область | Каменский район | 10/0,4 кВ | 0.063 | 0.026 | 0.026
379 | ПС35 кВ КСХТ ВЛ 10 кВ №4 КТП №331 | Производственное отделение "Северо-Восточные электрические сети", Каменский РЭС | Ростовская область | Каменский район | 10/0,4 кВ | 0.16 | 0.023 | 0.0145
380 | ПС35 кВ КСХТ ВЛ 10 кВ №4 КТП №409 | Производственное отделение "Северо-Восточные электрические сети", Каменский РЭС | Ростовская область | Каменский район | 10/0,4 кВ | 0.1 | 0.019 | 0.014
381 | ПС35 кВ КСХТ ВЛ 10 кВ №4 КТП №320 | Производственное отделение "Северо-Восточные электрические сети", Каменский РЭС | Ростовская область | Каменский район | 10/0,4 кВ | 0.16 | 0.053 | 0.0455
382 | ПС35 кВ КСХТ ВЛ 10 кВ №4 КТП №71 | Производственное отделение "Северо-Восточные электрические сети", Каменский РЭС | Ростовская область | Каменский район | 10/0,4 кВ | 0.1 | 0.05308 | 0.04308
383 | ПС35 кВ КСХТ ВЛ 10 кВ №4 КТП №250 | Производственное отделение "Северо-Восточные электрические сети", Каменский РЭС | Ростовская область | Каменский район | 10/0,4 кВ | 0.25 | 0.16386 | 0.16386
384 | ПС35 кВ КСХТ ВЛ 10 кВ №5 КТП №14 | Производственное отделение "Северо-Восточные электрические сети", Каменский РЭС | Ростовская область | Каменский район | 10/0,4 кВ | 0.063 | 0.04291 | 0.04291
385 | ПС35 кВ КСХТ ВЛ 10 кВ №5 КТП №196 | Производственное отделение "Северо-Восточные электрические сети", Каменский РЭС | Ростовская область | Каменский район | 10/0,4 кВ | 0.1 | 0.052472 | 0.052472
386 | ПС35 кВ КСХТ ВЛ 10 кВ №5 КТП №342 | Производственное отделение "Северо-Восточные электрические сети", Каменский РЭС | Ростовская область | Каменский район | 10/0,4 кВ | 0.1 | 0.049128 | 0.049128
387 | ПС 110 кВ Б 4 ВЛ 10 кВ Кирова 1 КТП №143 | Производственное отделение "Северо-Восточные электрические сети", Каменский РЭС | Ростовская область | Каменский район | 10/0,4 кВ | 0.25 | 0.10226 | 0.096256
388 | ПС 110 кВ Б 4 ВЛ 10 кВ Кирова 1 КТП №52 | Производственное отделение "Северо-Восточные электрические сети", Каменский РЭС | Ростовская область | Каменский район | 10/0,4 кВ | 0.01 | 0.004852 | 0.004852
389 | ПС 110 кВ Б 4 ВЛ 10 кВ Кирова 1 КТП №195 | Производственное отделение "Северо-Восточные электрические сети", Каменский РЭС | Ростовская область | Каменский район | 10/0,4 кВ | 0.1 | 0.04 | 0.034
390 | ПС 110 кВ Б 4 ВЛ 10 кВ Кирова 1 КТП №126 | Производственное отделение "Северо-Восточные электрические сети", Каменский РЭС | Ростовская область | Каменский район | 10/0,4 кВ | 0.4 | 0.12 | 0.12
391 | ПС 110 кВ Б 4 ВЛ 10 кВ Кирова 2 КТП №188 | Производственное отделение "Северо-Восточные электрические сети", Каменский РЭС | Ростовская область | Каменский район | 10/0,4 кВ | 0.1 | 0.046392 | 0.046392
392 | ПС 110 кВ Б 4 ВЛ 10 кВ Кирова 2 КТП №189 | Производственное отделение "Северо-Восточные электрические сети", Каменский РЭС | Ростовская область | Каменский район | 10/0,4 кВ | 0.1 | 0.043352 | 0.043352
393 | ПС 110 кВ Б 4 ВЛ 10 кВ Кирова 2 КТП №191 | Производственное отделение "Северо-Восточные электрические сети", Каменский РЭС | Ростовская область | Каменский район | 10/0,4 кВ | 0.1 | 0.053688 | 0.053688
394 | ПС 110 кВ Б 4 ВЛ 10 кВ Кирова 2 КТП №190 | Производственное отделение "Северо-Восточные электрические сети", Каменский РЭС | Ростовская область | Каменский район | 10/0,4 кВ | 0.1 | 0.075272 | 0.075272
395 | ПС 110 кВ Б 4 ВЛ 10 кВ Кирова 2 КТП №186 | Производственное отделение "Северо-Восточные электрические сети", Каменский РЭС | Ростовская область | Каменский район | 10/0,4 кВ | 0.01 | 0.00394 | 0.00394
396 | ПС 110 кВ Б 4 ВЛ 10 кВ Кирова 2 КТП №187 | Производственное отделение "Северо-Восточные электрические сети", Каменский РЭС | Ростовская область | Каменский район | 10/0,4 кВ | 0.063 | 0.035614 | 0.035614
397 | ПС 110 кВ Б 4 ВЛ 10 кВ Кирова 2 КТП №204 | Производственное отделение "Северо-Восточные электрические сети", Каменский РЭС | Ростовская область | Каменский район | 10/0,4 кВ | 0.1 | 0.046392 | 0.038892
398 | ПС 110 кВ Б 4 ВЛ 10 кВ Кирова 2 КТП №184 | Производственное отделение "Северо-Восточные электрические сети", Каменский РЭС | Ростовская область | Каменский район | 10/0,4 кВ | 0.16 | 0.10621 | 0.098708
399 | ПС 110 кВ Б 4 ВЛ 10 кВ Кирова 2 КТП №188 | Производственное отделение "Северо-Восточные электрические сети", Каменский РЭС | Ростовская область | Каменский район | 10/0,4 кВ | 0.1 | 0.054 | 0.054
400 | ПС 110 кВ Б 4 ВЛ 10 кВ Кирова 2 КТП №277 | Производственное отделение "Северо-Восточные электрические сети", Каменский РЭС | Ростовская область | Каменский район | 10/0,4 кВ | 0.1 | 0.05916 | 0.05916
401 | ПС 110 кВ Б 4 ВЛ 10 кВ ДКУ КТП №210 | Производственное отделение "Северо-Восточные электрические сети", Каменский РЭС | Ростовская область | Каменский район | 10/0,4 кВ | 0.25 | 0.1669 | 0.1669
402 | ПС 110 кВ Б 4 ВЛ 10 кВ ДКУ КТП №212 | Производственное отделение "Северо-Восточные электрические сети", Каменский РЭС | Ростовская область | Каменский район | 10/0,4 кВ | 0.63 | 0.04852 | 0.04852
403 | Повторно-? (есть уже на ВЛ-4 КСХТ) | Производственное отделение "Северо-Восточные электрические сети", Каменский РЭС | Ростовская область | Каменский район | 10/0,4 кВ | 0.1 | 0.07132 | 0.07132
404 | ПС35 кВ Вишневецкая ВЛ 10 кВ №2 КТП №134 | Производственное отделение "Северо-Восточные электрические сети", Каменский РЭС | Ростовская область | Каменский район | 10/0,4 кВ | 0.1 | 0.06828 | 0.06828
405 | ПС35 кВ Вишневецкая ВЛ 10 кВ №2 КТП №88 | Производственное отделение "Северо-Восточные электрические сети", Каменский РЭС | Ростовская область | Каменский район | 10/0,4 кВ | 0.063 | 0.03379 | 0.03379
406 | ПС35 кВ Вишневецкая ВЛ 10 кВ №2 КТП №88 | Производственное отделение "Северо-Восточные электрические сети", Каменский РЭС | Ростовская область | Каменский район | 10/0,4 кВ | 0.16 | 0.11016 | 0.11016
407 | ПС35 кВ Вишневецкая ВЛ 10 кВ №4 КТП №84 | Производственное отделение "Северо-Восточные электрические сети", Каменский РЭС | Ростовская область | Каменский район | 10/0,4 кВ | 0.1 | 0.030584 | 0.030584
408 | ПС35 кВ Вишневецкая ВЛ 10 кВ №4 КТП №89 | Производственное отделение "Северо-Восточные электрические сети", Каменский РЭС | Ростовская область | Каменский район | 10/0,4 кВ | 0.16 | 0.054 | 0.0515
409 | ПС35 кВ Вишневецкая ВЛ 10 кВ №4 КТП №87 | Производственное отделение "Северо-Восточные электрические сети", Каменский РЭС | Ростовская область | Каменский район | 10/0,4 кВ | 0.1 | 0.02116 | 0.02116
410 | ПС35 кВ Вишневецкая ВЛ 10 кВ №4 КТП №62 | Производственное отделение "Северо-Восточные электрические сети", Каменский РЭС | Ростовская область | Каменский район | 10/0,4 кВ | 0.16 | 0.11776 | 0.11776
411 | ПС35 кВ Вишневецкая ВЛ 10 кВ №4 КТП №159 | Производственное отделение "Северо-Восточные электрические сети", Каменский РЭС | Ростовская область | Каменский район | 10/0,4 кВ | 0.063 | 0.060376 | 0.060376
412 | ПС35 кВ Вишневецкая ВЛ 10 кВ №4 КТП №297 | Производственное отделение "Северо-Восточные электрические сети", Каменский РЭС | Ростовская область | Каменский район | 10/0,4 кВ | 0.1 | 0.06524 | 0.06524
413 | ПС35 кВ Вишневецкая ВЛ 10 кВ №4 КТП №174 | Производственное отделение "Северо-Восточные электрические сети", Каменский РЭС | Ростовская область | Каменский район | 10/0,4 кВ | 0.063 | 0.022752 | 0.022752
414 | ПС35 кВ Вишневецкая ВЛ 10 кВ №4 КТП №175 | Производственное отделение "Северо-Восточные электрические сети", Каменский РЭС | Ростовская область | Каменский район | 10/0,4 кВ | 0.1 | 0.047 | 0.047
415 | ПС35 кВ Вишневецкая ВЛ 10 кВ №5 КТП №85 | Производственное отделение "Северо-Восточные электрические сети", Каменский РЭС | Ростовская область | Каменский район | 10/0,4 кВ | 0.1 | 0.022846 | 0.022846
416 | ПС35 кВ Вишневецкая ВЛ 10 кВ №5 КТП №83 | Производственное отделение "Северо-Восточные электрические сети", Каменский РЭС | Ростовская область | Каменский район | 10/0,4 кВ | 0.16 | 0.1132 | 0.1132
417 | ПС35 кВ Вишневецкая ВЛ 10 кВ №6 КТП №85 | Производственное отделение "Северо-Восточные электрические сети", Каменский РЭС | Ростовская область | Каменский район | 10/0,4 кВ | 0.16 | 0.09496 | 0.09496
418 | ПС35 кВ Вишневецкая ВЛ 10 кВ №6 КТП №282 | Производственное отделение "Северо-Восточные электрические сети", Каменский РЭС | Ростовская область | Каменский район | 10/0,4 кВ | 0.16 | 0.055 | 0.055
419 | ПС35 кВ Вишневецкая ВЛ 10 кВ №6 КТП №82 | Производственное отделение "Северо-Восточные электрические сети", Каменский РЭС | Ростовская область | Каменский район | 10/0,4 кВ | 0.1 | 0.04548 | 0.02998
420 | ПС35 кВ Вишневецкая ВЛ 10 кВ №6 КТП №206 | Производственное отделение "Северо-Восточные электрические сети", Каменский РЭС | Ростовская область | Каменский район | 10/0,4 кВ | 0.16 | 0.1208 | 0.1208
421 | ПС35 кВ Вишневецкая ВЛ 10 кВ №6 КТП №326 | Производственное отделение "Северо-Восточные электрические сети", Каменский РЭС | Ростовская область | Каменский район | 10/0,4 кВ | 0.063 | 0.022542 | 0.022342
422 | ПС35 кВ Вишневецкая ВЛ 10 кВ №6 КТП №415 | Производственное отделение "Северо-Восточные электрические сети", Каменский РЭС | Ростовская область | Каменский район | 10/0,4 кВ | 0.063 | 0.03075 | 0.03075
423 | ПС35 кВ Вишневецкая ВЛ 10 кВ №6 КТП №203 | Производственное отделение "Северо-Восточные электрические сети", Каменский РЭС | Ростовская область | Каменский район | 10/0,4 кВ | 0.16 | 0.12384 | 0.12384
424 | ПС35 кВ Вишневецкая ВЛ 10 кВ №6 КТП №198 | Производственное отделение "Северо-Восточные электрические сети", Каменский РЭС | Ростовская область | Каменский район | 10/0,4 кВ | 0.04 | 0.01 | 0.01
425 | ПС35 кВ Вишневецкая ВЛ 10 кВ №6 КТП №24 | Производственное отделение "Северо-Восточные электрические сети", Каменский РЭС | Ростовская область | Каменский район | 10/0,4 кВ | 0.25 | 0.16386 | 0.1614
426 | ПС35 кВ Вишневецкая ВЛ 10 кВ №6 КТП №287 | Производственное отделение "Северо-Восточные электрические сети", Каменский РЭС | Ростовская область | Каменский район | 10/0,4 кВ | 0.1 | 0.047304 | 0.047104
427 | ПС35 кВ Вишневецкая ВЛ 10 кВ №6 КТП №96 | Производственное отделение "Северо-Восточные электрические сети", Каменский РЭС | Ростовская область | Каменский район | 10/0,4 кВ | 0.63 | 0.3531 | 0.3531
428 | ПС35 кВ Вишневецкая ВЛ 10 кВ №6 КТП №19 | Производственное отделение "Северо-Восточные электрические сети", Каменский РЭС | Ростовская область | Каменский район | 10/0,4 кВ | 0.16 | 0.07976 | 0.07726
429 | ПС35 кВ Вишневецкая ВЛ 10 кВ №6 КТП №155 | Производственное отделение "Северо-Восточные электрические сети", Каменский РЭС | Ростовская область | Каменский район | 10/0,4 кВ | 0.1 | 0.1 | 0.1
430 | ПС 110 кВ ВПТФ ВЛ 10 кВ №4 КТП №111 | Производственное отделение "Северо-Восточные электрические сети", Каменский РЭС | Ростовская область | Каменский район | 10/0,4 кВ | 0.1 | 0.058248 | 0.052248
431 | ПС 110 кВ ВПТФ ВЛ 10 кВ №4 КТП №128 | Производственное отделение "Северо-Восточные электрические сети", Каменский РЭС | Ростовская область | Каменский район | 10/0,4 кВ | 0.04 | 0.023664 | 0.023664
432 | ПС 110 кВ ВПТФ ВЛ 10 кВ №4 КТП №129 | Производственное отделение "Северо-Восточные электрические сети", Каменский РЭС | Ростовская область | Каменский район | 10/0,4 кВ | 0.063 | 0.03987 | 0.03737
433 | ПС 110 кВ ВПТФ ВЛ 10 кВ №4 КТП №251 | Производственное отделение "Северо-Восточные электрические сети", Каменский РЭС | Ростовская область | Каменский район | 10/0,4 кВ | 0.04 | 0.02488 | 0.02488
434 | ПС 110 кВ ВПТФ ВЛ 10 кВ №4 КТП №113 | Производственное отделение "Северо-Восточные электрические сети", Каменский РЭС | Ростовская область | Каменский район | 10/0,4 кВ | 0.16 | 0.078 | 0.0078
435 | ПС 110 кВ ВПТФ ВЛ 10 кВ №4 КТП №151 | Производственное отделение "Северо-Восточные электрические сети", Каменский РЭС | Ростовская область | Каменский район | 10/0,4 кВ | 0.1 | 0.055208 | 0.055208
436 | ПС 110 кВ ВПТФ ВЛ 10 кВ №4 КТП №112 | Производственное отделение "Северо-Восточные электрические сети", Каменский РЭС | Ростовская область | Каменский район | 10/0,4 кВ | 0.1 | 0.05916 | 0.05916
437 | ПС 110 кВ ВПТФ ВЛ 10 кВ №4 КТП №342 | Производственное отделение "Северо-Восточные электрические сети", Каменский РЭС | Ростовская область | Каменский район | 10/0,4 кВ | 0.1 | 0.05916 | 0.05916
438 | ПС 110 кВ ВПТФ ВЛ 10 кВ №4 КТП №312 | Производственное отделение "Северо-Восточные электрические сети", Каменский РЭС | Ростовская область | Каменский район | 10/0,4 кВ | 0.1 | 0.05764 | 0.05764
439 | ПС 110 кВ ВПТФ ВЛ 10 кВ №4 КТП №136 | Производственное отделение "Северо-Восточные электрические сети", Каменский РЭС | Ростовская область | Каменский район | 10/0,4 кВ | 0.063 | 0.03227 | 0.03227
440 | ПС 110 кВ ВПТФ ВЛ 10 кВ №4 КТП №311 | Производственное отделение "Северо-Восточные электрические сети", Каменский РЭС | Ростовская область | Каменский район | 10/0,4 кВ | 0.1 | 0.06068 | 0.06068
441 | ПС 110 кВ ВПТФ ВЛ 10 кВ №4 КТП №117 | Производственное отделение "Северо-Восточные электрические сети", Каменский РЭС | Ростовская область | Каменский район | 10/0,4 кВ | 0.063 | 0.039262 | 0.039262
442 | ПС 110 кВ ВПТФ ВЛ 10 кВ №4 КТП №130 | Производственное отделение "Северо-Восточные электрические сети", Каменский РЭС | Ростовская область | Каменский район | 10/0,4 кВ | 0.04 | 0.02488 | 0.02488
443 | ПС 110 кВ ВПТФ ВЛ 10 кВ №4 КТП №152 | Производственное отделение "Северо-Восточные электрические сети", Каменский РЭС | Ростовская область | Каменский район | 10/0,4 кВ | 0.1 | 0.05156 | 0.04656
444 | ПС 110 кВ ВПТФ ВЛ 10 кВ №4 КТП №211 | Производственное отделение "Северо-Восточные электрические сети", Каменский РЭС | Ростовская область | Каменский район | 10/0,4 кВ | 0.063 | 0.03683 | 0.03683
445 | ПС 110 кВ ВПТФ ВЛ 10 кВ №4 КТП №116 | Производственное отделение "Северо-Восточные электрические сети", Каменский РЭС | Ростовская область | Каменский район | 10/0,4 кВ | 0.063 | 0.03227 | 0.03227
446 | ПС 110 кВ ВПТФ ВЛ 10 кВ №5 КТП №72 | Производственное отделение "Северо-Восточные электрические сети", Каменский РЭС | Ростовская область | Каменский район | 10/0,4 кВ | 0.1 | 0.047 | 0.047
447 | ПС 110 кВ ВПТФ ВЛ 10 кВ №5 КТП №610 | Производственное отделение "Северо-Восточные электрические сети", Каменский РЭС | Ростовская область | Каменский район | 10/0,4 кВ | 0.1 | 0.05156 | 0.05096
448 | ПС 110 кВ ВПТФ ВЛ 10 кВ №5 КТП №74 | Производственное отделение "Северо-Восточные электрические сети", Каменский РЭС | Ростовская область | Каменский район | 10/0,4 кВ | 0.063 | 0.060072 | 0.060072
449 | ПС 110 кВ ВПТФ ВЛ 10 кВ №5 КТП №73 | Производственное отделение "Северо-Восточные электрические сети", Каменский РЭС | Ростовская область | Каменский район | 10/0,4 кВ | 0.1 | 0.02268 | 0.02268
450 | ПС 110 кВ ВПТФ ВЛ 10 кВ №5 КТП №68 | Производственное отделение "Северо-Восточные электрические сети", Каменский РЭС | Ростовская область | Каменский район | 10/0,4 кВ | 0.25 | 0.19426 | 0.19426
451 | ПС 110 кВ ВПТФ ВЛ 10 кВ №5 КТП №77 | Производственное отделение "Северо-Восточные электрические сети", Каменский РЭС | Ростовская область | Каменский район | 10/0,4 кВ | 0.16 | 0.06372 | 0.06372
452 | ПС 110 кВ ВПТФ ВЛ 10 кВ №5 КТП №140 | Производственное отделение "Северо-Восточные электрические сети", Каменский РЭС | Ростовская область | Каменский район | 10/0,4 кВ | 0.25 | 0.10306 | 0.0911
453 | ПС 110 кВ ВПТФ ВЛ 10 кВ №5 КТП №75 | Производственное отделение "Северо-Восточные электрические сети", Каменский РЭС | Ростовская область | Каменский район | 10/0,4 кВ | 0.1 | 0.0242 | 0.0242
454 | ПС 110 кВ ВПТФ ВЛ 10 кВ №5 КТП №76 | Производственное отделение "Северо-Восточные электрические сети", Каменский РЭС | Ростовская область | Каменский район | 10/0,4 кВ | 0.1 | 0.039 | 0.039
455 | ПС 110 кВ ВПТФ ВЛ 10 кВ №5 КТП №79 | Производственное отделение "Северо-Восточные электрические сети", Каменский РЭС | Ростовская область | Каменский район | 10/0,4 кВ | 0.16 | 0.06304 | 0.05104
456 | ПС 110 кВ ВПТФ ВЛ 10 кВ №6 КТП №228 | Производственное отделение "Северо-Восточные электрические сети", Каменский РЭС | Ростовская область | Каменский район | 10/0,4 кВ | 0.04 | 0.02488 | 0.02488
457 | ПС 110 кВ ВПТФ ВЛ 10 кВ №6 КТП №137 | Производственное отделение "Северо-Восточные электрические сети", Каменский РЭС | Ростовская область | Каменский район | 10/0,4 кВ | 0.1 | 0.043656 | 0.041156
458 | ПС 110 кВ ВПТФ ВЛ 10 кВ №6 КТП №248 | Производственное отделение "Северо-Восточные электрические сети", Каменский РЭС | Ростовская область | Каменский район | 10/0,4 кВ | 0.1 | 0.02876 | 0.02876
459 | ПС 110 кВ ВПТФ ВЛ 10 кВ №6 КТП №154 | Производственное отделение "Северо-Восточные электрические сети", Каменский РЭС | Ростовская область | Каменский район | 10/0,4 кВ | 0.01 | 0.00546 | 0.00546
460 | ПС 110 кВ ВПТФ ВЛ 10 кВ №6 КТП №118 | Производственное отделение "Северо-Восточные электрические сети", Каменский РЭС | Ростовская область | Каменский район | 10/0,4 кВ | 0.1 | 0.0546 | 0.0546
461 | ПС 110 кВ ВПТФ ВЛ 10 кВ №6 КТП №217 | Производственное отделение "Северо-Восточные электрические сети", Каменский РЭС | Ростовская область | Каменский район | 10/0,4 кВ | 0.1 | 0.04548 | 0.04548
462 | ПС 110 кВ ВПТФ ВЛ 10 кВ №6 КТП №115 | Производственное отделение "Северо-Восточные электрические сети", Каменский РЭС | Ростовская область | Каменский район | 10/0,4 кВ | 0.1 | 0.04852 | 0.04852
463 | ПС 110 кВ ВПТФ ВЛ 10 кВ №6 КТП №114 | Производственное отделение "Северо-Восточные электрические сети", Каменский РЭС | Ростовская область | Каменский район | 10/0,4 кВ | 0.1 | 0.0394 | 0.0394
464 | ПС 110 кВ ВПТФ ВЛ 10 кВ №6 КТП №226 | Производственное отделение "Северо-Восточные электрические сети", Каменский РЭС | Ростовская область | Каменский район | 10/0,4 кВ | 0.063 | 0.03379 | 0.03379
465 | ПС 35 кВ Калитвенская ВЛ 10 кВ №1 КТП №229 | Производственное отделение "Северо-Восточные электрические сети", Каменский РЭС | Ростовская область | Каменский район | 10/0,4 кВ | 0.1 | 0.057 | 0.057
466 | ПС 35 кВ Калитвенская ВЛ 10 кВ №6 КТП №230 | Производственное отделение "Северо-Восточные электрические сети", Каменский РЭС | Ростовская область | Каменский район | 10/0,4 кВ | 0.16 | 0.08432 | 0.08432
467 | ПС 35 кВ Калитвенская ВЛ 10 кВ №6 КТП №232 | Производственное отделение "Северо-Восточные электрические сети", Каменский РЭС | Ростовская область | Каменский район | 10/0,4 кВ | 0.16 | 0.08888 | 0.08888
468 | ПС 35 кВ Калитвенская ВЛ 10 кВ №6 КТП №351 | Производственное отделение "Северо-Восточные электрические сети", Каменский РЭС | Ростовская область | Каменский район | 10/0,4 кВ | 0.16 | 0.072 | 0.072
469 | ПС 35 кВ Калитвенская ВЛ 10 кВ №6 КТП №234 | Производственное отделение "Северо-Восточные электрические сети", Каменский РЭС | Ростовская область | Каменский район | 10/0,4 кВ | 0.4 | 0.27008 | 0.26988
470 | ПС 35 кВ Калитвенская ВЛ 10 кВ №6 КТП №60 | Производственное отделение "Северо-Восточные электрические сети", Каменский РЭС | Ростовская область | Каменский район | 10/0,4 кВ | 0.16 | 0.07824 | 0.07824
471 | ПС 35 кВ Калитвенская ВЛ 10 кВ №6 КТП №133 | Производственное отделение "Северо-Восточные электрические сети", Каменский РЭС | Ростовская область | Каменский район | 10/0,4 кВ | 0.1 | 0.05764 | 0.05764
472 | ПС 35 кВ К 3 КЛ 6 кВ "База СВЭС 2" КТП №162 | Производственное отделение "Северо-Восточные электрические сети", Каменский РЭС | Ростовская область | Каменский район | 6/0,4 кВ | 0.16 | 0.10864 | 0.10864
473 | ПС 35 кВ К 3 КЛ 6 кВ "База СВЭС 1" КТП №161 | Производственное отделение "Северо-Восточные электрические сети", Каменский РЭС | Ростовская область | Каменский район | 6/0,4 кВ | 0.32 | 0.29288 | 0.29288
474 | ПС 110 кВ ВПТФ ВЛ 10 кВ №4 КТП №128 | Производственное отделение "Северо-Восточные электрические сети", Каменский РЭС | Ростовская область | Каменский район | 6/0,4 кВ | 0.4 | 0.28528 | 0.28528
475 | ПС 35 кВ Вишневецкая ВЛ 10 кВ №1 КТП №229 | Производственное отделение "Северо-Восточные электрические сети", Каменский РЭС | Ростовская область | Каменский район | 10/0,4 кВ | 0.1 | 0.057032 | 0.057032
476 | ПС 35 кВ Вишневецкая ВЛ 10 кВ №1 КТП №225 | Производственное отделение "Северо-Восточные электрические сети", Каменский РЭС | Ростовская область | Каменский район | 10/0,4 кВ | 0.25 | 0.17632 | 0.17632
477 | ПС 35 кВ Вишневецкая ВЛ 10 кВ №1 КТП №251 | Производственное отделение "Северо-Восточные электрические сети", Каменский РЭС | Ростовская область | Каменский район | 10/0,4 кВ | 0.16 | 0.11928 | 0.11928
478 | ПС 35 кВ Вишневецкая ВЛ 10 кВ №1 КТП №364 | Производственное отделение "Северо-Восточные электрические сети", Каменский РЭС | Ростовская область | Каменский район | 10/0,4 кВ | 0.1 | 0.04852 | 0.04532
479 | ПС 35 кВ Вишневецкая ВЛ 10 кВ №1 КТП №253 | Производственное отделение "Северо-Восточные электрические сети", Каменский РЭС | Ростовская область | Каменский район | 10/0,4 кВ | 0.16 | 0.13539 | 0.13539
480 | ПС 35 кВ Вишневецкая ВЛ 10 кВ №1 КТП №229 | Производственное отделение "Северо-Восточные электрические сети", Каменский РЭС | Ростовская область | Каменский район | 10/0,4 кВ | 0.1 | 0.071928 | 0.071928
481 | ПС 35 кВ Вишневецкая ВЛ 10 кВ №1 КТП №181 | Производственное отделение "Северо-Восточные электрические сети", Каменский РЭС | Ростовская область | Каменский район | 10/0,4 кВ | 0.063 | 0.049598 | 0.049598
482 | ПС 35 кВ Вишневецкая ВЛ 10 кВ №1 КТП №108 | Производственное отделение "Северо-Восточные электрические сети", Каменский РЭС | Ростовская область | Каменский район | 10/0,4 кВ | 0.4 | 0.30352 | 0.30352
483 | ПС 35 кВ Вишневецкая ВЛ 10 кВ №1 КТП №362 | Производственное отделение "Северо-Восточные электрические сети", Каменский РЭС | Ростовская область | Каменский район | 10/0,4 кВ | 0.16 | 0.11563 | 0.11563
484 | ПС 35 кВ Вишневецкая ВЛ 10 кВ №1 КТП №180 | Производственное отделение "Северо-Восточные электрические сети", Каменский РЭС | Ростовская область | Каменский район | 10/0,4 кВ | 0.25 | 0.031966 | 0.026966
485 | ПС 35 кВ Вишневецкая ВЛ 10 кВ №1 КТП №421 | Производственное отделение "Северо-Восточные электрические сети", Каменский РЭС | Ростовская область | Каменский район | 10/0,4 кВ | 0.063 | 0.051118 | 0.050918
486 | ПС 35 кВ Вишневецкая ВЛ 10 кВ №1 КТП №179 | Производственное отделение "Северо-Восточные электрические сети", Каменский РЭС | Ростовская область | Каменский район | 10/0,4 кВ | 0.25 | 0.16234 | 0.15534
487 | ПС 35 кВ Вишневецкая ВЛ 10 кВ №1 КТП №177 | Производственное отделение "Северо-Восточные электрические сети", Каменский РЭС | Ростовская область | Каменский район | 10/0,4 кВ | 0.25 | 0.048382 | 0.048382
488 | ПС 35 кВ Вишневецкая ВЛ 10 кВ №1 КТП №178 | Производственное отделение "Северо-Восточные электрические сети", Каменский РЭС | Ростовская область | Каменский район | 10/0,4 кВ | 0.1 | 0.079528 | 0.079528
489 | ПС 35 кВ Первомайская ВЛ 10 кВ №3 КТП №548 | Производственное отделение "Северо-Восточные электрические сети", Каменский РЭС | Ростовская область | Каменский район | 10/0,4 кВ | 0.1 | 0.04747 | 0.04747
490 | ПС 35 кВ Первомайская ВЛ 10 кВ №3 КТП №518 | Производственное отделение "Северо-Восточные электрические сети", Каменский РЭС | Ростовская область | Каменский район | 10/0,4 кВ | 0.1 | 0.078312 | 0.075812
491 | ПС 35 кВ Первомайская ВЛ 10 кВ №3 КТП №559 | Производственное отделение "Северо-Восточные электрические сети", Каменский РЭС | Ростовская область | Каменский район | 10/0,4 кВ | 0.25 | 0.2375 | 0.2265
492 | ПС 35 кВ Первомайская ВЛ 10 кВ №3 КТП №573 | Производственное отделение "Северо-Восточные электрические сети", Каменский РЭС | Ростовская область | Каменский район | 10/0,4 кВ | 0.25 | 0.18879 | 0.18879
493 | ПС 35 кВ Первомайская ВЛ 10 кВ №3 КТП №567 | Производственное отделение "Северо-Восточные электрические сети", Каменский РЭС | Ростовская область | Каменский район | 10/0,4 кВ | 0.1 | 0.085 | 0.085
494 | ПС 35 кВ Первомайская ВЛ 10 кВ №3 КТП №566 | Производственное отделение "Северо-Восточные электрические сети", Каменский РЭС | Ростовская область | Каменский район | 10/0,4 кВ | 0.1 | 0.034094 | 0.034094
495 | ПС 35 кВ Первомайская ВЛ 10 кВ №3 КТП №554 | Производственное отделение "Северо-Восточные электрические сети", Каменский РЭС | Ростовская область | Каменский район | 10/0,4 кВ | 0.16 | 0.078008 | 0.078008
496 | ПС 35 кВ Первомайская ВЛ 10 кВ №3 КТП №517 | Производственное отделение "Северо-Восточные электрические сети", Каменский РЭС | Ростовская область | Каменский район | 10/0,4 кВ | 0.1 | 0.084696 | 0.084696
497 | ПС 35 кВ Первомайская ВЛ 10 кВ №3 КТП №553 | Производственное отделение "Северо-Восточные электрические сети", Каменский РЭС | Ростовская область | Каменский район | 10/0,4 кВ | 0.063 | 0.05051 | 0.05051
498 | ПС 35 кВ Первомайская ВЛ 10 кВ №3 КТП №569 | Производственное отделение "Северо-Восточные электрические сети", Каменский РЭС | Ростовская область | Каменский район | 10/0,4 кВ | 0.1 | 0.02125 | 0.02125
499 | ПС 35 кВ Первомайская ВЛ 10 кВ №3 КТП №545 | Производственное отделение "Северо-Восточные электрические сети", Каменский РЭС | Ростовская область | Каменский район | 10/0,4 кВ | 0.25 | 0.19304 | 0.19304
500 | ПС 35 кВ Первомайская ВЛ 10 кВ №3 КТП №557 | Производственное отделение "Северо-Восточные электрические сети", Каменский РЭС | Ростовская область | Каменский район | 10/0,4 кВ | 0.1 | 0.095 | 0.093
501 | ПС 35 кВ Первомайская ВЛ 10 кВ №3 КТП №558 | Производственное отделение "Северо-Восточные электрические сети", Каменский РЭС | Ростовская область | Каменский район | 10/0,4 кВ | 0.1 | 0.084392 | 0.084392
502 | ПС 35 кВ Первомайская ВЛ 10 кВ №3 КТП №550 | Производственное отделение "Северо-Восточные электрические сети", Каменский РЭС | Ростовская область | Каменский район | 10/0,4 кВ | 0.32 | 0.085 | 0.085
503 | ПС 35 кВ Первомайская ВЛ 10 кВ №3 КТП №555 | Производственное отделение "Северо-Восточные электрические сети", Каменский РЭС | Ростовская область | Каменский район | 10/0,4 кВ | 0.32 | 0.227 | 0.2268
504 | ПС 35 кВ Первомайская ВЛ 10 кВ №3 КТП №549 | Производственное отделение "Северо-Восточные электрические сети", Каменский РЭС | Ростовская область | Каменский район | 10/0,4 кВ | 0.16 | 0.077096 | 0.077096
505 | ПС 35 кВ Первомайская ВЛ 10 кВ №3 КТП №581 | Производственное отделение "Северо-Восточные электрические сети", Каменский РЭС | Ростовская область | Каменский район | 10/0,4 кВ | 0.16 | 0.13539 | 0.13539
506 | ПС 35 кВ Первомайская ВЛ 10 кВ №4 КТП №532 | Производственное отделение "Северо-Восточные электрические сети", Каменский РЭС | Ростовская область | Каменский район | 10/0,4 кВ | 0.16 | 0.078312 | 0.078312
507 | ПС 35 кВ Первомайская ВЛ 10 кВ №4 КТП №522 | Производственное отделение "Северо-Восточные электрические сети", Каменский РЭС | Ростовская область | Каменский район | 10/0,4 кВ | 0.16 | 0.10347 | 0.10347
508 | ПС 35 кВ Первомайская ВЛ 10 кВ №4 КТП №535 | Производственное отделение "Северо-Восточные электрические сети", Каменский РЭС | Ростовская область | Каменский район | 10/0,4 кВ | 0.063 | 0.05355 | 0.05355
509 | ПС 35 кВ Первомайская ВЛ 10 кВ №4 КТП №537 | Производственное отделение "Северо-Восточные электрические сети", Каменский РЭС | Ростовская область | Каменский район | 10/0,4 кВ | 0.25 | 0.18757 | 0.18297
510 | ПС 35 кВ Первомайская ВЛ 10 кВ №4 КТП №540 | Производственное отделение "Северо-Восточные электрические сети", Каменский РЭС | Ростовская область | Каменский район | 10/0,4 кВ | 0.16 | 0.038958 | 0.038958
511 | ПС 35 кВ Первомайская ВЛ 10 кВ №4 КТП №533 | Производственное отделение "Северо-Восточные электрические сети", Каменский РЭС | Ростовская область | Каменский район | 10/0,4 кВ | 0.063 | 0.04747 | 0.04747
512 | ПС 35 кВ Первомайская ВЛ 10 кВ №4 КТП №534 | Производственное отделение "Северо-Восточные электрические сети", Каменский РЭС | Ростовская область | Каменский район | 10/0,4 кВ | 0.063 | 0.040782 | 0.040782
513 | ПС 35 кВ Первомайская ВЛ 10 кВ №4 КТП №538 | Производственное отделение "Северо-Восточные электрические сети", Каменский РЭС | Ростовская область | Каменский район | 10/0,4 кВ | 0.1 | 0.04747 | 0.04747
514 | ПС 35 кВ Глубокинская ВЛ 10 кВ №1 КТП №435 | Производственное отделение "Северо-Восточные электрические сети", Каменский РЭС | Ростовская область | Каменский район | 10/0,4 кВ | 0.16 | 0.04 | 0.04
515 | ПС 35 кВ Глубокинская ВЛ 10 кВ №1 КТП №455 | Производственное отделение "Северо-Восточные электрические сети", Каменский РЭС | Ростовская область | Каменский район | 10/0,4 кВ | 0.063 | 0.04899 | 0.04899
516 | ПС 35 кВ Глубокинская ВЛ 10 кВ №1 КТП №70 | Производственное отделение "Северо-Восточные электрические сети", Каменский РЭС | Ростовская область | Каменский район | 10/0,4 кВ | 0.25 | 0.18696 | 0.18696
517 | ПС 35 кВ Глубокинская ВЛ 10 кВ №1 КТП №72 | Производственное отделение "Северо-Восточные электрические сети", Каменский РЭС | Ростовская область | Каменский район | 10/0,4 кВ | 0.063 | 0.046254 | 0.046254
518 | ПС 35 кВ Глубокинская ВЛ 10 кВ №1 КТП №171 | Производственное отделение "Северо-Восточные электрические сети", Каменский РЭС | Ростовская область | Каменский район | 10/0,4 кВ | 0.4 | 0.33878 | 0.33878
519 | ПС 35 кВ Глубокинская ВЛ 10 кВ №1 КТП №172 | Производственное отделение "Северо-Восточные электрические сети", Каменский РЭС | Ростовская область | Каменский район | 10/0,4 кВ | 0.1 | 0.043518 | 0.036018
520 | ПС 35 кВ Глубокинская ВЛ 10 кВ №1 КТП №170 | Производственное отделение "Северо-Восточные электрические сети", Каменский РЭС | Ростовская область | Каменский район | 10/0,4 кВ | 0.1 | 0.055 | 0.055
521 | ПС 35 кВ Глубокинская ВЛ 10 кВ №1 КТП №471 | Производственное отделение "Северо-Восточные электрические сети", Каменский РЭС | Ростовская область | Каменский район | 10/0,4 кВ | 0.16 | 0.111 | 0.105
522 | ПС 35 кВ Глубокинская ВЛ 10 кВ №1 КТП №290 | Производственное отделение "Северо-Восточные электрические сети", Каменский РЭС | Ростовская область | Каменский район | 10/0,4 кВ | 0.25 | 0.20885 | 0.20885
523 | ПС 35 кВ Глубокинская ВЛ 10 кВ №1 КТП №164 | Производственное отделение "Северо-Восточные электрические сети", Каменский РЭС | Ростовская область | Каменский район | 10/0,4 кВ | 0.063 | 0.053246 | 0.053246
524 | ПС 35 кВ Глубокинская ВЛ 10 кВ №2 КТП №419 | Производственное отделение "Северо-Восточные электрические сети", Каменский РЭС | Ростовская область | Каменский район | 10/0,4 кВ | 0.16 | 0.11776 | 0.11776
525 | ПС 35 кВ Глубокинская ВЛ 10 кВ №2 КТП №430 | Производственное отделение "Северо-Восточные электрические сети", Каменский РЭС | Ростовская область | Каменский район | 10/0,4 кВ | 0.063 | 0.044126 | 0.044126
526 | ПС 35 кВ Глубокинская ВЛ 10 кВ №2 КТП №429 | Производственное отделение "Северо-Восточные электрические сети", Каменский РЭС | Ростовская область | Каменский район | 10/0,4 кВ | 0.1 | 0.079528 | 0.079528
527 | ПС 35 кВ Глубокинская ВЛ 10 кВ №2 КТП №451 | Производственное отделение "Северо-Восточные электрические сети", Каменский РЭС | Ростовская область | Каменский район | 10/0,4 кВ | 0.16 | 0.104 | 0.104
528 | ПС 35 кВ Глубокинская ВЛ 10 кВ №2 КТП №446 | Производственное отделение "Северо-Восточные электрические сети", Каменский РЭС | Ростовская область | Каменский район | 10/0,4 кВ | 0.25 | 0.1281 | 0.1281
529 | ПС 35 кВ Глубокинская ВЛ 10 кВ №2 КТП №417 | Производственное отделение "Северо-Восточные электрические сети", Каменский РЭС | Ростовская область | Каменский район | 10/0,4 кВ | 0.25 | 0.18757 | 0.18757
530 | ПС 35 кВ Глубокинская ВЛ 10 кВ №2 КТП №418 | Производственное отделение "Северо-Восточные электрические сети", Каменский РЭС | Ростовская область | Каменский район | 10/0,4 кВ | 0.16 | 0.07436 | 0.07436
531 | ПС 35 кВ Глубокинская ВЛ 10 кВ №2 КТП №406 | Производственное отделение "Северо-Восточные электрические сети", Каменский РЭС | Ростовская область | Каменский район | 10/0,4 кВ | 0.25 | 0.21128 | 0.21128
532 | ПС 35 кВ Глубокинская ВЛ 10 кВ №2 КТП №408 | Производственное отделение "Северо-Восточные электрические сети", Каменский РЭС | Ростовская область | Каменский район | 10/0,4 кВ | 0.16 | 0.12566 | 0.12566
533 | ПС 35 кВ Глубокинская ВЛ 10 кВ №3 КТП №422 | Производственное отделение "Северо-Восточные электрические сети", Каменский РЭС | Ростовская область | Каменский район | 10/0,4 кВ | 0.25 | 0.20125 | 0.20125
534 | ПС 35 кВ Глубокинская ВЛ 10 кВ №3 КТП №428 | Производственное отделение "Северо-Восточные электрические сети", Каменский РЭС | Ростовская область | Каменский район | 10/0,4 кВ | 0.16 | 0.066456 | 0.066456
535 | ПС 35 кВ Глубокинская ВЛ 10 кВ №3 КТП №466 | Производственное отделение "Северо-Восточные электрические сети", Каменский РЭС | Ростовская область | Каменский район | 10/0,4 кВ | 0.1 | 0.079528 | 0.079528
536 | ПС 35 кВ Глубокинская ВЛ 10 кВ №3 КТП №463 | Производственное отделение "Северо-Восточные электрические сети", Каменский РЭС | Ростовская область | Каменский район | 10/0,4 кВ | 0.16 | 0.136 | 0.136
537 | ПС 35 кВ Глубокинская ВЛ 10 кВ №3 КТП №425 | Производственное отделение "Северо-Восточные электрические сети", Каменский РЭС | Ростовская область | Каменский район | 10/0,4 кВ | 0.1 | 0.074056 | 0.074056
538 | ПС 35 кВ Глубокинская ВЛ 10 кВ №3 КТП №344 | Производственное отделение "Северо-Восточные электрические сети", Каменский РЭС | Ростовская область | Каменский район | 10/0,4 кВ | 0.4 | 0.31659 | 0.31659
539 | ПС 35 кВ Глубокинская ВЛ 10 кВ №3 КТП №424 | Производственное отделение "Северо-Восточные электрические сети", Каменский РЭС | Ростовская область | Каменский район | 10/0,4 кВ | 0.16 | 0.11806 | 0.11206
540 | ПС 35 кВ Глубокинская ВЛ 10 кВ №3 КТП №461 | Производственное отделение "Северо-Восточные электрические сети", Каменский РЭС | Ростовская область | Каменский район | 10/0,4 кВ | 0.1 | 0.078312 | 0.078312
541 | ПС 35 кВ Глубокинская ВЛ 10 кВ №3 КТП №460 | Производственное отделение "Северо-Восточные электрические сети", Каменский РЭС | Ростовская область | Каменский район | 10/0,4 кВ | 0.4 | 0.34 | 0.34
542 | ПС 35 кВ Глубокинская ВЛ 10 кВ №3 КТП №426 | Производственное отделение "Северо-Восточные электрические сети", Каменский РЭС | Ростовская область | Каменский район | 10/0,4 кВ | 0.16 | 0.11958 | 0.11958
543 | ПС 35 кВ Глубокинская ВЛ 10 кВ №3 КТП №457 | Производственное отделение "Северо-Восточные электрические сети", Каменский РЭС | Ростовская область | Каменский район | 10/0,4 кВ | 0.4 | 0.13509 | 0.13509
544 | ПС 35 кВ Глубокинская ВЛ 10 кВ №3 КТП №454 | Производственное отделение "Северо-Восточные электрические сети", Каменский РЭС | Ростовская область | Каменский район | 10/0,4 кВ | 0.4 | 0.33574 | 0.33574
545 | ПС 35 кВ Глубокинская ВЛ 10 кВ №4 КТП №412 | Производственное отделение "Северо-Восточные электрические сети", Каменский РЭС | Ростовская область | Каменский район | 10/0,4 кВ | 0.25 | 0.2125 | 0.2125
546 | ПС 35 кВ Глубокинская ВЛ 10 кВ №4 КТП №469 | Производственное отделение "Северо-Восточные электрические сети", Каменский РЭС | Ростовская область | Каменский район | 10/0,4 кВ | 0.63 | 0.46254 | 0.46254
547 | ПС 35 кВ Глубокинская ВЛ 10 кВ №5 КТП №57 | Производственное отделение "Северо-Восточные электрические сети", Каменский РЭС | Ростовская область | Каменский район | 10/0,4 кВ | 0.1 | 0.082568 | 0.082568
548 | ПС 35 кВ Глубокинская ВЛ 10 кВ №5 КТП №434 | Производственное отделение "Северо-Восточные электрические сети", Каменский РЭС | Ростовская область | Каменский район | 10/0,4 кВ | 0.1 | 0.077704 | 0.077704
549 | ПС 35 кВ МПЗ-1 ВЛ 10 кВ №5 КТП №403 | Производственное отделение "Северо-Восточные электрические сети", Каменский РЭС | Ростовская область | Каменский район | 10/0,4 кВ | 0.16 | 0.136 | 0.136
550 | ПС 35 кВ МПЗ-1 ВЛ 10 кВ №5 КТП №436 | Производственное отделение "Северо-Восточные электрические сети", Каменский РЭС | Ростовская область | Каменский район | 10/0,4 кВ | 0.063 | 0.05355 | 0.05355
551 | ПС 35 кВ МПЗ ВЛ 10 кВ №5 КТП №600 | Производственное отделение "Северо-Восточные электрические сети", Каменский РЭС | Ростовская область | Каменский район | 10/0,4 кВ | 0.25 | 0.04443 | 0.04443
552 | ПС 35 кВ Глубокинская ВЛ 10 кВ МПЗ-1 КТП №3 | Производственное отделение "Северо-Восточные электрические сети", Каменский РЭС | Ростовская область | Каменский район | 10/0,4 кВ | 0.1 | 0.081352 | 0.081352
553 | ПС 35 кВ Глубокинская ВЛ 10 кВ №5 КТП №423 | Производственное отделение "Северо-Восточные электрические сети", Каменский РЭС | Ростовская область | Каменский район | 10/0,4 кВ | 0.1 | 0.081352 | 0.081352
554 | ПС 35 кВ Глубокинская ВЛ 10 кВ №5 КТП №405 | Производственное отделение "Северо-Восточные электрические сети", Каменский РЭС | Ростовская область | Каменский район | 10/0,4 кВ | 0.1 | 0.076488 | 0.076488
555 | ПС 35 кВ ЗСК ВЛ 10 кВ №1 КТП №432 | Производственное отделение "Северо-Восточные электрические сети", Каменский РЭС | Ростовская область | Каменский район | 10/0,4 кВ | 0.4 | 0.31781 | 0.31781
556 | ПС 35 кВ ЗСК ВЛ 10 кВ №1 КТП №438 | Производственное отделение "Северо-Восточные электрические сети", Каменский РЭС | Ростовская область | Каменский район | 10/0,4 кВ | 0.1 | 0.0546 | 0.0546
557 | ПС 35 кВ ЗСК ВЛ 10 кВ №1 КТП №433 | Производственное отделение "Северо-Восточные электрические сети", Каменский РЭС | Ростовская область | Каменский район | 10/0,4 кВ | 0.25 | 0.19791 | 0.19791
558 | ПС 35 кВ ЗСК ВЛ 10 кВ №1 КТП №431 | Производственное отделение "Северо-Восточные электрические сети", Каменский РЭС | Ростовская область | Каменский район | 10/0,4 кВ | 0.25 | 0.18788 | 0.18788
559 | ПС 35 кВ ЗСК ВЛ 10 кВ №1 КТП №437 | Производственное отделение "Северо-Восточные электрические сети", Каменский РЭС | Ростовская область | Каменский район | 10/0,4 кВ | 0.063 | 0.0599 | 0.0586
560 | ПС 35 кВ ЗСК ВЛ 10 кВ №1 КТП №411 | Производственное отделение "Северо-Восточные электрические сети", Каменский РЭС | Ростовская область | Каменский район | 10/0,4 кВ | 0.4 | 0.06372 | 0.06372
561 | ПС 35 кВ ЗСК ВЛ 10 кВ №1 КТП №288 | Производственное отделение "Северо-Восточные электрические сети", Каменский РЭС | Ростовская область | Каменский район | 10/0,4 кВ | 0.1 | 0.068584 | 0.068584
562 | ПС 35 кВ ЗСК ВЛ 10 кВ №1 КТП №389 | Производственное отделение "Северо-Восточные электрические сети", Каменский РЭС | Ростовская область | Каменский район | 10/0,4 кВ | 0.4 | 0.1821 | 0.1721
563 | ПС 35 кВ ЗСК ВЛ 10 кВ №2 КТП №448 | Производственное отделение "Северо-Восточные электрические сети", Каменский РЭС | Ростовская область | Каменский район | 10/0,4 кВ | 0.063 | 0.051726 | 0.051726
564 | ПС 35 кВ ЗСК ВЛ 10 кВ №2 КТП №214 | Производственное отделение "Северо-Восточные электрические сети", Каменский РЭС | Ростовская область | Каменский район | 10/0,4 кВ | 0.04 | 0.033392 | 0.033392
565 | ПС 35 кВ ЗСК ВЛ 10 кВ №2 КТП №318 | Производственное отделение "Северо-Восточные электрические сети", Каменский РЭС | Ростовская область | Каменский район | 10/0,4 кВ | 0.04 | 0.032176 | 0.032176
566 | ПС 35 кВ ЗСК ВЛ 10 кВ №2 КТП №315 | Производственное отделение "Северо-Восточные электрические сети", Каменский РЭС | Ростовская область | Каменский район | 10/0,4 кВ | 0.063 | 0.051726 | 0.051726
567 | ПС 35 кВ ЗСК ВЛ 10 кВ №2 КТП №316 | Производственное отделение "Северо-Восточные электрические сети", Каменский РЭС | Ростовская область | Каменский район | 10/0,4 кВ | 0.063 | 0.045646 | 0.045646
568 | ПС 35 кВ Калитвенская ВЛ 10 кВ №1 КТП №33 | Производственное отделение "Северо-Восточные электрические сети", Каменский РЭС | Ростовская область | Каменский район | 10/0,4 кВ | 0.063 | 0.03075 | 0.03075
569 | ПС 35 кВ Калитвенская ВЛ 10 кВ №1 КТП №34 | Производственное отделение "Северо-Восточные электрические сети", Каменский РЭС | Ростовская область | Каменский район | 10/0,4 кВ | 0.16 | 0.077 | 0.0755
570 | ПС 35 кВ Калитвенская ВЛ 10 кВ №5 КТП №35 | Производственное отделение "Северо-Восточные электрические сети", Каменский РЭС | Ростовская область | Каменский район | 10/0,4 кВ | 0.04 | 0.019408 | 0.019408
571 | ПС 35 кВ Калитвенская ВЛ 10 кВ №1 КТП №158 | Производственное отделение "Северо-Восточные электрические сети", Каменский РЭС | Ростовская область | Каменский район | 10/0,4 кВ | 0.16 | 0.138 | 0.1305
572 | ПС 35 кВ Калитвенская ВЛ 10 кВ №1 КТП №32 | Производственное отделение "Северо-Восточные электрические сети", Каменский РЭС | Ростовская область | Каменский район | 10/0,4 кВ | 0.16 | 0.147 | 0.147
573 | ПС 35 кВ Калитвенская ВЛ 10 кВ №1 КТП №141 | Производственное отделение "Северо-Восточные электрические сети", Каменский РЭС | Ростовская область | Каменский район | 10/0,4 кВ | 0.16 | 0.10226 | 0.0878
574 | ПС 35 кВ Калитвенская ВЛ 10 кВ №1 КТП №211 | Производственное отделение "Северо-Восточные электрические сети", Каменский РЭС | Ростовская область | Каменский район | 10/0,4 кВ | 0.16 | 0.156 | 0.1535
575 | ПС 35 кВ Калитвенская ВЛ 10 кВ №1 КТП №55 | Производственное отделение "Северо-Восточные электрические сети", Каменский РЭС | Ростовская область | Каменский район | 10/0,4 кВ | 0.4 | 0.28528 | 0.28528
576 | ПС 35 кВ Калитвенская ВЛ 10 кВ №3 КТП №40 | Производственное отделение "Северо-Восточные электрические сети", Каменский РЭС | Ростовская область | Каменский район | 10/0,4 кВ | 0.1 | 0.007 | 0.0045
577 | ПС 35 кВ Калитвенская ВЛ 10 кВ №3 КТП №42 | Производственное отделение "Северо-Восточные электрические сети", Каменский РЭС | Ростовская область | Каменский район | 10/0,4 кВ | 0.16 | 0.070336 | 0.0554
578 | ПС 35 кВ Калитвенская ВЛ 10 кВ №3 КТП №143 | Производственное отделение "Северо-Восточные электрические сети", Каменский РЭС | Ростовская область | Каменский район | 10/0,4 кВ | 0.063 | 0.03075 | 0.03075
579 | ПС 35 кВ Калитвенская ВЛ 10 кВ №3 КТП №41 | Производственное отделение "Северо-Восточные электрические сети", Каменский РЭС | Ростовская область | Каменский район | 10/0,4 кВ | 0.063 | 0.019408 | 0.019408
580 | ПС 35 кВ Калитвенская ВЛ 10 кВ №5 КТП №209 | Производственное отделение "Северо-Восточные электрические сети", Каменский РЭС | Ростовская область | Каменский район | 10/0,4 кВ | 0.063 | 0.03075 | 0.03075
581 | ПС 35 кВ Калитвенская ВЛ 10 кВ №5 КТП №350 | Производственное отделение "Северо-Восточные электрические сети", Каменский РЭС | Ростовская область | Каменский район | 10/0,4 кВ | 0.4 | 0.29136 | 0.29136
582 | ПС 35 кВ Калитвенская ВЛ 10 кВ №5 КТП №31 | Производственное отделение "Северо-Восточные электрические сети", Каменский РЭС | Ростовская область | Каменский район | 10/0,4 кВ | 0.1 | 0.095 | 0.0815
583 | ПС 35 кВ Первомайская ВЛ 10 кВ №1 КТП №523 | Производственное отделение "Северо-Восточные электрические сети", Каменский РЭС | Ростовская область | Каменский район | 10/0,4 кВ | 0.063 | 0.024 | 0.024
584 | ПС 35 кВ Первомайская ВЛ 10 кВ №1 КТП №514 | Производственное отделение "Северо-Восточные электрические сети", Каменский РЭС | Ростовская область | Каменский район | 10/0,4 кВ | 0.1 | 0.04548 | 0.04528
585 | ПС 35 кВ Первомайская ВЛ 10 кВ №1 КТП №582 | Производственное отделение "Северо-Восточные электрические сети", Каменский РЭС | Ростовская область | Каменский район | 10/0,4 кВ | 0.04 | 0.025488 | 0.019488
586 | ПС 35 кВ Первомайская ВЛ 10 кВ №1 КТП №544 | Производственное отделение "Северо-Восточные электрические сети", Каменский РЭС | Ростовская область | Каменский район | 10/0,4 кВ | 0.16 | 0.07824 | 0.07824
587 | ПС 35 кВ Первомайская ВЛ 10 кВ №1 КТП №521 | Производственное отделение "Северо-Восточные электрические сети", Каменский РЭС | Ростовская область | Каменский район | 10/0,4 кВ | 0.16 | 0.07824 | 0.07824
588 | ПС 35 кВ Первомайская ВЛ 10 кВ №1 КТП №382 | Производственное отделение "Северо-Восточные электрические сети", Каменский РЭС | Ростовская область | Каменский район | 10/0,4 кВ | 0.16 | 0.097 | 0.091
589 | ПС 35 кВ Первомайская ВЛ 10 кВ №1 КТП №526 | Производственное отделение "Северо-Восточные электрические сети", Каменский РЭС | Ростовская область | Каменский район | 10/0,4 кВ | 0.1 | 0.0622 | 0.0622
590 | ПС 35 кВ Первомайская ВЛ 10 кВ №1 КТП №543 | Производственное отделение "Северо-Восточные электрические сети", Каменский РЭС | Ростовская область | Каменский район | 10/0,4 кВ | 0.1 | 0.058 | 0.043
591 | ПС 35 кВ Первомайская ВЛ 10 кВ №1 КТП №541 | Производственное отделение "Северо-Восточные электрические сети", Каменский РЭС | Ростовская область | Каменский район | 10/0,4 кВ | 0.25 | 0.15474 | 0.15474
592 | ПС 35 кВ Первомайская ВЛ 10 кВ №1 КТП №579 | Производственное отделение "Северо-Восточные электрические сети", Каменский РЭС | Ростовская область | Каменский район | 10/0,4 кВ | 0.16 | 0.0904 | 0.0831
593 | ПС 35 кВ Первомайская ВЛ 10 кВ №1 КТП №527 | Производственное отделение "Северо-Восточные электрические сети", Каменский РЭС | Ростовская область | Каменский район | 10/0,4 кВ | 0.16 | 0.068 | 0.068
594 | ПС 35 кВ Первомайская ВЛ 10 кВ №1 КТП №528 | Производственное отделение "Северо-Восточные электрические сети", Каменский РЭС | Ростовская область | Каменский район | 10/0,4 кВ | 0.1 | 0.05764 | 0.05764
595 | ПС 35 кВ Первомайская ВЛ 10 кВ №1 КТП №531 | Производственное отделение "Северо-Восточные электрические сети", Каменский РЭС | Ростовская область | Каменский район | 10/0,4 кВ | 0.16 | 0.1056 | 0.1056
596 | ПС 35 кВ Первомайская ВЛ 10 кВ №1 КТП №529 | Производственное отделение "Северо-Восточные электрические сети", Каменский РЭС | Ростовская область | Каменский район | 10/0,4 кВ | 0.1 | 0.0622 | 0.0622
597 | ПС 35 кВ Первомайская ВЛ 10 кВ №2 КТП №560 | Производственное отделение "Северо-Восточные электрические сети", Каменский РЭС | Ростовская область | Каменский район | 10/0,4 кВ | 0.1 | 0.04852 | 0.04852
598 | ПС 35 кВ Первомайская ВЛ 10 кВ №2 КТП №547 | Производственное отделение "Северо-Восточные электрические сети", Каменский РЭС | Ростовская область | Каменский район | 10/0,4 кВ | 0.16 | 0.08584 | 0.08584
599 | ПС 35 кВ Первомайская ВЛ 10 кВ №2 КТП №510 | Производственное отделение "Северо-Восточные электрические сети", Каменский РЭС | Ростовская область | Каменский район | 10/0,4 кВ | 0.16 | 0.09496 | 0.08746
600 | ПС 35 кВ Первомайская ВЛ 10 кВ №2 КТП №516 | Производственное отделение "Северо-Восточные электрические сети", Каменский РЭС | Ростовская область | Каменский район | 10/0,4 кВ | 0.063 | 0.06676 | 0.06076
601 | ПС 35 кВ Первомайская ВЛ 10 кВ №2 КТП №511 | Производственное отделение "Северо-Восточные электрические сети", Каменский РЭС | Ростовская область | Каменский район | 10/0,4 кВ | 0.063 | 0.043822 | 0.043822
602 | ПС 35 кВ Первомайская ВЛ 10 кВ №2 КТП №501 | Производственное отделение "Северо-Восточные электрические сети", Каменский РЭС | Ростовская область | Каменский район | 10/0,4 кВ | 0.16 | 0.08736 | 0.08736
603 | ПС 35 кВ Первомайская ВЛ 10 кВ №2 КТП №502 | Производственное отделение "Северо-Восточные электрические сети", Каменский РЭС | Ростовская область | Каменский район | 10/0,4 кВ | 0.063 | 0.04139 | 0.04139
604 | ПС 35 кВ Первомайская ВЛ 10 кВ №2 КТП №504 | Производственное отделение "Северо-Восточные электрические сети", Каменский РЭС | Ростовская область | Каменский район | 10/0,4 кВ | 0.063 | 0.043822 | 0.043822
605 | ПС 35 кВ Первомайская ВЛ 10 кВ №2 КТП №585 | Производственное отделение "Северо-Восточные электрические сети", Каменский РЭС | Ростовская область | Каменский район | 10/0,4 кВ | 0.04 | 0.027008 | 0.027008
606 | ПС 35 кВ Первомайская ВЛ 10 кВ №2 КТП №512 | Производственное отделение "Северо-Восточные электрические сети", Каменский РЭС | Ростовская область | Каменский район | 10/0,4 кВ | 0.16 | 0.091008 | 0.088508
607 | ПС 35 кВ Первомайская ВЛ 10 кВ №2 КТП №348 | Производственное отделение "Северо-Восточные электрические сети", Каменский РЭС | Ростовская область | Каменский район | 10/0,4 кВ | 0.1 | 0.03636 | 0.03636
608 | ПС 35 кВ Первомайская ВЛ 10 кВ №2 КТП №568 | Производственное отделение "Северо-Восточные электрические сети", Каменский РЭС | Ростовская область | Каменский район | 10/0,4 кВ | 0.063 | 0.034702 | 0.033202
609 | ПС 35 кВ Первомайская ВЛ 10 кВ №2 КТП №505 | Производственное отделение "Северо-Восточные электрические сети", Каменский РЭС | Ростовская область | Каменский район | 10/0,4 кВ | 0.25 | 0.15535 | 0.15535
610 | ПС 35 кВ Первомайская ВЛ 10 кВ №2 КТП №507 | Производственное отделение "Северо-Восточные электрические сети", Каменский РЭС | Ростовская область | Каменский район | 10/0,4 кВ | 0.063 | 0.044126 | 0.044126
611 | ПС 35 кВ Первомайская ВЛ 10 кВ №2 КТП №508 | Производственное отделение "Северо-Восточные электрические сети", Каменский РЭС | Ростовская область | Каменский район | 10/0,4 кВ | 0.25 | 0.1593 | 0.1593
612 | ПС 35 кВ Первомайская ВЛ 10 кВ №2 КТП №509 | Производственное отделение "Северо-Восточные электрические сети", Каменский РЭС | Ростовская область | Каменский район | 10/0,4 кВ | 0.063 | 0.016994 | 0.016994
613 | ПС 35 кВ Первомайская ВЛ 10 кВ №2 КТП №515 | Производственное отделение "Северо-Восточные электрические сети", Каменский РЭС | Ростовская область | Каменский район | 10/0,4 кВ | 0.1 | 0.06372 | 0.06372
614 | ПС 35 кВ Первомайская ВЛ 10 кВ №2 КТП №503 | Производственное отделение "Северо-Восточные электрические сети", Каменский РЭС | Ростовская область | Каменский район | 10/0,4 кВ | 0.1 | 0.067672 | 0.067672
615 | ПС 35 кВ Первомайская ВЛ 10 кВ №2 КТП №562 | Производственное отделение "Северо-Восточные электрические сети", Каменский РЭС | Ростовская область | Каменский район | 10/0,4 кВ | 0.1 | 0.047608 | 0.047608
616 | ПС 35 кВ Первомайская ВЛ 10 кВ №2 КТП №506 | Производственное отделение "Северо-Восточные электрические сети", Каменский РЭС | Ростовская область | Каменский район | 10/0,4 кВ | 0.32 | 0.2036 | 0.2036
617 | КТП №292 ВЛ 10кВ №1 ПС Глубокинская | Производственное отделение "Северо-Восточные электрические сети", Каменский РЭС | Ростовская область | Каменский район | 10/0,4кВ | 0.1 | 0.045 | 0.045
618 | ПС 35 кВ ЗСК ВЛ 10 кВ №1 КТП №290 | Производственное отделение "Северо-Восточные электрические сети", Каменский РЭС | Ростовская область | Каменский район | 10/0,4кВ | 0.25 | 0.209 | 0.209
619 | КТП №92 ВЛ 10кВ №5 ПС ВПТФ | Производственное отделение "Северо-Восточные электрические сети", Каменский РЭС | Ростовская область | Каменский район | 10/0,4кВ | 0.1 | 0.02 | 0.02
620 | КТП №80 ВЛ 10кВ №5 ПС ВПТФ | Производственное отделение "Северо-Восточные электрические сети", Каменский РЭС | Ростовская область | Каменский район | 10/0,4кВ | 0.1 | 0.032 | 0.032
621 | КТП №86 ВЛ 10кВ №5 ПС ВПТФ | Производственное отделение "Северо-Восточные электрические сети", Каменский РЭС | Ростовская область | Каменский район | 10/0,4кВ | 0.63 | 0.01 | 0.01
622 | КТП-1ВЛ-10кВ№1ПС Головокалитвинская | Производственное отделение "Северо-Восточные электрические сети", Белокалитвинский РЭС | Ростовская область | Белокалитвинский район | 10/0,4 кВ | 0.1 | 0.076 | 0.076
623 | КТП-2ВЛ-10кВ№1ПС Головокалитвинская | Производственное отделение "Северо-Восточные электрические сети", Белокалитвинский РЭС | Ростовская область | Белокалитвинский район | 10/0,4 кВ | 0.16 | 0.086 | 0.086
624 | СТП-3ВЛ-10кВ№1ПС Головокалитвинская | Производственное отделение "Северо-Восточные электрические сети", Белокалитвинский РЭС | Ростовская область | Белокалитвинский район | 10/0,4 кВ | 0.01 | 0.002 | 0.002
625 | КТП-4ВЛ-10кВ№1ПС Головокалитвинская | Производственное отделение "Северо-Восточные электрические сети", Белокалитвинский РЭС | Ростовская область | Белокалитвинский район | 10/0,4 кВ | 0.1 | 0.029 | 0.029
626 | КТП-7ВЛ-10кВ№1ПС Головокалитвинская | Производственное отделение "Северо-Восточные электрические сети", Белокалитвинский РЭС | Ростовская область | Белокалитвинский район | 10/0,4 кВ | 0.25 | 0.129 | 0.129
627 | КТП-8ВЛ-10кВ№1ПС Головокалитвинская | Производственное отделение "Северо-Восточные электрические сети", Белокалитвинский РЭС | Ростовская область | Белокалитвинский район | 10/0,4 кВ | 0.1 | 0.073 | 0.073
628 | КТП-9ВЛ-10кВ№1ПС Головокалитвинская | Производственное отделение "Северо-Восточные электрические сети", Белокалитвинский РЭС | Ростовская область | Белокалитвинский район | 10/0,4 кВ | 0.4 | 0.332 | 0.332
629 | КТП-10ВЛ-10кВ№1ПС Головокалитвинская | Производственное отделение "Северо-Восточные электрические сети", Белокалитвинский РЭС | Ростовская область | Белокалитвинский район | 10/0,4 кВ | 0.4 | 0.221 | 0.221
630 | КТП-12ВЛ-10кВ№1ПС Головокалитвинская | Производственное отделение "Северо-Восточные электрические сети", Белокалитвинский РЭС | Ростовская область | Белокалитвинский район | 10/0,4 кВ | 0.4 | 0.208 | 0.208
631 | КТП-15ВЛ-10кВ№1ПС Головокалитвинская | Производственное отделение "Северо-Восточные электрические сети", Белокалитвинский РЭС | Ростовская область | Белокалитвинский район | 10/0,4 кВ | 0.1 | 0.083 | 0.083
632 | КТП-17ВЛ-10кВ№1ПС Головокалитвинская | Производственное отделение "Северо-Восточные электрические сети", Белокалитвинский РЭС | Ростовская область | Белокалитвинский район | 10/0,4 кВ | 0.063 | 0.041 | 0.041
633 | КТП-18ВЛ-10кВ№1ПС Головокалитвинская | Производственное отделение "Северо-Восточные электрические сети", Белокалитвинский РЭС | Ростовская область | Белокалитвинский район | 10/0,4 кВ | 0.063 | 0.04 | 0.04
634 | КТП-19ВЛ-10кВ№1ПС Головокалитвинская | Производственное отделение "Северо-Восточные электрические сети", Белокалитвинский РЭС | Ростовская область | Белокалитвинский район | 10/0,4 кВ | 0.1 | 0.085 | 0.085
635 | КТП-22ВЛ-10кВ№1ПС Головокалитвинская | Производственное отделение "Северо-Восточные электрические сети", Белокалитвинский РЭС | Ростовская область | Белокалитвинский район | 10/0,4 кВ | 0.1 | 0.052 | 0.052
636 | КТП-23ВЛ-10кВ№1ПС Головокалитвинская | Производственное отделение "Северо-Восточные электрические сети", Белокалитвинский РЭС | Ростовская область | Белокалитвинский район | 10/0,4 кВ | 0.16 | 0.101 | 0.101
637 | КТП-24ВЛ-10кВ№1ПС Головокалитвинская | Производственное отделение "Северо-Восточные электрические сети", Белокалитвинский РЭС | Ростовская область | Белокалитвинский район | 10/0,4 кВ | 0.04 | 0.017 | 0.017
638 | КТП-41ВЛ-10кВ№2ПС Головокалитвинская | Производственное отделение "Северо-Восточные электрические сети", Белокалитвинский РЭС | Ростовская область | Белокалитвинский район | 10/0,4 кВ | 0.4 | 0.303 | 0.303
639 | КТП-48ВЛ-10кВ№2ПС Головокалитвинская | Производственное отделение "Северо-Восточные электрические сети", Белокалитвинский РЭС | Ростовская область | Белокалитвинский район | 10/0,4 кВ | 0.25 | 0.209 | 0.209
640 | КТП-49ВЛ-10кВ№2ПС Головокалитвинская | Производственное отделение "Северо-Восточные электрические сети", Белокалитвинский РЭС | Ростовская область | Белокалитвинский район | 10/0,4 кВ | 0.16 | 0.006 | 0
641 | КТП-50ВЛ-10кВ№2ПС Головокалитвинская | Производственное отделение "Северо-Восточные электрические сети", Белокалитвинский РЭС | Ростовская область | Белокалитвинский район | 10/0,4 кВ | 0.1 | 0.01 | 0.01
642 | КТП-52ВЛ-10кВ№2ПС Головокалитвинская | Производственное отделение "Северо-Восточные электрические сети", Белокалитвинский РЭС | Ростовская область | Белокалитвинский район | 10/0,4 кВ | 0.16 | 0.063 | 0.063
643 | КТП-53ВЛ-10кВ№2ПС Головокалитвинская | Производственное отделение "Северо-Восточные электрические сети", Белокалитвинский РЭС | Ростовская область | Белокалитвинский район | 10/0,4 кВ | 0.25 | 0.167 | 0.167
644 | КТП-54ВЛ-10кВ№2ПС Головокалитвинская | Производственное отделение "Северо-Восточные электрические сети", Белокалитвинский РЭС | Ростовская область | Белокалитвинский район | 10/0,4 кВ | 0.16 | 0.055 | 0.0525
645 | КТП-55ВЛ-10кВ№2ПС Головокалитвинская | Производственное отделение "Северо-Восточные электрические сети", Белокалитвинский РЭС | Ростовская область | Белокалитвинский район | 10/0,4 кВ | 0.25 | 0.121 | 0.121
646 | КТП-56ВЛ-10кВ№2ПС Головокалитвинская | Производственное отделение "Северо-Восточные электрические сети", Белокалитвинский РЭС | Ростовская область | Белокалитвинский район | 10/0,4 кВ | 0.1 | 0.004 | 0.004
647 | КТП-57ВЛ-10кВ№2ПС Головокалитвинская | Производственное отделение "Северо-Восточные электрические сети", Белокалитвинский РЭС | Ростовская область | Белокалитвинский район | 10/0,4 кВ | 0.063 | 0.01 | 0.01
648 | КТП-58ВЛ-10кВ№2ПС Головокалитвинская | Производственное отделение "Северо-Восточные электрические сети", Белокалитвинский РЭС | Ростовская область | Белокалитвинский район | 10/0,4 кВ | 0.25 | 0.103 | 0.103
649 | КТП-59ВЛ-10кВ№2ПС Головокалитвинская | Производственное отделение "Северо-Восточные электрические сети", Белокалитвинский РЭС | Ростовская область | Белокалитвинский район | 10/0,4 кВ | 0.16 | 0.114 | 0.1065
650 | КТП-60ВЛ-10кВ№2ПС Головокалитвинская | Производственное отделение "Северо-Восточные электрические сети", Белокалитвинский РЭС | Ростовская область | Белокалитвинский район | 10/0,4 кВ | 0.1 | 0.01 | 0.0025
651 | КТП-62ВЛ-10кВ№2ПС Головокалитвинская | Производственное отделение "Северо-Восточные электрические сети", Белокалитвинский РЭС | Ростовская область | Белокалитвинский район | 10/0,4 кВ | 0.063 | 0.01 | 0.0075
652 | КТП-63ВЛ-10кВ№2ПС Головокалитвинская | Производственное отделение "Северо-Восточные электрические сети", Белокалитвинский РЭС | Ростовская область | Белокалитвинский район | 10/0,4 кВ | 0.025 | 0.01 | 0.01
653 | КТП-81ВЛ-10кВ№3ПС Головокалитвинская | Производственное отделение "Северо-Восточные электрические сети", Белокалитвинский РЭС | Ростовская область | Белокалитвинский район | 10/0,4 кВ | 0.1 | 0.05 | 0.05
654 | КТП-82ВЛ-10кВ№3ПС Головокалитвинская | Производственное отделение "Северо-Восточные электрические сети", Белокалитвинский РЭС | Ростовская область | Белокалитвинский район | 10/0,4 кВ | 0.063 | 0.047 | 0.047
655 | КТП-83ВЛ-10кВ№3ПС Головокалитвинская | Производственное отделение "Северо-Восточные электрические сети", Белокалитвинский РЭС | Ростовская область | Белокалитвинский район | 10/0,4 кВ | 0.4 | 0.263 | 0.263
656 | КТП-84ВЛ-10кВ№3ПС Головокалитвинская | Производственное отделение "Северо-Восточные электрические сети", Белокалитвинский РЭС | Ростовская область | Белокалитвинский район | 10/0,4 кВ | 0.16 | 0.028 | 0.028
657 | КТП-85ВЛ-10кВ№3ПС Головокалитвинская | Производственное отделение "Северо-Восточные электрические сети", Белокалитвинский РЭС | Ростовская область | Белокалитвинский район | 10/0,4 кВ | 0.16 | 0.062 | 0.062
658 | КТП-89ВЛ-10кВ№3ПС Головокалитвинская | Производственное отделение "Северо-Восточные электрические сети", Белокалитвинский РЭС | Ростовская область | Белокалитвинский район | 10/0,4 кВ | 0.063 | 0.006 | 0.006
659 | КТП-90ВЛ-10кВ№3ПС Головокалитвинская | Производственное отделение "Северо-Восточные электрические сети", Белокалитвинский РЭС | Ростовская область | Белокалитвинский район | 10/0,4 кВ | 0.16 | 0.072 | 0.072
660 | КТП-111ВЛ-10кВ№4ПС Головокалитвинская | Производственное отделение "Северо-Восточные электрические сети", Белокалитвинский РЭС | Ростовская область | Белокалитвинский район | 10/0,4 кВ | 0.04 | 0.032 | 0.032
661 | КТП-113ВЛ-10кВ№4ПС Головокалитвинская | Производственное отделение "Северо-Восточные электрические сети", Белокалитвинский РЭС | Ростовская область | Белокалитвинский район | 10/0,4 кВ | 0.25 | 0.15 | 0.15
662 | КТП-116ВЛ-10кВ№4ПС Головокалитвинская | Производственное отделение "Северо-Восточные электрические сети", Белокалитвинский РЭС | Ростовская область | Белокалитвинский район | 10/0,4 кВ | 0.16 | 0.079 | 0.064
663 | КТП-119ВЛ-10кВ№4ПС Головокалитвинская | Производственное отделение "Северо-Восточные электрические сети", Белокалитвинский РЭС | Ростовская область | Белокалитвинский район | 10/0,4 кВ | 0.25 | 0.153 | 0.153
664 | КТП-121ВЛ-10кВ№4ПС Головокалитвинская | Производственное отделение "Северо-Восточные электрические сети", Белокалитвинский РЭС | Ростовская область | Белокалитвинский район | 10/0,4 кВ | 0.063 | 0.046 | 0.046
665 | ЗТП-122ВЛ-10кВ№4ПС Головокалитвинская | Производственное отделение "Северо-Восточные электрические сети", Белокалитвинский РЭС | Ростовская область | Белокалитвинский район | 10/0,4 кВ | 0.4 | 0.247 | 0.247
666 | КТП-123ВЛ-10кВ№4ПС Головокалитвинская | Производственное отделение "Северо-Восточные электрические сети", Белокалитвинский РЭС | Ростовская область | Белокалитвинский район | 10/0,4 кВ | 0.1 | 0.032 | 0.032
667 | КТП-124ВЛ-10кВ№4ПС Головокалитвинская | Производственное отделение "Северо-Восточные электрические сети", Белокалитвинский РЭС | Ростовская область | Белокалитвинский район | 10/0,4 кВ | 0.1 | 0.057 | 0.057
668 | КТП-170 ВЛ-10кВ№1 ПС Литвиновская | Производственное отделение "Северо-Восточные электрические сети", Белокалитвинский РЭС | Ростовская область | Белокалитвинский район | 10/0,4 кВ | 0.04 | 0.025 | 0.025
669 | КТП-161ВЛ-10кВ№1ПС Литвиновская | Производственное отделение "Северо-Восточные электрические сети", Белокалитвинский РЭС | Ростовская область | Белокалитвинский район | 10/0,4 кВ | 0.1 | 0.006 | 0.006
670 | КТП-166ВЛ-10кВ№1ПС Литвиновская | Производственное отделение "Северо-Восточные электрические сети", Белокалитвинский РЭС | Ростовская область | Белокалитвинский район | 10/0,4 кВ | 0.04 | 0.029 | 0.029
671 | КТП-168ВЛ-10кВ№1ПС Литвиновская | Производственное отделение "Северо-Восточные электрические сети", Белокалитвинский РЭС | Ростовская область | Белокалитвинский район | 10/0,4 кВ | 0.1 | 0.007 | 0.007
672 | КТП-169ВЛ-10кВ№1ПС Литвиновская | Производственное отделение "Северо-Восточные электрические сети", Белокалитвинский РЭС | Ростовская область | Белокалитвинский район | 10/0,4 кВ | 0.16 | 0.131 | 0.131
673 | КТП-181ВЛ-10кВ№2ПС Литвиновская | Производственное отделение "Северо-Восточные электрические сети", Белокалитвинский РЭС | Ростовская область | Белокалитвинский район | 10/0,4 кВ | 0.16 | 0.082 | 0.082
674 | КТП-182ВЛ-10кВ№2ПС Литвиновская | Производственное отделение "Северо-Восточные электрические сети", Белокалитвинский РЭС | Ростовская область | Белокалитвинский район | 10/0,4 кВ | 0.16 | 0.024 | 0.024
675 | ЗТП-183ВЛ-10кВ№2ПС Литвиновская | Производственное отделение "Северо-Восточные электрические сети", Белокалитвинский РЭС | Ростовская область | Белокалитвинский район | 10/0,4 кВ | 0.4 | 0.158 | 0.158
676 | ЗТП-184ВЛ-10кВ№2ПС Литвиновская | Производственное отделение "Северо-Восточные электрические сети", Белокалитвинский РЭС | Ростовская область | Белокалитвинский район | 10/0,4 кВ | 0.63 | 0.425 | 0.42
677 | ЗТП-185ВЛ-10кВ№2ПС Литвиновская | Производственное отделение "Северо-Восточные электрические сети", Белокалитвинский РЭС | Ростовская область | Белокалитвинский район | 10/0,4 кВ | 0.16 | 0.034 | 0.034
678 | КТП-186ВЛ-10кВ№2ПС Литвиновская | Производственное отделение "Северо-Восточные электрические сети", Белокалитвинский РЭС | Ростовская область | Белокалитвинский район | 10/0,4 кВ | 0.16 | 0.069 | 0.069
679 | КТП-187ВЛ-10кВ№2ПС Литвиновская | Производственное отделение "Северо-Восточные электрические сети", Белокалитвинский РЭС | Ростовская область | Белокалитвинский район | 10/0,4 кВ | 0.16 | 0.098 | 0.098
680 | КТП-188ВЛ-10кВ№2ПС Литвиновская | Производственное отделение "Северо-Восточные электрические сети", Белокалитвинский РЭС | Ростовская область | Белокалитвинский район | 10/0,4 кВ | 0.063 | 0.004 | 0
681 | КТП-190ВЛ-10кВ№2ПС Литвиновская | Производственное отделение "Северо-Восточные электрические сети", Белокалитвинский РЭС | Ростовская область | Белокалитвинский район | 10/0,4 кВ | 0.25 | 0.068 | 0.0605
682 | КТП-191ВЛ-10кВ№2ПС Литвиновская | Производственное отделение "Северо-Восточные электрические сети", Белокалитвинский РЭС | Ростовская область | Белокалитвинский район | 10/0,4 кВ | 0.25 | 0.157 | 0.1345
683 | КТП-201ВЛ-10кВ№3ПС Литвиновская | Производственное отделение "Северо-Восточные электрические сети", Белокалитвинский РЭС | Ростовская область | Белокалитвинский район | 10/0,4 кВ | 0.04 | 0.014 | 0
684 | КТП-206ВЛ-10кВ№3ПС Литвиновская | Производственное отделение "Северо-Восточные электрические сети", Белокалитвинский РЭС | Ростовская область | Белокалитвинский район | 10/0,4 кВ | 0.1 | 0.065 | 0.065
685 | КТП-208ВЛ-10кВ№3ПС Литвиновская | Производственное отделение "Северо-Восточные электрические сети", Белокалитвинский РЭС | Ростовская область | Белокалитвинский район | 10/0,4 кВ | 0.25 | 0.176 | 0.1685
686 | КТП-210ВЛ-10кВ№3ПС Литвиновская | Производственное отделение "Северо-Восточные электрические сети", Белокалитвинский РЭС | Ростовская область | Белокалитвинский район | 10/0,4 кВ | 0.04 | 0.026 | 0.026
687 | КТП-213ВЛ-10кВ№3ПС Литвиновская | Производственное отделение "Северо-Восточные электрические сети", Белокалитвинский РЭС | Ростовская область | Белокалитвинский район | 10/0,4 кВ | 0.25 | 0.115 | 0.0895
688 | КТП-126ВЛ-10кВ№4ПС Литвиновская | Производственное отделение "Северо-Восточные электрические сети", Белокалитвинский РЭС | Ростовская область | Белокалитвинский район | 10/0,4 кВ | 0.04 | 0.027 | 0.027
689 | КТП-128ВЛ-10кВ№4ПС Литвиновская | Производственное отделение "Северо-Восточные электрические сети", Белокалитвинский РЭС | Ростовская область | Белокалитвинский район | 10/0,4 кВ | 0.4 | 0.294 | 0.294
690 | КТП-129ВЛ-10кВ№4ПС Литвиновская | Производственное отделение "Северо-Восточные электрические сети", Белокалитвинский РЭС | Ростовская область | Белокалитвинский район | 10/0,4 кВ | 0.4 | 0.275 | 0.275
691 | КТП-132ВЛ-10кВ№4ПС Литвиновская | Производственное отделение "Северо-Восточные электрические сети", Белокалитвинский РЭС | Ростовская область | Белокалитвинский район | 10/0,4 кВ | 0.4 | 0.314 | 0.314
692 | КТП-143ВЛ-10кВ№4ПС Литвиновская | Производственное отделение "Северо-Восточные электрические сети", Белокалитвинский РЭС | Ростовская область | Белокалитвинский район | 10/0,4 кВ | 0.25 | 0.138 | 0.138
693 | КТП-147ВЛ-10кВ№4ПС Литвиновская | Производственное отделение "Северо-Восточные электрические сети", Белокалитвинский РЭС | Ростовская область | Белокалитвинский район | 10/0,4 кВ | 0.16 | 0.073 | 0.073
694 | КТП-148ВЛ-10кВ№4ПС Литвиновская | Производственное отделение "Северо-Восточные электрические сети", Белокалитвинский РЭС | Ростовская область | Белокалитвинский район | 10/0,4 кВ | 0.063 | 0.02 | 0.02
695 | КТП-149ВЛ-10кВ№4ПС Литвиновская | Производственное отделение "Северо-Восточные электрические сети", Белокалитвинский РЭС | Ростовская область | Белокалитвинский район | 10/0,4 кВ | 0.1 | 0.07 | 0.07
696 | КТП-231ВЛ-10кВ№4ПС Литвиновская | Производственное отделение "Северо-Восточные электрические сети", Белокалитвинский РЭС | Ростовская область | Белокалитвинский район | 10/0,4 кВ | 0.16 | 0.01 | 0.01
697 | КТП-232ВЛ-10кВ№4ПС Литвиновская | Производственное отделение "Северо-Восточные электрические сети", Белокалитвинский РЭС | Ростовская область | Белокалитвинский район | 10/0,4 кВ | 0.25 | 0.181 | 0.181
698 | КТП-233ВЛ-10кВ№4ПС Литвиновская | Производственное отделение "Северо-Восточные электрические сети", Белокалитвинский РЭС | Ростовская область | Белокалитвинский район | 10/0,4 кВ | 0.063 | 0.018 | 0.008
699 | КТП-234ВЛ-10кВ№4ПС Литвиновская | Производственное отделение "Северо-Восточные электрические сети", Белокалитвинский РЭС | Ростовская область | Белокалитвинский район | 10/0,4 кВ | 0.16 | 0.113 | 0.113
700 | КТП-235ВЛ-10кВ№4ПС Литвиновская | Производственное отделение "Северо-Восточные электрические сети", Белокалитвинский РЭС | Ростовская область | Белокалитвинский район | 10/0,4 кВ | 0.06 | 0.011 | 0.011
701 | КТП-242ВЛ-10кВ№5ПС Литвиновская | Производственное отделение "Северо-Восточные электрические сети", Белокалитвинский РЭС | Ростовская область | Белокалитвинский район | 10/0,4 кВ | 0.16 | 0.124 | 0.124
702 | КТП-246ВЛ-10кВ№5ПС Литвиновская | Производственное отделение "Северо-Восточные электрические сети", Белокалитвинский РЭС | Ростовская область | Белокалитвинский район | 10/0,4 кВ | 0.25 | 0.09 | 0.08
703 | КТП-250ВЛ-10кВ№5ПС Литвиновская | Производственное отделение "Северо-Восточные электрические сети", Белокалитвинский РЭС | Ростовская область | Белокалитвинский район | 10/0,4 кВ | 0.25 | 0.15 | 0.15
704 | КТП-252ВЛ-10кВ№5ПС Литвиновская | Производственное отделение "Северо-Восточные электрические сети", Белокалитвинский РЭС | Ростовская область | Белокалитвинский район | 10/0,4 кВ | 0.1 | 0.032 | 0.032
705 | КТП-253ВЛ-10кВ№5ПС Литвиновская | Производственное отделение "Северо-Восточные электрические сети", Белокалитвинский РЭС | Ростовская область | Белокалитвинский район | 10/0,4 кВ | 0.25 | 0.098 | 0.0905
706 | КТП-254ВЛ-10кВ№5ПС Литвиновская | Производственное отделение "Северо-Восточные электрические сети", Белокалитвинский РЭС | Ростовская область | Белокалитвинский район | 10/0,4 кВ | 0.25 | 0.162 | 0.162
707 | ЗТП-255ВЛ-10кВ№5ПС Литвиновская | Производственное отделение "Северо-Восточные электрические сети", Белокалитвинский РЭС | Ростовская область | Белокалитвинский район | 10/0,4 кВ | 0.25 | 0.122 | 0.122
708 | КТП-256ВЛ-10кВ№5ПС Литвиновская | Производственное отделение "Северо-Восточные электрические сети", Белокалитвинский РЭС | Ростовская область | Белокалитвинский район | 10/0,4 кВ | 0.25 | 0.148 | 0.148
709 | КТП-257ВЛ-10кВ№5ПС Литвиновская | Производственное отделение "Северо-Восточные электрические сети", Белокалитвинский РЭС | Ростовская область | Белокалитвинский район | 10/0,4 кВ | 0.25 | 0.104 | 0.099
710 | КТП-258ВЛ-10кВ№5ПС Литвиновская | Производственное отделение "Северо-Восточные электрические сети", Белокалитвинский РЭС | Ростовская область | Белокалитвинский район | 10/0,4 кВ | 0.063 | 0.01 | 0.01
711 | КТП-260ВЛ-10кВ№5ПС Литвиновская | Производственное отделение "Северо-Восточные электрические сети", Белокалитвинский РЭС | Ростовская область | Белокалитвинский район | 10/0,4 кВ | 0.1 | 0.032 | 0.032
712 | КТП-261ВЛ-10кВ№5ПС Литвиновская | Производственное отделение "Северо-Восточные электрические сети", Белокалитвинский РЭС | Ростовская область | Белокалитвинский район | 10/0,4 кВ | 0.25 | 0.01 | 0.0075
713 | КТП-277ВЛ-6кВ х.Рудаков РП Горняцкий ПСБ-2 | Производственное отделение "Северо-Восточные электрические сети", Белокалитвинский РЭС | Ростовская область | Белокалитвинский район | 6/0,4 кВ | 0.16 | 0.039 | 0.039
714 | КТП-278ВЛ-6кВ х.Рудаков РП Горняцкий ПСБ-3 | Производственное отделение "Северо-Восточные электрические сети", Белокалитвинский РЭС | Ростовская область | Белокалитвинский район | 6/0,4 кВ | 0.25 | 0.092 | 0.092
715 | КТП-279ВЛ-6кВ х.Рудаков РП Горняцкий ПСБ-4 | Производственное отделение "Северо-Восточные электрические сети", Белокалитвинский РЭС | Ростовская область | Белокалитвинский район | 6/0,4 кВ | 0.1 | 0.045 | 0.0375
716 | КТП-280ВЛ-6кВ х.Рудаков РП Горняцкий ПСБ-5 | Производственное отделение "Северо-Восточные электрические сети", Белокалитвинский РЭС | Ростовская область | Белокалитвинский район | 6/0,4 кВ | 0.1 | 0.07 | 0.07
717 | КТП-351ВЛ-6кВ Курский Карьер ПСБ-2 | Производственное отделение "Северо-Восточные электрические сети", Белокалитвинский РЭС | Ростовская область | Белокалитвинский район | 6/0,4 кВ | 0.1 | 0.051 | 0.051
718 | КТП-352ВЛ-6кВ Курский Карьер ПСБ-3 | Производственное отделение "Северо-Восточные электрические сети", Белокалитвинский РЭС | Ростовская область | Белокалитвинский район | 6/0,4 кВ | 0.063 | 0.023 | 0.023
719 | КТП-353ВЛ-6кВ Курский Карьер ПСБ-4 | Производственное отделение "Северо-Восточные электрические сети", Белокалитвинский РЭС | Ростовская область | Белокалитвинский район | 6/0,4 кВ | 0.4 | 0.247 | 0.237
720 | КТП-354ВЛ-6кВ Курский Карьер ПСБ-5 | Производственное отделение "Северо-Восточные электрические сети", Белокалитвинский РЭС | Ростовская область | Белокалитвинский район | 6/0,4 кВ | 0.25 | 0.152 | 0.152
721 | КТП-355ВЛ-6кВ Курский Карьер ПСБ-6 | Производственное отделение "Северо-Восточные электрические сети", Белокалитвинский РЭС | Ростовская область | Белокалитвинский район | 6/0,4 кВ | 0.25 | 0.192 | 0.192
722 | КТП-356ВЛ-6кВ Курский Карьер ПСБ-7 | Производственное отделение "Северо-Восточные электрические сети", Белокалитвинский РЭС | Ростовская область | Белокалитвинский район | 6/0,4 кВ | 0.18 | 0.141 | 0.141
723 | КТП-357ВЛ-6кВ Курский Карьер ПСБ-8 | Производственное отделение "Северо-Восточные электрические сети", Белокалитвинский РЭС | Ростовская область | Белокалитвинский район | 6/0,4 кВ | 0.1 | 0.036 | 0.0221
724 | КТП-360ВЛ-6кВ Курский Карьер ПСБ-9 | Производственное отделение "Северо-Восточные электрические сети", Белокалитвинский РЭС | Ростовская область | Белокалитвинский район | 6/0,4 кВ | 0.16 | 0.122 | 0.122
725 | КТП-373ВЛ-10кВ№1 ПС Нижнепоповская | Производственное отделение "Северо-Восточные электрические сети", Белокалитвинский РЭС | Ростовская область | Белокалитвинский район | 10/0,4 кВ | 0.4 | 0.297 | 0.297
726 | КТП-375ВЛ-10кВ№1 ПС Нижнепоповская | Производственное отделение "Северо-Восточные электрические сети", Белокалитвинский РЭС | Ростовская область | Белокалитвинский район | 10/0,4 кВ | 0.1 | 0.045 | 0.045
727 | КТП-376ВЛ-10кВ№1 ПС Нижнепоповская | Производственное отделение "Северо-Восточные электрические сети", Белокалитвинский РЭС | Ростовская область | Белокалитвинский район | 10/0,4 кВ | 0.063 | 0.018 | 0.018
728 | КТП-392ВЛ-10кВ№2 ПС Нижнепоповская | Производственное отделение "Северо-Восточные электрические сети", Белокалитвинский РЭС | Ростовская область | Белокалитвинский район | 10/0,4 кВ | 0.4 | 0.338 | 0.338
729 | КТП-393ВЛ-10кВ№2 ПС Нижнепоповская | Производственное отделение "Северо-Восточные электрические сети", Белокалитвинский РЭС | Ростовская область | Белокалитвинский район | 10/0,4 кВ | 0.4 | 0.235 | 0.2275
730 | КТП-394ВЛ-10кВ№2 ПС Нижнепоповская | Производственное отделение "Северо-Восточные электрические сети", Белокалитвинский РЭС | Ростовская область | Белокалитвинский район | 10/0,4 кВ | 0.1 | 0.005 | 0
731 | КТП-395ВЛ-10кВ№2 ПС Нижнепоповская | Производственное отделение "Северо-Восточные электрические сети", Белокалитвинский РЭС | Ростовская область | Белокалитвинский район | 10/0,4 кВ | 0.16 | 0.065 | 0.055
732 | КТП-396ВЛ-10кВ№2 ПС Нижнепоповская | Производственное отделение "Северо-Восточные электрические сети", Белокалитвинский РЭС | Ростовская область | Белокалитвинский район | 10/0,4 кВ | 0.25 | 0.07 | 0.07
733 | КТП-397ВЛ-10кВ№2 ПС Нижнепоповская | Производственное отделение "Северо-Восточные электрические сети", Белокалитвинский РЭС | Ростовская область | Белокалитвинский район | 10/0,4 кВ | 0.4 | 0.165 | 0.1525
734 | КТП-398ВЛ-10кВ№2 ПС Нижнепоповская | Производственное отделение "Северо-Восточные электрические сети", Белокалитвинский РЭС | Ростовская область | Белокалитвинский район | 10/0,4 кВ | 0.63 | 0.208 | 0.208
735 | КТП-399ВЛ-10кВ№2 ПС Нижнепоповская | Производственное отделение "Северо-Восточные электрические сети", Белокалитвинский РЭС | Ростовская область | Белокалитвинский район | 10/0,4 кВ | 0.16 | 0.022 | 0.017
736 | КТП-411ВЛ-10кВ№3 ПС Нижнепоповская | Производственное отделение "Северо-Восточные электрические сети", Белокалитвинский РЭС | Ростовская область | Белокалитвинский район | 10/0,4 кВ | 0.16 | 0.129 | 0.129
737 | КТП-412ВЛ-10кВ№3 ПС Нижнепоповская | Производственное отделение "Северо-Восточные электрические сети", Белокалитвинский РЭС | Ростовская область | Белокалитвинский район | 10/0,4 кВ | 0.025 | 0.01 | 0.01
738 | КТП-413ВЛ-10кВ№3 ПС Нижнепоповская | Производственное отделение "Северо-Восточные электрические сети", Белокалитвинский РЭС | Ростовская область | Белокалитвинский район | 10/0,4 кВ | 0.25 | 0.1 | 0.0975
739 | КТП-414ВЛ-10кВ№3 ПС Нижнепоповская | Производственное отделение "Северо-Восточные электрические сети", Белокалитвинский РЭС | Ростовская область | Белокалитвинский район | 10/0,4 кВ | 0.4 | 0.1 | 0.01
740 | КТП-415ВЛ-10кВ№3 ПС Нижнепоповская | Производственное отделение "Северо-Восточные электрические сети", Белокалитвинский РЭС | Ростовская область | Белокалитвинский район | 10/0,4 кВ | 0.16 | 0.03 | 0.0075
741 | КТП-417ВЛ-10кВ№3 ПС Нижнепоповская | Производственное отделение "Северо-Восточные электрические сети", Белокалитвинский РЭС | Ростовская область | Белокалитвинский район | 10/0,4 кВ | 0.16 | 0.1 | 0.1
742 | КТП-418ВЛ-10кВ№3 ПС Нижнепоповская | Производственное отделение "Северо-Восточные электрические сети", Белокалитвинский РЭС | Ростовская область | Белокалитвинский район | 10/0,4 кВ | 0.25 | 0.201 | 0.201
743 | КТП-419ВЛ-10кВ№3 ПС Нижнепоповская | Производственное отделение "Северо-Восточные электрические сети", Белокалитвинский РЭС | Ростовская область | Белокалитвинский район | 10/0,4 кВ | 0.16 | 0.055 | 0
744 | КТП-423ВЛ-10кВ№3 ПС Нижнепоповская | Производственное отделение "Северо-Восточные электрические сети", Белокалитвинский РЭС | Ростовская область | Белокалитвинский район | 10/0,4 кВ | 0.4 | 0.025 | 0
745 | КТП-424ВЛ-10кВ№3 ПС Нижнепоповская | Производственное отделение "Северо-Восточные электрические сети", Белокалитвинский РЭС | Ростовская область | Белокалитвинский район | 10/0,4 кВ | 0.4 | 0 | 0
746 | КТП-425ВЛ-10кВ№3 ПС Нижнепоповская | Производственное отделение "Северо-Восточные электрические сети", Белокалитвинский РЭС | Ростовская область | Белокалитвинский район | 10/0,4 кВ | 0.1 | 0.037 | 0.0195
747 | КТП-426ВЛ-10кВ№3 ПС Нижнепоповская | Производственное отделение "Северо-Восточные электрические сети", Белокалитвинский РЭС | Ростовская область | Белокалитвинский район | 10/0,4 кВ | 0.25 | 0.04 | 0.0175
748 | КТП-428ВЛ-10кВ№3 ПС Нижнепоповская | Производственное отделение "Северо-Восточные электрические сети", Белокалитвинский РЭС | Ростовская область | Белокалитвинский район | 10/0,4 кВ | 0.16 | 0.065 | 0.0575
749 | КТП-429ВЛ-10кВ№3 ПС Нижнепоповская | Производственное отделение "Северо-Восточные электрические сети", Белокалитвинский РЭС | Ростовская область | Белокалитвинский район | 10/0,4 кВ | 0.63 | 0.536 | 0.536
750 | КТП-430ВЛ-10кВ№3 ПС Нижнепоповская | Производственное отделение "Северо-Восточные электрические сети", Белокалитвинский РЭС | Ростовская область | Белокалитвинский район | 10/0,4 кВ | 0.4 | 0.15 | 0.15
751 | КТП-431ВЛ-10кВ№3 ПС Нижнепоповская | Производственное отделение "Северо-Восточные электрические сети", Белокалитвинский РЭС | Ростовская область | Белокалитвинский район | 10/0,4 кВ | 0.1 | 0.042 | 0.0345
752 | КТП-432ВЛ-10кВ№3 ПС Нижнепоповская | Производственное отделение "Северо-Восточные электрические сети", Белокалитвинский РЭС | Ростовская область | Белокалитвинский район | 10/0,4 кВ | 0.1 | 0.067 | 0.0645
753 | КТП-433ВЛ-10кВ№3 ПС Нижнепоповская | Производственное отделение "Северо-Восточные электрические сети", Белокалитвинский РЭС | Ростовская область | Белокалитвинский район | 10/0,4 кВ | 0.1 | 0.085 | 0.085
754 | КТП-434ВЛ-10кВ№3 ПС Нижнепоповская | Производственное отделение "Северо-Восточные электрические сети", Белокалитвинский РЭС | Ростовская область | Белокалитвинский район | 10/0,4 кВ | 0.063 | 0.003 | 0.003
755 | КТП-442ВЛ-10кВ№4 ПС Нижнепоповская | Производственное отделение "Северо-Восточные электрические сети", Белокалитвинский РЭС | Ростовская область | Белокалитвинский район | 10/0,4 кВ | 0.25 | 0.05 | 0.05
756 | КТП-463ВЛ-10кВ"Л-28 ф.№14 РП-28 ПСБ-3 | Производственное отделение "Северо-Восточные электрические сети", Белокалитвинский РЭС | Ростовская область | Белокалитвинский район | 10/0,4 кВ | 0.25 | 0.172 | 0.172
757 | КТП-464ВЛ-10кВ"Л-28 ф.№14 РП-28 ПСБ-4 | Производственное отделение "Северо-Восточные электрические сети", Белокалитвинский РЭС | Ростовская область | Белокалитвинский район | 10/0,4 кВ | 0.25 | 0.137 | 0.137
758 | КТП-471ВЛ-10кВБаза РЭС ПСБ-10 | Производственное отделение "Северо-Восточные электрические сети", Белокалитвинский РЭС | Ростовская область | Белокалитвинский район | 10/0,4 кВ | 0.1 | 0.048 | 0.048
759 | КТП-472ВЛ-10кВБаза РЭС ПСБ-11 | Производственное отделение "Северо-Восточные электрические сети", Белокалитвинский РЭС | Ростовская область | Белокалитвинский район | 10/0,4 кВ | 0.4 | 0.104 | 0.104
760 | КТП-501ВЛ-10кВ№4 ПС Богатовская ПТФ | Производственное отделение "Северо-Восточные электрические сети", Белокалитвинский РЭС | Ростовская область | Белокалитвинский район | 10/0,4 кВ | 0.04 | 0.034 | 0.034
761 | КТП-505ВЛ-10кВ"Скважина 1251, Л-505" РП "Горняцкий водопровод" ПСБ-3 | Производственное отделение "Северо-Восточные электрические сети", Белокалитвинский РЭС | Ростовская область | Белокалитвинский район | 10/0,4 кВ | 0.63 | 0.425 | 0.425
762 | КТП-515ВЛ-10кВ№2 ПС Богатовская ПТФ | Производственное отделение "Северо-Восточные электрические сети", Белокалитвинский РЭС | Ростовская область | Белокалитвинский район | 10/0,4 кВ | 0.25 | 0.14 | 0.1175
763 | КТП-517ВЛ-10кВ№2 ПС Богатовская ПТФ | Производственное отделение "Северо-Восточные электрические сети", Белокалитвинский РЭС | Ростовская область | Белокалитвинский район | 10/0,4 кВ | 0.25 | 0.149 | 0.139
764 | КТП-518ВЛ-10кВ№2 ПС Богатовская ПТФ | Производственное отделение "Северо-Восточные электрические сети", Белокалитвинский РЭС | Ростовская область | Белокалитвинский район | 10/0,4 кВ | 0.063 | 0.023 | 0
765 | КТП-519ВЛ-10кВ№2 ПС Богатовская ПТФ | Производственное отделение "Северо-Восточные электрические сети", Белокалитвинский РЭС | Ростовская область | Белокалитвинский район | 10/0,4 кВ | 0.16 | 0.111 | 0.111
766 | КТП-522ВЛ-10кВ№2 ПС Богатовская ПТФ | Производственное отделение "Северо-Восточные электрические сети", Белокалитвинский РЭС | Ростовская область | Белокалитвинский район | 10/0,4 кВ | 0.04 | 0.028 | 0.0265
767 | КТП-531ВЛ-10кВ№1 ПС Краснодонецкая | Производственное отделение "Северо-Восточные электрические сети", Белокалитвинский РЭС | Ростовская область | Белокалитвинский район | 10/0,4 кВ | 0.063 | 0.006 | 0.006
768 | КТП-534ВЛ-10кВ№1 ПС Краснодонецкая | Производственное отделение "Северо-Восточные электрические сети", Белокалитвинский РЭС | Ростовская область | Белокалитвинский район | 10/0,4 кВ | 0.063 | 0.023 | 0.023
769 | КТП-535ВЛ-10кВ№1 ПС Краснодонецкая | Производственное отделение "Северо-Восточные электрические сети", Белокалитвинский РЭС | Ростовская область | Белокалитвинский район | 10/0,4 кВ | 0.1 | 0.046 | 0.046
770 | КТП-536ВЛ-10кВ№1 ПС Краснодонецкая | Производственное отделение "Северо-Восточные электрические сети", Белокалитвинский РЭС | Ростовская область | Белокалитвинский район | 10/0,4 кВ | 0.1 | 0.073 | 0.073
771 | КТП-538ВЛ-10кВ№1 ПС Краснодонецкая | Производственное отделение "Северо-Восточные электрические сети", Белокалитвинский РЭС | Ростовская область | Белокалитвинский район | 10/0,4 кВ | 0.1 | 0.061 | 0.0605
772 | ЗТП-540ВЛ-10кВ№1 ПС Краснодонецкая | Производственное отделение "Северо-Восточные электрические сети", Белокалитвинский РЭС | Ростовская область | Белокалитвинский район | 10/0,4 кВ | 0.25 | 0.174 | 0.1735
773 | КТП-551ВЛ-10кВ№2 ПС Краснодонецкая | Производственное отделение "Северо-Восточные электрические сети", Белокалитвинский РЭС | Ростовская область | Белокалитвинский район | 10/0,4 кВ | 0.1 | 0.06 | 0.06
774 | ЗТП-552ВЛ-10кВ№2 ПС Краснодонецкая | Производственное отделение "Северо-Восточные электрические сети", Белокалитвинский РЭС | Ростовская область | Белокалитвинский район | 10/0,4 кВ | 0.63 | 0.449 | 0.434
775 | КТП-561ВЛ-10кВ№3 ПС Краснодонецкая | Производственное отделение "Северо-Восточные электрические сети", Белокалитвинский РЭС | Ростовская область | Белокалитвинский район | 10/0,4 кВ | 0.1 | 0.048 | 0.048
776 | КТП-562ВЛ-10кВ№3 ПС Краснодонецкая | Производственное отделение "Северо-Восточные электрические сети", Белокалитвинский РЭС | Ростовская область | Белокалитвинский район | 10/0,4 кВ | 0.1 | 0.05 | 0.05
777 | КТП-563ВЛ-10кВ№3 ПС Краснодонецкая | Производственное отделение "Северо-Восточные электрические сети", Белокалитвинский РЭС | Ростовская область | Белокалитвинский район | 10/0,4 кВ | 0.25 | 0.203 | 0.203
778 | КТП-565ВЛ-10кВ№3 ПС Краснодонецкая | Производственное отделение "Северо-Восточные электрические сети", Белокалитвинский РЭС | Ростовская область | Белокалитвинский район | 10/0,4 кВ | 0.1 | 0.022 | 0.022
779 | КТП-567ВЛ-10кВ№3 ПС Краснодонецкая | Производственное отделение "Северо-Восточные электрические сети", Белокалитвинский РЭС | Ростовская область | Белокалитвинский район | 10/0,4 кВ | 0.1 | 0.054 | 0.054
780 | КТП-568ВЛ-10кВ№3 ПС Краснодонецкая | Производственное отделение "Северо-Восточные электрические сети", Белокалитвинский РЭС | Ростовская область | Белокалитвинский район | 10/0,4 кВ | 0.1 | 0.053 | 0.0505
781 | КТП-569ВЛ-10кВ№3 ПС Краснодонецкая | Производственное отделение "Северо-Восточные электрические сети", Белокалитвинский РЭС | Ростовская область | Белокалитвинский район | 10/0,4 кВ | 0.1 | 0.044 | 0.044
782 | КТП-574ВЛ-10кВ№3 ПС Краснодонецкая | Производственное отделение "Северо-Восточные электрические сети", Белокалитвинский РЭС | Ростовская область | Белокалитвинский район | 10/0,4 кВ | 0.04 | 0.015 | 0.015
783 | КТП-575ВЛ-10кВ№3 ПС Краснодонецкая | Производственное отделение "Северо-Восточные электрические сети", Белокалитвинский РЭС | Ростовская область | Белокалитвинский район | 10/0,4 кВ | 0.1 | 0.05 | 0.05
784 | КТП-576ВЛ-10кВ№3 ПС Краснодонецкая | Производственное отделение "Северо-Восточные электрические сети", Белокалитвинский РЭС | Ростовская область | Белокалитвинский район | 10/0,4 кВ | 0.4 | 0.301 | 0.301
785 | КТП-578ВЛ-10кВ№3 ПС Краснодонецкая | Производственное отделение "Северо-Восточные электрические сети", Белокалитвинский РЭС | Ростовская область | Белокалитвинский район | 10/0,4 кВ | 0.25 | 0.173 | 0.173
786 | КТП-580ВЛ-10кВ№3 ПС Краснодонецкая | Производственное отделение "Северо-Восточные электрические сети", Белокалитвинский РЭС | Ростовская область | Белокалитвинский район | 10/0,4 кВ | 0.1 | 0.069 | 0.069
787 | КТП-581ВЛ-10кВ№3 ПС Краснодонецкая | Производственное отделение "Северо-Восточные электрические сети", Белокалитвинский РЭС | Ростовская область | Белокалитвинский район | 10/0,4 кВ | 0.04 | 0.012 | 0.012
788 | КТП-601ВЛ-10кВ№4 ПС Краснодонецкая | Производственное отделение "Северо-Восточные электрические сети", Белокалитвинский РЭС | Ростовская область | Белокалитвинский район | 10/0,4 кВ | 0.16 | 0.098 | 0.098
789 | КТП-603ВЛ-10кВ№4 ПС Краснодонецкая | Производственное отделение "Северо-Восточные электрические сети", Белокалитвинский РЭС | Ростовская область | Белокалитвинский район | 10/0,4 кВ | 0.063 | 0.039 | 0.039
790 | КТП-606ВЛ-10кВ№4 ПС Краснодонецкая | Производственное отделение "Северо-Восточные электрические сети", Белокалитвинский РЭС | Ростовская область | Белокалитвинский район | 10/0,4 кВ | 0.1 | 0.073 | 0.073
791 | КТП-607ВЛ-10кВ№4 ПС Краснодонецкая | Производственное отделение "Северо-Восточные электрические сети", Белокалитвинский РЭС | Ростовская область | Белокалитвинский район | 10/0,4 кВ | 0.4 | 0.301 | 0.301
792 | КТП-608ВЛ-10кВ№4 ПС Краснодонецкая | Производственное отделение "Северо-Восточные электрические сети", Белокалитвинский РЭС | Ростовская область | Белокалитвинский район | 10/0,4 кВ | 0.16 | 0.095 | 0.095
793 | КТП-609ВЛ-10кВ№4 ПС Краснодонецкая | Производственное отделение "Северо-Восточные электрические сети", Белокалитвинский РЭС | Ростовская область | Белокалитвинский район | 10/0,4 кВ | 0.16 | 0.107 | 0.107
794 | КТП-610ВЛ-10кВ№4 ПС Краснодонецкая | Производственное отделение "Северо-Восточные электрические сети", Белокалитвинский РЭС | Ростовская область | Белокалитвинский район | 10/0,4 кВ | 0.16 | 0.06 | 0.045
795 | КТП-613ВЛ-10кВ№4 ПС Краснодонецкая | Производственное отделение "Северо-Восточные электрические сети", Белокалитвинский РЭС | Ростовская область | Белокалитвинский район | 10/0,4 кВ | 0.1 | 0.054 | 0.0515
796 | КТП-615ВЛ-10кВ№4 ПС Краснодонецкая | Производственное отделение "Северо-Восточные электрические сети", Белокалитвинский РЭС | Ростовская область | Белокалитвинский район | 10/0,4 кВ | 0.04 | 0.012 | 0.012
797 | КТП-631ВЛ-6кВ "Победа" ПС ОАО "Апанасовское" КРУ 6кВ "АКУ" | Производственное отделение "Северо-Восточные электрические сети", Белокалитвинский РЭС | Ростовская область | Белокалитвинский район | 6/0,4 кВ | 0.1 | 0.039 | 0.039
798 | КТП-632ВЛ-6кВ "Победа" ПС ОАО "Апанасовское" КРУ 6кВ "АКУ" | Производственное отделение "Северо-Восточные электрические сети", Белокалитвинский РЭС | Ростовская область | Белокалитвинский район | 6/0,4 кВ | 0.1 | 0.036 | 0.036
799 | КТП-634ВЛ-6кВ "Победа" ПС ОАО "Апанасовское" КРУ 6кВ "АКУ" | Производственное отделение "Северо-Восточные электрические сети", Белокалитвинский РЭС | Ростовская область | Белокалитвинский район | 6/0,4 кВ | 0.004 | 0.002 | 0.002
800 | КТП-636ВЛ-6кВ "Победа" ПС ОАО "Апанасовское" КРУ 6кВ "АКУ" | Производственное отделение "Северо-Восточные электрические сети", Белокалитвинский РЭС | Ростовская область | Белокалитвинский район | 6/0,4 кВ | 0.04 | 0.007 | 0.007
801 | КТП-637ВЛ-6кВ "Победа" ПС ОАО "Апанасовское" КРУ 6кВ "АКУ" | Производственное отделение "Северо-Восточные электрические сети", Белокалитвинский РЭС | Ростовская область | Белокалитвинский район | 6/0,4 кВ | 0.025 | 0.009 | 0.0065
802 | КТП-638ВЛ-6кВ "Победа" ПС ОАО "Апанасовское" КРУ 6кВ "АКУ" | Производственное отделение "Северо-Восточные электрические сети", Белокалитвинский РЭС | Ростовская область | Белокалитвинский район | 6/0,4 кВ | 0.04 | 0.012 | 0.012
803 | КТП-639ВЛ-6кВ "Победа" ПС ОАО "Апанасовское" КРУ 6кВ "АКУ" | Производственное отделение "Северо-Восточные электрические сети", Белокалитвинский РЭС | Ростовская область | Белокалитвинский район | 6/0,4 кВ | 0.16 | 0.129 | 0.129
804 | КТП-640ВЛ-6кВ "Победа" ПС ОАО "Апанасовское" КРУ 6кВ "АКУ" | Производственное отделение "Северо-Восточные электрические сети", Белокалитвинский РЭС | Ростовская область | Белокалитвинский район | 6/0,4 кВ | 0.16 | 0.05 | 0.05
805 | КТП-641ВЛ-6кВ "Победа" ПС ОАО "Апанасовское" КРУ 6кВ "АКУ" | Производственное отделение "Северо-Восточные электрические сети", Белокалитвинский РЭС | Ростовская область | Белокалитвинский район | 6/0,4 кВ | 0.1 | 0.018 | 0.0105
806 | КТП-642ВЛ-6кВ "Победа" ПС ОАО "Апанасовское" КРУ 6кВ "АКУ" | Производственное отделение "Северо-Восточные электрические сети", Белокалитвинский РЭС | Ростовская область | Белокалитвинский район | 6/0,4 кВ | 0.16 | 0.119 | 0.119
807 | КТП-643ВЛ-6кВ "Победа" ПС ОАО "Апанасовское" КРУ 6кВ "АКУ" | Производственное отделение "Северо-Восточные электрические сети", Белокалитвинский РЭС | Ростовская область | Белокалитвинский район | 6/0,4 кВ | 0.1 | 0.056 | 0.056
808 | КТП-665ВЛ-6кВ "Победа" ПС ОАО "Апанасовское" КРУ 6кВ "АКУ" | Производственное отделение "Северо-Восточные электрические сети", Белокалитвинский РЭС | Ростовская область | Белокалитвинский район | 6/0,4 кВ | 0.16 | 0.103 | 0.103
809 | КТП-672ВЛ-6кВ "Восход" ПСБ-1 | Производственное отделение "Северо-Восточные электрические сети", Белокалитвинский РЭС | Ростовская область | Белокалитвинский район | 6/0,4 кВ | 0.16 | 0.103 | 0.103
810 | КТП-673ВЛ-6кВ "Восход" ПСБ-1 | Производственное отделение "Северо-Восточные электрические сети", Белокалитвинский РЭС | Ростовская область | Белокалитвинский район | 6/0,4 кВ | 0.1 | 0.039 | 0.0365
811 | КТП-674ВЛ-6кВ "Восход" ПСБ-1 | Производственное отделение "Северо-Восточные электрические сети", Белокалитвинский РЭС | Ростовская область | Белокалитвинский район | 6/0,4 кВ | 0.025 | 0.01 | 0.01
812 | КТП-675ВЛ-6кВ "Восход" ПСБ-1 | Производственное отделение "Северо-Восточные электрические сети", Белокалитвинский РЭС | Ростовская область | Белокалитвинский район | 6/0,4 кВ | 0.063 | 0.037 | 0.037
813 | КТП-676ВЛ-6кВ "Восход" ПСБ-1 | Производственное отделение "Северо-Восточные электрические сети", Белокалитвинский РЭС | Ростовская область | Белокалитвинский район | 6/0,4 кВ | 0.25 | 0.167 | 0.167
814 | КТП-678ВЛ-6кВ "Восход" ПСБ-1 | Производственное отделение "Северо-Восточные электрические сети", Белокалитвинский РЭС | Ростовская область | Белокалитвинский район | 6/0,4 кВ | 0.16 | 0.01 | 0.0075
815 | КТП-679ВЛ-6кВ "Восход" ПСБ-1 | Производственное отделение "Северо-Восточные электрические сети", Белокалитвинский РЭС | Ростовская область | Белокалитвинский район | 6/0,4 кВ | 0.16 | 0.128 | 0.128
816 | КТП-680ВЛ-6кВ "Восход" ПСБ-1 | Производственное отделение "Северо-Восточные электрические сети", Белокалитвинский РЭС | Ростовская область | Белокалитвинский район | 6/0,4 кВ | 0.1 | 0.045 | 0.0375
817 | КТП-681ВЛ-6кВ "Восход" ПСБ-1 | Производственное отделение "Северо-Восточные электрические сети", Белокалитвинский РЭС | Ростовская область | Белокалитвинский район | 6/0,4 кВ | 0.1 | 0.063 | 0.0605
818 | КТП-682ВЛ-6кВ "Восход" ПСБ-1 | Производственное отделение "Северо-Восточные электрические сети", Белокалитвинский РЭС | Ростовская область | Белокалитвинский район | 6/0,4 кВ | 0.1 | 0.078 | 0.078
819 | КТП-684ВЛ-6кВ "Восход" ПСБ-1 | Производственное отделение "Северо-Восточные электрические сети", Белокалитвинский РЭС | Ростовская область | Белокалитвинский район | 6/0,4 кВ | 0.16 | 0.107 | 0.107
820 | КТП-685ВЛ-6кВ "Восход" ПСБ-1 | Производственное отделение "Северо-Восточные электрические сети", Белокалитвинский РЭС | Ростовская область | Белокалитвинский район | 6/0,4 кВ | 0.4 | 0.242 | 0.2245
821 | КТП-686ВЛ-6кВ "Восход" ПСБ-1 | Производственное отделение "Северо-Восточные электрические сети", Белокалитвинский РЭС | Ростовская область | Белокалитвинский район | 6/0,4 кВ | 0.1 | 0.083 | 0.083
822 | КТП-690ВЛ-6кВ "Донец" ПСБ-1 | Производственное отделение "Северо-Восточные электрические сети", Белокалитвинский РЭС | Ростовская область | Белокалитвинский район | 6/0,4 кВ | 0.063 | 0.031 | 0.031
823 | КТП-691ВЛ-6кВ "Донец" ПСБ-1 | Производственное отделение "Северо-Восточные электрические сети", Белокалитвинский РЭС | Ростовская область | Белокалитвинский район | 6/0,4 кВ | 0.25 | 0.165 | 0.155
824 | КТП-692ВЛ-6кВ "Донец" ПСБ-1 | Производственное отделение "Северо-Восточные электрические сети", Белокалитвинский РЭС | Ростовская область | Белокалитвинский район | 6/0,4 кВ | 0.1 | 0.06 | 0.06
825 | КТП-693ВЛ-6кВ "Донец" ПСБ-1 | Производственное отделение "Северо-Восточные электрические сети", Белокалитвинский РЭС | Ростовская область | Белокалитвинский район | 6/0,4 кВ | 0.4 | 0.278 | 0.278
826 | КТП-694ВЛ-6кВ "Донец" ПСБ-1 | Производственное отделение "Северо-Восточные электрические сети", Белокалитвинский РЭС | Ростовская область | Белокалитвинский район | 6/0,4 кВ | 0.1 | 0.036 | 0.031
827 | КТП-696ВЛ-6кВ "Донец" ПСБ-1 | Производственное отделение "Северо-Восточные электрические сети", Белокалитвинский РЭС | Ростовская область | Белокалитвинский район | 6/0,4 кВ | 0.04 | 0.025 | 0.025
828 | КТП-699ВЛ-6кВ "Донец" ПСБ-1 | Производственное отделение "Северо-Восточные электрические сети", Белокалитвинский РЭС | Ростовская область | Белокалитвинский район | 6/0,4 кВ | 0.25 | 0.206 | 0.206
829 | КТП-702ВЛ-6кВ "Донец" ПСБ-1 | Производственное отделение "Северо-Восточные электрические сети", Белокалитвинский РЭС | Ростовская область | Белокалитвинский район | 6/0,4 кВ | 0.4 | 0.337 | 0.337
830 | КТП-703ВЛ-6кВ "Донец" ПСБ-1 | Производственное отделение "Северо-Восточные электрические сети", Белокалитвинский РЭС | Ростовская область | Белокалитвинский район | 6/0,4 кВ | 0.1 | 0.057 | 0.042
831 | КТП-704ВЛ-6кВ "Донец" ПСБ-1 | Производственное отделение "Северо-Восточные электрические сети", Белокалитвинский РЭС | Ростовская область | Белокалитвинский район | 6/0,4 кВ | 0.1 | 0.049 | 0.039
832 | КТП-705ВЛ-6кВ "Донец" ПСБ-1 | Производственное отделение "Северо-Восточные электрические сети", Белокалитвинский РЭС | Ростовская область | Белокалитвинский район | 6/0,4 кВ | 0.1 | 0.021 | 0.021
833 | КТП-707ВЛ-6кВ "Донец" ПСБ-1 | Производственное отделение "Северо-Восточные электрические сети", Белокалитвинский РЭС | Ростовская область | Белокалитвинский район | 6/0,4 кВ | 0.063 | 0.003 | 0
834 | КТП-708ВЛ-6кВ "Донец" ПСБ-1 | Производственное отделение "Северо-Восточные электрические сети", Белокалитвинский РЭС | Ростовская область | Белокалитвинский район | 6/0,4 кВ | 0.04 | 0.01 | 0.01
835 | КТП-711ВЛ-6кВ "Донец" ПСБ-1 | Производственное отделение "Северо-Восточные электрические сети", Белокалитвинский РЭС | Ростовская область | Белокалитвинский район | 6/0,4 кВ | 0.16 | 0.05 | 0.05
836 | КТП-712ВЛ-6кВ "Донец" ПСБ-1 | Производственное отделение "Северо-Восточные электрические сети", Белокалитвинский РЭС | Ростовская область | Белокалитвинский район | 6/0,4 кВ | 0.25 | 0.162 | 0.162
837 | КТП-717ВЛ-6кВ "Донец" ПСБ-1 | Производственное отделение "Северо-Восточные электрические сети", Белокалитвинский РЭС | Ростовская область | Белокалитвинский район | 6/0,4 кВ | 0.16 | 0.099 | 0.0915
838 | КТП-718ВЛ-6кВ "Донец" ПСБ-1 | Производственное отделение "Северо-Восточные электрические сети", Белокалитвинский РЭС | Ростовская область | Белокалитвинский район | 6/0,4 кВ | 0.063 | 0.037 | 0.03625
839 | КТП-721ВЛ-6кВ х.Чапаев ПС Ясногорская | Производственное отделение "Северо-Восточные электрические сети", Белокалитвинский РЭС | Ростовская область | Белокалитвинский район | 6/0,4 кВ | 0.1 | 0.027 | 0.027
840 | КТП-722ВЛ-6кВ х.Чапаев ПС Ясногорская | Производственное отделение "Северо-Восточные электрические сети", Белокалитвинский РЭС | Ростовская область | Белокалитвинский район | 6/0,4 кВ | 0.063 | 0.008 | 0.003
841 | КТП-724ВЛ-6кВ х.Чапаев ПС Ясногорская | Производственное отделение "Северо-Восточные электрические сети", Белокалитвинский РЭС | Ростовская область | Белокалитвинский район | 6/0,4 кВ | 0.16 | 0.028 | 0.0205
842 | КТП-725ВЛ-6кВ х.Чапаев ПС Ясногорская | Производственное отделение "Северо-Восточные электрические сети", Белокалитвинский РЭС | Ростовская область | Белокалитвинский район | 6/0,4 кВ | 0.16 | 0.017 | 0.017
843 | КТП-730ВЛ-6кВ х.Чапаев ПС Ясногорская | Производственное отделение "Северо-Восточные электрические сети", Белокалитвинский РЭС | Ростовская область | Белокалитвинский район | 6/0,4 кВ | 0.1 | 0.004 | 0.004
844 | КТП-744ВЛ-6кВ х.Чапаев ПС Ясногорская | Производственное отделение "Северо-Восточные электрические сети", Белокалитвинский РЭС | Ростовская область | Белокалитвинский район | 6/0,4 кВ | 0.063 | 0.049 | 0.049
845 | КТП-746ВЛ-6кВ х.Чапаев ПС Ясногорская | Производственное отделение "Северо-Восточные электрические сети", Белокалитвинский РЭС | Ростовская область | Белокалитвинский район | 6/0,4 кВ | 0.1 | 0.025 | 0.025
846 | КТП-747ВЛ-6кВ х.Чапаев ПС Ясногорская | Производственное отделение "Северо-Восточные электрические сети", Белокалитвинский РЭС | Ростовская область | Белокалитвинский район | 6/0,4 кВ | 0.1 | 0.003 | 0.003
847 | КТП-748ВЛ-6кВ х.Чапаев ПС Ясногорская | Производственное отделение "Северо-Восточные электрические сети", Белокалитвинский РЭС | Ростовская область | Белокалитвинский район | 6/0,4 кВ | 0.4 | 0.322 | 0.307
848 | КТП-749ВЛ-6кВ х.Чапаев ПС Ясногорская | Производственное отделение "Северо-Восточные электрические сети", Белокалитвинский РЭС | Ростовская область | Белокалитвинский район | 6/0,4 кВ | 0.04 | 0.033 | 0.033
849 | КТП-751ВЛ-6кВ х.Чапаев ПС Ясногорская | Производственное отделение "Северо-Восточные электрические сети", Белокалитвинский РЭС | Ростовская область | Белокалитвинский район | 6/0,4 кВ | 0.1 | 0.057 | 0.057
850 | КТП-753ВЛ-6кВ х.Чапаев ПС Ясногорская | Производственное отделение "Северо-Восточные электрические сети", Белокалитвинский РЭС | Ростовская область | Белокалитвинский район | 6/0,4 кВ | 0.1 | 0.001 | 0
851 | КТП-754ВЛ-6кВ х.Чапаев ПС Ясногорская | Производственное отделение "Северо-Восточные электрические сети", Белокалитвинский РЭС | Ростовская область | Белокалитвинский район | 6/0,4 кВ | 0.16 | 0.087 | 0.087
852 | КТП-755ВЛ-6кВ х.Чапаев ПС Ясногорская | Производственное отделение "Северо-Восточные электрические сети", Белокалитвинский РЭС | Ростовская область | Белокалитвинский район | 6/0,4 кВ | 0.16 | 0.133 | 0.133
853 | КТП-851ВЛ-10кВ№1 ПС Грушевская | Производственное отделение "Северо-Восточные электрические сети", Белокалитвинский РЭС | Ростовская область | Белокалитвинский район | 10/0,4 кВ | 0.1 | 0.016 | 0.0035
854 | КТП-852ВЛ-10кВ№1 ПС Грушевская | Производственное отделение "Северо-Восточные электрические сети", Белокалитвинский РЭС | Ростовская область | Белокалитвинский район | 10/0,4 кВ | 0.25 | 0.028 | 0.028
855 | КТП-861ВЛ-10кВ№2 ПС Грушевская | Производственное отделение "Северо-Восточные электрические сети", Белокалитвинский РЭС | Ростовская область | Белокалитвинский район | 10/0,4 кВ | 0.1 | 0.082 | 0.082
856 | КТП-862ВЛ-10кВ№2 ПС Грушевская | Производственное отделение "Северо-Восточные электрические сети", Белокалитвинский РЭС | Ростовская область | Белокалитвинский район | 10/0,4 кВ | 0.25 | 0.114 | 0.114
857 | КТП-863ВЛ-10кВ№2 ПС Грушевская | Производственное отделение "Северо-Восточные электрические сети", Белокалитвинский РЭС | Ростовская область | Белокалитвинский район | 10/0,4 кВ | 0.16 | 0.084 | 0.084
858 | КТП-864ВЛ-10кВ№2 ПС Грушевская | Производственное отделение "Северо-Восточные электрические сети", Белокалитвинский РЭС | Ростовская область | Белокалитвинский район | 10/0,4 кВ | 0.1 | 0.08 | 0.08
859 | КТП-865ВЛ-10кВ№2 ПС Грушевская | Производственное отделение "Северо-Восточные электрические сети", Белокалитвинский РЭС | Ростовская область | Белокалитвинский район | 10/0,4 кВ | 0.01 | 0.008 | 0.008
860 | КТП-867ВЛ-10кВ№2 ПС Грушевская | Производственное отделение "Северо-Восточные электрические сети", Белокалитвинский РЭС | Ростовская область | Белокалитвинский район | 10/0,4 кВ | 0.16 | 0.052 | 0.052
861 | КТП-868ВЛ-10кВ№2 ПС Грушевская | Производственное отделение "Северо-Восточные электрические сети", Белокалитвинский РЭС | Ростовская область | Белокалитвинский район | 10/0,4 кВ | 0.063 | 0.008 | 0.0005
862 | КТП-882ВЛ-10кВ№3 ПС Грушевская | Производственное отделение "Северо-Восточные электрические сети", Белокалитвинский РЭС | Ростовская область | Белокалитвинский район | 10/0,4 кВ | 0.16 | 0.134 | 0.134
863 | КТП-884ВЛ-10кВ№3 ПС Грушевская | Производственное отделение "Северо-Восточные электрические сети", Белокалитвинский РЭС | Ростовская область | Белокалитвинский район | 10/0,4 кВ | 0.04 | 0.029 | 0.029
864 | КТП-885ВЛ-10кВ№3 ПС Грушевская | Производственное отделение "Северо-Восточные электрические сети", Белокалитвинский РЭС | Ростовская область | Белокалитвинский район | 10/0,4 кВ | 0.16 | 0.007 | 0.0066
865 | КТП-887ВЛ-10кВ№3 ПС Грушевская | Производственное отделение "Северо-Восточные электрические сети", Белокалитвинский РЭС | Ростовская область | Белокалитвинский район | 10/0,4 кВ | 0.04 | 0.032 | 0.032
866 | КТП-888ВЛ-10кВ№3 ПС Грушевская | Производственное отделение "Северо-Восточные электрические сети", Белокалитвинский РЭС | Ростовская область | Белокалитвинский район | 10/0,4 кВ | 0.063 | 0.05 | 0.05
867 | КТП-889ВЛ-10кВ№3 ПС Грушевская | Производственное отделение "Северо-Восточные электрические сети", Белокалитвинский РЭС | Ростовская область | Белокалитвинский район | 10/0,4 кВ | 0.1 | 0.079 | 0.079
868 | КТП-890ВЛ-10кВ№3 ПС Грушевская | Производственное отделение "Северо-Восточные электрические сети", Белокалитвинский РЭС | Ростовская область | Белокалитвинский район | 10/0,4 кВ | 0.16 | 0.133 | 0.133
869 | КТП-901ВЛ-10кВ№4 ПС Грушевская | Производственное отделение "Северо-Восточные электрические сети", Белокалитвинский РЭС | Ростовская область | Белокалитвинский район | 10/0,4 кВ | 0.1 | 0.08 | 0.08
870 | КТП-902ВЛ-10кВ№4 ПС Грушевская | Производственное отделение "Северо-Восточные электрические сети", Белокалитвинский РЭС | Ростовская область | Белокалитвинский район | 10/0,4 кВ | 0.063 | 0.019 | 0.019
871 | КТП-903ВЛ-10кВ№4 ПС Грушевская | Производственное отделение "Северо-Восточные электрические сети", Белокалитвинский РЭС | Ростовская область | Белокалитвинский район | 10/0,4 кВ | 0.16 | 0.13 | 0.13
872 | КТП-905ВЛ-10кВ№4 ПС Грушевская | Производственное отделение "Северо-Восточные электрические сети", Белокалитвинский РЭС | Ростовская область | Белокалитвинский район | 10/0,4 кВ | 0.25 | 0.073 | 0.0655
873 | КТП-908ВЛ-10кВ№4 ПС Грушевская | Производственное отделение "Северо-Восточные электрические сети", Белокалитвинский РЭС | Ростовская область | Белокалитвинский район | 10/0,4 кВ | 0.1 | 0.04 | 0.04
874 | КТП-911ВЛ-10кВ№4 ПС Грушевская | Производственное отделение "Северо-Восточные электрические сети", Белокалитвинский РЭС | Ростовская область | Белокалитвинский район | 10/0,4 кВ | 0.04 | 0.033 | 0.033
875 | КТП-912ВЛ-10кВ№4 ПС Грушевская | Производственное отделение "Северо-Восточные электрические сети", Белокалитвинский РЭС | Ростовская область | Белокалитвинский район | 10/0,4 кВ | 0.16 | 0.131 | 0.131
876 | КТП-914ВЛ-10кВ№4 ПС Грушевская | Производственное отделение "Северо-Восточные электрические сети", Белокалитвинский РЭС | Ростовская область | Белокалитвинский район | 10/0,4 кВ | 0.1 | 0.079 | 0.079
877 | КТП-915ВЛ-10кВ№4 ПС Грушевская | Производственное отделение "Северо-Восточные электрические сети", Белокалитвинский РЭС | Ростовская область | Белокалитвинский район | 10/0,4 кВ | 0.16 | 0.038 | 0.0305
878 | КТП-917ВЛ-10кВ№4 ПС Грушевская | Производственное отделение "Северо-Восточные электрические сети", Белокалитвинский РЭС | Ростовская область | Белокалитвинский район | 10/0,4 кВ | 0.25 | 0.103 | 0.0805
879 | КТП-918ВЛ-10кВ№4 ПС Грушевская | Производственное отделение "Северо-Восточные электрические сети", Белокалитвинский РЭС | Ростовская область | Белокалитвинский район | 10/0,4 кВ | 0.1 | 0.047 | 0.047
880 | КТП-919ВЛ-10кВ№4 ПС Грушевская | Производственное отделение "Северо-Восточные электрические сети", Белокалитвинский РЭС | Ростовская область | Белокалитвинский район | 10/0,4 кВ | 0.1 | 0.082 | 0.082
881 | КТП-922ВЛ-10кВ№4 ПС Грушевская | Производственное отделение "Северо-Восточные электрические сети", Белокалитвинский РЭС | Ростовская область | Белокалитвинский район | 10/0,4 кВ | 0.1 | 0.035 | 0.0325
882 | КТП-951ВЛ-10кВ Фидер "Западный" ПС Ш-26 | Производственное отделение "Северо-Восточные электрические сети", Белокалитвинский РЭС | Ростовская область | Белокалитвинский район | 10/0,4 кВ | 0.1 | 0.082 | 0.082
883 | КТП-952ВЛ-10кВ Фидер "Западный" ПС Ш-26 | Производственное отделение "Северо-Восточные электрические сети", Белокалитвинский РЭС | Ростовская область | Белокалитвинский район | 10/0,4 кВ | 0.1 | 0.083 | 0.083
884 | КТП-953ВЛ-10кВ Фидер "Западный" ПС Ш-26 | Производственное отделение "Северо-Восточные электрические сети", Белокалитвинский РЭС | Ростовская область | Белокалитвинский район | 10/0,4 кВ | 0.1 | 0.027 | 0.0245
885 | КТП-954ВЛ-10кВ Фидер "Западный" ПС Ш-26 | Производственное отделение "Северо-Восточные электрические сети", Белокалитвинский РЭС | Ростовская область | Белокалитвинский район | 10/0,4 кВ | 0.1 | 0.055 | 0.055
886 | КТП-955ВЛ-10кВ Фидер "Западный" ПС Ш-26 | Производственное отделение "Северо-Восточные электрические сети", Белокалитвинский РЭС | Ростовская область | Белокалитвинский район | 10/0,4 кВ | 0.1 | 0.083 | 0.083
887 | КТП-47ВЛ-10кВ№2ПС Головокалитвинская | Производственное отделение "Северо-Восточные электрические сети", Белокалитвинский РЭС | Ростовская область | Белокалитвинский район | 10/0,4 кВ | 0.025 | 0.006 | 0.006
888 | КТП-259ВЛ-10кВ№5ПС Литвиновская | Производственное отделение "Северо-Восточные электрические сети", Белокалитвинский РЭС | Ростовская область | Белокалитвинский район | 10/0,4 кВ | 0.1 | 0.02 | 0.02
889 | КТП 110 ВЛ-10 кВ №1 ПС В-Кольцовская | Производственное отделение "Северо-Восточные электрические сети", Тацинский РЭС | Ростовская область | Тацинский район | 10/0,4 кВ | 0.063 | 0.03987 | 0.03987
890 | КТП 73 ВЛ-10 кВ №1 ПС В-Кольцовская | Производственное отделение "Северо-Восточные электрические сети", Тацинский РЭС | Ростовская область | Тацинский район | 10/0,4 кВ | 0.16 | 0.10104 | 0.09604
891 | КТП 37 ВЛ-10 кВ №1 ПС В-Кольцовская | Производственное отделение "Северо-Восточные электрические сети", Тацинский РЭС | Ростовская область | Тацинский район | 10/0,4 кВ | 0.25 | 0.14714 | 0.14714
892 | КТП 382 ВЛ-10 кВ №1 ПС В-Кольцовская | Производственное отделение "Северо-Восточные электрические сети", Тацинский РЭС | Ростовская область | Тацинский район | 10/0,4 кВ | 0.1 | 0.0622 | 0.0622
893 | КТП 94 ВЛ-10 кВ №1 ПС В-Кольцовская | Производственное отделение "Северо-Восточные электрические сети", Тацинский РЭС | Ростовская область | Тацинский район | 10/0,4 кВ | 0.4 | 0.29896 | 0.14948
894 | КТП 90 ВЛ-10 кВ №1 ПС В-Кольцовская | Производственное отделение "Северо-Восточные электрические сети", Тацинский РЭС | Ростовская область | Тацинский район | 10/0,4 кВ | 0.16 | 0.07976 | 0.03988
895 | КТП 35 ВЛ-10 кВ №1 ПС В-Кольцовская | Производственное отделение "Северо-Восточные электрические сети", Тацинский РЭС | Ростовская область | Тацинский район | 10/0,4 кВ | 0.1 | 0.0622 | 0.0311
896 | КТП 36 ВЛ-10 кВ №1 ПС В-Кольцовская | Производственное отделение "Северо-Восточные электрические сети", Тацинский РЭС | Ростовская область | Тацинский район | 10/0,4 кВ | 0.1 | 0.06372 | 0.03186
897 | КТП 116 ВЛ-10 кВ №1 ПС В-Кольцовская | Производственное отделение "Северо-Восточные электрические сети", Тацинский РЭС | Ростовская область | Тацинский район | 10/0,4 кВ | 0.1 | 0.07132 | 0.03566
898 | КТП 379 ВЛ-10 кВ №1 ПС В-Кольцовская | Производственное отделение "Северо-Восточные электрические сети", Тацинский РЭС | Ростовская область | Тацинский район | 10/0,4 кВ | 0.1 | 0.0622 | 0.0547
899 | КТП 91 ВЛ-10 кВ №1 ПС В-Кольцовская | Производственное отделение "Северо-Восточные электрические сети", Тацинский РЭС | Ростовская область | Тацинский район | 10/0,4 кВ | 0.4 | 0.23208 | 0.23208
900 | КТП 71 ВЛ-10 кВ №1 ПС В-Кольцовская | Производственное отделение "Северо-Восточные электрические сети", Тацинский РЭС | Ростовская область | Тацинский район | 10/0,4 кВ | 0.16 | 0.10864 | 0.10864
901 | КТП 100 ВЛ-10 кВ №1 ПС В-Кольцовская | Производственное отделение "Северо-Восточные электрические сети", Тацинский РЭС | Ростовская область | Тацинский район | 10/0,4 кВ | 0.25 | 0.1973 | 0.1973
902 | КТП 38 ВЛ-10 кВ №1 ПС В-Кольцовская | Производственное отделение "Северо-Восточные электрические сети", Тацинский РЭС | Ростовская область | Тацинский район | 10/0,4 кВ | 0.16 | 0.09344 | 0.09344
903 | КТП 153 ВЛ-10 кВ №2 ПС В-Кольцовская | Производственное отделение "Северо-Восточные электрические сети", Тацинский РЭС | Ростовская область | Тацинский район | 10/0,4 кВ | 0.1 | 0.06372 | 0.06372
904 | КТП 363 ВЛ-10 кВ №2 ПС В-Кольцовская | Производственное отделение "Северо-Восточные электрические сети", Тацинский РЭС | Ростовская область | Тацинский район | 10/0,4 кВ | 0.1 | 0.05764 | 0.05764
905 | КТП 120 ВЛ-10 кВ №2 ПС В-Кольцовская | Производственное отделение "Северо-Восточные электрические сети", Тацинский РЭС | Ростовская область | Тацинский район | 10/0,4 кВ | 0.1 | 0.05004 | 0.0476
906 | КТП 364 ВЛ-10 кВ №2 ПС В-Кольцовская | Производственное отделение "Северо-Восточные электрические сети", Тацинский РЭС | Ростовская область | Тацинский район | 10/0,4 кВ | 0.25 | 0.13498 | 0.13498
907 | КТП 365 ВЛ-10 кВ №2 ПС В-Кольцовская | Производственное отделение "Северо-Восточные электрические сети", Тацинский РЭС | Ростовская область | Тацинский район | 10/0,4 кВ | 0.16 | 0.11016 | 0.11016
908 | КТП 366 ВЛ-10 кВ №2 ПС В-Кольцовская | Производственное отделение "Северо-Восточные электрические сети", Тацинский РЭС | Ростовская область | Тацинский район | 10/0,4 кВ | 0.25 | 0.14714 | 0.14714
909 | КТП 358 ВЛ-10 кВ №2 ПС В-Кольцовская | Производственное отделение "Северо-Восточные электрические сети", Тацинский РЭС | Ростовская область | Тацинский район | 10/0,4 кВ | 0.1 | 0.06676 | 0.06676
910 | КТП 360 ВЛ-10 кВ №2 ПС В-Кольцовская | Производственное отделение "Северо-Восточные электрические сети", Тацинский РЭС | Ростовская область | Тацинский район | 10/0,4 кВ | 0.04 | 0.0264 | 0.0264
911 | КТП 361 ВЛ-10 кВ №2 ПС В-Кольцовская | Производственное отделение "Северо-Восточные электрические сети", Тацинский РЭС | Ростовская область | Тацинский район | 10/0,4 кВ | 0.1 | 0.06372 | 0.06372
912 | КТП 369 ВЛ-10 кВ №2 ПС В-Кольцовская | Производственное отделение "Северо-Восточные электрические сети", Тацинский РЭС | Ростовская область | Тацинский район | 10/0,4 кВ | 0.1 | 0.06372 | 0.06372
913 | КТП 367 ВЛ-10 кВ №2 ПС В-Кольцовская | Производственное отделение "Северо-Восточные электрические сети", Тацинский РЭС | Ростовская область | Тацинский район | 10/0,4 кВ | 0.1 | 0.06676 | 0.06676
914 | КТП 368 ВЛ-10 кВ №2 ПС В-Кольцовская | Производственное отделение "Северо-Восточные электрические сети", Тацинский РЭС | Ростовская область | Тацинский район | 10/0,4 кВ | 0.1 | 0.0546 | 0.0546
915 | КТП 370 ВЛ-10 кВ №2 ПС В-Кольцовская | Производственное отделение "Северо-Восточные электрические сети", Тацинский РЭС | Ростовская область | Тацинский район | 10/0,4 кВ | 0.1 | 0.05612 | 0.05612
916 | КТП 213 ВЛ-10 кВ №3 ПС В-Кольцовская | Производственное отделение "Северо-Восточные электрические сети", Тацинский РЭС | Ростовская область | Тацинский район | 10/0,4 кВ | 0.1 | 0.06828 | 0.06828
917 | КТП 214 ВЛ-10 кВ №3 ПС В-Кольцовская | Производственное отделение "Северо-Восточные электрические сети", Тацинский РЭС | Ростовская область | Тацинский район | 10/0,4 кВ | 0.025 | 0.014562 | 0.014562
918 | КТП 95 ВЛ-10 кВ №3 ПС В-Кольцовская | Производственное отделение "Северо-Восточные электрические сети", Тацинский РЭС | Ростовская область | Тацинский район | 10/0,4 кВ | 0.25 | 0.19882 | 0.19882
919 | КТП 216 ВЛ-10 кВ №3 ПС В-Кольцовская | Производственное отделение "Северо-Восточные электрические сети", Тацинский РЭС | Ростовская область | Тацинский район | 10/0,4 кВ | 0.16 | 0.10712 | 0.10712
920 | КТП 217 ВЛ-10 кВ №3 ПС В-Кольцовская | Производственное отделение "Северо-Восточные электрические сети", Тацинский РЭС | Ростовская область | Тацинский район | 10/0,4 кВ | 0.16 | 0.11472 | 0.11472
921 | КТП 215 ВЛ-10 кВ №3 ПС В-Кольцовская | Производственное отделение "Северо-Восточные электрические сети", Тацинский РЭС | Ростовская область | Тацинский район | 10/0,4 кВ | 0.063 | 0.03987 | 0.03987
922 | КТП 222 ВЛ-10 кВ №3 ПС В-Кольцовская | Производственное отделение "Северо-Восточные электрические сети", Тацинский РЭС | Ростовская область | Тацинский район | 10/0,4 кВ | 0.063 | 0.04291 | 0.04291
923 | КТП 219 ВЛ-10 кВ №3 ПС В-Кольцовская | Производственное отделение "Северо-Восточные электрические сети", Тацинский РЭС | Ростовская область | Тацинский район | 10/0,4 кВ | 0.25 | 0.14866 | 0.14866
924 | КТП 218 ВЛ-10 кВ №3 ПС В-Кольцовская | Производственное отделение "Северо-Восточные электрические сети", Тацинский РЭС | Ростовская область | Тацинский район | 10/0,4 кВ | 0.16 | 0.09648 | 0.07958
925 | КТП 223 ВЛ-10 кВ №3 ПС В-Кольцовская | Производственное отделение "Северо-Восточные электрические сети", Тацинский РЭС | Ростовская область | Тацинский район | 10/0,4 кВ | 0.1 | 0.06068 | 0.06068
926 | КТП 1 ВЛ-10 кВ №3 ПС В-Кольцовская | Производственное отделение "Северо-Восточные электрические сети", Тацинский РЭС | Ростовская область | Тацинский район | 10/0,4 кВ | 0.1 | 0.04092 | 0.04092
927 | КТП 224 ВЛ-10 кВ №3 ПС В-Кольцовская | Производственное отделение "Северо-Восточные электрические сети", Тацинский РЭС | Ростовская область | Тацинский район | 10/0,4 кВ | 0.1 | 0.07132 | 0.07132
928 | КТП 128 ВЛ-10 кВ №3 ПС В-Кольцовская | Производственное отделение "Северо-Восточные электрические сети", Тацинский РЭС | Ростовская область | Тацинский район | 10/0,4 кВ | 0.16 | 0.10712 | 0.10712
929 | КТП 75 ВЛ-10 кВ №4 ПС В-Кольцовская | Производственное отделение "Северо-Восточные электрические сети", Тацинский РЭС | Ростовская область | Тацинский район | 10/0,4 кВ | 0.1 | 0.04092 | 0.04092
930 | КТП 115 ВЛ-10 кВ №4 ПС В-Кольцовская | Производственное отделение "Северо-Восточные электрические сети", Тацинский РЭС | Ростовская область | Тацинский район | 10/0,4 кВ | 0.25 | 0.15778 | 0.15778
931 | КТП 357 ВЛ-10 кВ №4 ПС В-Кольцовская | Производственное отделение "Северо-Восточные электрические сети", Тацинский РЭС | Ростовская область | Тацинский район | 10/0,4 кВ | 0.25 | 0.14866 | 0.14866
932 | КТП 356 ВЛ-10 кВ №4 ПС В-Кольцовская | Производственное отделение "Северо-Восточные электрические сети", Тацинский РЭС | Ростовская область | Тацинский район | 10/0,4 кВ | 0.1 | 0.05612 | 0.05612
933 | КТП 355 ВЛ-10 кВ №4 ПС В-Кольцовская | Производственное отделение "Северо-Восточные электрические сети", Тацинский РЭС | Ростовская область | Тацинский район | 10/0,4 кВ | 0.1 | 0.05916 | 0.05916
934 | КТП 354 ВЛ-10 кВ №4 ПС В-Кольцовская | Производственное отделение "Северо-Восточные электрические сети", Тацинский РЭС | Ростовская область | Тацинский район | 10/0,4 кВ | 0.16 | 0.07976 | 0.07976
935 | КТП 69 ВЛ-10 кВ №4 ПС В-Кольцовская | Производственное отделение "Северо-Восточные электрические сети", Тацинский РЭС | Ростовская область | Тацинский район | 10/0,4 кВ | 0.25 | 0.13802 | 0.13802
936 | КТП 353 ВЛ-10 кВ №4 ПС В-Кольцовская | Производственное отделение "Северо-Восточные электрические сети", Тацинский РЭС | Ростовская область | Тацинский район | 10/0,4 кВ | 0.1 | 0.04548 | 0.04548
937 | КТП 114 ВЛ-10 кВ №4 ПС В-Кольцовская | Производственное отделение "Северо-Восточные электрические сети", Тацинский РЭС | Ростовская область | Тацинский район | 10/0,4 кВ | 0.16 | 0.08584 | 0.08584
938 | КТП 113 ВЛ-10 кВ №4 ПС В-Кольцовская | Производственное отделение "Северо-Восточные электрические сети", Тацинский РЭС | Ростовская область | Тацинский район | 10/0,4 кВ | 0.16 | 0.11016 | 0.11016
939 | КТП 99 ВЛ-10 кВ №4 ПС В-Кольцовская | Производственное отделение "Северо-Восточные электрические сети", Тацинский РЭС | Ростовская область | Тацинский район | 10/0,4 кВ | 0.4 | 0.30352 | 0.30352
940 | КТП 351 ВЛ-10 кВ №4 ПС В-Кольцовская | Производственное отделение "Северо-Восточные электрические сети", Тацинский РЭС | Ростовская область | Тацинский район | 10/0,4 кВ | 0.16 | 0.10256 | 0.10256
941 | КТП 77 ВЛ-10 кВ №4 ПС В-Кольцовская | Производственное отделение "Северо-Восточные электрические сети", Тацинский РЭС | Ростовская область | Тацинский район | 10/0,4 кВ | 0.25 | 0.13802 | 0.13802
942 | КТП 76 ВЛ-10 кВ №4 ПС В-Кольцовская | Производственное отделение "Северо-Восточные электрические сети", Тацинский РЭС | Ростовская область | Тацинский район | 10/0,4 кВ | 0.25 | 0.19122 | 0.19122
943 | КТП 349 ВЛ-10 кВ №4 ПС В-Кольцовская | Производственное отделение "Северо-Восточные электрические сети", Тацинский РЭС | Ростовская область | Тацинский район | 10/0,4 кВ | 0.1 | 0.03636 | 0.03636
944 | КТП 350 ВЛ-10 кВ №4 ПС В-Кольцовская | Производственное отделение "Северо-Восточные электрические сети", Тацинский РЭС | Ростовская область | Тацинский район | 10/0,4 кВ | 0.1 | 0.03636 | 0.03636
945 | КТП 103 ВЛ-10 кВ №4 ПС В-Кольцовская | Производственное отделение "Северо-Восточные электрические сети", Тацинский РЭС | Ростовская область | Тацинский район | 10/0,4 кВ | 0.1 | 0.0546 | 0.0546
946 | КТП 371 ВЛ-10 кВ №4 ПС В-Кольцовская | Производственное отделение "Северо-Восточные электрические сети", Тацинский РЭС | Ростовская область | Тацинский район | 10/0,4 кВ | 0.063 | 0.03987 | 0.03987
947 | КТП 372 ВЛ-10 кВ №4 ПС В-Кольцовская | Производственное отделение "Северо-Восточные электрические сети", Тацинский РЭС | Ростовская область | Тацинский район | 10/0,4 кВ | 0.16 | 0.09952 | 0.09952
948 | КТП 373 ВЛ-10 кВ №4 ПС В-Кольцовская | Производственное отделение "Северо-Восточные электрические сети", Тацинский РЭС | Ростовская область | Тацинский район | 10/0,4 кВ | 0.16 | 0.09192 | 0.09192
949 | КТП 231 ВЛ-10 кВ №5 ПС В-Кольцовская | Производственное отделение "Северо-Восточные электрические сети", Тацинский РЭС | Ростовская область | Тацинский район | 10/0,4 кВ | 0.25 | 0.19122 | 0.19122
950 | КТП 233 ВЛ-10 кВ №5 ПС В-Кольцовская | Производственное отделение "Северо-Восточные электрические сети", Тацинский РЭС | Ростовская область | Тацинский район | 10/0,4 кВ | 0.1 | 0.07436 | 0.07436
951 | КТП 232 ВЛ-10 кВ №5 ПС В-Кольцовская | Производственное отделение "Северо-Восточные электрические сети", Тацинский РЭС | Ростовская область | Тацинский район | 10/0,4 кВ | 0.16 | 0.093 | 0.093
952 | КТП 229 ВЛ-10 кВ №5 ПС В-Кольцовская | Производственное отделение "Северо-Восточные электрические сети", Тацинский РЭС | Ростовская область | Тацинский район | 10/0,4 кВ | 0.063 | 0.03835 | 0.03835
953 | КТП 66 ВЛ-10 кВ №5 ПС В-Кольцовская | Производственное отделение "Северо-Восточные электрические сети", Тацинский РЭС | Ростовская область | Тацинский район | 10/0,4 кВ | 0.1 | 0.058 | 0.058
954 | КТП 239 ВЛ-10 кВ №5 ПС В-Кольцовская | Производственное отделение "Северо-Восточные электрические сети", Тацинский РЭС | Ростовская область | Тацинский район | 10/0,4 кВ | 0.1 | 0.06676 | 0.06676
955 | КТП 67 ВЛ-10 кВ №5 ПС В-Кольцовская | Производственное отделение "Северо-Восточные электрические сети", Тацинский РЭС | Ростовская область | Тацинский район | 10/0,4 кВ | 0.1 | 0.0622 | 0.0622
956 | КТП238 ВЛ-10 кВ №5 ПС В-Кольцовская | Производственное отделение "Северо-Восточные электрические сети", Тацинский РЭС | Ростовская область | Тацинский район | 10/0,4 кВ | 0.063 | 0.04443 | 0.04443
957 | КТП 241 ВЛ-10 кВ №5 ПС В-Кольцовская | Производственное отделение "Северо-Восточные электрические сети", Тацинский РЭС | Ростовская область | Тацинский район | 10/0,4 кВ | 0.1 | 0.0698 | 0.0698
958 | КТП 236 ВЛ-10 кВ №5 ПС В-Кольцовская | Производственное отделение "Северо-Восточные электрические сети", Тацинский РЭС | Ростовская область | Тацинский район | 10/0,4 кВ | 0.1 | 0.06828 | 0.06828
959 | КТП 235 ВЛ-10 кВ №5 ПС В-Кольцовская | Производственное отделение "Северо-Восточные электрические сети", Тацинский РЭС | Ростовская область | Тацинский район | 10/0,4 кВ | 0.25 | 0.17906 | 0.17906
960 | КТП 375 ВЛ-10 кВ №6 ПС В-Кольцовская | Производственное отделение "Северо-Восточные электрические сети", Тацинский РЭС | Ростовская область | Тацинский район | 10/0,4 кВ | 0.16 | 0.11168 | 0.11168
961 | КТП 118 ВЛ-10 кВ №6 ПС В-Кольцовская | Производственное отделение "Северо-Восточные электрические сети", Тацинский РЭС | Ростовская область | Тацинский район | 10/0,4 кВ | 0.25 | 0.16994 | 0.16994
962 | КТП 377 ВЛ-10 кВ №6 ПС В-Кольцовская | Производственное отделение "Северо-Восточные электрические сети", Тацинский РЭС | Ростовская область | Тацинский район | 10/0,4 кВ | 0.063 | 0.02619 | 0.02619
963 | КТП 376 ВЛ-10 кВ №6 ПС В-Кольцовская | Производственное отделение "Северо-Восточные электрические сети", Тацинский РЭС | Ростовская область | Тацинский район | 10/0,4 кВ | 0.1 | 0.06068 | 0.06068
964 | КТП 20 ВЛ-10кВ №2 ПС Кустоватовская | Производственное отделение "Северо-Восточные электрические сети", Тацинский РЭС | Ростовская область | Тацинский район | 10/0,4 кВ | 0.063 | 0.03835 | 0.03835
965 | КТП 21 ВЛ-10кВ №2 ПС Кустоватовская | Производственное отделение "Северо-Восточные электрические сети", Тацинский РЭС | Ростовская область | Тацинский район | 10/0,4 кВ | 0.1 | 0.05308 | 0.05308
966 | КТП 22 ВЛ-10кВ №2 ПС Кустоватовская | Производственное отделение "Северо-Восточные электрические сети", Тацинский РЭС | Ростовская область | Тацинский район | 10/0,4 кВ | 0.063 | 0.03835 | 0.03835
967 | КТП 345 ВЛ-10кВ №2 ПС Кустоватовская | Производственное отделение "Северо-Восточные электрические сети", Тацинский РЭС | Ростовская область | Тацинский район | 10/0,4 кВ | 0.1 | 0.05308 | 0.05308
968 | КТП344 ВЛ-10кВ №3 ПС Кустоватовская | Производственное отделение "Северо-Восточные электрические сети", Тацинский РЭС | Ростовская область | Тацинский район | 10/0,4 кВ | 0.063 | 0.04443 | 0.04443
969 | КТП 336 ВЛ-10кВ №3 ПС Кустоватовская | Производственное отделение "Северо-Восточные электрические сети", Тацинский РЭС | Ростовская область | Тацинский район | 10/0,4 кВ | 0.16 | 0.11776 | 0.11776
970 | КТП 40 ВЛ-10кВ №3 ПС Кустоватовская | Производственное отделение "Северо-Восточные электрические сети", Тацинский РЭС | Ростовская область | Тацинский район | 10/0,4 кВ | 0.1 | 0.07892 | 0.07892
971 | КТП 339 ВЛ-10кВ №3 ПС Кустоватовская | Производственное отделение "Северо-Восточные электрические сети", Тацинский РЭС | Ростовская область | Тацинский район | 10/0,4 кВ | 0.25 | 0.14714 | 0.14714
972 | КТП 340 ВЛ-10кВ №3 ПС Кустоватовская | Производственное отделение "Северо-Восточные электрические сети", Тацинский РЭС | Ростовская область | Тацинский район | 10/0,4 кВ | 0.4 | 0.23208 | 0.23208
973 | КТП 341 ВЛ-10кВ №3 ПС Кустоватовская | Производственное отделение "Северо-Восточные электрические сети", Тацинский РЭС | Ростовская область | Тацинский район | 10/0,4 кВ | 0.16 | 0.09496 | 0.09496
974 | КТП 7 ВЛ-10кВ №3 ПС Кустоватовская | Производственное отделение "Северо-Восточные электрические сети", Тацинский РЭС | Ростовская область | Тацинский район | 10/0,4 кВ | 0.16 | 0.08584 | 0.08584
975 | КТП 6 ВЛ-10кВ №3 ПС Кустоватовская | Производственное отделение "Северо-Восточные электрические сети", Тацинский РЭС | Ростовская область | Тацинский район | 10/0,4 кВ | 0.1 | 0.082568 | 0.082568
976 | КТП 10 ВЛ-10кВ №4 ПС Кустоватовская | Производственное отделение "Северо-Восточные электрические сети", Тацинский РЭС | Ростовская область | Тацинский район | 10/0,4 кВ | 0.1 | 0.07436 | 0.07436
977 | КТП 12 ВЛ-10кВ №4 ПС Кустоватовская | Производственное отделение "Северо-Восточные электрические сети", Тацинский РЭС | Ростовская область | Тацинский район | 10/0,4 кВ | 0.1 | 0.07436 | 0.07436
978 | КТП 13 ВЛ-10кВ №4 ПС Кустоватовская | Производственное отделение "Северо-Восточные электрические сети", Тацинский РЭС | Ростовская область | Тацинский район | 10/0,4 кВ | 0.16 | 0.1208 | 0.1208
979 | КТП 385 ВЛ-10кВ №4 ПС Кустоватовская | Производственное отделение "Северо-Восточные электрические сети", Тацинский РЭС | Ростовская область | Тацинский район | 10/0,4 кВ | 0.18 | 0.1226 | 0.1226
980 | КТП 14 ВЛ-10кВ №4 ПС Кустоватовская | Производственное отделение "Северо-Восточные электрические сети", Тацинский РЭС | Ростовская область | Тацинский район | 10/0,4 кВ | 0.1 | 0.06828 | 0.06828
981 | КТП 9 ВЛ-10кВ №4 ПС Кустоватовская | Производственное отделение "Северо-Восточные электрические сети", Тацинский РЭС | Ростовская область | Тацинский район | 10/0,4 кВ | 0.1 | 0.06068 | 0.06068
982 | КТП 388 ВЛ-10кВ №4 ПС Кустоватовская | Производственное отделение "Северо-Восточные электрические сети", Тацинский РЭС | Ростовская область | Тацинский район | 10/0,4 кВ | 0.04 | 0.02944 | 0.02944
983 | КТП 17 ВЛ-10кВ №4 ПС Кустоватовская | Производственное отделение "Северо-Восточные электрические сети", Тацинский РЭС | Ростовская область | Тацинский район | 10/0,4 кВ | 0.1 | 0.07588 | 0.07588
984 | КТП 387 ВЛ-10кВ №4 ПС Кустоватовская | Производственное отделение "Северо-Восточные электрические сети", Тацинский РЭС | Ростовская область | Тацинский район | 10/0,4 кВ | 0.25 | 0.15626 | 0.15626
985 | КТП 462 ВЛ-6кВ "Михайловка-1" ПС "Б-8" | Производственное отделение "Северо-Восточные электрические сети", Тацинский РЭС | Ростовская область | Тацинский район | 6/0,4 кВ | 0.1 | 0.07436 | 0.07436
986 | КТП 57 ВЛ-6кВ "Михайловка-1" ПС "Б-8" | Производственное отделение "Северо-Восточные электрические сети", Тацинский РЭС | Ростовская область | Тацинский район | 6/0,4 кВ | 0.16 | 0.11472 | 0.11472
987 | КТП 460 ВЛ-6кВ "Михайловка-1" ПС "Б-8" | Производственное отделение "Северо-Восточные электрические сети", Тацинский РЭС | Ростовская область | Тацинский район | 6/0,4 кВ | 0.18 | 0.123 | 0.123
988 | КТП 453 ВЛ-6кВ "Михайловка-1" ПС "Б-8" | Производственное отделение "Северо-Восточные электрические сети", Тацинский РЭС | Ростовская область | Тацинский район | 6/0,4 кВ | 0.25 | 0.16234 | 0.15984
989 | КТП 452 ВЛ-6кВ "Михайловка-1" ПС "Б-8" | Производственное отделение "Северо-Восточные электрические сети", Тацинский РЭС | Ростовская область | Тацинский район | 6/0,4 кВ | 0.063 | 0.01859 | 0.01859
990 | КТП 451 ВЛ-6кВ "Михайловка-1" ПС "Б-8" | Производственное отделение "Северо-Восточные электрические сети", Тацинский РЭС | Ростовская область | Тацинский район | 6/0,4 кВ | 0.25 | 0.16234 | 0.16234
991 | КТП 450 ВЛ-6кВ "Михайловка-1" ПС "Б-8" | Производственное отделение "Северо-Восточные электрические сети", Тацинский РЭС | Ростовская область | Тацинский район | 6/0,4 кВ | 0.25 | 0.17146 | 0.17146
992 | КТП 467 ВЛ-6кВ "Михайловка-1" ПС "Б-8" | Производственное отделение "Северо-Восточные электрические сети", Тацинский РЭС | Ростовская область | Тацинский район | 6/0,4 кВ | 0.1 | 0.04244 | 0.04244
993 | КТП454 ВЛ-6кВ "Михайловка-1" ПС "Б-8" | Производственное отделение "Северо-Восточные электрические сети", Тацинский РЭС | Ростовская область | Тацинский район | 6/0,4 кВ | 0.16 | 0.11472 | 0.009
994 | ЗТП 455 ВЛ-6кВ "Михайловка-1" ПС "Б-8" | Производственное отделение "Северо-Восточные электрические сети", Тацинский РЭС | Ростовская область | Тацинский район | 6/0,4 кВ | 0.16 | 0.09192 | 0.09192
995 | КТП 461 ВЛ-6кВ "Михайловка-1" ПС "Б-8" | Производственное отделение "Северо-Восточные электрические сети", Тацинский РЭС | Ростовская область | Тацинский район | 6/0,4 кВ | 0.1 | 0.06068 | 0.06068
996 | ЗТП 456 ВЛ-6кВ "Михайловка-1" ПС "Б-8" | Производственное отделение "Северо-Восточные электрические сети", Тацинский РЭС | Ростовская область | Тацинский район | 6/0,4 кВ | 0.25 | 0.11066 | 0.11066
997 | КТП 256 ВЛ-6кВ "Михайловка-1" ПС "Б-8" | Производственное отделение "Северо-Восточные электрические сети", Тацинский РЭС | Ростовская область | Тацинский район | 6/0,4 кВ | 0.25 | 0.1289 | 0.1289
998 | ЗТП 457 ВЛ-6кВ "Михайловка-1" ПС "Б-8" | Производственное отделение "Северо-Восточные электрические сети", Тацинский РЭС | Ростовская область | Тацинский район | 6/0,4 кВ | 0.1 | 0.047 | 0.042
999 | КТП 249 ВЛ-6кВ "Михайловка-1" ПС "Б-8" | Производственное отделение "Северо-Восточные электрические сети", Тацинский РЭС | Ростовская область | Тацинский район | 6/0,4 кВ | 0.1 | 0.03484 | 0.03234
1000 | КТП 248 ВЛ-6кВ "Михайловка-1" ПС "Б-8" | Производственное отделение "Северо-Восточные электрические сети", Тацинский РЭС | Ростовская область | Тацинский район | 6/0,4 кВ | 0.063 | 0.01859 | 0.01859
1001 | КТП252 ВЛ-6кВ "Михайловка-1" ПС "Б-8" | Производственное отделение "Северо-Восточные электрические сети", Тацинский РЭС | Ростовская область | Тацинский район | 6/0,4 кВ | 0.16 | 0.11472 | 0.11472
1002 | КТП 253 ВЛ-6кВ "Михайловка-1" ПС "Б-8" | Производственное отделение "Северо-Восточные электрические сети", Тацинский РЭС | Ростовская область | Тацинский район | 6/0,4 кВ | 0.4 | 0.27464 | 0.27464
1003 | КТП 155 ВЛ-6 кВ "Л-805 отп. к-з Рассвет" ПС "Б-8" ПС "Б-8" | Производственное отделение "Северо-Восточные электрические сети", Тацинский РЭС | Ростовская область | Тацинский район | 6/0,4 кВ | 0.25 | 0.17146 | 0.17146
1004 | КТП 89 ВЛ-6 кВ "Л-805 отп. к-з Рассвет" ПС "Б-8" ПС "Б-8" | Производственное отделение "Северо-Восточные электрические сети", Тацинский РЭС | Ростовская область | Тацинский район | 6/0,4 кВ | 0.16 | 0.11472 | 0.11472
1005 | КТП 143 ВЛ-6 кВ "Л-805 отп. к-з Рассвет" ПС "Б-8" ПС "Б-8" | Производственное отделение "Северо-Восточные электрические сети", Тацинский РЭС | Ростовская область | Тацинский район | 6/0,4 кВ | 0.16 | 0.11472 | 0.11472
1006 | КТП 129 ВЛ-6 кВ "Л-805 отп. к-з Рассвет" ПС "Б-8" ПС "Б-8" | Производственное отделение "Северо-Восточные электрические сети", Тацинский РЭС | Ростовская область | Тацинский район | 6/0,4 кВ | 0.18 | 0.123 | 0.123
1007 | КТП 265 ВЛ-6 кВ "Л-805 отп. к-з Рассвет" ПС "Б-8" ПС "Б-8" | Производственное отделение "Северо-Восточные электрические сети", Тацинский РЭС | Ростовская область | Тацинский район | 6/0,4 кВ | 0.1 | 0.047 | 0.047
1008 | КТП 130 ВЛ-6 кВ "Л-805 отп. к-з Рассвет" ПС "Б-8" ПС "Б-8" | Производственное отделение "Северо-Восточные электрические сети", Тацинский РЭС | Ростовская область | Тацинский район | 6/0,4 кВ | 0.025 | 0.01669 | 0.01669
1009 | КТП 133 ВЛ-6 кВ "Л-805 отп. к-з Рассвет" ПС "Б-8" ПС "Б-8" | Производственное отделение "Северо-Восточные электрические сети", Тацинский РЭС | Ростовская область | Тацинский район | 6/0,4 кВ | 0.16 | 0.09496 | 0.09496
1010 | ЗТП 521 ВЛ-6кВ Жилпоселок ЗРП 6кВ БКУ ПС "Б-6" | Производственное отделение "Северо-Восточные электрические сети", Тацинский РЭС | Ростовская область | Тацинский район | 6/0,4 кВ | 0.25 | 0.07874 | 0.07874
1011 | КТП 522 ВЛ-6кВ Жилпоселок ЗРП 6кВ БКУ ПС "Б-6" | Производственное отделение "Северо-Восточные электрические сети", Тацинский РЭС | Ростовская область | Тацинский район | 6/0,4 кВ | 0.25 | 0.10762 | 0.10762
1012 | КТП 523 ВЛ-6кВ Жилпоселок ЗРП- 6кВ БКУ ПС "Б-6" | Производственное отделение "Северо-Восточные электрические сети", Тацинский РЭС | Ростовская область | Тацинский район | 6/0,4 кВ | 0.25 | 0.11066 | 0.1037
1013 | КТП 500 ВЛ-6кВ ЗРП-1 ПС "Б-6" | Производственное отделение "Северо-Восточные электрические сети", Тацинский РЭС | Ростовская область | Тацинский район | 6/0,4 кВ | 0.1 | 0.02876 | 0.02876
1014 | КТП 501 ВЛ-6кВ ЗРП-1 ПС "Б-6" | Производственное отделение "Северо-Восточные электрические сети", Тацинский РЭС | Ростовская область | Тацинский район | 6/0,4 кВ | 0.25 | 0.12738 | 0.12738
1015 | КТП 502 ВЛ-6кВ ЗРП-1 ПС "Б-6" | Производственное отделение "Северо-Восточные электрические сети", Тацинский РЭС | Ростовская область | Тацинский район | 6/0,4 кВ | 0.063 | 0.03531 | 0.03531
1016 | КТП 504 ВЛ-6кВ ЗРП-1 ПС "Б-6" | Производственное отделение "Северо-Восточные электрические сети", Тацинский РЭС | Ростовская область | Тацинский район | 6/0,4 кВ | 0.063 | 0.03531 | 0.03531
1017 | КТП 164 ВЛ-6кВ "Кирова" ПС "Б-6" | Производственное отделение "Северо-Восточные электрические сети", Тацинский РЭС | Ростовская область | Тацинский район | 6/0,4 кВ | 0.063 | 0.02771 | 0.02771
1018 | КТП 165 ВЛ-6кВ "Кирова" ПС "Б-6" | Производственное отделение "Северо-Восточные электрические сети", Тацинский РЭС | Ростовская область | Тацинский район | 6/0,4 кВ | 0.16 | 0.09344 | 0.09344
1019 | КТП 352 ВЛ-6кВ "Кирова" ПС "Б-6" | Производственное отделение "Северо-Восточные электрические сети", Тацинский РЭС | Ростовская область | Тацинский район | 6/0,4 кВ | 0.16 | 0.11472 | 0.11472
1020 | КТП 439 ВЛ-6кВ "Кирова" ПС "Б-6" | Производственное отделение "Северо-Восточные электрические сети", Тацинский РЭС | Ростовская область | Тацинский район | 6/0,4 кВ | 0.16 | 0.07824 | 0.07824
1021 | КТП 185 ВЛ-6кВ "Кирова" ПС "Б-6" | Производственное отделение "Северо-Восточные электрические сети", Тацинский РЭС | Ростовская область | Тацинский район | 6/0,4 кВ | 0.1 | 0.04092 | 0.04092
1022 | КТП 167 ВЛ-6кВ "Кирова" ПС "Б-6" | Производственное отделение "Северо-Восточные электрические сети", Тацинский РЭС | Ростовская область | Тацинский район | 6/0,4 кВ | 0.1 | 0.04396 | 0.04396
1023 | КТП 189 ВЛ-6кВ "Кирова" ПС "Б-6" | Производственное отделение "Северо-Восточные электрические сети", Тацинский РЭС | Ростовская область | Тацинский район | 6/0,4 кВ | 0.1 | 0.02876 | 0.02876
1024 | КТП 342 ВЛ-6кВ "Кирова" ПС "Б-6" | Производственное отделение "Северо-Восточные электрические сети", Тацинский РЭС | Ростовская область | Тацинский район | 6/0,4 кВ | 0.1 | 0.04396 | 0.04396
1025 | КТП 343 ВЛ-6кВ "Кирова" ПС "Б-6" | Производственное отделение "Северо-Восточные электрические сети", Тацинский РЭС | Ростовская область | Тацинский район | 6/0,4 кВ | 0.1 | 0.03636 | 0.03636
1026 | КТП 171 ВЛ-6кВ "Кирова" ПС "Б-6" | Производственное отделение "Северо-Восточные электрические сети", Тацинский РЭС | Ростовская область | Тацинский район | 6/0,4 кВ | 0.1 | 0.03636 | 0.03636
1027 | КТП 172 ВЛ-6кВ "Кирова" ПС "Б-6" | Производственное отделение "Северо-Восточные электрические сети", Тацинский РЭС | Ростовская область | Тацинский район | 6/0,4 кВ | 0.1 | 0.03636 | 0.0289
1028 | КТП 174 ВЛ-6кВ "Кирова" ПС "Б-6" | Производственное отделение "Северо-Восточные электрические сети", Тацинский РЭС | Ростовская область | Тацинский район | 6/0,4 кВ | 0.4 | 0.3248 | 0.3248
1029 | КТП 181 ВЛ-6кВ "Кирова" ПС "Б-6" | Производственное отделение "Северо-Восточные электрические сети", Тацинский РЭС | Ростовская область | Тацинский район | 6/0,4 кВ | 0.16 | 0.11016 | 0.11016
1030 | КТП 270 ВЛ-6кВ "Кирова" ПС "Б-6" | Производственное отделение "Северо-Восточные электрические сети", Тацинский РЭС | Ростовская область | Тацинский район | 6/0,4 кВ | 0.16 | 0.13144 | 0.13144
1031 | КТП 87 ВЛ-6кВ "Кирова" ПС "Б-6" | Производственное отделение "Северо-Восточные электрические сети", Тацинский РЭС | Ростовская область | Тацинский район | 6/0,4 кВ | 0.1 | 0.03636 | 0.03636
1032 | КТП 612 ВЛ-6кВ "Кирова" ПС "Б-6" | Производственное отделение "Северо-Восточные электрические сети", Тацинский РЭС | Ростовская область | Тацинский район | 6/0,4 кВ | 0.063 | 0.02011 | 0.02011
1033 | КТП 177 ВЛ-6кВ "Кирова" ПС "Б-6" | Производственное отделение "Северо-Восточные электрические сети", Тацинский РЭС | Ростовская область | Тацинский район | 6/0,4 кВ | 0.16 | 0.09192 | 0.09192
1034 | КТП 178 ВЛ-6кВ "Кирова" ПС "Б-6" | Производственное отделение "Северо-Восточные электрические сети", Тацинский РЭС | Ростовская область | Тацинский район | 6/0,4 кВ | 0.1 | 0.03636 | 0.03636
1035 | КТП 183 ВЛ-6кВ "Кирова" ПС "Б-6" | Производственное отделение "Северо-Восточные электрические сети", Тацинский РЭС | Ростовская область | Тацинский район | 6/0,4 кВ | 0.04 | 0.02488 | 0.02488
1036 | КТП 506 ВЛ-6кВ "Дробзавод-1" ЗРП 6кВ БКУ ПС "Б-6" | Производственное отделение "Северо-Восточные электрические сети", Тацинский РЭС | Ростовская область | Тацинский район | 6/0,4 кВ | 0.25 | 0.10458 | 0.10458
1037 | КТП 505 ВЛ-6кВ "Дробзавод-1" ЗРП 6кВ БКУ ПС "Б-6" | Производственное отделение "Северо-Восточные электрические сети", Тацинский РЭС | Ростовская область | Тацинский район | 6/0,4 кВ | 0.4 | 0.19864 | 0.19864
1038 | КТП 510 ВЛ-6кВ "Дробзавод-1" ЗРП 6кВ БКУ ПС "Б-6" | Производственное отделение "Северо-Восточные электрические сети", Тацинский РЭС | Ростовская область | Тацинский район | 6/0,4 кВ | 0.25 | 0.10914 | 0.10914
1039 | ЗТП 511 ВЛ-6кВ "Дробзавод-1" ЗРП 6кВ БКУ ПС "Б-6" | Производственное отделение "Северо-Восточные электрические сети", Тацинский РЭС | Ростовская область | Тацинский район | 6/0,4 кВ | 0.4 | 0.2336 | 0.2336
1040 | КТП 512 ВЛ-6кВ "Дробзавод-1" ЗРП 6кВ БКУ ПС "Б-6" | Производственное отделение "Северо-Восточные электрические сети", Тацинский РЭС | Ростовская область | Тацинский район | 6/0,4 кВ | 0.1 | 0.03484 | 0.03484
1041 | КТП 513 ВЛ-6кВ "Дробзавод-1" ЗРП 6кВ БКУ ПС "Б-6" | Производственное отделение "Северо-Восточные электрические сети", Тацинский РЭС | Ростовская область | Тацинский район | 6/0,4 кВ | 0.25 | 0.10914 | 0.10914
1042 | КТП 514 ВЛ-6кВ "Дробзавод-1" ЗРП 6кВ БКУ ПС "Б-6" | Производственное отделение "Северо-Восточные электрические сети", Тацинский РЭС | Ростовская область | Тацинский район | 6/0,4 кВ | 0.16 | 0.06152 | 0.06152
1043 | ЗТП 515 ВЛ-6кВ "Дробзавод-1" ЗРП 6кВ БКУ ПС "Б-6" | Производственное отделение "Северо-Восточные электрические сети", Тацинский РЭС | Ростовская область | Тацинский район | 6/0,4 кВ | 0.25 | 0.10154 | 0.09904
1044 | КТП 516 ВЛ-6кВ "Дробзавод-1" ЗРП 6кВ БКУ ПС "Б-6" | Производственное отделение "Северо-Восточные электрические сети", Тацинский РЭС | Ростовская область | Тацинский район | 6/0,4 кВ | 0.25 | 0.19578 | 0.19578
1045 | КТП 517 ВЛ-6кВ "Дробзавод-1" ЗРП 6кВ БКУ ПС "Б-6" | Производственное отделение "Северо-Восточные электрические сети", Тацинский РЭС | Ростовская область | Тацинский район | 6/0,4 кВ | 0.16 | 0.06152 | 0.06152
1046 | КТП 518 ВЛ-6кВ "Дробзавод-1" ЗРП 6кВ БКУ ПС "Б-6" | Производственное отделение "Северо-Восточные электрические сети", Тацинский РЭС | Ростовская область | Тацинский район | 6/0,4 кВ | 0.25 | 0.13042 | 0.13042
1047 | КТП 524 ВЛ-6кВ "Дробзавод-1" ЗРП 6кВ БКУ ПС "Б-6" | Производственное отделение "Северо-Восточные электрические сети", Тацинский РЭС | Ростовская область | Тацинский район | 6/0,4 кВ | 0.025 | 0.01669 | 0.01669
1048 | КТП 156 ВЛ-10кВ №1 ПС "Тацинская-СХТ" | Производственное отделение "Северо-Восточные электрические сети", Тацинский РЭС | Ростовская область | Тацинский район | 10/0,4 кВ | 0.16 | 0.09496 | 0.09496
1049 | КТП 135 ВЛ-10кВ №1 ПС "Тацинская-СХТ" | Производственное отделение "Северо-Восточные электрические сети", Тацинский РЭС | Ростовская область | Тацинский район | 10/0,4 кВ | 0.16 | 0.09192 | 0.09192
1050 | КТП 137 ВЛ-10кВ №1 ПС "Тацинская-СХТ" | Производственное отделение "Северо-Восточные электрические сети", Тацинский РЭС | Ростовская область | Тацинский район | 10/0,4 кВ | 0.4 | 0.2336 | 0.2336
1051 | КТП 138 ВЛ-10кВ №1 ПС "Тацинская-СХТ" | Производственное отделение "Северо-Восточные электрические сети", Тацинский РЭС | Ростовская область | Тацинский район | 10/0,4 кВ | 0.25 | 0.10914 | 0.10914
1052 | КТП 610 ВЛ-10кВ №1 ПС "Тацинская-СХТ" | Производственное отделение "Северо-Восточные электрические сети", Тацинский РЭС | Ростовская область | Тацинский район | 10/0,4 кВ | 0.01 | 0.0035 | 0.0035
1053 | КТП 258 ВЛ-10кВ №1 ПС "Тацинская-СХТ" | Производственное отделение "Северо-Восточные электрические сети", Тацинский РЭС | Ростовская область | Тацинский район | 10/0,4 кВ | 0.25 | 0.1517 | 0.1517
1054 | КТП 162 ВЛ-10кВ №1 ПС "Тацинская-СХТ" | Производственное отделение "Северо-Восточные электрические сети", Тацинский РЭС | Ростовская область | Тацинский район | 10/0,4 кВ | 0.25 | 0.11066 | 0.11066
1055 | КТП 163 ВЛ-10кВ №1 ПС "Тацинская-СХТ" | Производственное отделение "Северо-Восточные электрические сети", Тацинский РЭС | Ростовская область | Тацинский район | 10/0,4 кВ | 0.16 | 0.08584 | 0.08584
1056 | ЗТП 131 ВЛ-10кВ №4 ПС "Тацинская-СХТ" | Производственное отделение "Северо-Восточные электрические сети", Тацинский РЭС | Ростовская область | Тацинский район | 10/0,4 кВ | 0.1 | 0.07892 | 0.07892
1057 | ЗТП 570 ВЛ-10кВ №5 ПС "Тацинская-СХТ" | Производственное отделение "Северо-Восточные электрические сети", Тацинский РЭС | Ростовская область | Тацинский район | 10/0,4 кВ | 0.1 | 0.07892 | 0.07392
1058 | КТП 207 ВЛ-10 кВ №3 ПС Быстрянская | Производственное отделение "Северо-Восточные электрические сети", Тацинский РЭС | Ростовская область | Тацинский район | 10/0,4 кВ | 0.1 | 0.07892 | 0.07892
1059 | КТП 209 ВЛ-10 кВ №3 ПС Быстрянская | Производственное отделение "Северо-Восточные электрические сети", Тацинский РЭС | Ростовская область | Тацинский район | 10/0,4 кВ | 0.16 | 0.07216 | 0.06716
1060 | КТП 53 ВЛ-10 кВ №2 ПС Быстрянская | Производственное отделение "Северо-Восточные электрические сети", Тацинский РЭС | Ростовская область | Тацинский район | 10/0,4 кВ | 0.1 | 0.04548 | 0.04548
1061 | КТП194 ВЛ-10 кВ №2 ПС Быстрянская | Производственное отделение "Северо-Восточные электрические сети", Тацинский РЭС | Ростовская область | Тацинский район | 10/0,4 кВ | 0.25 | 0.11978 | 0.11978
1062 | КТП192 ВЛ-10 кВ №2 ПС Быстрянская | Производственное отделение "Северо-Восточные электрические сети", Тацинский РЭС | Ростовская область | Тацинский район | 10/0,4 кВ | 0.1 | 0.047 | 0.047
1063 | КТП196 ВЛ-10 кВ №2 ПС Быстрянская | Производственное отделение "Северо-Восточные электрические сети", Тацинский РЭС | Ростовская область | Тацинский район | 10/0,4 кВ | 0.1 | 0.06068 | 0.06068
1064 | КТП 208 ВЛ-10 кВ №2 ПС Быстрянская | Производственное отделение "Северо-Восточные электрические сети", Тацинский РЭС | Ростовская область | Тацинский район | 10/0,4 кВ | 0.1 | 0.08044 | 0.08044
1065 | КТП199 ВЛ-10 кВ №2 ПС Быстрянская | Производственное отделение "Северо-Восточные электрические сети", Тацинский РЭС | Ростовская область | Тацинский район | 10/0,4 кВ | 0.1 | 0.06676 | 0.06676
1066 | КТП212 ВЛ-10 кВ №1 ПС Быстрянская | Производственное отделение "Северо-Восточные электрические сети", Тацинский РЭС | Ростовская область | Тацинский район | 10/0,4 кВ | 0.25 | 0.12282 | 0.12032
1067 | КТП 202 ВЛ-10 кВ №1 ПС Быстрянская | Производственное отделение "Северо-Восточные электрические сети", Тацинский РЭС | Ростовская область | Тацинский район | 10/0,4 кВ | 0.1 | 0.05916 | 0.05416
1068 | КТП204 ВЛ-10 кВ №1 ПС Быстрянская | Производственное отделение "Северо-Восточные электрические сети", Тацинский РЭС | Ростовская область | Тацинский район | 10/0,4 кВ | 0.16 | 0.12384 | 0.12384
1069 | КТП 227 ВЛ-10 кВ №1 ПС Алифановская | Производственное отделение "Северо-Восточные электрические сети", Тацинский РЭС | Ростовская область | Тацинский район | 10/0,4 кВ | 0.1 | 0.084088 | 0.084088
1070 | КТП 244 ВЛ-10 кВ №3 ПС Алифановская | Производственное отделение "Северо-Восточные электрические сети", Тацинский РЭС | Ростовская область | Тацинский район | 10/0,4 кВ | 0.04 | 0.02488 | 0.02488
1071 | КТП 390 ВЛ-10 кВ №3 ПС Алифановская | Производственное отделение "Северо-Восточные электрические сети", Тацинский РЭС | Ростовская область | Тацинский район | 10/0,4 кВ | 0.16 | 0.07368 | 0.07368
1072 | КТП 247 ВЛ-10 кВ №3 ПС Алифановская | Производственное отделение "Северо-Восточные электрические сети", Тацинский РЭС | Ростовская область | Тацинский район | 10/0,4 кВ | 0.063 | 0.02619 | 0.02619
1073 | КТП 259 ВЛ-10 кВ №3 ПС Алифановская | Производственное отделение "Северо-Восточные электрические сети", Тацинский РЭС | Ростовская область | Тацинский район | 10/0,4 кВ | 0.25 | 0.17298 | 0.17048
1074 | КТП 423 ВЛ-10 кВ №3 ПС Алифановская | Производственное отделение "Северо-Восточные электрические сети", Тацинский РЭС | Ростовская область | Тацинский район | 10/0,4 кВ | 0.04 | 0.02488 | 0.02488
1075 | КТП 470 ВЛ-10 кВ №3 ПС Алифановская | Производственное отделение "Северо-Восточные электрические сети", Тацинский РЭС | Ростовская область | Тацинский район | 10/0,4 кВ | 0.1 | 0.05004 | 0.05004
1076 | КТП 5 ВЛ-10 кВ №3 ПС Алифановская | Производственное отделение "Северо-Восточные электрические сети", Тацинский РЭС | Ростовская область | Тацинский район | 10/0,4 кВ | 0.1 | 0.06676 | 0.06676
1077 | КТП18 ВЛ-10 кВ №3 ПС Алифановская | Производственное отделение "Северо-Восточные электрические сети", Тацинский РЭС | Ростовская область | Тацинский район | 10/0,4 кВ | 0.16 | 0.09344 | 0.09344
1078 | КТП54 ВЛ-10 кВ №3 ПС Алифановская | Производственное отделение "Северо-Восточные электрические сети", Тацинский РЭС | Ростовская область | Тацинский район | 10/0,4 кВ | 0.1 | 0.04092 | 0.04092
1079 | КТП27 ВЛ-10 кВ №3 ПС Алифановская | Производственное отделение "Северо-Восточные электрические сети", Тацинский РЭС | Ростовская область | Тацинский район | 10/0,4 кВ | 0.16 | 0.1132 | 0.1132
1080 | КТП28 ВЛ-10 кВ №3 ПС Алифановская | Производственное отделение "Северо-Восточные электрические сети", Тацинский РЭС | Ростовская область | Тацинский район | 10/0,4 кВ | 0.1 | 0.0622 | 0.0622
1081 | КТП52 ВЛ-10 кВ №3 ПС Алифановская | Производственное отделение "Северо-Восточные электрические сети", Тацинский РЭС | Ростовская область | Тацинский район | 10/0,4 кВ | 0.1 | 0.03636 | 0.03636
1082 | КТП 3 ВЛ-10 кВ №3 ПС Алифановская | Производственное отделение "Северо-Восточные электрические сети", Тацинский РЭС | Ростовская область | Тацинский район | 10/0,4 кВ | 0.1 | 0.06676 | 0.06676
1083 | КТП2 ВЛ-10 кВ №3 ПС Алифановская | Производственное отделение "Северо-Восточные электрические сети", Тацинский РЭС | Ростовская область | Тацинский район | 10/0,4 кВ | 0.4 | 0.302 | 0.302
1084 | КТП 264 ВЛ-10 кВ №3 ПС Алифановская | Производственное отделение "Северо-Восточные электрические сети", Тацинский РЭС | Ростовская область | Тацинский район | 10/0,4 кВ | 0.1 | 0.0394 | 0.0394
1085 | КТП 263 ВЛ-10 кВ №3 ПС Алифановская | Производственное отделение "Северо-Восточные электрические сети", Тацинский РЭС | Ростовская область | Тацинский район | 10/0,4 кВ | 0.1 | 0.03484 | 0.03484
1086 | КТП 463 ВЛ-10 кВ №3 ПС Алифановская | Производственное отделение "Северо-Восточные электрические сети", Тацинский РЭС | Ростовская область | Тацинский район | 10/0,4 кВ | 0.063 | 0.02619 | 0.02619
1087 | КТП 39 ВЛ-10 кВ №3 ПС Алифановская | Производственное отделение "Северо-Восточные электрические сети", Тацинский РЭС | Ростовская область | Тацинский район | 10/0,4 кВ | 0.1 | 0.0394 | 0.0394
1088 | КТП 63 ВЛ-10 кВ №3 ПС Алифановская | Производственное отделение "Северо-Восточные электрические сети", Тацинский РЭС | Ростовская область | Тацинский район | 10/0,4 кВ | 0.063 | 0.01 | 0.01
1089 | КТП 31 ВЛ-10 кВ №3 ПС Алифановская | Производственное отделение "Северо-Восточные электрические сети", Тацинский РЭС | Ростовская область | Тацинский район | 10/0,4 кВ | 0.1 | 0.02116 | 0.02116
1090 | КТП30 ВЛ-10 кВ №3 ПС Алифановская | Производственное отделение "Северо-Восточные электрические сети", Тацинский РЭС | Ростовская область | Тацинский район | 10/0,4 кВ | 0.1 | 0.06676 | 0.06676
1091 | КТП 420 ВЛ-10 кВ №4 ПС Алифановская | Производственное отделение "Северо-Восточные электрические сети", Тацинский РЭС | Ростовская область | Тацинский район | 10/0,4 кВ | 0.4 | 0.302 | 0.302
1092 | КТП 195 ВЛ-10 кВ №4 ПС Алифановская | Производственное отделение "Северо-Восточные электрические сети", Тацинский РЭС | Ростовская область | Тацинский район | 10/0,4 кВ | 0.1 | 0.05156 | 0.05156
1093 | КТП 142 ВЛ-10 кВ №4 ПС Алифановская | Производственное отделение "Северо-Восточные электрические сети", Тацинский РЭС | Ростовская область | Тацинский район | 10/0,4 кВ | 0.25 | 0.17146 | 0.17146
1094 | КТП 56 ВЛ-10 кВ №4 ПС Алифановская | Производственное отделение "Северо-Восточные электрические сети", Тацинский РЭС | Ростовская область | Тацинский район | 10/0,4 кВ | 0.4 | 0.2868 | 0.2868
1095 | КТП 145 ВЛ-10 кВ №4 ПС Алифановская | Производственное отделение "Северо-Восточные электрические сети", Тацинский РЭС | Ростовская область | Тацинский район | 10/0,4 кВ | 0.1 | 0.0318 | 0.0318
1096 | КТП 289 ВЛ-10 кВ №4 ПС Алифановская | Производственное отделение "Северо-Восточные электрические сети", Тацинский РЭС | Ростовская область | Тацинский район | 10/0,4 кВ | 0.16 | 0.1132 | 0.1132
1097 | КТП 418 ВЛ-10 кВ №4 ПС Алифановская | Производственное отделение "Северо-Восточные электрические сети", Тацинский РЭС | Ростовская область | Тацинский район | 10/0,4 кВ | 0.1 | 0.02572 | 0.02572
1098 | КТП 8 ВЛ-10 кВ №4 ПС Алифановская | Производственное отделение "Северо-Восточные электрические сети", Тацинский РЭС | Ростовская область | Тацинский район | 10/0,4 кВ | 0.16 | 0.07368 | 0.07368
1099 | КТП 417 ВЛ-10 кВ №4 ПС Алифановская | Производственное отделение "Северо-Восточные электрические сети", Тацинский РЭС | Ростовская область | Тацинский район | 10/0,4 кВ | 0.1 | 0.03636 | 0.03636
1100 | КТП 45 ВЛ-10 кВ №4 ПС Алифановская | Производственное отделение "Северо-Восточные электрические сети", Тацинский РЭС | Ростовская область | Тацинский район | 10/0,4 кВ | 0.063 | 0.02315 | 0.02315
1101 | КТП 58 ВЛ-10 кВ №5 ПС Алифановская | Производственное отделение "Северо-Восточные электрические сети", Тацинский РЭС | Ростовская область | Тацинский район | 10/0,4 кВ | 0.4 | 0.29592 | 0.29592
1102 | КТП 72 ВЛ-10 кВ №1 ПС Скосырская | Производственное отделение "Северо-Восточные электрические сети", Тацинский РЭС | Ростовская область | Тацинский район | 10/0,4 кВ | 0.25 | 0.11522 | 0.11522
1103 | КТП 140 ВЛ-10 кВ №1 ПС Скосырская | Производственное отделение "Северо-Восточные электрические сети", Тацинский РЭС | Ростовская область | Тацинский район | 10/0,4 кВ | 0.1 | 0.06068 | 0.05818
1104 | КЬП 283 ВЛ-10 кВ №1 ПС Скосырская | Производственное отделение "Северо-Восточные электрические сети", Тацинский РЭС | Ростовская область | Тацинский район | 10/0,4 кВ | 0.16 | 0.06152 | 0.06152
1105 | КТП 49 ВЛ-10 кВ №1 ПС Скосырская | Производственное отделение "Северо-Восточные электрические сети", Тацинский РЭС | Ростовская область | Тацинский район | 10/0,4 кВ | 0.04 | 0.0264 | 0.0264
1106 | КТП 333 ВЛ-10 кВ №2 ПС Скосырская | Производственное отделение "Северо-Восточные электрические сети", Тацинский РЭС | Ростовская область | Тацинский район | 10/0,4 кВ | 0.1 | 0.03636 | 0.03636
1107 | КТП 330 ВЛ-10 кВ №2 ПС Скосырская | Производственное отделение "Северо-Восточные электрические сети", Тацинский РЭС | Ростовская область | Тацинский район | 10/0,4 кВ | 0.04 | 0.01576 | 0.01576
1108 | КТП 331 ВЛ-10 кВ №2 ПС Скосырская | Производственное отделение "Северо-Восточные электрические сети", Тацинский РЭС | Ростовская область | Тацинский район | 10/0,4 кВ | 0.04 | 0.01576 | 0.01576
1109 | КТП 332 ВЛ-10 кВ №2 ПС Скосырская | Производственное отделение "Северо-Восточные электрические сети", Тацинский РЭС | Ростовская область | Тацинский район | 10/0,4 кВ | 0.063 | 0.01 | 0.01
1110 | КТП 407 ВЛ-10 кВ №2 ПС Скосырская | Производственное отделение "Северо-Восточные электрические сети", Тацинский РЭС | Ростовская область | Тацинский район | 10/0,4 кВ | 0.16 | 0.06152 | 0.06152
1111 | КТП 346 ВЛ-10 кВ №2 ПС Скосырская | Производственное отделение "Северо-Восточные электрические сети", Тацинский РЭС | Ростовская область | Тацинский район | 10/0,4 кВ | 0.4 | 0.22752 | 0.22252
1112 | КТП 409 ВЛ-10 кВ №2 ПС Скосырская | Производственное отделение "Северо-Восточные электрические сети", Тацинский РЭС | Ростовская область | Тацинский район | 10/0,4 кВ | 0.063 | 0.01403 | 0.01403
1113 | КТП 65 ВЛ-10 кВ №2 ПС Скосырская | Производственное отделение "Северо-Восточные электрические сети", Тацинский РЭС | Ростовская область | Тацинский район | 10/0,4 кВ | 0.025 | 0.01669 | 0.01669
1114 | КТП 323 ВЛ-10 кВ №2 ПС Скосырская | Производственное отделение "Северо-Восточные электрические сети", Тацинский РЭС | Ростовская область | Тацинский район | 10/0,4 кВ | 0.4 | 0.29896 | 0.29896
1115 | КТП 327 ВЛ-10 кВ №2 ПС Скосырская | Производственное отделение "Северо-Восточные электрические сети", Тацинский РЭС | Ростовская область | Тацинский район | 10/0,4 кВ | 0.25 | 0.1365 | 0.1365
1116 | КТП 328 ВЛ-10 кВ №2 ПС Скосырская | Производственное отделение "Северо-Восточные электрические сети", Тацинский РЭС | Ростовская область | Тацинский район | 10/0,4 кВ | 0.25 | 0.17602 | 0.17602
1117 | КТП 325 ВЛ-10 кВ №2 ПС Скосырская | Производственное отделение "Северо-Восточные электрические сети", Тацинский РЭС | Ростовская область | Тацинский район | 10/0,4 кВ | 0.063 | 0.01099 | 0.01099
1118 | КТП 324 ВЛ-10 кВ №2 ПС Скосырская | Производственное отделение "Северо-Восточные электрические сети", Тацинский РЭС | Ростовская область | Тацинский район | 10/0,4 кВ | 0.063 | 0.03379 | 0.03379
1119 | КТП 321 ВЛ-10 кВ №2 ПС Скосырская | Производственное отделение "Северо-Восточные электрические сети", Тацинский РЭС | Ростовская область | Тацинский район | 10/0,4 кВ | 0.063 | 0.03683 | 0.03683
1120 | КТП 320 ВЛ-10 кВ №2 ПС Скосырская | Производственное отделение "Северо-Восточные электрические сети", Тацинский РЭС | Ростовская область | Тацинский район | 10/0,4 кВ | 0.063 | 0.04139 | 0.04139
1121 | КТП317 ВЛ-10 кВ №2 ПС Скосырская | Производственное отделение "Северо-Восточные электрические сети", Тацинский РЭС | Ростовская область | Тацинский район | 10/0,4 кВ | 0.1 | 0.06676 | 0.06676
1122 | КТП 316 ВЛ-10 кВ №2 ПС Скосырская | Производственное отделение "Северо-Восточные электрические сети", Тацинский РЭС | Ростовская область | Тацинский район | 10/0,4 кВ | 0.04 | 0.0264 | 0.0264
1123 | КТП 291 ВЛ-10 кВ №3 ПС Скосырская | Производственное отделение "Северо-Восточные электрические сети", Тацинский РЭС | Ростовская область | Тацинский район | 10/0,4 кВ | 0.25 | 0.2049 | 0.2049
1124 | КТП 292 ВЛ-10 кВ №3 ПС Скосырская | Производственное отделение "Северо-Восточные электрические сети", Тацинский РЭС | Ростовская область | Тацинский район | 10/0,4 кВ | 0.063 | 0.01099 | 0.01099
1125 | КТП 293 ВЛ-10 кВ №3 ПС Скосырская | Производственное отделение "Северо-Восточные электрические сети", Тацинский РЭС | Ростовская область | Тацинский район | 10/0,4 кВ | 0.04 | 0.00968 | 0.00968
1126 | КТП 295 ВЛ-10 кВ №3 ПС Скосырская | Производственное отделение "Северо-Восточные электрические сети", Тацинский РЭС | Ростовская область | Тацинский район | 10/0,4 кВ | 0.04 | 0.01272 | 0.01272
1127 | КТП 296 ВЛ-10 кВ №3 ПС Скосырская | Производственное отделение "Северо-Восточные электрические сети", Тацинский РЭС | Ростовская область | Тацинский район | 10/0,4 кВ | 0.25 | 0.17906 | 0.17906
1128 | КТП 305 ВЛ-10 кВ №3 ПС Скосырская | Производственное отделение "Северо-Восточные электрические сети", Тацинский РЭС | Ростовская область | Тацинский район | 10/0,4 кВ | 0.1 | 0.0698 | 0.0698
1129 | КТП 107 ВЛ-10 кВ №3 ПС Скосырская | Производственное отделение "Северо-Восточные электрические сети", Тацинский РЭС | Ростовская область | Тацинский район | 10/0,4 кВ | 0.1 | 0.02724 | 0.02724
1130 | КТП 307 ВЛ-10 кВ №3 ПС Скосырская | Производственное отделение "Северо-Восточные электрические сети", Тацинский РЭС | Ростовская область | Тацинский район | 10/0,4 кВ | 0.25 | 0.17754 | 0.17754
1131 | КТП 298 ВЛ-10 кВ №3 ПС Скосырская | Производственное отделение "Северо-Восточные электрические сети", Тацинский РЭС | Ростовская область | Тацинский район | 10/0,4 кВ | 0.063 | 0.02619 | 0.02619
1132 | КТП 108 ВЛ-10 кВ №3 ПС Скосырская | Производственное отделение "Северо-Восточные электрические сети", Тацинский РЭС | Ростовская область | Тацинский район | 10/0,4 кВ | 0.1 | 0.04244 | 0.04244
1133 | КТП 301 ВЛ-10 кВ №3 ПС Скосырская | Производственное отделение "Северо-Восточные электрические сети", Тацинский РЭС | Ростовская область | Тацинский район | 10/0,4 кВ | 0.16 | 0.0676 | 0.0676
1134 | КТП 42 ВЛ-10 кВ №3 ПС Скосырская | Производственное отделение "Северо-Восточные электрические сети", Тацинский РЭС | Ростовская область | Тацинский район | 10/0,4 кВ | 0.063 | 0.02619 | 0.02619
1135 | КТП 297 ВЛ-10 кВ №3 ПС Скосырская | Производственное отделение "Северо-Восточные электрические сети", Тацинский РЭС | Ростовская область | Тацинский район | 10/0,4 кВ | 0.1 | 0.02116 | 0.02116
1136 | КТП 109 ВЛ-10 кВ №3 ПС Скосырская | Производственное отделение "Северо-Восточные электрические сети", Тацинский РЭС | Ростовская область | Тацинский район | 10/0,4 кВ | 0.1 | 0.07132 | 0.07132
1137 | КТП 300 ВЛ-10 кВ №3 ПС Скосырская | Производственное отделение "Северо-Восточные электрические сети", Тацинский РЭС | Ростовская область | Тацинский район | 10/0,4 кВ | 0.1 | 0.07892 | 0.07892
1138 | КТП 43 ВЛ-10 кВ №3 ПС Скосырская | Производственное отделение "Северо-Восточные электрические сети", Тацинский РЭС | Ростовская область | Тацинский район | 10/0,4 кВ | 0.063 | 0.03987 | 0.03987
1139 | КТП 311 ВЛ-10 кВ №3 ПС Скосырская | Производственное отделение "Северо-Восточные электрические сети", Тацинский РЭС | Ростовская область | Тацинский район | 10/0,4 кВ | 0.063 | 0.03379 | 0.03379
1140 | КТП 312 ВЛ-10 кВ №3 ПС Скосырская | Производственное отделение "Северо-Восточные электрические сети", Тацинский РЭС | Ростовская область | Тацинский район | 10/0,4 кВ | 0.25 | 0.1441 | 0.1441
1141 | КТП 314 ВЛ-10 кВ №3 ПС Скосырская | Производственное отделение "Северо-Восточные электрические сети", Тацинский РЭС | Ростовская область | Тацинский район | 10/0,4 кВ | 0.25 | 0.16234 | 0.16234
1142 | КТП 315 ВЛ-10 кВ №3 ПС Скосырская | Производственное отделение "Северо-Восточные электрические сети", Тацинский РЭС | Ростовская область | Тацинский район | 10/0,4 кВ | 0.04 | 0.00208 | 0.00208
1143 | КТП 614 ВЛ-10 кВ №4 ПС Скосырская | Производственное отделение "Северо-Восточные электрические сети", Тацинский РЭС | Ростовская область | Тацинский район | 10/0,4 кВ | 0.16 | 0.10408 | 0.10408
1144 | КТП 80 ВЛ-10 кВ №4 ПС Скосырская | Производственное отделение "Северо-Восточные электрические сети", Тацинский РЭС | Ростовская область | Тацинский район | 10/0,4 кВ | 0.063 | 0.01 | 0.01
1145 | КТП 282 ВЛ-10 кВ №4 ПС Скосырская | Производственное отделение "Северо-Восточные электрические сети", Тацинский РЭС | Ростовская область | Тацинский район | 10/0,4 кВ | 0.1 | 0.009 | 0.009
1146 | КТП 266 ВЛ-10 кВ №4 ПС Скосырская | Производственное отделение "Северо-Восточные электрические сети", Тацинский РЭС | Ростовская область | Тацинский район | 10/0,4 кВ | 0.4 | 0.302 | 0.302
1147 | КТП 271 ВЛ-10 кВ №4 ПС Скосырская | Производственное отделение "Северо-Восточные электрические сети", Тацинский РЭС | Ростовская область | Тацинский район | 10/0,4 кВ | 0.1 | 0.06676 | 0.06676
1148 | КТП 272 ВЛ-10 кВ №4 ПС Скосырская | Производственное отделение "Северо-Восточные электрические сети", Тацинский РЭС | Ростовская область | Тацинский район | 10/0,4 кВ | 0.25 | 0.17298 | 0.17298
1149 | КТП 98 ВЛ-10 кВ №4 ПС Скосырская | Производственное отделение "Северо-Восточные электрические сети", Тацинский РЭС | Ростовская область | Тацинский район | 10/0,4 кВ | 0.16 | 0.10408 | 0.10408
1150 | КТП 82 ВЛ-10 кВ №4 ПС Скосырская | Производственное отделение "Северо-Восточные электрические сети", Тацинский РЭС | Ростовская область | Тацинский район | 10/0,4 кВ | 0.16 | 0.0296 | 0.0271
1151 | КТП 81 ВЛ-10 кВ №4 ПС Скосырская | Производственное отделение "Северо-Восточные электрические сети", Тацинский РЭС | Ростовская область | Тацинский район | 10/0,4 кВ | 0.63 | 0.49294 | 0.49294
1152 | КТП 274 ВЛ-10 кВ №4 ПС Скосырская | Производственное отделение "Северо-Восточные электрические сети", Тацинский РЭС | Ростовская область | Тацинский район | 10/0,4 кВ | 0.16 | 0.1284 | 0.0642
1153 | КТП 276 ВЛ-10 кВ №4 ПС Скосырская | Производственное отделение "Северо-Восточные электрические сети", Тацинский РЭС | Ростовская область | Тацинский район | 10/0,4 кВ | 0.25 | 0.17298 | 0.17298
1154 | КТП 278 ВЛ-10 кВ №4 ПС Скосырская | Производственное отделение "Северо-Восточные электрические сети", Тацинский РЭС | Ростовская область | Тацинский район | 10/0,4 кВ | 0.1 | 0.009 | 0.0045
1155 | КТП 279 ВЛ-10 кВ №4 ПС Скосырская | Производственное отделение "Северо-Восточные электрические сети", Тацинский РЭС | Ростовская область | Тацинский район | 10/0,4 кВ | 0.16 | 0.06 | 0.03
1156 | КТП 280 ВЛ-10 кВ №4 ПС Скосырская | Производственное отделение "Северо-Восточные электрические сети", Тацинский РЭС | Ростовская область | Тацинский район | 10/0,4 кВ | 0.063 | 0.00643 | 0.003215
1157 | КТП 281 ВЛ-10 кВ №4 ПС Скосырская | Производственное отделение "Северо-Восточные электрические сети", Тацинский РЭС | Ростовская область | Тацинский район | 10/0,4 кВ | 0.16 | 0.101 | 0.101
1158 | КТП 83 ВЛ-10 кВ №4 ПС Скосырская | Производственное отделение "Северо-Восточные электрические сети", Тацинский РЭС | Ростовская область | Тацинский район | 10/0,4 кВ | 0.1 | 0.03028 | 0.01514
1159 | КТП 322 ВЛ-10 кВ №4 ПС Скосырская | Производственное отделение "Северо-Восточные электрические сети", Тацинский РЭС | Ростовская область | Тацинский район | 10/0,4 кВ | 0.16 | 0.1284 | 0.0642
1160 | КТП 571 ВЛ-10 кВ №4 ПС Скосырская | Производственное отделение "Северо-Восточные электрические сети", Тацинский РЭС | Ростовская область | Тацинский район | 10/0,4 кВ | 0.25 | 0.12282 | 0.06141
1161 | ТП-200 ВЛ-10кВ №2 ПС Б-11 | Производственное отделение "Северо-Восточные электрические сети", Морозовский РЭС | Ростовская область | Морозовский район | 10/0,4 кВ | 0.25 | 0.16857 | 0.16857
1162 | ТП-161 ВЛ-10кВ №2 ПС Б-11 | Производственное отделение "Северо-Восточные электрические сети", Морозовский РЭС | Ростовская область | Морозовский район | 10/0,4 кВ | 0.4 | 0.31416 | 0.31416
1163 | ТП-113 ВЛ-10кВ №2 ПС Б-11 | Производственное отделение "Северо-Восточные электрические сети", Морозовский РЭС | Ростовская область | Морозовский район | 10/0,4 кВ | 0.25 | 0.16416 | 0.16416
1164 | ТП-222 ВЛ-10кВ №2 ПС Б-11 | Производственное отделение "Северо-Восточные электрические сети", Морозовский РЭС | Ростовская область | Морозовский район | 10/0,4 кВ | 0.063 | 0.051118 | 0.051118
1165 | ТП-79 ВЛ-10кВ №2 ПС Б-11 | Производственное отделение "Северо-Восточные электрические сети", Морозовский РЭС | Ростовская область | Морозовский район | 10/0,4 кВ | 0.1 | 0.050648 | 0.050648
1166 | ТП-57 ВЛ-10кВ №2 ПС Б-11 | Производственное отделение "Северо-Восточные электрические сети", Морозовский РЭС | Ростовская область | Морозовский район | 10/0,4 кВ | 0.4 | 0.23938 | 0.23438
1167 | ТП-206 ВЛ-10кВ №2 ПС Б-11 | Производственное отделение "Северо-Восточные электрические сети", Морозовский РЭС | Ростовская область | Морозовский район | 10/0,4 кВ | 0.4 | 0.33909 | 0.33909
1168 | ТП-32 ВЛ-10кВ №2 ПС Б-11 | Производственное отделение "Северо-Восточные электрические сети", Морозовский РЭС | Ростовская область | Морозовский район | 10/0,4 кВ | 0.16 | 0.074562 | 0.074562
1169 | ТП-101 ВЛ-10кВ №2 ПС Б-11 | Производственное отделение "Северо-Восточные электрические сети", Морозовский РЭС | Ростовская область | Морозовский район | 10/0,4 кВ | 0.1 | 0.05004 | 0.05004
1170 | ТП-45 ВЛ-10кВ №2 ПС Б-11 | Производственное отделение "Северо-Восточные электрические сети", Морозовский РЭС | Ростовская область | Морозовский район | 10/0,4 кВ | 0.16 | 0.090126 | 0.090126
1171 | ТП-92 ВЛ-10кВ №2 ПС Б-11 | Производственное отделение "Северо-Восточные электрические сети", Морозовский РЭС | Ростовская область | Морозовский район | 10/0,4 кВ | 0.063 | 0.02923 | 0.02923
1172 | ТП-42 ВЛ-10кВ №2 ПС Б-11 | Производственное отделение "Северо-Восточные электрические сети", Морозовский РЭС | Ростовская область | Морозовский район | 10/0,4 кВ | 0.25 | 0.19152 | 0.19152
1173 | ТП-91 ВЛ-10кВ №2 ПС Б-11 | Производственное отделение "Северо-Восточные электрические сети", Морозовский РЭС | Ростовская область | Морозовский район | 10/0,4 кВ | 0.1 | 0.08044 | 0.08044
1174 | ТП-31 ВЛ-10кВ №2 ПС Б-11 | Производственное отделение "Северо-Восточные электрические сети", Морозовский РЭС | Ростовская область | Морозовский район | 10/0,4 кВ | 0.063 | 0.049598 | 0.049598
1175 | ТП-236 ВЛ-10кВ №2 ПС Б-11 | Производственное отделение "Северо-Восточные электрические сети", Морозовский РЭС | Ростовская область | Морозовский район | 10/0,4 кВ | 0.1 | 0.078525 | 0.078525
1176 | ТП-22 ВЛ-10кВ №3 ПС Б-11 | Производственное отделение "Северо-Восточные электрические сети", Морозовский РЭС | Ростовская область | Морозовский район | 10/0,4 кВ | 0.4 | 0.33307 | 0.33307
1177 | ТП-201 ВЛ-10кВ №4 ПС Б-11 | Производственное отделение "Северо-Восточные электрические сети", Морозовский РЭС | Ростовская область | Морозовский район | 10/0,4 кВ | 0.063 | 0.042302 | 0.042302
1178 | ТП-204 ВЛ-10кВ №4 ПС Б-11 | Производственное отделение "Северо-Восточные электрические сети", Морозовский РЭС | Ростовская область | Морозовский район | 10/0,4 кВ | 0.1 | 0.045896 | 0.028396
1179 | ТП-50 ВЛ-10кВ №4 ПС Б-11 | Производственное отделение "Северо-Восточные электрические сети", Морозовский РЭС | Ростовская область | Морозовский район | 10/0,4 кВ | 0.25 | 0.19487 | 0.19487
1180 | ТП-198 ВЛ-10кВ №4 ПС Б-11 | Производственное отделение "Северо-Восточные электрические сети", Морозовский РЭС | Ростовская область | Морозовский район | 10/0,4 кВ | 0.04 | 0.032176 | 0.032176
1181 | ТП-60 ВЛ-10кВ №4 ПС Б-11 | Производственное отделение "Северо-Восточные электрические сети", Морозовский РЭС | Ростовская область | Морозовский район | 10/0,4 кВ | 0.04 | 0.01 | 0.01
1182 | ТП-158 ВЛ-10кВ №4 ПС Б-11 | Производственное отделение "Северо-Восточные электрические сети", Морозовский РЭС | Ростовская область | Морозовский район | 10/0,4 кВ | 0.4 | 0.32085 | 0.32085
1183 | ТП-157 ВЛ-10кВ №4 ПС Б-11 | Производственное отделение "Северо-Восточные электрические сети", Морозовский РЭС | Ростовская область | Морозовский район | 10/0,4 кВ | 0.063 | 0.020718 | 0.020718
1184 | ТП-52 ВЛ-10кВ №4 ПС Б-11 | Производственное отделение "Северо-Восточные электрические сети", Морозовский РЭС | Ростовская область | Морозовский район | 10/0,4 кВ | 0.1 | 0.046088 | 0.0436
1185 | ТП-233 ВЛ-10кВ №4 ПС Б-11 | Производственное отделение "Северо-Восточные электрические сети", Морозовский РЭС | Ростовская область | Морозовский район | 10/0,4 кВ | 0.4 | 0.3251 | 0.3251
1186 | ТП-43 ВЛ-10кВ №4 ПС Б-11 | Производственное отделение "Северо-Восточные электрические сети", Морозовский РЭС | Ростовская область | Морозовский район | 10/0,4 кВ | 0.063 | 0.047865 | 0.047865
1187 | ТП-202 ВЛ-10кВ №4 ПС Б-11 | Производственное отделение "Северо-Восточные электрические сети", Морозовский РЭС | Ростовская область | Морозовский район | 10/0,4 кВ | 0.1 | 0.055816 | 0.055816
1188 | ТП-219 ВЛ-10кВ №4 ПС Б-11 | Производственное отделение "Северо-Восточные электрические сети", Морозовский РЭС | Ростовская область | Морозовский район | 10/0,4 кВ | 0.063 | 0.040782 | 0.040782
1189 | ТП-199 ВЛ-10кВ №4 ПС Б-11 | Производственное отделение "Северо-Восточные электрические сети", Морозовский РЭС | Ростовская область | Морозовский район | 10/0,4 кВ | 0.1 | 0.027136 | 0.021136
1190 | ТП-178 ВЛ-10кВ №5 ПС Б-11 | Производственное отделение "Северо-Восточные электрические сети", Морозовский РЭС | Ростовская область | Морозовский район | 10/0,4 кВ | 0.04 | 0.023968 | 0.023968
1191 | ТП-39 ВЛ-10кВ №5 ПС Б-11 | Производственное отделение "Северо-Восточные электрические сети", Морозовский РЭС | Ростовская область | Морозовский район | 10/0,4 кВ | 0.063 | 0.045646 | 0.045646
1192 | ТП-173 ВЛ-10кВ №5 ПС Б-11 | Производственное отделение "Северо-Восточные электрические сети", Морозовский РЭС | Ростовская область | Морозовский район | 10/0,4 кВ | 0.063 | 0.04443 | 0.04443
1193 | ТП-165 ВЛ-10кВ №5 ПС Б-11 | Производственное отделение "Северо-Восточные электрические сети", Морозовский РЭС | Ростовская область | Морозовский район | 10/0,4 кВ | 0.063 | 0.045342 | 0.045342
1194 | ТП-146 ВЛ-10кВ №5 ПС Б-11 | Производственное отделение "Северо-Восточные электрические сети", Морозовский РЭС | Ростовская область | Морозовский район | 10/0,4 кВ | 0.1 | 0.058552 | 0.058552
1195 | ТП-156 ВЛ-10кВ №5 ПС Б-11 | Производственное отделение "Северо-Восточные электрические сети", Морозовский РЭС | Ростовская область | Морозовский район | 10/0,4 кВ | 0.063 | 0.039566 | 0.0386
1196 | ТП-118 ВЛ-10кВ №5 ПС Б-11 | Производственное отделение "Северо-Восточные электрические сети", Морозовский РЭС | Ростовская область | Морозовский район | 10/0,4 кВ | 0.16 | 0.09952 | 0.09952
1197 | ТП-147 ВЛ-10кВ №5 ПС Б-11 | Производственное отделение "Северо-Восточные электрические сети", Морозовский РЭС | Ростовская область | Морозовский район | 10/0,4 кВ | 0.1 | 0.078616 | 0.078616
1198 | ТП-64 ВЛ-10кВ №5 ПС Б-11 | Производственное отделение "Северо-Восточные электрические сети", Морозовский РЭС | Ростовская область | Морозовский район | 10/0,4 кВ | 0.1 | 0.067064 | 0.067064
1199 | ТП-175 ВЛ-10кВ №5 ПС Б-11 | Производственное отделение "Северо-Восточные электрические сети", Морозовский РЭС | Ростовская область | Морозовский район | 10/0,4 кВ | 0.1 | 0.059768 | 0.054768
1200 | ТП-211 ВЛ-10кВ №5 ПС Б-11 | Производственное отделение "Северо-Восточные электрические сети", Морозовский РЭС | Ростовская область | Морозовский район | 10/0,4 кВ | 0.1 | 0.074968 | 0.074968
1201 | ТП-41 ВЛ-10кВ №6 ПС Б-11 | Производственное отделение "Северо-Восточные электрические сети", Морозовский РЭС | Ростовская область | Морозовский район | 10/0,4 кВ | 0.1 | 0.068888 | 0.068888
1202 | ТП-29 ВЛ-10кВ №6 ПС Б-11 | Производственное отделение "Северо-Восточные электрические сети", Морозовский РЭС | Ростовская область | Морозовский район | 10/0,4 кВ | 0.063 | 0.028 | 0.0129
1203 | ТП-176 ВЛ-10кВ №6 ПС Б-11 | Производственное отделение "Северо-Восточные электрические сети", Морозовский РЭС | Ростовская область | Морозовский район | 10/0,4 кВ | 0.04 | 0.02488 | 0.02488
1204 | ТП-58 ВЛ-10кВ №6 ПС Б-11 | Производственное отделение "Северо-Восточные электрические сети", Морозовский РЭС | Ростовская область | Морозовский район | 10/0,4 кВ | 0.063 | 0.034 | 0.03379
1205 | ТП-195 ВЛ-10кВ №6 ПС Б-11 | Производственное отделение "Северо-Восточные электрические сети", Морозовский РЭС | Ростовская область | Морозовский район | 10/0,4 кВ | 0.1 | 0.02879 | 0.0195
1206 | ТП-261 ВЛ-10кВ №6 ПС Б-11 | Производственное отделение "Северо-Восточные электрические сети", Морозовский РЭС | Ростовская область | Морозовский район | 10/0,4 кВ | 0.063 | 0.049902 | 0.049902
1207 | ТП-232 ВЛ-10кВ №6 ПС Б-11 | Производственное отделение "Северо-Восточные электрические сети", Морозовский РЭС | Ростовская область | Морозовский район | 10/0,4 кВ | 0.1 | 0.07588 | 0.07588
1208 | ТП-38 ВЛ-10кВ №6 ПС Б-11 | Производственное отделение "Северо-Восточные электрические сети", Морозовский РЭС | Ростовская область | Морозовский район | 10/0,4 кВ | 0.063 | 0.040174 | 0.037674
1209 | ТП-33 ВЛ-10кВ №6 ПС Б-11 | Производственное отделение "Северо-Восточные электрические сети", Морозовский РЭС | Ростовская область | Морозовский район | 10/0,4 кВ | 0.063 | 0.048078 | 0.048078
1210 | ТП-119 ВЛ-10кВ №6 ПС Б-11 | Производственное отделение "Северо-Восточные электрические сети", Морозовский РЭС | Ростовская область | Морозовский район | 10/0,4 кВ | 0.16 | 0.12962 | 0.12962
1211 | ТП-93 ВЛ-10кВ №6 ПС Б-11 | Производственное отделение "Северо-Восточные электрические сети", Морозовский РЭС | Ростовская область | Морозовский район | 10/0,4 кВ | 0.1 | 0.073448 | 0.073448
1212 | ТП-217 ВЛ-10кВ №6 ПС Б-11 | Производственное отделение "Северо-Восточные электрические сети", Морозовский РЭС | Ростовская область | Морозовский район | 10/0,4 кВ | 0.063 | 0.045038 | 0.045038
1213 | ТП-294 ВЛ-10кВ №6 ПС Б-11 | Производственное отделение "Северо-Восточные электрические сети", Морозовский РЭС | Ростовская область | Морозовский район | 10/0,4 кВ | 0.16 | 0.054 | 0.054
1214 | ТП-148 ВЛ-10кВ №1 ПС Элеватор | Производственное отделение "Северо-Восточные электрические сети", Морозовский РЭС | Ростовская область | Морозовский район | 10/0,4 кВ | 0.16 | 0.11702 | 0.059768
1215 | ТП-203 ВЛ-10кВ №1 ПС Элеватор | Производственное отделение "Северо-Восточные электрические сети", Морозовский РЭС | Ростовская область | Морозовский район | 10/0,4 кВ | 0.1 | 0.059768 | 0.059768
1216 | ТП-76 ВЛ-10кВ №1 ПС Элеватор | Производственное отделение "Северо-Восточные электрические сети", Морозовский РЭС | Ростовская область | Морозовский район | 10/0,4 кВ | 0.1 | 0.07436 | 0.03227
1217 | ТП-209 ВЛ-10кВ №1 ПС Элеватор | Производственное отделение "Северо-Восточные электрические сети", Морозовский РЭС | Ростовская область | Морозовский район | 10/0,4 кВ | 0.063 | 0.03227 | 0.03227
1218 | ТП-213 ВЛ-10кВ №1 ПС Элеватор | Производственное отделение "Северо-Восточные электрические сети", Морозовский РЭС | Ростовская область | Морозовский район | 10/0,4 кВ | 0.1 | 0.060984 | 0.013042
1219 | ТП-259 ВЛ-10кВ №1 ПС Элеватор | Производственное отделение "Северо-Восточные электрические сети", Морозовский РЭС | Ростовская область | Морозовский район | 10/0,4 кВ | 0.025 | 0.013042 | 0.013042
1220 | ТП-235 ВЛ-10кВ №1 ПС Элеватор | Производственное отделение "Северо-Восточные электрические сети", Морозовский РЭС | Ростовская область | Морозовский район | 10/0,4 кВ | 0.16 | 0.10955 | 0.04092
1221 | ТП-258 ВЛ-10кВ №1 ПС Элеватор | Производственное отделение "Северо-Восточные электрические сети", Морозовский РЭС | Ростовская область | Морозовский район | 10/0,4 кВ | 0.1 | 0.013042 | 0.013042
1222 | ТП-295 ВЛ-10кВ №1 ПС Элеватор | Производственное отделение "Северо-Восточные электрические сети", Морозовский РЭС | Ростовская область | Морозовский район | 10/0,4 кВ | 0.16 | 0.054 | 0.051
1223 | ТП-30 ВЛ-10кВ №3 ПС Элеватор | Производственное отделение "Северо-Восточные электрические сети", Морозовский РЭС | Ростовская область | Морозовский район | 10/0,4 кВ | 0.063 | 0.053 | 0.0305
1224 | ТП-246 ВЛ-10кВ №3 ПС Элеватор | Производственное отделение "Северо-Восточные электрические сети", Морозовский РЭС | Ростовская область | Морозовский район | 10/0,4 кВ | 0.1 | 0.067672 | 0.041694
1225 | ТП-218 ВЛ-10кВ №3 ПС Элеватор | Производственное отделение "Северо-Восточные электрические сети", Морозовский РЭС | Ростовская область | Морозовский район | 10/0,4 кВ | 0.4 | 0.32997 | 0.038046
1226 | ТП-205 ВЛ-10кВ №3 ПС Элеватор | Производственное отделение "Северо-Восточные электрические сети", Морозовский РЭС | Ростовская область | Морозовский район | 10/0,4 кВ | 0.063 | 0.041694 | 0.041694
1227 | ТП-212 ВЛ-10кВ №3 ПС Элеватор | Производственное отделение "Северо-Восточные электрические сети", Морозовский РЭС | Ростовская область | Морозовский район | 10/0,4 кВ | 0.063 | 0.038046 | 0.036046
1228 | ТП-68 ВЛ-10кВ №3 ПС Элеватор | Производственное отделение "Северо-Восточные электрические сети", Морозовский РЭС | Ростовская область | Морозовский район | 10/0,4 кВ | 0.1 | 0.068888 | 0.065388
1229 | ТП-234 ВЛ-10кВ №3 ПС Элеватор | Производственное отделение "Северо-Восточные электрические сети", Морозовский РЭС | Ростовская область | Морозовский район | 10/0,4 кВ | 0.25 | 0.20429 | 0.048794
1230 | ТП-66 ВЛ-10кВ №3 ПС Элеватор | Производственное отделение "Северо-Восточные электрические сети", Морозовский РЭС | Ростовская область | Морозовский район | 10/0,4 кВ | 0.4 | 0.32146 | 0.030074
1231 | ТП-220 ВЛ-10кВ №3 ПС Элеватор | Производственное отделение "Северо-Восточные электрические сети", Морозовский РЭС | Ростовская область | Морозовский район | 10/0,4 кВ | 0.1 | 0.048794 | 0.048794
1232 | ТП-290 ВЛ-10кВ №3 ПС Элеватор | Производственное отделение "Северо-Восточные электрические сети", Морозовский РЭС | Ростовская область | Морозовский район | 10/0,4 кВ | 0.063 | 0.032574 | 0.030574
1233 | ТП-185 ВЛ-10кВ №1 ПС Баклановская | Производственное отделение "Северо-Восточные электрические сети", Морозовский РЭС | Ростовская область | Морозовский район | 10/0,4 кВ | 0.1 | 0.073144 | 0.073
1234 | ТП-190 ВЛ-10кВ №1 ПС Баклановская | Производственное отделение "Северо-Восточные электрические сети", Морозовский РЭС | Ростовская область | Морозовский район | 10/0,4 кВ | 0.16 | 0.105 | 0.105
1235 | ТП-75 ВЛ-10кВ №1 ПС Баклановская | Производственное отделение "Северо-Восточные электрические сети", Морозовский РЭС | Ростовская область | Морозовский район | 10/0,4 кВ | 0.4 | 0.28163 | 0.040174
1236 | ТП-77 ВЛ-10кВ №1 ПС Баклановская | Производственное отделение "Северо-Восточные электрические сети", Морозовский РЭС | Ростовская область | Морозовский район | 10/0,4 кВ | 0.25 | 0.20216 | 0.020624
1237 | ТП-72 ВЛ-10кВ №1 ПС Баклановская | Производственное отделение "Северо-Восточные электрические сети", Морозовский РЭС | Ростовская область | Морозовский район | 10/0,4 кВ | 0.063 | 0.040174 | 0.040174
1238 | ТП-87 ВЛ-10кВ №1 ПС Баклановская | Производственное отделение "Северо-Восточные электрические сети", Морозовский РЭС | Ростовская область | Морозовский район | 10/0,4 кВ | 0.04 | 0.020624 | 0.020624
1239 | ТП-249 ВЛ-10кВ №1 ПС Баклановская | Производственное отделение "Северо-Восточные электрические сети", Морозовский РЭС | Ростовская область | Морозовский район | 10/0,4 кВ | 0.1 | 0.048216 | 0.026798
1240 | ТП-80 ВЛ-10кВ №1 ПС Баклановская | Производственное отделение "Северо-Восточные электрические сети", Морозовский РЭС | Ростовская область | Морозовский район | 10/0,4 кВ | 0.063 | 0.021526 | 0.01
1241 | ТП-250 ВЛ-10кВ №2 ПС Баклановская | Производственное отделение "Северо-Восточные электрические сети", Морозовский РЭС | Ростовская область | Морозовский район | 10/0,4 кВ | 0.063 | 0.026798 | 0.009774
1242 | ТП-169 ВЛ-10кВ №3 ПС Баклановская | Производственное отделение "Северо-Восточные электрические сети", Морозовский РЭС | Ростовская область | Морозовский район | 10/0,4 кВ | 0.04 | 0.01 | 0.01
1243 | ТП-253 ВЛ-10кВ №3 ПС Баклановская | Производственное отделение "Северо-Восточные электрические сети", Морозовский РЭС | Ростовская область | Морозовский район | 10/0,4 кВ | 0.063 | 0.009774 | 0.009774
1244 | ТП-181 ВЛ-10кВ №3 ПС Баклановская | Производственное отделение "Северо-Восточные электрические сети", Морозовский РЭС | Ростовская область | Морозовский район | 10/0,4 кВ | 0.25 | 0.12434 | 0.069764
1245 | ТП-78 ВЛ-10кВ №3 ПС Баклановская | Производственное отделение "Северо-Восточные электрические сети", Морозовский РЭС | Ростовская область | Морозовский район | 10/0,4 кВ | 0.4 | 0.3049 | 0.053992
1246 | ТП-164 ВЛ-10кВ №3 ПС Баклановская | Производственное отделение "Северо-Восточные электрические сети", Морозовский РЭС | Ростовская область | Морозовский район | 10/0,4 кВ | 0.1 | 0.082264 | 0.042606
1247 | ТП-215 ВЛ-10кВ №3 ПС Баклановская | Производственное отделение "Северо-Восточные электрические сети", Морозовский РЭС | Ростовская область | Морозовский район | 10/0,4 кВ | 0.1 | 0.053992 | 0.053992
1248 | ТП-243 ВЛ-10кВ №3 ПС Баклановская | Производственное отделение "Северо-Восточные электрические сети", Морозовский РЭС | Ростовская область | Морозовский район | 10/0,4 кВ | 0.063 | 0.043 | 0.043
1249 | ТП-149 ВЛ-10кВ №3 ПС Баклановская | Производственное отделение "Северо-Восточные электрические сети", Морозовский РЭС | Ростовская область | Морозовский район | 10/0,4 кВ | 0.63 | 0.32 | 0.22
1250 | ТП-145 ВЛ-10кВ №1 ПС Владимировская | Производственное отделение "Северо-Восточные электрические сети", Морозовский РЭС | Ростовская область | Морозовский район | 10/0,4 кВ | 0.1 | 0.069496 | 0.0685
1251 | ТП-255 ВЛ-10кВ №1 ПС Владимировская | Производственное отделение "Северо-Восточные электрические сети", Морозовский РЭС | Ростовская область | Морозовский район | 10/0,4 кВ | 0.1 | 0.07132 | 0.07132
1252 | ТП-150 ВЛ-10кВ №1 ПС Владимировская | Производственное отделение "Северо-Восточные электрические сети", Морозовский РЭС | Ростовская область | Морозовский район | 10/0,4 кВ | 0.16 | 0.13174 | 0.02619
1253 | ТП-51 ВЛ-10кВ №1 ПС Владимировская | Производственное отделение "Северо-Восточные электрические сети", Морозовский РЭС | Ростовская область | Морозовский район | 10/0,4 кВ | 0.16 | 0.039936 | 0.039936
1254 | ТП-151 ВЛ-10кВ №1 ПС Владимировская | Производственное отделение "Северо-Восточные электрические сети", Морозовский РЭС | Ростовская область | Морозовский район | 10/0,4 кВ | 0.063 | 0.02619 | 0.02619
1255 | ТП-106 ВЛ-10кВ №1 ПС Владимировская | Производственное отделение "Северо-Восточные электрические сети", Морозовский РЭС | Ростовская область | Морозовский район | 10/0,4 кВ | 0.4 | 0.27981 | 0.016462
1256 | ТП-105 ВЛ-10кВ №1 ПС Владимировская | Производственное отделение "Северо-Восточные электрические сети", Морозовский РЭС | Ростовская область | Морозовский район | 10/0,4 кВ | 0.16 | 0.062128 | 0.01
1257 | ТП-34 ВЛ-10кВ №1 ПС Владимировская | Производственное отделение "Северо-Восточные электрические сети", Морозовский РЭС | Ростовская область | Морозовский район | 10/0,4 кВ | 0.01 | 0.001 | 0.001
1258 | ТП-46 ВЛ-10кВ №1 ПС Владимировская | Производственное отделение "Северо-Восточные электрические сети", Морозовский РЭС | Ростовская область | Морозовский район | 10/0,4 кВ | 0.063 | 0.043822 | 0.043322
1259 | ТП-47 ВЛ-10кВ №1 ПС Владимировская | Производственное отделение "Северо-Восточные электрические сети", Морозовский РЭС | Ростовская область | Морозовский район | 10/0,4 кВ | 0.25 | 0.19092 | 0.0465
1260 | ТП-61 ВЛ-10кВ №1 ПС Владимировская | Производственное отделение "Северо-Восточные электрические сети", Морозовский РЭС | Ростовская область | Морозовский район | 10/0,4 кВ | 0.16 | 0.089 | 0.089
1261 | ТП-10 ВЛ-10кВ №1 ПС Владимировская | Производственное отделение "Северо-Восточные электрические сети", Морозовский РЭС | Ростовская область | Морозовский район | 10/0,4 кВ | 0.063 | 0.024 | 0.024
1262 | ТП-241 ВЛ-10кВ №1 ПС Владимировская | Производственное отделение "Северо-Восточные электрические сети", Морозовский РЭС | Ростовская область | Морозовский район | 10/0,4 кВ | 0.1 | 0.065 | 0.047608
1263 | ТП-107 ВЛ-10кВ №2 ПС Владимировская | Производственное отделение "Северо-Восточные электрические сети", Морозовский РЭС | Ростовская область | Морозовский район | 10/0,4 кВ | 0.1 | 0.047 | 0.034232
1264 | ТП-100 ВЛ-10кВ №2 ПС Владимировская | Производственное отделение "Северо-Восточные электрические сети", Морозовский РЭС | Ростовская область | Морозовский район | 10/0,4 кВ | 0.25 | 0.20703 | 0.20703
1265 | ТП-98 ВЛ-10кВ №2 ПС Владимировская | Производственное отделение "Северо-Восточные электрические сети", Морозовский РЭС | Ростовская область | Морозовский район | 10/0,4 кВ | 0.1 | 0.0774 | 0.0774
1266 | ТП-97 ВЛ-10кВ №2 ПС Владимировская | Производственное отделение "Северо-Восточные электрические сети", Морозовский РЭС | Ростовская область | Морозовский район | 10/0,4 кВ | 0.1 | 0.047608 | 0.047608
1267 | ТП-99 ВЛ-10кВ №2 ПС Владимировская | Производственное отделение "Северо-Восточные электрические сети", Морозовский РЭС | Ростовская область | Морозовский район | 10/0,4 кВ | 0.1 | 0.034232 | 0.034232
1268 | ТП-96 ВЛ-10кВ №2 ПС Владимировская | Производственное отделение "Северо-Восточные электрические сети", Морозовский РЭС | Ростовская область | Морозовский район | 10/0,4 кВ | 0.4 | 0.3245 | 0.3245
1269 | ТП-109 ВЛ-10кВ №2 ПС Владимировская | Производственное отделение "Северо-Восточные электрические сети", Морозовский РЭС | Ростовская область | Морозовский район | 10/0,4 кВ | 0.4 | 0.2941 | 0.2941
1270 | ТП-48 ВЛ-10кВ №2 ПС Владимировская | Производственное отделение "Северо-Восточные электрические сети", Морозовский РЭС | Ростовская область | Морозовский район | 10/0,4 кВ | 0.1 | 0.05308 | 0.011522
1271 | ТП-104 ВЛ-10кВ №2 ПС Владимировская | Производственное отделение "Северо-Восточные электрические сети", Морозовский РЭС | Ростовская область | Морозовский район | 10/0,4 кВ | 0.063 | 0.03835 | 0.038
1272 | ТП-248 ВЛ-10кВ №2 ПС Владимировская | Производственное отделение "Северо-Восточные электрические сети", Морозовский РЭС | Ростовская область | Морозовский район | 10/0,4 кВ | 0.1 | 0.03 | 0.03
1273 | ТП-73 ВЛ-10кВ №3 ПС Владимировская | Производственное отделение "Северо-Восточные электрические сети", Морозовский РЭС | Ростовская область | Морозовский район | 10/0,4 кВ | 0.063 | 0.017134 | 0.0121
1274 | ТП-160 ВЛ-10кВ №3 ПС Владимировская | Производственное отделение "Северо-Восточные электрические сети", Морозовский РЭС | Ростовская область | Морозовский район | 10/0,4 кВ | 0.025 | 0.011522 | 0.011522
1275 | ТП-86 ВЛ-10кВ №3 ПС Владимировская | Производственное отделение "Северо-Восточные электрические сети", Морозовский РЭС | Ростовская область | Морозовский район | 10/0,4 кВ | 0.25 | 0.17055 | 0.17055
1276 | ТП-84 ВЛ-10кВ №3 ПС Владимировская | Производственное отделение "Северо-Восточные электрические сети", Морозовский РЭС | Ростовская область | Морозовский район | 10/0,4 кВ | 0.25 | 0.15231 | 0.074056
1277 | ТП-82 ВЛ-10кВ №3 ПС Владимировская | Производственное отделение "Северо-Восточные электрические сети", Морозовский РЭС | Ростовская область | Морозовский район | 10/0,4 кВ | 0.1 | 0.019336 | 0.019
1278 | ТП-83 ВЛ-10кВ №3 ПС Владимировская | Производственное отделение "Северо-Восточные электрические сети", Морозовский РЭС | Ростовская область | Морозовский район | 10/0,4 кВ | 0.1 | 0.05916 | 0.054904
1279 | ТП-81 ВЛ-10кВ №3 ПС Владимировская | Производственное отделение "Северо-Восточные электрические сети", Морозовский РЭС | Ростовская область | Морозовский район | 10/0,4 кВ | 0.4 | 0.25731 | 0.049128
1280 | ТП-88 ВЛ-10кВ №3 ПС Владимировская | Производственное отделение "Северо-Восточные электрические сети", Морозовский РЭС | Ростовская область | Морозовский район | 10/0,4 кВ | 0.1 | 0.074056 | 0.001186
1281 | ТП-90 ВЛ-10кВ №3 ПС Владимировская | Производственное отделение "Северо-Восточные электрические сети", Морозовский РЭС | Ростовская область | Морозовский район | 10/0,4 кВ | 0.16 | 0.084 | 0.084
1282 | ТП-237 ВЛ-10кВ №6 ПС Б-11 | Производственное отделение "Северо-Восточные электрические сети", Морозовский РЭС | Ростовская область | Морозовский район | 10/0,4 кВ | 0.1 | 0.055 | 0.055
1283 | ТП-59 ВЛ-10кВ №5 ПС Владимировская | Производственное отделение "Северо-Восточные электрические сети", Морозовский РЭС | Ростовская область | Морозовский район | 10/0,4 кВ | 0.1 | 0.049128 | 0.001508
1284 | ТП-54 ВЛ-10кВ №5 ПС Владимировская | Производственное отделение "Северо-Восточные электрические сети", Морозовский РЭС | Ростовская область | Морозовский район | 10/0,4 кВ | 0.025 | 0.01186 | 0.01186
1285 | ТП-35 ВЛ-10кВ №5 ПС Владимировская | Производственное отделение "Северо-Восточные электрические сети", Морозовский РЭС | Ростовская область | Морозовский район | 10/0,4 кВ | 0.4 | 0.30838 | 0.12171
1286 | ТП-36 ВЛ-10кВ №5 ПС Владимировская | Производственное отделение "Северо-Восточные электрические сети", Морозовский РЭС | Ростовская область | Морозовский район | 10/0,4 кВ | 0.25 | 0.18028 | 0.11594
1287 | ТП-37 ВЛ-10кВ №5 ПС Владимировская | Производственное отделение "Северо-Восточные электрические сети", Морозовский РЭС | Ростовская область | Морозовский район | 10/0,4 кВ | 0.01 | 0.001508 | 0.001508
1288 | ТП-143 ВЛ-10кВ №5 ПС Владимировская | Производственное отделение "Северо-Восточные электрические сети", Морозовский РЭС | Ростовская область | Морозовский район | 10/0,4 кВ | 0.16 | 0.12171 | 0.012416
1289 | ТП-144 ВЛ-10кВ №5 ПС Владимировская | Производственное отделение "Северо-Восточные электрические сети", Морозовский РЭС | Ростовская область | Морозовский район | 10/0,4 кВ | 0.16 | 0.10394 | 0.10294
1290 | ТП-167 ВЛ-10кВ №5 ПС Владимировская | Производственное отделение "Северо-Восточные электрические сети", Морозовский РЭС | Ростовская область | Морозовский район | 10/0,4 кВ | 0.1 | 0.063112 | 0.0572
1291 | ТП-172 ВЛ-10кВ №5 ПС Владимировская | Производственное отделение "Северо-Восточные электрические сети", Морозовский РЭС | Ростовская область | Морозовский район | 10/0,4 кВ | 0.1 | 0.064632 | 0.064056
1292 | ТП-177 ВЛ-10кВ №5 ПС Владимировская | Производственное отделение "Северо-Восточные электрические сети", Морозовский РЭС | Ростовская область | Морозовский район | 10/0,4 кВ | 0.04 | 0.012416 | 0.012416
1293 | ТП-111 ВЛ-10кВ №21 ПС Черкассы | Производственное отделение "Северо-Восточные электрические сети", Морозовский РЭС | Ростовская область | Морозовский район | 10/0,4 кВ | 0.25 | 0.1818 | 0.1818
1294 | ТП-112 ВЛ-10кВ №21 ПС Черкассы | Производственное отделение "Северо-Восточные электрические сети", Морозовский РЭС | Ростовская область | Морозовский район | 10/0,4 кВ | 0.4 | 0.28224 | 0.064632
1295 | ТП-171 ВЛ-10кВ №21 ПС Черкассы | Производственное отделение "Северо-Восточные электрические сети", Морозовский РЭС | Ростовская область | Морозовский район | 10/0,4 кВ | 0.1 | 0.074056 | 0.074056
1296 | ТП-286 ВЛ-10кВ №21 ПС Черкассы | Производственное отделение "Северо-Восточные электрические сети", Морозовский РЭС | Ростовская область | Морозовский район | 10/0,4 кВ | 0.4 | 0.30413 | 0.10834
1297 | ТП-186 ВЛ-10кВ №21 ПС Черкассы | Производственное отделение "Северо-Восточные электрические сети", Морозовский РЭС | Ростовская область | Морозовский район | 10/0,4 кВ | 0.4 | 0.33149 | 0.058248
1298 | ТП-187 ВЛ-10кВ №21 ПС Черкассы | Производственное отделение "Северо-Восточные электрические сети", Морозовский РЭС | Ростовская область | Морозовский район | 10/0,4 кВ | 0.1 | 0.064632 | 0.041694
1299 | ТП-123 ВЛ-10кВ №23 ПС Черкассы | Производственное отделение "Северо-Восточные электрические сети", Морозовский РЭС | Ростовская область | Морозовский район | 10/0,4 кВ | 0.16 | 0.10834 | 0.10834
1300 | ТП-132 ВЛ-10кВ №23 ПС Черкассы | Производственное отделение "Северо-Восточные электрические сети", Морозовский РЭС | Ростовская область | Морозовский район | 10/0,4 кВ | 0.1 | 0.058248 | 0.058248
1301 | ТП-133 ВЛ-10кВ №23 ПС Черкассы | Производственное отделение "Северо-Восточные электрические сети", Морозовский РЭС | Ростовская область | Морозовский район | 10/0,4 кВ | 0.063 | 0.041694 | 0.041694
1302 | ТП-135 ВЛ-10кВ №23 ПС Черкассы | Производственное отделение "Северо-Восточные электрические сети", Морозовский РЭС | Ростовская область | Морозовский район | 10/0,4 кВ | 0.4 | 0.34 | 0.13053
1303 | ТП-137 ВЛ-10кВ №23 ПС Черкассы | Производственное отделение "Северо-Восточные электрические сети", Морозовский РЭС | Ростовская область | Морозовский район | 10/0,4 кВ | 0.25 | 0.12525 | 0.074056
1304 | ТП-191 ВЛ-10кВ №23 ПС Черкассы | Производственное отделение "Северо-Восточные электрические сети", Морозовский РЭС | Ростовская область | Морозовский район | 10/0,4 кВ | 0.25 | 0.18028 | 0.01
1305 | ТП-134 ВЛ-10кВ №23 ПС Черкассы | Производственное отделение "Северо-Восточные электрические сети", Морозовский РЭС | Ростовская область | Морозовский район | 10/0,4 кВ | 0.1 | 0.072536 | 0.047608
1306 | ТП-124 ВЛ-10кВ №23 ПС Черкассы | Производственное отделение "Северо-Восточные электрические сети", Морозовский РЭС | Ростовская область | Морозовский район | 10/0,4 кВ | 0.16 | 0.13053 | 0.08196
1307 | ТП-125 ВЛ-10кВ №23 ПС Черкассы | Производственное отделение "Северо-Восточные электрические сети", Морозовский РЭС | Ростовская область | Морозовский район | 10/0,4 кВ | 0.1 | 0.074056 | 0.068556
1308 | ТП-182 ВЛ-10кВ №23 ПС Черкассы | Производственное отделение "Северо-Восточные электрические сети", Морозовский РЭС | Ростовская область | Морозовский район | 10/0,4 кВ | 0.01 | 0.01 | 0.00394
1309 | ТП-130 ВЛ-10кВ №23 ПС Черкассы | Производственное отделение "Северо-Восточные электрические сети", Морозовский РЭС | Ростовская область | Морозовский район | 10/0,4 кВ | 0.25 | 0.164 | 0.079152
1310 | ТП-115 ВЛ-10кВ №25 ПС Черкассы | Производственное отделение "Северо-Восточные электрические сети", Морозовский РЭС | Ростовская область | Морозовский район | 10/0,4 кВ | 0.4 | 0.26522 | 0.18332
1311 | ТП-139 ВЛ-10кВ №25 ПС Черкассы | Производственное отделение "Северо-Восточные электрические сети", Морозовский РЭС | Ростовская область | Морозовский район | 10/0,4 кВ | 0.01 | 0.002 | 0.002
1312 | ТП-127 ВЛ-10кВ №25 ПС Черкассы | Производственное отделение "Северо-Восточные электрические сети", Морозовский РЭС | Ростовская область | Морозовский район | 10/0,4 кВ | 0.16 | 0.079152 | 0.079152
1313 | ТП-138 ВЛ-10кВ №25 ПС Черкассы | Производственное отделение "Северо-Восточные электрические сети", Морозовский РЭС | Ростовская область | Морозовский район | 10/0,4 кВ | 0.25 | 0.19396 | 0.19396
1314 | ТП-116 ВЛ-10кВ №25 ПС Черкассы | Производственное отделение "Северо-Восточные электрические сети", Морозовский РЭС | Ростовская область | Морозовский район | 10/0,4 кВ | 0.25 | 0.18332 | 0.09496
1315 | ТП-117 ВЛ-10кВ №25 ПС Черкассы | Производственное отделение "Северо-Восточные электрические сети", Морозовский РЭС | Ростовская область | Морозовский район | 10/0,4 кВ | 0.16 | 0.10925 | 0.10925
1316 | ТП-114 ВЛ-10кВ №25 ПС Черкассы | Производственное отделение "Северо-Восточные электрические сети", Морозовский РЭС | Ростовская область | Морозовский район | 10/0,4 кВ | 0.1 | 0.080136 | 0.046254
1317 | ТП-126 ВЛ-10кВ №25 ПС Черкассы | Производственное отделение "Северо-Восточные электрические сети", Морозовский РЭС | Ростовская область | Морозовский район | 10/0,4 кВ | 0.25 | 0.048 | 0.048
1318 | ТП-188 ВЛ-10кВ №25 ПС Черкассы | Производственное отделение "Северо-Восточные электрические сети", Морозовский РЭС | Ростовская область | Морозовский район | 10/0,4 кВ | 0.16 | 0.09496 | 0.039566
1319 | ТП-120 ВЛ-10кВ №25 ПС Черкассы | Производственное отделение "Северо-Восточные электрические сети", Морозовский РЭС | Ростовская область | Морозовский район | 10/0,4 кВ | 0.1 | 0.043 | 0.043
1320 | ТП-21 ВЛ-10кВ №25 ПС Черкассы | Производственное отделение "Северо-Восточные электрические сети", Морозовский РЭС | Ростовская область | Морозовский район | 10/0,4 кВ | 0.063 | 0.03 | 0.03
1321 | ТП-25 ВЛ-10кВ №1 ПС Ш-Аткамановская | Производственное отделение "Северо-Восточные электрические сети", Морозовский РЭС | Ростовская область | Морозовский район | 10/0,4 кВ | 0.063 | 0.046254 | 0.032574
1322 | ТП-26 ВЛ-10кВ №1 ПС Ш-Аткамановская | Производственное отделение "Северо-Восточные электрические сети", Морозовский РЭС | Ростовская область | Морозовский район | 10/0,4 кВ | 0.063 | 0.048078 | 0.031358
1323 | ТП-207 ВЛ-10кВ №1 ПС Ш-Аткамановская | Производственное отделение "Северо-Восточные электрические сети", Морозовский РЭС | Ростовская область | Морозовский район | 10/0,4 кВ | 0.063 | 0.039566 | 0.039566
1324 | ТП-108 ВЛ-10кВ №1 ПС Ш-Аткамановская | Производственное отделение "Северо-Восточные электрические сети", Морозовский РЭС | Ростовская область | Морозовский район | 10/0,4 кВ | 0.25 | 0.18669 | 0.18669
1325 | ТП-53 ВЛ-10кВ №1 ПС Ш-Аткамановская | Производственное отделение "Северо-Восточные электрические сети", Морозовский РЭС | Ростовская область | Морозовский район | 10/0,4 кВ | 0.25 | 0.19213 | 0.19213
1326 | ТП-44 ВЛ-10кВ №1 ПС Ш-Аткамановская | Производственное отделение "Северо-Восточные электрические сети", Морозовский РЭС | Ростовская область | Морозовский район | 10/0,4 кВ | 0.063 | 0.032574 | 0.032574
1327 | ТП-228 ВЛ-10кВ №1 ПС Ш-Аткамановская | Производственное отделение "Северо-Восточные электрические сети", Морозовский РЭС | Ростовская область | Морозовский район | 10/0,4 кВ | 0.063 | 0.031358 | 0.031358
1328 | ТП-230 ВЛ-10кВ №1 ПС Ш-Аткамановская | Производственное отделение "Северо-Восточные электрические сети", Морозовский РЭС | Ростовская область | Морозовский район | 10/0,4 кВ | 0.1 | 0.055208 | 0.055
1329 | ТП-229 ВЛ-10кВ №1 ПС Ш-Аткамановская | Производственное отделение "Северо-Восточные электрические сети", Морозовский РЭС | Ростовская область | Морозовский район | 10/0,4 кВ | 0.4 | 0.28194 | 0.03987
1330 | ТП-131 ВЛ-10кВ №1 ПС Ш-Аткамановская | Производственное отделение "Северо-Восточные электрические сети", Морозовский РЭС | Ростовская область | Морозовский район | 10/0,4 кВ | 0.25 | 0.20186 | 0.090704
1331 | ТП-231 ВЛ-10кВ №1 ПС Ш-Аткамановская | Производственное отделение "Северо-Восточные электрические сети", Морозовский РЭС | Ростовская область | Морозовский район | 10/0,4 кВ | 0.16 | 0.088272 | 0.065848
1332 | ТП-262 ВЛ-10кВ №1 ПС Ш-Аткамановская | Производственное отделение "Северо-Восточные электрические сети", Морозовский РЭС | Ростовская область | Морозовский район | 10/0,4 кВ | 0.063 | 0.039 | 0.039
1333 | ТП-1 ВЛ-10кВ №2 ПС Ш-Аткамановская | Производственное отделение "Северо-Восточные электрические сети", Морозовский РЭС | Ростовская область | Морозовский район | 10/0,4 кВ | 0.1 | 0.067064 | 0.067064
1334 | ТП-13 ВЛ-10кВ №2 ПС Ш-Аткамановская | Производственное отделение "Северо-Восточные электрические сети", Морозовский РЭС | Ростовская область | Морозовский район | 10/0,4 кВ | 0.25 | 0.18909 | 0.034
1335 | ТП-24 ВЛ-10кВ №2 ПС Ш-Аткамановская | Производственное отделение "Северо-Восточные электрические сети", Морозовский РЭС | Ростовская область | Морозовский район | 10/0,4 кВ | 0.063 | 0.03987 | 0.019104
1336 | ТП-85 ВЛ-10кВ №2 ПС Ш-Аткамановская | Производственное отделение "Северо-Восточные электрические сети", Морозовский РЭС | Ростовская область | Морозовский район | 10/0,4 кВ | 0.16 | 0.090704 | 0.090704
1337 | ТП-74 ВЛ-10кВ №3 ПС Ш-Аткамановская | Производственное отделение "Северо-Восточные электрические сети", Морозовский РЭС | Ростовская область | Морозовский район | 10/0,4 кВ | 0.1 | 0.065848 | 0.037302
1338 | ТП-153 ВЛ-10кВ №3 ПС Ш-Аткамановская | Производственное отделение "Северо-Восточные электрические сети", Морозовский РЭС | Ростовская область | Морозовский район | 10/0,4 кВ | 0.63 | 0.49264 | 0.055408
1339 | ТП-65 ВЛ-10кВ №3 ПС Ш-Аткамановская | Производственное отделение "Северо-Восточные электрические сети", Морозовский РЭС | Ростовская область | Морозовский район | 10/0,4 кВ | 0.25 | 0.18909 | 0.18409
1340 | ТП-272 ВЛ-10кВ №3 ПС Ш-Аткамановская | Производственное отделение "Северо-Восточные электрические сети", Морозовский РЭС | Ростовская область | Морозовский район | 10/0,4 кВ | 0.04 | 0.034 | 0.034
1341 | ТП-170 ВЛ-10кВ №3 ПС Ш-Аткамановская | Производственное отделение "Северо-Восточные электрические сети", Морозовский РЭС | Ростовская область | Морозовский район | 10/0,4 кВ | 0.04 | 0.019104 | 0.019104
1342 | ТП-12 ВЛ-10кВ №3 ПС Ш-Аткамановская | Производственное отделение "Северо-Восточные электрические сети", Морозовский РЭС | Ростовская область | Морозовский район | 10/0,4 кВ | 0.25 | 0.16933 | 0.16933
1343 | ТП-63 ВЛ-10кВ №3 ПС Ш-Аткамановская | Производственное отделение "Северо-Восточные электрические сети", Морозовский РЭС | Ростовская область | Морозовский район | 10/0,4 кВ | 0.063 | 0.022302 | 0.022302
1344 | ТП-62 ВЛ-10кВ №3 ПС Ш-Аткамановская | Производственное отделение "Северо-Восточные электрические сети", Морозовский РЭС | Ростовская область | Морозовский район | 10/0,4 кВ | 0.1 | 0.070408 | 0.070408
1345 | ТП-16 ВЛ-10кВ №4 ПС Ш-Аткамановская | Производственное отделение "Северо-Восточные электрические сети", Морозовский РЭС | Ростовская область | Морозовский район | 10/0,4 кВ | 0.4 | 0.29045 | 0.12171
1346 | ТП-17 ВЛ-10кВ №4 ПС Ш-Аткамановская | Производственное отделение "Северо-Восточные электрические сети", Морозовский РЭС | Ростовская область | Морозовский район | 10/0,4 кВ | 0.16 | 0.11776 | 0.022144
1347 | ТП-270 ВЛ-10кВ №4 ПС Ш-Аткамановская | Производственное отделение "Северо-Восточные электрические сети", Морозовский РЭС | Ростовская область | Морозовский район | 10/0,4 кВ | 0.25 | 0.19183 | 0.01
1348 | ТП-19 ВЛ-10кВ №4 ПС Ш-Аткамановская | Производственное отделение "Северо-Восточные электрические сети", Морозовский РЭС | Ростовская область | Морозовский район | 10/0,4 кВ | 0.25 | 0.181 | 0.18088
1349 | ТП-20 ВЛ-10кВ №4 ПС Ш-Аткамановская | Производственное отделение "Северо-Восточные электрические сети", Морозовский РЭС | Ростовская область | Морозовский район | 10/0,4 кВ | 0.04 | 0.02336 | 0.023
1350 | ТП-67 ВЛ-10кВ №4 ПС Ш-Аткамановская | Производственное отделение "Северо-Восточные электрические сети", Морозовский РЭС | Ростовская область | Морозовский район | 10/0,4 кВ | 0.16 | 0.10317 | 0.069424
1351 | ТП-154 ВЛ-10кВ №4 ПС Ш-Аткамановская | Производственное отделение "Северо-Восточные электрические сети", Морозовский РЭС | Ростовская область | Морозовский район | 10/0,4 кВ | 0.16 | 0.12171 | 0.046624
1352 | ТП-40 ВЛ-10кВ №4 ПС Ш-Аткамановская | Производственное отделение "Северо-Восточные электрические сети", Морозовский РЭС | Ростовская область | Морозовский район | 10/0,4 кВ | 0.04 | 0.022144 | 0.022144
1353 | ТП-208 ВЛ-10кВ №4 ПС Ш-Аткамановская | Производственное отделение "Северо-Восточные электрические сети", Морозовский РЭС | Ростовская область | Морозовский район | 10/0,4 кВ | 0.01 | 0.002 | 0.002
1354 | ТП-9 ВЛ-10кВ №1 ПС В-Донская | Производственное отделение "Северо-Восточные электрические сети", Морозовский РЭС | Ростовская область | Морозовский район | 10/0,4 кВ | 0.25 | 0.15788 | 0.15788
1355 | ТП-11 ВЛ-10кВ №1 ПС В-Донская | Производственное отделение "Северо-Восточные электрические сети", Морозовский РЭС | Ростовская область | Морозовский район | 10/0,4 кВ | 0.16 | 0.10347 | 0.10347
1356 | ТП-121 ВЛ-10кВ №1 ПС В-Донская | Производственное отделение "Северо-Восточные электрические сети", Морозовский РЭС | Ростовская область | Морозовский район | 10/0,4 кВ | 0.16 | 0.069424 | 0.069424
1357 | ТП-102 ВЛ-10кВ №1 ПС В-Донская | Производственное отделение "Северо-Восточные электрические сети", Морозовский РЭС | Ростовская область | Морозовский район | 10/0,4 кВ | 0.16 | 0.036624 | 0.036624
1358 | ТП-224 ВЛ-10кВ №1 ПС В-Донская | Производственное отделение "Северо-Восточные электрические сети", Морозовский РЭС | Ростовская область | Морозовский район | 10/0,4 кВ | 0.16 | 0.10509 | 0.105
1359 | ТП-7 ВЛ-10кВ №1 ПС В-Донская | Производственное отделение "Северо-Восточные электрические сети", Морозовский РЭС | Ростовская область | Морозовский район | 10/0,4 кВ | 0.4 | 0.31781 | 0.11563
1360 | ТП-221 ВЛ-10кВ №1 ПС В-Донская | Производственное отделение "Северо-Восточные электрические сети", Морозовский РЭС | Ростовская область | Морозовский район | 10/0,4 кВ | 0.4 | 0.30838 | 0.1284
1361 | ТП-180 ВЛ-10кВ №1 ПС В-Донская | Производственное отделение "Северо-Восточные электрические сети", Морозовский РЭС | Ростовская область | Морозовский район | 10/0,4 кВ | 0.16 | 0.073 | 0.073
1362 | ТП-227 ВЛ-10кВ №2 ПС В-Донская | Производственное отделение "Северо-Восточные электрические сети", Морозовский РЭС | Ростовская область | Морозовский район | 10/0,4 кВ | 0.25 | 0.19031 | 0.053278
1363 | ТП-129 ВЛ-10кВ №2 ПС В-Донская | Производственное отделение "Северо-Восточные электрические сети", Морозовский РЭС | Ростовская область | Морозовский район | 10/0,4 кВ | 0.16 | 0.07824 | 0.07824
1364 | ТП-3 ВЛ-10кВ №3 ПС В-Донская | Производственное отделение "Северо-Восточные электрические сети", Морозовский РЭС | Ростовская область | Морозовский район | 10/0,4 кВ | 0.16 | 0.11563 | 0.11563
1365 | ТП-4 ВЛ-10кВ №3 ПС В-Донская | Производственное отделение "Северо-Восточные электрические сети", Морозовский РЭС | Ростовская область | Морозовский район | 10/0,4 кВ | 0.16 | 0.097696 | 0.087196
1366 | ТП-8 ВЛ-10кВ №3 ПС В-Донская | Производственное отделение "Северо-Восточные электрические сети", Морозовский РЭС | Ростовская область | Морозовский район | 10/0,4 кВ | 0.4 | 0.31021 | 0.31021
1367 | ТП-70 ВЛ-10кВ №3 ПС Быстрянская | Производственное отделение "Северо-Восточные электрические сети", Морозовский РЭС | Ростовская область | Морозовский район | 10/0,4 кВ | 0.1 | 0.079528 | 0.079528
1368 | ТП-71 ВЛ-10кВ №3 ПС Быстрянская | Производственное отделение "Северо-Восточные электрические сети", Морозовский РЭС | Ростовская область | Морозовский район | 10/0,4 кВ | 0.16 | 0.11168 | 0.053124
1369 | ТП-216 ВЛ-10кВ №3 ПС Владимировская | Производственное отделение "Северо-Восточные электрические сети", Морозовский РЭС | Ростовская область | Морозовский район | 10/0,4 кВ | 0.16 | 0.084 | 0.084
1370 | КТП-131 ВЛ-10 кВ №1 ПС "Милютинская" | Производственное отделение "Северо-Восточные электрические сети", Милютинский РЭС | Ростовская область | Милютинский район | 10/0,4 кВ | 0.063 | 0.053 | 0.053
1371 | КТП-135 ВЛ-10 кВ №1 ПС "Милютинская" | Производственное отделение "Северо-Восточные электрические сети", Милютинский РЭС | Ростовская область | Милютинский район | 10/0,4 кВ | 0.1 | 0.069 | 0.069
1372 | КТП-137 ВЛ-10 кВ №1 ПС "Милютинская" | Производственное отделение "Северо-Восточные электрические сети", Милютинский РЭС | Ростовская область | Милютинский район | 10/0,4 кВ | 0.16 | 0.106 | 0.106
1373 | КТП-138 ВЛ-10 кВ №1 ПС "Милютинская" | Производственное отделение "Северо-Восточные электрические сети", Милютинский РЭС | Ростовская область | Милютинский район | 10/0,4 кВ | 0.04 | 0.024 | 0.024
1374 | КТП-139 ВЛ-10 кВ №1 ПС "Милютинская" | Производственное отделение "Северо-Восточные электрические сети", Милютинский РЭС | Ростовская область | Милютинский район | 10/0,4 кВ | 0.25 | 0.154 | 0.154
1375 | КТП-1 ВЛ-10 кВ №4 ПС "Милютинская" | Производственное отделение "Северо-Восточные электрические сети", Милютинский РЭС | Ростовская область | Милютинский район | 10/0,4 кВ | 0.25 | 0.178 | 0.178
1376 | КТП-2 ВЛ-10 кВ №4 ПС "Милютинская" | Производственное отделение "Северо-Восточные электрические сети", Милютинский РЭС | Ростовская область | Милютинский район | 10/0,4 кВ | 0.063 | 0.04 | 0.04
1377 | КТП-3 ВЛ-10 кВ №4 ПС "Милютинская" | Производственное отделение "Северо-Восточные электрические сети", Милютинский РЭС | Ростовская область | Милютинский район | 10/0,4 кВ | 0.063 | 0.004 | 0.004
1378 | КТП-9 ВЛ-10 кВ №4 ПС "Милютинская" | Производственное отделение "Северо-Восточные электрические сети", Милютинский РЭС | Ростовская область | Милютинский район | 10/0,4 кВ | 0.1 | 0.082 | 0.082
1379 | КТП-26 ВЛ-10 кВ №4 ПС "Милютинская" | Производственное отделение "Северо-Восточные электрические сети", Милютинский РЭС | Ростовская область | Милютинский район | 10/0,4 кВ | 0.25 | 0.117 | 0.117
1380 | КТП-29 ВЛ-10 кВ №4 ПС "Милютинская" | Производственное отделение "Северо-Восточные электрические сети", Милютинский РЭС | Ростовская область | Милютинский район | 10/0,4 кВ | 0.063 | 0.052 | 0.052
1381 | КТП-10 ВЛ-10 кВ №4 ПС "Милютинская" | Производственное отделение "Северо-Восточные электрические сети", Милютинский РЭС | Ростовская область | Милютинский район | 10/0,4 кВ | 0.25 | 0.208 | 0.208
1382 | КТП-12 ВЛ-10 кВ №4 ПС "Милютинская" | Производственное отделение "Северо-Восточные электрические сети", Милютинский РЭС | Ростовская область | Милютинский район | 10/0,4 кВ | 0.16 | 0.069 | 0.069
1383 | КТП-14 ВЛ-10 кВ №4 ПС "Милютинская" | Производственное отделение "Северо-Восточные электрические сети", Милютинский РЭС | Ростовская область | Милютинский район | 10/0,4 кВ | 0.25 | 0.132 | 0.1195
1384 | КТП-18 ВЛ-10 кВ №4 ПС "Милютинская" | Производственное отделение "Северо-Восточные электрические сети", Милютинский РЭС | Ростовская область | Милютинский район | 10/0,4 кВ | 0.1 | 0.063 | 0.063
1385 | КТП-25 ВЛ-10 кВ №4 ПС "Милютинская" | Производственное отделение "Северо-Восточные электрические сети", Милютинский РЭС | Ростовская область | Милютинский район | 10/0,4 кВ | 0.04 | 0.033 | 0.033
1386 | КТП-27 ВЛ-10 кВ №4 ПС "Милютинская" | Производственное отделение "Северо-Восточные электрические сети", Милютинский РЭС | Ростовская область | Милютинский район | 10/0,4 кВ | 0.063 | 0.047 | 0.0395
1387 | КТП-28 ВЛ-10 кВ №4 ПС "Милютинская" | Производственное отделение "Северо-Восточные электрические сети", Милютинский РЭС | Ростовская область | Милютинский район | 10/0,4 кВ | 0.063 | 0.04 | 0.04
1388 | КТП-30 ВЛ-10 кВ №4 ПС "Милютинская" | Производственное отделение "Северо-Восточные электрические сети", Милютинский РЭС | Ростовская область | Милютинский район | 10/0,4 кВ | 0.1 | 0.083 | 0.083
1389 | КТП-5 ВЛ-10 кВ №4 ПС "Милютинская" | Производственное отделение "Северо-Восточные электрические сети", Милютинский РЭС | Ростовская область | Милютинский район | 10/0,4 кВ | 0.063 | 0.053 | 0.053
1390 | КТП-185 ВЛ-10 кВ №4 ПС "Милютинская" | Производственное отделение "Северо-Восточные электрические сети", Милютинский РЭС | Ростовская область | Милютинский район | 10/0,4 кВ | 0.04 | 0.034 | 0.034
1391 | КТП-16 ВЛ-10 кВ №5 ПС "Милютинская" | Производственное отделение "Северо-Восточные электрические сети", Милютинский РЭС | Ростовская область | Милютинский район | 10/0,4 кВ | 0.1 | 0.075 | 0.075
1392 | КТП-19 ВЛ-10 кВ №5 ПС "Милютинская" | Производственное отделение "Северо-Восточные электрические сети", Милютинский РЭС | Ростовская область | Милютинский район | 10/0,4 кВ | 0.1 | 0.049 | 0.049
1393 | КТП-20 ВЛ-10 кВ №5 ПС "Милютинская" | Производственное отделение "Северо-Восточные электрические сети", Милютинский РЭС | Ростовская область | Милютинский район | 10/0,4 кВ | 0.25 | 0.167 | 0.1595
1394 | КТП-31 ВЛ-10 кВ №5 ПС "Милютинская" | Производственное отделение "Северо-Восточные электрические сети", Милютинский РЭС | Ростовская область | Милютинский район | 10/0,4 кВ | 0.063 | 0.022 | 0.022
1395 | КТП-33 ВЛ-10 кВ №5 ПС "Милютинская" | Производственное отделение "Северо-Восточные электрические сети", Милютинский РЭС | Ростовская область | Милютинский район | 10/0,4 кВ | 0.1 | 0.069 | 0.069
1396 | КТП-35 ВЛ-10 кВ №5 ПС "Милютинская" | Производственное отделение "Северо-Восточные электрические сети", Милютинский РЭС | Ростовская область | Милютинский район | 10/0,4 кВ | 0.063 | 0.051 | 0.051
1397 | КТП-36 ВЛ-10 кВ №5 ПС "Милютинская" | Производственное отделение "Северо-Восточные электрические сети", Милютинский РЭС | Ростовская область | Милютинский район | 10/0,4 кВ | 0.063 | 0.048 | 0.048
1398 | КТП-37 ВЛ-10 кВ №5 ПС "Милютинская" | Производственное отделение "Северо-Восточные электрические сети", Милютинский РЭС | Ростовская область | Милютинский район | 10/0,4 кВ | 0.16 | 0.129 | 0.129
1399 | КТП-40 ВЛ-10 кВ №5 ПС "Милютинская" | Производственное отделение "Северо-Восточные электрические сети", Милютинский РЭС | Ростовская область | Милютинский район | 10/0,4 кВ | 0.16 | 0.118 | 0.118
1400 | КТП-41 ВЛ-10 кВ №5 ПС "Милютинская" | Производственное отделение "Северо-Восточные электрические сети", Милютинский РЭС | Ростовская область | Милютинский район | 10/0,4 кВ | 0.1 | 0.07 | 0.07
1401 | КТП-42 ВЛ-10 кВ №5 ПС "Милютинская" | Производственное отделение "Северо-Восточные электрические сети", Милютинский РЭС | Ростовская область | Милютинский район | 10/0,4 кВ | 0.4 | 0.274 | 0.2665
1402 | КТП-45 ВЛ-10 кВ №5 ПС "Милютинская" | Производственное отделение "Северо-Восточные электрические сети", Милютинский РЭС | Ростовская область | Милютинский район | 10/0,4 кВ | 0.16 | 0.135 | 0.135
1403 | КТП-48 ВЛ-10 кВ №5 ПС "Милютинская" | Производственное отделение "Северо-Восточные электрические сети", Милютинский РЭС | Ростовская область | Милютинский район | 10/0,4 кВ | 0.063 | 0.043 | 0.043
1404 | КТП-51 ВЛ-10 кВ №6 ПС "Милютинская" | Производственное отделение "Северо-Восточные электрические сети", Милютинский РЭС | Ростовская область | Милютинский район | 10/0,4 кВ | 0.1 | 0.085 | 0.085
1405 | КТП-129 ВЛ-10 кВ №6 ПС "Милютинская" | Производственное отделение "Северо-Восточные электрические сети", Милютинский РЭС | Ростовская область | Милютинский район | 10/0,4 кВ | 0.1 | 0.059 | 0.059
1406 | КТП-60 ВЛ-10 кВ №7 ПС "Милютинская" | Производственное отделение "Северо-Восточные электрические сети", Милютинский РЭС | Ростовская область | Милютинский район | 10/0,4 кВ | 0.4 | 0.336 | 0.336
1407 | КТП-66 ВЛ-10 кВ №7 ПС "Милютинская" | Производственное отделение "Северо-Восточные электрические сети", Милютинский РЭС | Ростовская область | Милютинский район | 10/0,4 кВ | 0.25 | 0.108 | 0.108
1408 | КТП-67 ВЛ-10 кВ №7 ПС "Милютинская" | Производственное отделение "Северо-Восточные электрические сети", Милютинский РЭС | Ростовская область | Милютинский район | 10/0,4 кВ | 0.1 | 0.014 | 0.004
1409 | КТП-68 ВЛ-10 кВ №7 ПС "Милютинская" | Производственное отделение "Северо-Восточные электрические сети", Милютинский РЭС | Ростовская область | Милютинский район | 10/0,4 кВ | 0.1 | 0.049 | 0.049
1410 | КТП-70 ВЛ-10 кВ №7 ПС "Милютинская" | Производственное отделение "Северо-Восточные электрические сети", Милютинский РЭС | Ростовская область | Милютинский район | 10/0,4 кВ | 0.1 | 0.066 | 0.066
1411 | КТП-71 ВЛ-10 кВ №7 ПС "Милютинская" | Производственное отделение "Северо-Восточные электрические сети", Милютинский РЭС | Ростовская область | Милютинский район | 10/0,4 кВ | 0.25 | 0.14 | 0.14
1412 | КТП-73 ВЛ-10 кВ №7 ПС "Милютинская" | Производственное отделение "Северо-Восточные электрические сети", Милютинский РЭС | Ростовская область | Милютинский район | 10/0,4 кВ | 0.16 | 0.114 | 0.114
1413 | КТП-77 ВЛ-10 кВ №7 ПС "Милютинская" | Производственное отделение "Северо-Восточные электрические сети", Милютинский РЭС | Ростовская область | Милютинский район | 10/0,4 кВ | 0.1 | 0.085 | 0.085
1414 | КТП-82 ВЛ-10 кВ №7 ПС "Милютинская" | Производственное отделение "Северо-Восточные электрические сети", Милютинский РЭС | Ростовская область | Милютинский район | 10/0,4 кВ | 0.1 | 0.067 | 0.0595
1415 | КТП-84 ВЛ-10 кВ №7 ПС "Милютинская" | Производственное отделение "Северо-Восточные электрические сети", Милютинский РЭС | Ростовская область | Милютинский район | 10/0,4 кВ | 0.16 | 0.135 | 0.135
1416 | КТП-85 ВЛ-10 кВ №7 ПС "Милютинская" | Производственное отделение "Северо-Восточные электрические сети", Милютинский РЭС | Ростовская область | Милютинский район | 10/0,4 кВ | 0.1 | 0.079 | 0.0715
1417 | КТП-86 ВЛ-10 кВ №7 ПС "Милютинская" | Производственное отделение "Северо-Восточные электрические сети", Милютинский РЭС | Ростовская область | Милютинский район | 10/0,4 кВ | 0.063 | 0.054 | 0.054
1418 | КТП-88 ВЛ-10 кВ №7 ПС "Милютинская" | Производственное отделение "Северо-Восточные электрические сети", Милютинский РЭС | Ростовская область | Милютинский район | 10/0,4 кВ | 0.16 | 0.134 | 0.134
1419 | КТП-89 ВЛ-10 кВ №7 ПС "Милютинская" | Производственное отделение "Северо-Восточные электрические сети", Милютинский РЭС | Ростовская область | Милютинский район | 10/0,4 кВ | 0.1 | 0.052 | 0.052
1420 | КТП-90 ВЛ-10 кВ №7 ПС "Милютинская" | Производственное отделение "Северо-Восточные электрические сети", Милютинский РЭС | Ростовская область | Милютинский район | 10/0,4 кВ | 0.1 | 0.045 | 0.045
1421 | КТП-145 ВЛ-10 кВ №7 ПС "Милютинская" | Производственное отделение "Северо-Восточные электрические сети", Милютинский РЭС | Ростовская область | Милютинский район | 10/0,4 кВ | 0.25 | 0.213 | 0.213
1422 | КТП-168 ВЛ-10 кВ №7 ПС "Милютинская" | Производственное отделение "Северо-Восточные электрические сети", Милютинский РЭС | Ростовская область | Милютинский район | 10/0,4 кВ | 0.16 | 0.062 | 0.062
1423 | КТП-169 ВЛ-10 кВ №7 ПС "Милютинская" | Производственное отделение "Северо-Восточные электрические сети", Милютинский РЭС | Ростовская область | Милютинский район | 10/0,4 кВ | 0.25 | 0.164 | 0.1565
1424 | КТП-183 ВЛ-10 кВ №7 ПС "Милютинская" | Производственное отделение "Северо-Восточные электрические сети", Милютинский РЭС | Ростовская область | Милютинский район | 10/0,4 кВ | 0.4 | 0.34 | 0.34
1425 | КТП-53 ВЛ-10 кВ №2 ПС "Семеновская" | Производственное отделение "Северо-Восточные электрические сети", Милютинский РЭС | Ростовская область | Милютинский район | 10/0,4 кВ | 0.1 | 0.07 | 0.07
1426 | КТП-56 ВЛ-10 кВ №2 ПС "Семеновская" | Производственное отделение "Северо-Восточные электрические сети", Милютинский РЭС | Ростовская область | Милютинский район | 10/0,4 кВ | 0.063 | 0.053 | 0.053
1427 | КТП-62 ВЛ-10 кВ №2 ПС "Семеновская" | Производственное отделение "Северо-Восточные электрические сети", Милютинский РЭС | Ростовская область | Милютинский район | 10/0,4 кВ | 0.04 | 0.026 | 0.026
1428 | КТП-63 ВЛ-10 кВ №2 ПС "Семеновская" | Производственное отделение "Северо-Восточные электрические сети", Милютинский РЭС | Ростовская область | Милютинский район | 10/0,4 кВ | 0.063 | 0.04 | 0.04
1429 | КТП-65 ВЛ-10 кВ №2 ПС "Семеновская" | Производственное отделение "Северо-Восточные электрические сети", Милютинский РЭС | Ростовская область | Милютинский район | 10/0,4 кВ | 0.1 | 0.07 | 0.0425
1430 | КТП-64 ВЛ-10 кВ №2 ПС "Семеновская" | Производственное отделение "Северо-Восточные электрические сети", Милютинский РЭС | Ростовская область | Милютинский район | 10/0,4 кВ | 0.1 | 0.083 | 0.083
1431 | КТП-61 ВЛ-10 кВ №2 ПС "Семеновская" | Производственное отделение "Северо-Восточные электрические сети", Милютинский РЭС | Ростовская область | Милютинский район | 10/0,4 кВ | 0.16 | 0.135 | 0.135
1432 | КТП-173 ВЛ-10 кВ №3 ПС "Семеновская" | Производственное отделение "Северо-Восточные электрические сети", Милютинский РЭС | Ростовская область | Милютинский район | 10/0,4 кВ | 0.1 | 0.077 | 0.077
1433 | КТП-175 ВЛ-10 кВ №3 ПС "Семеновская" | Производственное отделение "Северо-Восточные электрические сети", Милютинский РЭС | Ростовская область | Милютинский район | 10/0,4 кВ | 0.25 | 0.198 | 0.198
1434 | КТП-176 ВЛ-10 кВ №3 ПС "Семеновская" | Производственное отделение "Северо-Восточные электрические сети", Милютинский РЭС | Ростовская область | Милютинский район | 10/0,4 кВ | 0.1 | 0.082 | 0.082
1435 | КТП-177 ВЛ-10 кВ №3 ПС "Семеновская" | Производственное отделение "Северо-Восточные электрические сети", Милютинский РЭС | Ростовская область | Милютинский район | 10/0,4 кВ | 0.25 | 0.196 | 0.196
1436 | КТП-178 ВЛ-10 кВ №3 ПС "Семеновская" | Производственное отделение "Северо-Восточные электрические сети", Милютинский РЭС | Ростовская область | Милютинский район | 10/0,4 кВ | 0.4 | 0.305 | 0.305
1437 | КТП-172 ВЛ-10 кВ №3 ПС "Семеновская" | Производственное отделение "Северо-Восточные электрические сети", Милютинский РЭС | Ростовская область | Милютинский район | 10/0,4 кВ | 0.025 | 0.021 | 0.021
1438 | КТП-181 ВЛ-10 кВ №3 ПС "Семеновская" | Производственное отделение "Северо-Восточные электрические сети", Милютинский РЭС | Ростовская область | Милютинский район | 10/0,4 кВ | 0.1 | 0.082 | 0.082
1439 | КТП-184 ВЛ-10 кВ №3 ПС "Семеновская" | Производственное отделение "Северо-Восточные электрические сети", Милютинский РЭС | Ростовская область | Милютинский район | 10/0,4 кВ | 0.1 | 0.085 | 0.085
1440 | КТП-114 ВЛ-10 кВ №4 ПС "Семеновская" | Производственное отделение "Северо-Восточные электрические сети", Милютинский РЭС | Ростовская область | Милютинский район | 10/0,4 кВ | 0.1 | 0.083 | 0.083
1441 | КТП-117 ВЛ-10 кВ №4 ПС "Семеновская" | Производственное отделение "Северо-Восточные электрические сети", Милютинский РЭС | Ростовская область | Милютинский район | 10/0,4 кВ | 0.1 | 0.075 | 0.075
1442 | КТП-123 ВЛ-10 кВ №4 ПС "Семеновская" | Производственное отделение "Северо-Восточные электрические сети", Милютинский РЭС | Ростовская область | Милютинский район | 10/0,4 кВ | 0.16 | 0.083 | 0.078
1443 | КТП-122 ВЛ-10 кВ №4 ПС "Семеновская" | Производственное отделение "Северо-Восточные электрические сети", Милютинский РЭС | Ростовская область | Милютинский район | 10/0,4 кВ | 0.1 | 0.064 | 0.064
1444 | КТП-126 ВЛ-10 кВ №4 ПС "Семеновская" | Производственное отделение "Северо-Восточные электрические сети", Милютинский РЭС | Ростовская область | Милютинский район | 10/0,4 кВ | 0.16 | 0.101 | 0.101
1445 | КТП-127 ВЛ-10 кВ №4 ПС "Семеновская" | Производственное отделение "Северо-Восточные электрические сети", Милютинский РЭС | Ростовская область | Милютинский район | 10/0,4 кВ | 0.16 | 0.131 | 0.131
1446 | КТП-93 ВЛ-10 кВ №1 ПС "Успенская" | Производственное отделение "Северо-Восточные электрические сети", Милютинский РЭС | Ростовская область | Милютинский район | 10/0,4 кВ | 0.04 | 0.033 | 0.033
1447 | КТП-102 ВЛ-10 кВ №1 ПС "Успенская" | Производственное отделение "Северо-Восточные электрические сети", Милютинский РЭС | Ростовская область | Милютинский район | 10/0,4 кВ | 0.04 | 0.023 | 0.023
1448 | КТП-107 ВЛ-10 кВ №1 ПС "Успенская" | Производственное отделение "Северо-Восточные электрические сети", Милютинский РЭС | Ростовская область | Милютинский район | 10/0,4 кВ | 0.01 | 0.008 | 0.008
1449 | КТП-108 ВЛ-10 кВ №1 ПС "Успенская" | Производственное отделение "Северо-Восточные электрические сети", Милютинский РЭС | Ростовская область | Милютинский район | 10/0,4 кВ | 0.01 | 0.008 | 0.008
1450 | КТП-109 ВЛ-10 кВ №1 ПС "Успенская" | Производственное отделение "Северо-Восточные электрические сети", Милютинский РЭС | Ростовская область | Милютинский район | 10/0,4 кВ | 0.1 | 0.078 | 0.0705
1451 | КТП-110 ВЛ-10 кВ №1 ПС "Успенская" | Производственное отделение "Северо-Восточные электрические сети", Милютинский РЭС | Ростовская область | Милютинский район | 10/0,4 кВ | 0.1 | 0.073 | 0.073
1452 | КТП-111 ВЛ-10 кВ №1 ПС "Успенская" | Производственное отделение "Северо-Восточные электрические сети", Милютинский РЭС | Ростовская область | Милютинский район | 10/0,4 кВ | 0.16 | 0.09 | 0.08
1453 | КТП-150 ВЛ-10 кВ №2 ПС "Успенская" | Производственное отделение "Северо-Восточные электрические сети", Милютинский РЭС | Ростовская область | Милютинский район | 10/0,4 кВ | 0.025 | 0.018 | 0.018
1454 | КТП-151 ВЛ-10 кВ №2 ПС "Успенская" | Производственное отделение "Северо-Восточные электрические сети", Милютинский РЭС | Ростовская область | Милютинский район | 10/0,4 кВ | 0.063 | 0.047 | 0.047
1455 | КТП-152 ВЛ-10 кВ №2 ПС "Успенская" | Производственное отделение "Северо-Восточные электрические сети", Милютинский РЭС | Ростовская область | Милютинский район | 10/0,4 кВ | 0.1 | 0.047 | 0.042
1456 | КТП-163 ВЛ-10 кВ №2 ПС "Успенская" | Производственное отделение "Северо-Восточные электрические сети", Милютинский РЭС | Ростовская область | Милютинский район | 10/0,4 кВ | 0.1 | 0.04 | 0.0325
1457 | КТП-164 ВЛ-10 кВ №5 ПС "Успенская" | Производственное отделение "Северо-Восточные электрические сети", Милютинский РЭС | Ростовская область | Милютинский район | 10/0,4 кВ | 0.16 | 0.132 | 0.132
1458 | КТП-165 ВЛ-10 кВ №5 ПС "Успенская" | Производственное отделение "Северо-Восточные электрические сети", Милютинский РЭС | Ростовская область | Милютинский район | 10/0,4 кВ | 0.063 | 0.051 | 0.051
1459 | КТП-154 ВЛ-10 кВ №6 ПС "Успенская" | Производственное отделение "Северо-Восточные электрические сети", Милютинский РЭС | Ростовская область | Милютинский район | 10/0,4 кВ | 0.4 | 0.329 | 0.329
1460 | КТП-155 ВЛ-10 кВ №6 ПС "Успенская" | Производственное отделение "Северо-Восточные электрические сети", Милютинский РЭС | Ростовская область | Милютинский район | 10/0,4 кВ | 0.16 | 0.131 | 0.131
1461 | КТП-156 ВЛ-10 кВ №6 ПС "Успенская" | Производственное отделение "Северо-Восточные электрические сети", Милютинский РЭС | Ростовская область | Милютинский район | 10/0,4 кВ | 0.1 | 0.043 | 0.043
1462 | КТП-159 ВЛ-10 кВ №6 ПС "Успенская" | Производственное отделение "Северо-Восточные электрические сети", Милютинский РЭС | Ростовская область | Милютинский район | 10/0,4 кВ | 0.1 | 0.065 | 0.065
1463 | КТП-160 ВЛ-10 кВ №6 ПС "Успенская" | Производственное отделение "Северо-Восточные электрические сети", Милютинский РЭС | Ростовская область | Милютинский район | 10/0,4 кВ | 0.1 | 0.075 | 0.065
1464 | КТП-99 ВЛ-10 кВ №7 ПС "Успенская" | Производственное отделение "Северо-Восточные электрические сети", Милютинский РЭС | Ростовская область | Милютинский район | 10/0,4 кВ | 0.063 | 0.053 | 0.053
1465 | КТП-100 ВЛ-10 кВ №7 ПС "Успенская" | Производственное отделение "Северо-Восточные электрические сети", Милютинский РЭС | Ростовская область | Милютинский район | 10/0,4 кВ | 0.25 | 0.196 | 0.196
1466 | КТП-306 ВЛ-10 кВ №1 ПС "Селивановская" | Производственное отделение "Северо-Восточные электрические сети", Милютинский РЭС | Ростовская область | Милютинский район | 10/0,4 кВ | 0.063 | 0.049 | 0.049
1467 | КТП-308 ВЛ-10 кВ №1 ПС "Селивановская" | Производственное отделение "Северо-Восточные электрические сети", Милютинский РЭС | Ростовская область | Милютинский район | 10/0,4 кВ | 0.25 | 0.192 | 0.192
1468 | КТП-311 ВЛ-10 кВ №1 ПС "Селивановская" | Производственное отделение "Северо-Восточные электрические сети", Милютинский РЭС | Ростовская область | Милютинский район | 10/0,4 кВ | 0.16 | 0.11 | 0.11
1469 | КТП-312 ВЛ-10 кВ №1 ПС "Селивановская" | Производственное отделение "Северо-Восточные электрические сети", Милютинский РЭС | Ростовская область | Милютинский район | 10/0,4 кВ | 0.16 | 0.13 | 0.13
1470 | КТП-314 ВЛ-10 кВ №1 ПС "Селивановская" | Производственное отделение "Северо-Восточные электрические сети", Милютинский РЭС | Ростовская область | Милютинский район | 10/0,4 кВ | 0.16 | 0.068 | 0.068
1471 | КТП-315 ВЛ-10 кВ №1 ПС "Селивановская" | Производственное отделение "Северо-Восточные электрические сети", Милютинский РЭС | Ростовская область | Милютинский район | 10/0,4 кВ | 0.63 | 0.505 | 0.505
1472 | КТП-316 ВЛ-10 кВ №1 ПС "Селивановская" | Производственное отделение "Северо-Восточные электрические сети", Милютинский РЭС | Ростовская область | Милютинский район | 10/0,4 кВ | 0.04 | 0.032 | 0.032
1473 | КТП-317 ВЛ-10 кВ №1 ПС "Селивановская" | Производственное отделение "Северо-Восточные электрические сети", Милютинский РЭС | Ростовская область | Милютинский район | 10/0,4 кВ | 0.1 | 0.062 | 0.052
1474 | КТП-318 ВЛ-10 кВ №1 ПС "Селивановская" | Производственное отделение "Северо-Восточные электрические сети", Милютинский РЭС | Ростовская область | Милютинский район | 10/0,4 кВ | 0.4 | 0.283 | 0.283
1475 | КТП-319 ВЛ-10 кВ №1 ПС "Селивановская" | Производственное отделение "Северо-Восточные электрические сети", Милютинский РЭС | Ростовская область | Милютинский район | 10/0,4 кВ | 0.25 | 0.207 | 0.207
1476 | КТП-320 ВЛ-10 кВ №1 ПС "Селивановская" | Производственное отделение "Северо-Восточные электрические сети", Милютинский РЭС | Ростовская область | Милютинский район | 10/0,4 кВ | 0.4 | 0.338 | 0.338
1477 | КТП-324 ВЛ-10 кВ №1 ПС "Селивановская" | Производственное отделение "Северо-Восточные электрические сети", Милютинский РЭС | Ростовская область | Милютинский район | 10/0,4 кВ | 0.1 | 0.078 | 0.078
1478 | КТП-375 ВЛ-10 кВ №2 ПС "Селивановская" | Производственное отделение "Северо-Восточные электрические сети", Милютинский РЭС | Ростовская область | Милютинский район | 10/0,4 кВ | 0.1 | 0.069 | 0.069
1479 | КТП-378 ВЛ-10 кВ №2 ПС "Селивановская" | Производственное отделение "Северо-Восточные электрические сети", Милютинский РЭС | Ростовская область | Милютинский район | 10/0,4 кВ | 0.063 | 0.038 | 0.038
1480 | КТП-376 ВЛ-10 кВ №2 ПС "Селивановская" | Производственное отделение "Северо-Восточные электрические сети", Милютинский РЭС | Ростовская область | Милютинский район | 10/0,4 кВ | 0.1 | 0.084 | 0.084
1481 | КТП-364 ВЛ-10 кВ №2 ПС "Селивановская" | Производственное отделение "Северо-Восточные электрические сети", Милютинский РЭС | Ростовская область | Милютинский район | 10/0,4 кВ | 0.16 | 0.104 | 0.104
1482 | КТП-221 ВЛ-10 кВ №3 ПС "Селивановская" | Производственное отделение "Северо-Восточные электрические сети", Милютинский РЭС | Ростовская область | Милютинский район | 10/0,4 кВ | 0.1 | 0.049 | 0.049
1483 | КТП-222 ВЛ-10 кВ №3 ПС "Селивановская" | Производственное отделение "Северо-Восточные электрические сети", Милютинский РЭС | Ростовская область | Милютинский район | 10/0,4 кВ | 0.1 | 0.034 | 0.011
1484 | КТП-223 ВЛ-10 кВ №3 ПС "Селивановская" | Производственное отделение "Северо-Восточные электрические сети", Милютинский РЭС | Ростовская область | Милютинский район | 10/0,4 кВ | 0.16 | 0.081 | 0.071
1485 | КТП-224 ВЛ-10 кВ №3 ПС "Селивановская" | Производственное отделение "Северо-Восточные электрические сети", Милютинский РЭС | Ростовская область | Милютинский район | 10/0,4 кВ | 0.1 | 0.027 | 0.0265
1486 | КТП-225 ВЛ-10 кВ №3 ПС "Селивановская" | Производственное отделение "Северо-Восточные электрические сети", Милютинский РЭС | Ростовская область | Милютинский район | 10/0,4 кВ | 0.1 | 0.069 | 0.069
1487 | КТП-226 ВЛ-10 кВ №3 ПС "Селивановская" | Производственное отделение "Северо-Восточные электрические сети", Милютинский РЭС | Ростовская область | Милютинский район | 10/0,4 кВ | 0.25 | 0.135 | 0.1345
1488 | КТП-227 ВЛ-10 кВ №3 ПС "Селивановская" | Производственное отделение "Северо-Восточные электрические сети", Милютинский РЭС | Ростовская область | Милютинский район | 10/0,4 кВ | 0.16 | 0.12 | 0.12
1489 | КТП-228 ВЛ-10 кВ №3 ПС "Селивановская" | Производственное отделение "Северо-Восточные электрические сети", Милютинский РЭС | Ростовская область | Милютинский район | 10/0,4 кВ | 0.63 | 0.496 | 0.491
1490 | КТП-278 ВЛ-10 кВ №3 ПС "Селивановская" | Производственное отделение "Северо-Восточные электрические сети", Милютинский РЭС | Ростовская область | Милютинский район | 10/0,4 кВ | 0.04 | 0.032 | 0.032
1491 | КТП-310 ВЛ-10 кВ №3 ПС "Селивановская" | Производственное отделение "Северо-Восточные электрические сети", Милютинский РЭС | Ростовская область | Милютинский район | 10/0,4 кВ | 0.1 | 0.062 | 0.062
1492 | КТП-282 ВЛ-10 кВ №4 ПС "Селивановская" | Производственное отделение "Северо-Восточные электрические сети", Милютинский РЭС | Ростовская область | Милютинский район | 10/0,4 кВ | 0.1 | 0.065 | 0.065
1493 | КТП-272 ВЛ-10 кВ №4 ПС "Селивановская" | Производственное отделение "Северо-Восточные электрические сети", Милютинский РЭС | Ростовская область | Милютинский район | 10/0,4 кВ | 0.025 | 0.021 | 0.021
1494 | КТП-257 ВЛ-10 кВ №5 ПС "Селивановская" | Производственное отделение "Северо-Восточные электрические сети", Милютинский РЭС | Ростовская область | Милютинский район | 10/0,4 кВ | 0.1 | 0.073 | 0.073
1495 | КТП-284 ВЛ-10 кВ №5 ПС "Селивановская" | Производственное отделение "Северо-Восточные электрические сети", Милютинский РЭС | Ростовская область | Милютинский район | 10/0,4 кВ | 0.063 | 0.047 | 0.047
1496 | КТП-285 ВЛ-10 кВ №5 ПС "Селивановская" | Производственное отделение "Северо-Восточные электрические сети", Милютинский РЭС | Ростовская область | Милютинский район | 10/0,4 кВ | 0.063 | 0.026 | 0.026
1497 | КТП-286 ВЛ-10 кВ №5 ПС "Селивановская" | Производственное отделение "Северо-Восточные электрические сети", Милютинский РЭС | Ростовская область | Милютинский район | 10/0,4 кВ | 0.25 | 0.183 | 0.1435
1498 | КТП-288 ВЛ-10 кВ №5 ПС "Селивановская" | Производственное отделение "Северо-Восточные электрические сети", Милютинский РЭС | Ростовская область | Милютинский район | 10/0,4 кВ | 0.1 | 0.077 | 0.077
1499 | КТП-289 ВЛ-10 кВ №5 ПС "Селивановская" | Производственное отделение "Северо-Восточные электрические сети", Милютинский РЭС | Ростовская область | Милютинский район | 10/0,4 кВ | 0.04 | 0.016 | 0.011
1500 | КТП-246 ВЛ-10 кВ №6 ПС "Селивановская" | Производственное отделение "Северо-Восточные электрические сети", Милютинский РЭС | Ростовская область | Милютинский район | 10/0,4 кВ | 0.063 | 0.038 | 0.038
1501 | КТП-248 ВЛ-10 кВ №6 ПС "Селивановская" | Производственное отделение "Северо-Восточные электрические сети", Милютинский РЭС | Ростовская область | Милютинский район | 10/0,4 кВ | 0.16 | 0.134 | 0.134
1502 | КТП-249 ВЛ-10 кВ №6 ПС "Селивановская" | Производственное отделение "Северо-Восточные электрические сети", Милютинский РЭС | Ростовская область | Милютинский район | 10/0,4 кВ | 0.1 | 0.078 | 0.078
1503 | КТП-250 ВЛ-10 кВ №6 ПС "Селивановская" | Производственное отделение "Северо-Восточные электрические сети", Милютинский РЭС | Ростовская область | Милютинский район | 10/0,4 кВ | 0.1 | 0.085 | 0.085
1504 | КТП-252 ВЛ-10 кВ №6 ПС "Селивановская" | Производственное отделение "Северо-Восточные электрические сети", Милютинский РЭС | Ростовская область | Милютинский район | 10/0,4 кВ | 0.16 | 0.045 | 0.045
1505 | КТП-253 ВЛ-10 кВ №6 ПС "Селивановская" | Производственное отделение "Северо-Восточные электрические сети", Милютинский РЭС | Ростовская область | Милютинский район | 10/0,4 кВ | 0.1 | 0.083 | 0.083
1506 | КТП-254 ВЛ-10 кВ №6 ПС "Селивановская" | Производственное отделение "Северо-Восточные электрические сети", Милютинский РЭС | Ростовская область | Милютинский район | 10/0,4 кВ | 0.04 | 0.033 | 0.033
1507 | КТП-256 ВЛ-10 кВ №6 ПС "Селивановская" | Производственное отделение "Северо-Восточные электрические сети", Милютинский РЭС | Ростовская область | Милютинский район | 10/0,4 кВ | 0.063 | 0.054 | 0.054
1508 | КТП-255 ВЛ-10 кВ №6 ПС "Селивановская" | Производственное отделение "Северо-Восточные электрические сети", Милютинский РЭС | Ростовская область | Милютинский район | 10/0,4 кВ | 0.25 | 0.194 | 0.194
1509 | КТП-258 ВЛ-10 кВ №6 ПС "Селивановская" | Производственное отделение "Северо-Восточные электрические сети", Милютинский РЭС | Ростовская область | Милютинский район | 10/0,4 кВ | 0.1 | 0.062 | 0.062
1510 | КТП-259 ВЛ-10 кВ №6 ПС "Селивановская" | Производственное отделение "Северо-Восточные электрические сети", Милютинский РЭС | Ростовская область | Милютинский район | 10/0,4 кВ | 0.16 | 0.133 | 0.133
1511 | КТП-260 ВЛ-10 кВ №6 ПС "Селивановская" | Производственное отделение "Северо-Восточные электрические сети", Милютинский РЭС | Ростовская область | Милютинский район | 10/0,4 кВ | 0.063 | 0.034 | 0.034
1512 | КТП-262 ВЛ-10 кВ №6 ПС "Селивановская" | Производственное отделение "Северо-Восточные электрические сети", Милютинский РЭС | Ростовская область | Милютинский район | 10/0,4 кВ | 0.1 | 0.078 | 0.078
1513 | КТП-263 ВЛ-10 кВ №6 ПС "Селивановская" | Производственное отделение "Северо-Восточные электрические сети", Милютинский РЭС | Ростовская область | Милютинский район | 10/0,4 кВ | 0.04 | 0.032 | 0.032
1514 | КТП-264 ВЛ-10 кВ №6 ПС "Селивановская" | Производственное отделение "Северо-Восточные электрические сети", Милютинский РЭС | Ростовская область | Милютинский район | 10/0,4 кВ | 0.4 | 0.335 | 0.335
1515 | КТП-265 ВЛ-10 кВ №6 ПС "Селивановская" | Производственное отделение "Северо-Восточные электрические сети", Милютинский РЭС | Ростовская область | Милютинский район | 10/0,4 кВ | 0.1 | 0.076 | 0.076
1516 | КТП-290 ВЛ-10 кВ №7 ПС "Селивановская" | Производственное отделение "Северо-Восточные электрические сети", Милютинский РЭС | Ростовская область | Милютинский район | 10/0,4 кВ | 0.063 | 0.041 | 0.0335
1517 | КТП-291 ВЛ-10 кВ №7 ПС "Селивановская" | Производственное отделение "Северо-Восточные электрические сети", Милютинский РЭС | Ростовская область | Милютинский район | 10/0,4 кВ | 0.1 | 0.009 | 0.009
1518 | КТП-292 ВЛ-10 кВ №7 ПС "Селивановская" | Производственное отделение "Северо-Восточные электрические сети", Милютинский РЭС | Ростовская область | Милютинский район | 10/0,4 кВ | 0.063 | 0.039 | 0.039
1519 | КТП-293 ВЛ-10 кВ №7 ПС "Селивановская" | Производственное отделение "Северо-Восточные электрические сети", Милютинский РЭС | Ростовская область | Милютинский район | 10/0,4 кВ | 0.063 | 0.051 | 0.051
1520 | КТП-294 ВЛ-10 кВ №7 ПС "Селивановская" | Производственное отделение "Северо-Восточные электрические сети", Милютинский РЭС | Ростовская область | Милютинский район | 10/0,4 кВ | 0.063 | 0.021 | 0.021
1521 | КТП-295 ВЛ-10 кВ №7 ПС "Селивановская" | Производственное отделение "Северо-Восточные электрические сети", Милютинский РЭС | Ростовская область | Милютинский район | 10/0,4 кВ | 0.1 | 0.044 | 0.044
1522 | КТП-298 ВЛ-10 кВ №7 ПС "Селивановская" | Производственное отделение "Северо-Восточные электрические сети", Милютинский РЭС | Ростовская область | Милютинский район | 10/0,4 кВ | 0.063 | 0.045 | 0.045
1523 | КТП-299 ВЛ-10 кВ №7 ПС "Селивановская" | Производственное отделение "Северо-Восточные электрические сети", Милютинский РЭС | Ростовская область | Милютинский район | 10/0,4 кВ | 0.04 | 0.031 | 0.031
1524 | КТП-251 ВЛ-10 кВ №7 ПС "Селивановская" | Производственное отделение "Северо-Восточные электрические сети", Милютинский РЭС | Ростовская область | Милютинский район | 10/0,4 кВ | 0.25 | 0.173 | 0.173
1525 | КТП-261 ВЛ-10 кВ №7 ПС "Селивановская" | Производственное отделение "Северо-Восточные электрические сети", Милютинский РЭС | Ростовская область | Милютинский район | 10/0,4 кВ | 0.25 | 0.186 | 0.186
1526 | КТП-274 ВЛ-10 кВ №7 ПС "Селивановская" | Производственное отделение "Северо-Восточные электрические сети", Милютинский РЭС | Ростовская область | Милютинский район | 10/0,4 кВ | 0.1 | 0.08 | 0.08
1527 | КТП-275 ВЛ-10 кВ №7 ПС "Селивановская" | Производственное отделение "Северо-Восточные электрические сети", Милютинский РЭС | Ростовская область | Милютинский район | 10/0,4 кВ | 0.063 | 0.053 | 0.053
1528 | КТП-379 ВЛ-10 кВ №9 ПС "Селивановская" | Производственное отделение "Северо-Восточные электрические сети", Милютинский РЭС | Ростовская область | Милютинский район | 10/0,4 кВ | 0.25 | 0.141 | 0.1335
1529 | КТП-230 ВЛ-10 кВ №9 ПС "Селивановская" | Производственное отделение "Северо-Восточные электрические сети", Милютинский РЭС | Ростовская область | Милютинский район | 10/0,4 кВ | 0.04 | 0.027 | 0.027
1530 | КТП-231 ВЛ-10 кВ №9 ПС "Селивановская" | Производственное отделение "Северо-Восточные электрические сети", Милютинский РЭС | Ростовская область | Милютинский район | 10/0,4 кВ | 0.025 | 0.019 | 0.019
1531 | КТП-232 ВЛ-10 кВ №9 ПС "Селивановская" | Производственное отделение "Северо-Восточные электрические сети", Милютинский РЭС | Ростовская область | Милютинский район | 10/0,4 кВ | 0.063 | 0.053 | 0.053
1532 | КТП-233 ВЛ-10 кВ №9 ПС "Селивановская" | Производственное отделение "Северо-Восточные электрические сети", Милютинский РЭС | Ростовская область | Милютинский район | 10/0,4 кВ | 0.25 | 0.209 | 0.209
1533 | КТП-234 ВЛ-10 кВ №9 ПС "Селивановская" | Производственное отделение "Северо-Восточные электрические сети", Милютинский РЭС | Ростовская область | Милютинский район | 10/0,4 кВ | 0.063 | 0.043 | 0.043
1534 | КТП-235 ВЛ-10 кВ №9 ПС "Селивановская" | Производственное отделение "Северо-Восточные электрические сети", Милютинский РЭС | Ростовская область | Милютинский район | 10/0,4 кВ | 0.04 | 0.028 | 0.028
1535 | КТП-236 ВЛ-10 кВ №9 ПС "Селивановская" | Производственное отделение "Северо-Восточные электрические сети", Милютинский РЭС | Ростовская область | Милютинский район | 10/0,4 кВ | 0.25 | 0.181 | 0.181
1536 | КТП-237 ВЛ-10 кВ №9 ПС "Селивановская" | Производственное отделение "Северо-Восточные электрические сети", Милютинский РЭС | Ростовская область | Милютинский район | 10/0,4 кВ | 0.1 | 0.05 | 0.0495
1537 | КТП-238 ВЛ-10 кВ №9 ПС "Селивановская" | Производственное отделение "Северо-Восточные электрические сети", Милютинский РЭС | Ростовская область | Милютинский район | 10/0,4 кВ | 0.4 | 0.332 | 0.332
1538 | КТП-239 ВЛ-10 кВ №9 ПС "Селивановская" | Производственное отделение "Северо-Восточные электрические сети", Милютинский РЭС | Ростовская область | Милютинский район | 10/0,4 кВ | 0.1 | 0.056 | 0.0535
1539 | КТП-241 ВЛ-10 кВ №9 ПС "Селивановская" | Производственное отделение "Северо-Восточные электрические сети", Милютинский РЭС | Ростовская область | Милютинский район | 10/0,4 кВ | 0.063 | 0.052 | 0.052
1540 | КТП-242 ВЛ-10 кВ №9 ПС "Селивановская" | Производственное отделение "Северо-Восточные электрические сети", Милютинский РЭС | Ростовская область | Милютинский район | 10/0,4 кВ | 0.16 | 0.134 | 0.134
1541 | КТП-243 ВЛ-10 кВ №9 ПС "Селивановская" | Производственное отделение "Северо-Восточные электрические сети", Милютинский РЭС | Ростовская область | Милютинский район | 10/0,4 кВ | 0.063 | 0.032 | 0.022
1542 | КТП-277 ВЛ-10 кВ №9 ПС "Селивановская" | Производственное отделение "Северо-Восточные электрические сети", Милютинский РЭС | Ростовская область | Милютинский район | 10/0,4 кВ | 0.025 | 0.021 | 0.021
1543 | КТП-326 ВЛ-10 кВ №1 ПС "Знаменская" | Производственное отделение "Северо-Восточные электрические сети", Милютинский РЭС | Ростовская область | Милютинский район | 10/0,4 кВ | 0.1 | 0.069 | 0.069
1544 | КТП-384 ВЛ-10 кВ №1 ПС "Знаменская" | Производственное отделение "Северо-Восточные электрические сети", Милютинский РЭС | Ростовская область | Милютинский район | 10/0,4 кВ | 0.04 | 0.014 | 0.014
1545 | КТП-328 ВЛ-10 кВ №1 ПС "Знаменская" | Производственное отделение "Северо-Восточные электрические сети", Милютинский РЭС | Ростовская область | Милютинский район | 10/0,4 кВ | 0.1 | 0.024 | 0.024
1546 | КТП-330 ВЛ-10 кВ №1 ПС "Знаменская" | Производственное отделение "Северо-Восточные электрические сети", Милютинский РЭС | Ростовская область | Милютинский район | 10/0,4 кВ | 0.4 | 0.337 | 0.3295
1547 | КТП-331 ВЛ-10 кВ №1 ПС "Знаменская" | Производственное отделение "Северо-Восточные электрические сети", Милютинский РЭС | Ростовская область | Милютинский район | 10/0,4 кВ | 0.4 | 0.273 | 0.273
1548 | КТП-333 ВЛ-10 кВ №1 ПС "Знаменская" | Производственное отделение "Северо-Восточные электрические сети", Милютинский РЭС | Ростовская область | Милютинский район | 10/0,4 кВ | 0.25 | 0.149 | 0.149
1549 | КТП-334 ВЛ-10 кВ №1 ПС "Знаменская" | Производственное отделение "Северо-Восточные электрические сети", Милютинский РЭС | Ростовская область | Милютинский район | 10/0,4 кВ | 0.16 | 0.066 | 0.066
1550 | КТП-335 ВЛ-10 кВ №1 ПС "Знаменская" | Производственное отделение "Северо-Восточные электрические сети", Милютинский РЭС | Ростовская область | Милютинский район | 10/0,4 кВ | 0.25 | 0.211 | 0.211
1551 | КТП-336 ВЛ-10 кВ №1 ПС "Знаменская" | Производственное отделение "Северо-Восточные электрические сети", Милютинский РЭС | Ростовская область | Милютинский район | 10/0,4 кВ | 0.1 | 0.06 | 0.06
1552 | КТП-273 ВЛ-10 кВ №1 ПС "Знаменская" | Производственное отделение "Северо-Восточные электрические сети", Милютинский РЭС | Ростовская область | Милютинский район | 10/0,4 кВ | 0.063 | 0.047 | 0.047
1553 | КТП-338 ВЛ-10 кВ №1 ПС "Знаменская" | Производственное отделение "Северо-Восточные электрические сети", Милютинский РЭС | Ростовская область | Милютинский район | 10/0,4 кВ | 0.063 | 0.035 | 0.035
1554 | КТП-339 ВЛ-10 кВ №1 ПС "Знаменская" | Производственное отделение "Северо-Восточные электрические сети", Милютинский РЭС | Ростовская область | Милютинский район | 10/0,4 кВ | 0.04 | 0.012 | 0.012
1555 | КТП-340 ВЛ-10 кВ №1 ПС "Знаменская" | Производственное отделение "Северо-Восточные электрические сети", Милютинский РЭС | Ростовская область | Милютинский район | 10/0,4 кВ | 0.16 | 0.102 | 0.102
1556 | КТП-341 ВЛ-10 кВ №1 ПС "Знаменская" | Производственное отделение "Северо-Восточные электрические сети", Милютинский РЭС | Ростовская область | Милютинский район | 10/0,4 кВ | 0.25 | 0.157 | 0.157
1557 | КТП-356 ВЛ-10 кВ №2 ПС "Знаменская" | Производственное отделение "Северо-Восточные электрические сети", Милютинский РЭС | Ростовская область | Милютинский район | 10/0,4 кВ | 0.1 | 0.063 | 0.063
1558 | КТП-357 ВЛ-10 кВ №2 ПС "Знаменская" | Производственное отделение "Северо-Восточные электрические сети", Милютинский РЭС | Ростовская область | Милютинский район | 10/0,4 кВ | 0.063 | 0.051 | 0.0485
1559 | КТП-358 ВЛ-10 кВ №2 ПС "Знаменская" | Производственное отделение "Северо-Восточные электрические сети", Милютинский РЭС | Ростовская область | Милютинский район | 10/0,4 кВ | 0.063 | 0.027 | 0.027
1560 | КТП-359 ВЛ-10 кВ №2 ПС "Знаменская" | Производственное отделение "Северо-Восточные электрические сети", Милютинский РЭС | Ростовская область | Милютинский район | 10/0,4 кВ | 0.4 | 0.332 | 0.332
1561 | КТП-361 ВЛ-10 кВ №2 ПС "Знаменская" | Производственное отделение "Северо-Восточные электрические сети", Милютинский РЭС | Ростовская область | Милютинский район | 10/0,4 кВ | 0.25 | 0.111 | 0.1082
1562 | КТП-362 ВЛ-10 кВ №2 ПС "Знаменская" | Производственное отделение "Северо-Восточные электрические сети", Милютинский РЭС | Ростовская область | Милютинский район | 10/0,4 кВ | 0.16 | 0.119 | 0.119
1563 | КТП-363 ВЛ-10 кВ №2 ПС "Знаменская" | Производственное отделение "Северо-Восточные электрические сети", Милютинский РЭС | Ростовская область | Милютинский район | 10/0,4 кВ | 0.1 | 0.065 | 0.06
1564 | КТП-366 ВЛ-10 кВ №2 ПС "Знаменская" | Производственное отделение "Северо-Восточные электрические сети", Милютинский РЭС | Ростовская область | Милютинский район | 10/0,4 кВ | 0.25 | 0.175 | 0.175
1565 | КТП-367 ВЛ-10 кВ №2 ПС "Знаменская" | Производственное отделение "Северо-Восточные электрические сети", Милютинский РЭС | Ростовская область | Милютинский район | 10/0,4 кВ | 0.16 | 0.101 | 0.101
1566 | КТП-372 ВЛ-10 кВ №2 ПС "Знаменская" | Производственное отделение "Северо-Восточные электрические сети", Милютинский РЭС | Ростовская область | Милютинский район | 10/0,4 кВ | 0.04 | 0.025 | 0.025
1567 | КТП-373 ВЛ-10 кВ №2 ПС "Знаменская" | Производственное отделение "Северо-Восточные электрические сети", Милютинский РЭС | Ростовская область | Милютинский район | 10/0,4 кВ | 0.063 | 0.036 | 0.036
1568 | КТП-374 ВЛ-10 кВ №2 ПС "Знаменская" | Производственное отделение "Северо-Восточные электрические сети", Милютинский РЭС | Ростовская область | Милютинский район | 10/0,4 кВ | 0.1 | 0.073 | 0.073
1569 | КТП-346 ВЛ-10 кВ №3 ПС "Знаменская" | Производственное отделение "Северо-Восточные электрические сети", Милютинский РЭС | Ростовская область | Милютинский район | 10/0,4 кВ | 0.04 | 0.026 | 0.026
1570 | КТП-347 ВЛ-10 кВ №3 ПС "Знаменская" | Производственное отделение "Северо-Восточные электрические сети", Милютинский РЭС | Ростовская область | Милютинский район | 10/0,4 кВ | 0.063 | 0.053 | 0.053
1571 | КТП-348 ВЛ-10 кВ №3 ПС "Знаменская" | Производственное отделение "Северо-Восточные электрические сети", Милютинский РЭС | Ростовская область | Милютинский район | 10/0,4 кВ | 0.1 | 0.082 | 0.0745
1572 | КТП-349 ВЛ-10 кВ №3 ПС "Знаменская" | Производственное отделение "Северо-Восточные электрические сети", Милютинский РЭС | Ростовская область | Милютинский район | 10/0,4 кВ | 0.04 | 0.03 | 0.03
1573 | КТП-350 ВЛ-10 кВ №3 ПС "Знаменская" | Производственное отделение "Северо-Восточные электрические сети", Милютинский РЭС | Ростовская область | Милютинский район | 10/0,4 кВ | 0.04 | 0.021 | 0.0185
1574 | КТП-351 ВЛ-10 кВ №3 ПС "Знаменская" | Производственное отделение "Северо-Восточные электрические сети", Милютинский РЭС | Ростовская область | Милютинский район | 10/0,4 кВ | 0.1 | 0.076 | 0.076
1575 | КТП-352 ВЛ-10 кВ №3 ПС "Знаменская" | Производственное отделение "Северо-Восточные электрические сети", Милютинский РЭС | Ростовская область | Милютинский район | 10/0,4 кВ | 0.25 | 0.167 | 0.167
1576 | КТП-353 ВЛ-10 кВ №3 ПС "Знаменская" | Производственное отделение "Северо-Восточные электрические сети", Милютинский РЭС | Ростовская область | Милютинский район | 10/0,4 кВ | 0.25 | 0.175 | 0.175
1577 | КТП-354 ВЛ-10 кВ №3 ПС "Знаменская" | Производственное отделение "Северо-Восточные электрические сети", Милютинский РЭС | Ростовская область | Милютинский район | 10/0,4 кВ | 0.063 | 0.052 | 0.052
1578 | КТП № 2 ВЛ 10 кВ № 2 ПС Обливская-1 | Производственное отделение "Северо-Восточные электрические сети", Обливский РЭС | Ростовская область | Обливский район | 10/0,4 кВ | 0.4 | 0.232 | 0.21678
1579 | КТП № 4 ВЛ 10 кВ № 2 ПС Обливская-1 | Производственное отделение "Северо-Восточные электрические сети", Обливский РЭС | Ростовская область | Обливский район | 10/0,4 кВ | 0.025 | 0.021 | 0.021
1580 | КТП № 5 ВЛ 10 кВ № 2 ПС Обливская-1 | Производственное отделение "Северо-Восточные электрические сети", Обливский РЭС | Ростовская область | Обливский район | 10/0,4 кВ | 0.16 | 0.072 | 0.066552
1581 | КТП № 6 ВЛ 10 кВ № 2 ПС Обливская-1 | Производственное отделение "Северо-Восточные электрические сети", Обливский РЭС | Ростовская область | Обливский район | 10/0,4 кВ | 0.1 | 0.043 | 0.037744
1582 | КТП № 7 ВЛ 10 кВ № 2 ПС Обливская-1 | Производственное отделение "Северо-Восточные электрические сети", Обливский РЭС | Ростовская область | Обливский район | 10/0,4 кВ | 0.25 | 0.146 | 0.14562
1583 | КТП № 11 ВЛ 10 кВ № 2 ПС Обливская-1 | Производственное отделение "Северо-Восточные электрические сети", Обливский РЭС | Ростовская область | Обливский район | 10/0,4 кВ | 0.1 | 0.046 | 0.045784
1584 | КТП № 10 ВЛ 10 кВ № 2 ПС Обливская-1 | Производственное отделение "Северо-Восточные электрические сети", Обливский РЭС | Ростовская область | Обливский район | 10/0,4 кВ | 0.1 | 0.041 | 0.036
1585 | КТП № 12 ВЛ 10 кВ № 2 ПС Обливская-1 | Производственное отделение "Северо-Восточные электрические сети", Обливский РЭС | Ростовская область | Обливский район | 10/0,4 кВ | 0.4 | 0.323 | 0.313
1586 | КТП № 14 ВЛ 10 кВ № 2 ПС Обливская-1 | Производственное отделение "Северо-Восточные электрические сети", Обливский РЭС | Ростовская область | Обливский район | 10/0,4 кВ | 0.16 | 0.091 | 0.091
1587 | КТП № 15 ВЛ 10 кВ № 2 ПС Обливская-1 | Производственное отделение "Северо-Восточные электрические сети", Обливский РЭС | Ростовская область | Обливский район | 10/0,4 кВ | 0.063 | 0.028 | 0.02771
1588 | КТП № 16 ВЛ 10 кВ № 2 ПС Обливская-1 | Производственное отделение "Северо-Восточные электрические сети", Обливский РЭС | Ростовская область | Обливский район | 10/0,4 кВ | 0.063 | 0.051 | 0.05051
1589 | КТП № 18 ВЛ 10 кВ № 2 ПС Обливская-1 | Производственное отделение "Северо-Восточные электрические сети", Обливский РЭС | Ростовская область | Обливский район | 10/0,4 кВ | 0.25 | 0.205 | 0.2049
1590 | КТП № 19 ВЛ 10 кВ № 2 ПС Обливская-1 | Производственное отделение "Северо-Восточные электрические сети", Обливский РЭС | Ростовская область | Обливский район | 10/0,4 кВ | 0.1 | 0.084 | 0.0735
1591 | КТП № 23 ВЛ 10 кВ № 2 ПС Обливская-1 | Производственное отделение "Северо-Восточные электрические сети", Обливский РЭС | Ростовская область | Обливский район | 10/0,4 кВ | 0.04 | 0.029 | 0.029
1592 | КТП № 25 ВЛ 10 кВ № 2 ПС Обливская-1 | Производственное отделение "Северо-Восточные электрические сети", Обливский РЭС | Ростовская область | Обливский район | 10/0,4 кВ | 0.1 | 0.08 | 0.079832
1593 | КТП № 26 ВЛ 10 кВ № 2 ПС Обливская-1 | Производственное отделение "Северо-Восточные электрические сети", Обливский РЭС | Ростовская область | Обливский район | 10/0,4 кВ | 0.16 | 0.129 | 0.1287
1594 | КТП № 28 ВЛ 10 кВ № 2 ПС Обливская-1 | Производственное отделение "Северо-Восточные электрические сети", Обливский РЭС | Ростовская область | Обливский район | 10/0,4 кВ | 0.1 | 0.083 | 0.082872
1595 | КТП № 1 ВЛ 10 кВ № 6 ПС Обливская-1 | Производственное отделение "Северо-Восточные электрические сети", Обливский РЭС | Ростовская область | Обливский район | 10/0,4 кВ | 0.063 | 0.043 | 0.043
1596 | КТП № 20 ВЛ 10 кВ № 6 ПС Обливская-1 | Производственное отделение "Северо-Восточные электрические сети", Обливский РЭС | Ростовская область | Обливский район | 10/0,4 кВ | 0.01 | 0.008 | 0.007892
1597 | КТП № 31 ВЛ 10 кВ № 6 ПС Обливская-1 | Производственное отделение "Северо-Восточные электрические сети", Обливский РЭС | Ростовская область | Обливский район | 10/0,4 кВ | 0.16 | 0.12 | 0.12
1598 | КТП № 32 ВЛ 10 кВ № 6 ПС Обливская-1 | Производственное отделение "Северо-Восточные электрические сети", Обливский РЭС | Ростовская область | Обливский район | 10/0,4 кВ | 0.4 | 0.329 | 0.329
1599 | КТП № 33 ВЛ 10 кВ № 6 ПС Обливская-1 | Производственное отделение "Северо-Восточные электрические сети", Обливский РЭС | Ростовская область | Обливский район | 10/0,4 кВ | 0.16 | 0.091 | 0.091
1600 | КТП № 34 ВЛ 10 кВ № 6 ПС Обливская-1 | Производственное отделение "Северо-Восточные электрические сети", Обливский РЭС | Ростовская область | Обливский район | 10/0,4 кВ | 0.25 | 0.2 | 0.19973
1601 | КТП № 40 ВЛ 10 кВ № 6 ПС Обливская-1 | Производственное отделение "Северо-Восточные электрические сети", Обливский РЭС | Ростовская область | Обливский район | 10/0,4 кВ | 0.063 | 0.051 | 0.050814
1602 | КТП № 41 ВЛ 10 кВ № 6 ПС Обливская-1 | Производственное отделение "Северо-Восточные электрические сети", Обливский РЭС | Ростовская область | Обливский район | 10/0,4 кВ | 0.04 | 0.03 | 0.029744
1603 | КТП № 50 ВЛ 10 кВ № 6 ПС Обливская-1 | Производственное отделение "Северо-Восточные электрические сети", Обливский РЭС | Ростовская область | Обливский район | 10/0,4 кВ | 0.04 | 0.029 | 0.029
1604 | КТП № 51 ВЛ 10 кВ № 6 ПС Обливская-1 | Производственное отделение "Северо-Восточные электрические сети", Обливский РЭС | Ростовская область | Обливский район | 10/0,4 кВ | 0.16 | 0.091 | 0.091
1605 | КТП № 47 ВЛ 10 кВ № 6 ПС Обливская-1 | Производственное отделение "Северо-Восточные электрические сети", Обливский РЭС | Ростовская область | Обливский район | 10/0,4 кВ | 0.1 | 0.084 | 0.084
1606 | КТП № 42 ВЛ 10 кВ № 6 ПС Обливская-1 | Производственное отделение "Северо-Восточные электрические сети", Обливский РЭС | Ростовская область | Обливский район | 10/0,4 кВ | 0.25 | 0.185 | 0.18453
1607 | КТП № 52 ВЛ 10 кВ № 6 ПС Обливская-1 | Производственное отделение "Северо-Восточные электрические сети", Обливский РЭС | Ростовская область | Обливский район | 10/0,4 кВ | 0.063 | 0.043 | 0.043
1608 | КТП № 132 ВЛ 10 кВ № 6 ПС Обливская-1 | Производственное отделение "Северо-Восточные электрические сети", Обливский РЭС | Ростовская область | Обливский район | 10/0,4 кВ | 0.025 | 0.019 | 0.018818
1609 | КТП № 103 ВЛ 10 кВ № 2 ПС Обливская-2 | Производственное отделение "Северо-Восточные электрические сети", Обливский РЭС | Ростовская область | Обливский район | 10/0,4 кВ | 0.1 | 0.08 | 0.08
1610 | КТП № 105 ВЛ 10 кВ № 2 ПС Обливская-2 | Производственное отделение "Северо-Восточные электрические сети", Обливский РЭС | Ростовская область | Обливский район | 10/0,4 кВ | 0.16 | 0.124 | 0.12354
1611 | КТП № 106 ВЛ 10 кВ № 2 ПС Обливская-2 | Производственное отделение "Северо-Восточные электрические сети", Обливский РЭС | Ростовская область | Обливский район | 10/0,4 кВ | 0.16 | 0.124 | 0.124
1612 | КТП № 107 ВЛ 10 кВ № 2 ПС Обливская-2 | Производственное отделение "Северо-Восточные электрические сети", Обливский РЭС | Ростовская область | Обливский район | 10/0,4 кВ | 0.25 | 0.183 | 0.183
1613 | КТП № 108 ВЛ 10 кВ № 2 ПС Обливская-2 | Производственное отделение "Северо-Восточные электрические сети", Обливский РЭС | Ростовская область | Обливский район | 10/0,4 кВ | 0.1 | 0.07 | 0.0698
1614 | КТП № 109 ВЛ 10 кВ № 2 ПС Обливская-2 | Производственное отделение "Северо-Восточные электрические сети", Обливский РЭС | Ростовская область | Обливский район | 10/0,4 кВ | 0.1 | 0.069 | 0.064
1615 | КТП № 110 ВЛ 10 кВ № 2 ПС Обливская-2 | Производственное отделение "Северо-Восточные электрические сети", Обливский РЭС | Ростовская область | Обливский район | 10/0,4 кВ | 0.16 | 0.127 | 0.127
1616 | КТП № 112 ВЛ 10 кВ № 2 ПС Обливская-2 | Производственное отделение "Северо-Восточные электрические сети", Обливский РЭС | Ростовская область | Обливский район | 10/0,4 кВ | 0.04 | 0.034 | 0.033696
1617 | КТП № 114 ВЛ 10 кВ № 2 ПС Обливская-2 | Производственное отделение "Северо-Восточные электрические сети", Обливский РЭС | Ростовская область | Обливский район | 10/0,4 кВ | 0.04 | 0.033 | 0.033
1618 | КТП № 115 ВЛ 10 кВ № 2 ПС Обливская-2 | Производственное отделение "Северо-Восточные электрические сети", Обливский РЭС | Ростовская область | Обливский район | 10/0,4 кВ | 0.04 | 0.03 | 0.03
1619 | КТП № 116 ВЛ 10 кВ № 2 ПС Обливская-2 | Производственное отделение "Северо-Восточные электрические сети", Обливский РЭС | Ростовская область | Обливский район | 10/0,4 кВ | 0.25 | 0.152 | 0.152
1620 | КТП № 118 ВЛ 10 кВ № 2 ПС Обливская-2 | Производственное отделение "Северо-Восточные электрические сети", Обливский РЭС | Ростовская область | Обливский район | 10/0,4 кВ | 0.63 | 0.49 | 0.4771
1621 | КТП № 120 ВЛ 10 кВ № 3 ПС Обливская-2 | Производственное отделение "Северо-Восточные электрические сети", Обливский РЭС | Ростовская область | Обливский район | 10/0,4 кВ | 0.25 | 0.179 | 0.179
1622 | КТП № 121 ВЛ 10 кВ № 3 ПС Обливская-2 | Производственное отделение "Северо-Восточные электрические сети", Обливский РЭС | Ростовская область | Обливский район | 10/0,4 кВ | 0.04 | 0.03 | 0.03
1623 | КТП № 122 ВЛ 10 кВ № 3 ПС Обливская-2 | Производственное отделение "Северо-Восточные электрические сети", Обливский РЭС | Ростовская область | Обливский район | 10/0,4 кВ | 0.25 | 0.176 | 0.176
1624 | КТП № 123 ВЛ 10 кВ № 3 ПС Обливская-2 | Производственное отделение "Северо-Восточные электрические сети", Обливский РЭС | Ростовская область | Обливский район | 10/0,4 кВ | 0.4 | 0.305 | 0.305
1625 | КТП № 124 ВЛ 10 кВ № 3 ПС Обливская-2 | Производственное отделение "Северо-Восточные электрические сети", Обливский РЭС | Ростовская область | Обливский район | 10/0,4 кВ | 0.04 | 0.034 | 0.034
1626 | КТП № 125 ВЛ 10 кВ № 3 ПС Обливская-2 | Производственное отделение "Северо-Восточные электрические сети", Обливский РЭС | Ростовская область | Обливский район | 10/0,4 кВ | 0.25 | 0.198 | 0.19791
1627 | КТП № 126 ВЛ 10 кВ № 3 ПС Обливская-2 | Производственное отделение "Северо-Восточные электрические сети", Обливский РЭС | Ростовская область | Обливский район | 10/0,4 кВ | 0.25 | 0.209 | 0.209
1628 | КТП № 127 ВЛ 10 кВ № 3 ПС Обливская-2 | Производственное отделение "Северо-Восточные электрические сети", Обливский РЭС | Ростовская область | Обливский район | 10/0,4 кВ | 0.1 | 0.079 | 0.079
1629 | КТП № 128 ВЛ 10 кВ № 3 ПС Обливская-2 | Производственное отделение "Северо-Восточные электрические сети", Обливский РЭС | Ростовская область | Обливский район | 10/0,4 кВ | 0.025 | 0.017 | 0.017
1630 | КТП № 130 ВЛ 10 кВ № 4 ПС Обливская-2 | Производственное отделение "Северо-Восточные электрические сети", Обливский РЭС | Ростовская область | Обливский район | 10/0,4 кВ | 0.01 | 0.008 | 0.008
1631 | КТП № 133 ВЛ 10 кВ № 4 ПС Обливская-2 | Производственное отделение "Северо-Восточные электрические сети", Обливский РЭС | Ростовская область | Обливский район | 10/0,4 кВ | 0.25 | 0.191 | 0.191
1632 | КТП № 134 ВЛ 10 кВ № 4 ПС Обливская-2 | Производственное отделение "Северо-Восточные электрические сети", Обливский РЭС | Ростовская область | Обливский район | 10/0,4 кВ | 0.25 | 0.124 | 0.119
1633 | КТП №135 ВЛ 10 кВ № 4 ПС Обливская-2 | Производственное отделение "Северо-Восточные электрические сети", Обливский РЭС | Ростовская область | Обливский район | 10/0,4 кВ | 0.25 | 0.179 | 0.179
1634 | КТП № 136 ВЛ 10 кВ № 4 ПС Обливская-2 | Производственное отделение "Северо-Восточные электрические сети", Обливский РЭС | Ростовская область | Обливский район | 10/0,4 кВ | 0.25 | 0.212 | 0.21159
1635 | КТП № 137 ВЛ 10 кВ № 4 ПС Обливская-2 | Производственное отделение "Северо-Восточные электрические сети", Обливский РЭС | Ростовская область | Обливский район | 10/0,4 кВ | 0.1 | 0.068 | 0.067672
1636 | КТП № 138 ВЛ 10 кВ № 4 ПС Обливская-2 | Производственное отделение "Северо-Восточные электрические сети", Обливский РЭС | Ростовская область | Обливский район | 10/0,4 кВ | 0.1 | 0.079 | 0.07892
1637 | КТП № 139 ВЛ 10 кВ № 4 ПС Обливская-2 | Производственное отделение "Северо-Восточные электрические сети", Обливский РЭС | Ростовская область | Обливский район | 10/0,4 кВ | 0.01 | 0.005 | 0.004548
1638 | КТП № 140 ВЛ 10 кВ № 4 ПС Обливская-2 | Производственное отделение "Северо-Восточные электрические сети", Обливский РЭС | Ростовская область | Обливский район | 10/0,4 кВ | 0.16 | 0.134 | 0.134
1639 | КТП № 151 ВЛ 10 кВ № 5 ПС Обливская-2 | Производственное отделение "Северо-Восточные электрические сети", Обливский РЭС | Ростовская область | Обливский район | 10/0,4 кВ | 0.04 | 0.025 | 0.024576
1640 | КТП № 152 ВЛ 10 кВ № 5 ПС Обливская-2 | Производственное отделение "Северо-Восточные электрические сети", Обливский РЭС | Ростовская область | Обливский район | 10/0,4 кВ | 0.063 | 0.038 | 0.038
1641 | КТП № 153 ВЛ 10 кВ № 5 ПС Обливская-2 | Производственное отделение "Северо-Восточные электрические сети", Обливский РЭС | Ростовская область | Обливский район | 10/0,4 кВ | 0.16 | 0.13 | 0.12962
1642 | КТП № 155 ВЛ 10 кВ № 5 ПС Обливская-2 | Производственное отделение "Северо-Восточные электрические сети", Обливский РЭС | Ростовская область | Обливский район | 10/0,4 кВ | 0.1 | 0.074 | 0.074
1643 | КТП № 156 ВЛ 10 кВ № 5 ПС Обливская-2 | Производственное отделение "Северо-Восточные электрические сети", Обливский РЭС | Ростовская область | Обливский район | 10/0,4 кВ | 0.25 | 0.182 | 0.182
1644 | КТП № 157 ВЛ 10 кВ № 5 ПС Обливская-2 | Производственное отделение "Северо-Восточные электрические сети", Обливский РЭС | Ростовская область | Обливский район | 10/0,4 кВ | 0.16 | 0.129 | 0.1287
1645 | КТП № 201 ВЛ 10 кВ № 1 ПС Обливская ПТФ | Производственное отделение "Северо-Восточные электрические сети", Обливский РЭС | Ростовская область | Обливский район | 10/0,4 кВ | 0.1 | 0.083 | 0.082872
1646 | КТП № 218 ВЛ 10 кВ № 1 ПС Обливская ПТФ | Производственное отделение "Северо-Восточные электрические сети", Обливский РЭС | Ростовская область | Обливский район | 10/0,4 кВ | 0.25 | 0.192 | 0.1616
1647 | КТП № 219 ВЛ 10 кВ № 1 ПС Обливская ПТФ | Производственное отделение "Северо-Восточные электрические сети", Обливский РЭС | Ростовская область | Обливский район | 10/0,4 кВ | 0.25 | 0.188 | 0.188
1648 | КТП № 221 ВЛ 10 кВ № 1 ПС Обливская ПТФ | Производственное отделение "Северо-Восточные электрические сети", Обливский РЭС | Ростовская область | Обливский район | 10/0,4 кВ | 0.25 | 0.187 | 0.182
1649 | КТП № 222 ВЛ 10 кВ № 1 ПС Обливская ПТФ | Производственное отделение "Северо-Восточные электрические сети", Обливский РЭС | Ростовская область | Обливский район | 10/0,4 кВ | 0.16 | 0.122 | 0.122
1650 | КТП № 223 ВЛ 10 кВ № 1 ПС Обливская ПТФ | Производственное отделение "Северо-Восточные электрические сети", Обливский РЭС | Ростовская область | Обливский район | 10/0,4 кВ | 0.1 | 0.06 | 0.06
1651 | КТП № 230 ВЛ 10 кВ № 4 ПС Обливская ПТФ | Производственное отделение "Северо-Восточные электрические сети", Обливский РЭС | Ростовская область | Обливский район | 10/0,4 кВ | 0.25 | 0.181 | 0.181
1652 | КТП № 232 ВЛ 10 кВ № 4 ПС Обливская ПТФ | Производственное отделение "Северо-Восточные электрические сети", Обливский РЭС | Ростовская область | Обливский район | 10/0,4 кВ | 0.1 | 0.083 | 0.083
1653 | КТП № 233 ВЛ 10 кВ № 4 ПС Обливская ПТФ | Производственное отделение "Северо-Восточные электрические сети", Обливский РЭС | Ростовская область | Обливский район | 10/0,4 кВ | 0.16 | 0.106 | 0.106
1654 | КТП № 302 ВЛ 10 кВ № 4 ПС Обливская ПТФ | Производственное отделение "Северо-Восточные электрические сети", Обливский РЭС | Ростовская область | Обливский район | 10/0,4 кВ | 0.063 | 0.051 | 0.051
1655 | КТП № 234 ВЛ 10 кВ № 4 ПС Обливская ПТФ | Производственное отделение "Северо-Восточные электрические сети", Обливский РЭС | Ростовская область | Обливский район | 10/0,4 кВ | 0.25 | 0.206 | 0.206
1656 | КТП № 235 ВЛ 10 кВ № 4 ПС Обливская ПТФ | Производственное отделение "Северо-Восточные электрические сети", Обливский РЭС | Ростовская область | Обливский район | 10/0,4 кВ | 0.1 | 0.077 | 0.077
1657 | КТП № 236 ВЛ 10 кВ № 4 ПС Обливская ПТФ | Производственное отделение "Северо-Восточные электрические сети", Обливский РЭС | Ростовская область | Обливский район | 10/0,4 кВ | 0.063 | 0.039 | 0.039
1658 | КТП № 237 ВЛ 10 кВ № 4 ПС Обливская ПТФ | Производственное отделение "Северо-Восточные электрические сети", Обливский РЭС | Ростовская область | Обливский район | 10/0,4 кВ | 0.025 | 0.02 | 0.02
1659 | КТП № 240 ВЛ 10 кВ № 4 ПС Обливская ПТФ | Производственное отделение "Северо-Восточные электрические сети", Обливский РЭС | Ростовская область | Обливский район | 10/0,4 кВ | 0.16 | 0.126 | 0.12597
1660 | КТП № 250 ВЛ 10 кВ № 4 ПС Обливская ПТФ | Производственное отделение "Северо-Восточные электрические сети", Обливский РЭС | Ростовская область | Обливский район | 10/0,4 кВ | 0.01 | 0.008 | 0.007892
1661 | КТП № 100 ВЛ 10 кВ № 5 ПС Обливская ПТФ | Производственное отделение "Северо-Восточные электрические сети", Обливский РЭС | Ростовская область | Обливский район | 10/0,4 кВ | 0.1 | 0.049 | 0.049
1662 | КТП № 241 ВЛ 10 кВ № 5 ПС Обливская ПТФ | Производственное отделение "Северо-Восточные электрические сети", Обливский РЭС | Ростовская область | Обливский район | 10/0,4 кВ | 0.1 | 0.049 | 0.044
1663 | КТП № 260 ВЛ 10 кВ № 5 ПС Обливская ПТФ | Производственное отделение "Северо-Восточные электрические сети", Обливский РЭС | Ростовская область | Обливский район | 10/0,4 кВ | 0.1 | 0.076 | 0.07588
1664 | КТП № 251 ВЛ 10 кВ № 5 ПС Обливская ПТФ | Производственное отделение "Северо-Восточные электрические сети", Обливский РЭС | Ростовская область | Обливский район | 10/0,4 кВ | 0.25 | 0.2 | 0.18
1665 | КТП № 253 ВЛ 10 кВ № 5 ПС Обливская ПТФ | Производственное отделение "Северо-Восточные электрические сети", Обливский РЭС | Ростовская область | Обливский район | 10/0,4 кВ | 0.16 | 0.11 | 0.10486
1666 | КТП № 254 ВЛ 10 кВ № 5 ПС Обливская ПТФ | Производственное отделение "Северо-Восточные электрические сети", Обливский РЭС | Ростовская область | Обливский район | 10/0,4 кВ | 0.16 | 0.116 | 0.11563
1667 | КТП № 255 ВЛ 10 кВ № 5 ПС Обливская ПТФ | Производственное отделение "Северо-Восточные электрические сети", Обливский РЭС | Ростовская область | Обливский район | 10/0,4 кВ | 0.063 | 0.051 | 0.050814
1668 | КТП № 256 ВЛ 10 кВ № 5 ПС Обливская ПТФ | Производственное отделение "Северо-Восточные электрические сети", Обливский РЭС | Ростовская область | Обливский район | 10/0,4 кВ | 0.4 | 0.331 | 0.33088
1669 | КТП № 257 ВЛ 10 кВ № 5 ПС Обливская ПТФ | Производственное отделение "Северо-Восточные электрические сети", Обливский РЭС | Ростовская область | Обливский район | 10/0,4 кВ | 0.16 | 0.132 | 0.13174
1670 | КТП № 324 ВЛ 10 кВ № 5 ПС Обливская ПТФ | Производственное отделение "Северо-Восточные электрические сети", Обливский РЭС | Ростовская область | Обливский район | 10/0,4 кВ | 0.025 | 0.009 | 0.009
1671 | КТП № 326 ВЛ 10 кВ № 5 ПС Обливская ПТФ | Производственное отделение "Северо-Восточные электрические сети", Обливский РЭС | Ростовская область | Обливский район | 10/0,4 кВ | 0.16 | 0.068 | 0.067904
1672 | КТП № 327 ВЛ 10 кВ № 5 ПС Обливская ПТФ | Производственное отделение "Северо-Восточные электрические сети", Обливский РЭС | Ростовская область | Обливский район | 10/0,4 кВ | 0.16 | 0.118 | 0.118
1673 | КТП № 328 ВЛ 10 кВ № 5 ПС Обливская ПТФ | Производственное отделение "Северо-Восточные электрические сети", Обливский РЭС | Ростовская область | Обливский район | 10/0,4 кВ | 0.4 | 0.339 | 0.339
1674 | КТП № 329 ВЛ 10 кВ № 5 ПС Обливская ПТФ | Производственное отделение "Северо-Восточные электрические сети", Обливский РЭС | Ростовская область | Обливский район | 10/0,4 кВ | 0.01 | 0.008 | 0.007588
1675 | КТП № 330 ВЛ 10 кВ № 5 ПС Обливская ПТФ | Производственное отделение "Северо-Восточные электрические сети", Обливский РЭС | Ростовская область | Обливский район | 10/0,4 кВ | 0.025 | 0.02 | 0.01973
1676 | КТП № 371 ВЛ 10 кВ № 5 ПС Обливская ПТФ | Производственное отделение "Северо-Восточные электрические сети", Обливский РЭС | Ростовская область | Обливский район | 10/0,4 кВ | 0.16 | 0.133 | 0.13296
1677 | КТП № 370 ВЛ 10 кВ № 5 ПС Обливская ПТФ | Производственное отделение "Северо-Восточные электрические сети", Обливский РЭС | Ростовская область | Обливский район | 10/0,4 кВ | 0.025 | 0.009 | 0.009
1678 | КТП № 372 ВЛ 10 кВ № 5 ПС Обливская ПТФ | Производственное отделение "Северо-Восточные электрические сети", Обливский РЭС | Ростовская область | Обливский район | 10/0,4 кВ | 0.4 | 0.309 | 0.30869
1679 | КТП № 373 ВЛ 10 кВ № 5 ПС Обливская ПТФ | Производственное отделение "Северо-Восточные электрические сети", Обливский РЭС | Ростовская область | Обливский район | 10/0,4 кВ | 0.25 | 0.203 | 0.203
1680 | КТП № 374 ВЛ 10 кВ № 5 ПС Обливская ПТФ | Производственное отделение "Северо-Восточные электрические сети", Обливский РЭС | Ростовская область | Обливский район | 10/0,4 кВ | 0.063 | 0.049 | 0.048686
1681 | КТП № 375 ВЛ 10 кВ № 5 ПС Обливская ПТФ | Производственное отделение "Северо-Восточные электрические сети", Обливский РЭС | Ростовская область | Обливский район | 10/0,4 кВ | 0.1 | 0.049 | 0.048686
1682 | КТП № 376 ВЛ 10 кВ № 5 ПС Обливская ПТФ | Производственное отделение "Северо-Восточные электрические сети", Обливский РЭС | Ростовская область | Обливский район | 10/0,4 кВ | 0.1 | 0.059 | 0.059
1683 | КТП № 377 ВЛ 10 кВ № 5 ПС Обливская ПТФ | Производственное отделение "Северо-Восточные электрические сети", Обливский РЭС | Ростовская область | Обливский район | 10/0,4 кВ | 0.1 | 0.049 | 0.048686
1684 | КТП № 54 ВЛ 10 кВ № 7 ПС Обливская ПТФ | Производственное отделение "Северо-Восточные электрические сети", Обливский РЭС | Ростовская область | Обливский район | 10/0,4 кВ | 0.04 | 0.031 | 0.031
1685 | КТП № 261 ВЛ 10 кВ № 7 ПС Обливская ПТФ | Производственное отделение "Северо-Восточные электрические сети", Обливский РЭС | Ростовская область | Обливский район | 10/0,4 кВ | 0.16 | 0.127 | 0.12658
1686 | КТП № 262 ВЛ 10 кВ № 7 ПС Обливская ПТФ | Производственное отделение "Северо-Восточные электрические сети", Обливский РЭС | Ростовская область | Обливский район | 10/0,4 кВ | 0.16 | 0.135 | 0.135
1687 | КТП № 263 ВЛ 10 кВ № 7 ПС Обливская ПТФ | Производственное отделение "Северо-Восточные электрические сети", Обливский РЭС | Ростовская область | Обливский район | 10/0,4 кВ | 0.04 | 0.029 | 0.028528
1688 | КТП № 264 ВЛ 10 кВ № 7 ПС Обливская ПТФ | Производственное отделение "Северо-Восточные электрические сети", Обливский РЭС | Ростовская область | Обливский район | 10/0,4 кВ | 0.1 | 0.079 | 0.079
1689 | КТП № 265 ВЛ 10 кВ № 7 ПС Обливская ПТФ | Производственное отделение "Северо-Восточные электрические сети", Обливский РЭС | Ростовская область | Обливский район | 10/0,4 кВ | 0.063 | 0.047 | 0.046558
1690 | КТП № 267 ВЛ 10 кВ № 7 ПС Обливская ПТФ | Производственное отделение "Северо-Восточные электрические сети", Обливский РЭС | Ростовская область | Обливский район | 10/0,4 кВ | 0.4 | 0.328 | 0.32784
1691 | КТП № 269 ВЛ 10 кВ № 7 ПС Обливская ПТФ | Производственное отделение "Северо-Восточные электрические сети", Обливский РЭС | Ростовская область | Обливский район | 10/0,4 кВ | 0.063 | 0.05 | 0.05
1692 | КТП № 270 ВЛ 10 кВ № 7 ПС Обливская ПТФ | Производственное отделение "Северо-Восточные электрические сети", Обливский РЭС | Ростовская область | Обливский район | 10/0,4 кВ | 0.1 | 0.082 | 0.08196
1693 | КТП № 271 ВЛ 10 кВ № 7 ПС Обливская ПТФ | Производственное отделение "Северо-Восточные электрические сети", Обливский РЭС | Ростовская область | Обливский район | 10/0,4 кВ | 0.25 | 0.113 | 0.113
1694 | КТП № 275 ВЛ 10 кВ № 7 ПС Обливская ПТФ | Производственное отделение "Северо-Восточные электрические сети", Обливский РЭС | Ростовская область | Обливский район | 10/0,4 кВ | 0.4 | 0.199 | 0.199
1695 | КТП № 277 ВЛ 10 кВ № 7 ПС Обливская ПТФ | Производственное отделение "Северо-Восточные электрические сети", Обливский РЭС | Ростовская область | Обливский район | 10/0,4 кВ | 0.1 | 0.082 | 0.082
1696 | КТП № 278 ВЛ 10 кВ № 7 ПС Обливская ПТФ | Производственное отделение "Северо-Восточные электрические сети", Обливский РЭС | Ростовская область | Обливский район | 10/0,4 кВ | 0.1 | 0.071 | 0.071
1697 | КТП № 279 ВЛ 10 кВ № 7 ПС Обливская ПТФ | Производственное отделение "Северо-Восточные электрические сети", Обливский РЭС | Ростовская область | Обливский район | 10/0,4 кВ | 0.25 | 0.208 | 0.208
1698 | КТП № 281 ВЛ 10 кВ № 7 ПС Обливская ПТФ | Производственное отделение "Северо-Восточные электрические сети", Обливский РЭС | Ростовская область | Обливский район | 10/0,4 кВ | 0.25 | 0.208 | 0.208
1699 | КТП № 282 ВЛ 10 кВ № 7 ПС Обливская ПТФ | Производственное отделение "Северо-Восточные электрические сети", Обливский РЭС | Ростовская область | Обливский район | 10/0,4 кВ | 0.04 | 0.032 | 0.031872
1700 | КТП № 300 ВЛ 10 кВ № 1 ПС Артемовская | Производственное отделение "Северо-Восточные электрические сети", Обливский РЭС | Ростовская область | Обливский район | 10/0,4 кВ | 0.063 | 0.048 | 0.047774
1701 | КТП № 301 ВЛ 10 кВ № 1 ПС Артемовская | Производственное отделение "Северо-Восточные электрические сети", Обливский РЭС | Ростовская область | Обливский район | 10/0,4 кВ | 0.16 | 0.123 | 0.123
1702 | КТП № 304 ВЛ 10 кВ № 1 ПС Артемовская | Производственное отделение "Северо-Восточные электрические сети", Обливский РЭС | Ростовская область | Обливский район | 10/0,4 кВ | 0.1 | 0.079 | 0.07892
1703 | КТП № 305 ВЛ 10 кВ № 1 ПС Артемовская | Производственное отделение "Северо-Восточные электрические сети", Обливский РЭС | Ростовская область | Обливский район | 10/0,4 кВ | 0.25 | 0.204 | 0.204
1704 | КТП № 307 ВЛ 10 кВ № 1 ПС Артемовская | Производственное отделение "Северо-Восточные электрические сети", Обливский РЭС | Ростовская область | Обливский район | 10/0,4 кВ | 0.16 | 0.116 | 0.11594
1705 | КТП № 308 ВЛ 10 кВ № 1 ПС Артемовская | Производственное отделение "Северо-Восточные электрические сети", Обливский РЭС | Ростовская область | Обливский район | 10/0,4 кВ | 0.16 | 0.126 | 0.126
1706 | КТП № 309 ВЛ 10 кВ № 1 ПС Артемовская | Производственное отделение "Северо-Восточные электрические сети", Обливский РЭС | Ростовская область | Обливский район | 10/0,4 кВ | 0.1 | 0.082 | 0.082
1707 | КТП № 303 ВЛ 10 кВ № 1 ПС Артемовская | Производственное отделение "Северо-Восточные электрические сети", Обливский РЭС | Ростовская область | Обливский район | 10/0,4 кВ | 0.01 | 0.009 | 0.0085
1708 | КТП № 320 ВЛ 10 кВ № 2 ПС Артемовская | Производственное отделение "Северо-Восточные электрические сети", Обливский РЭС | Ростовская область | Обливский район | 10/0,4 кВ | 0.063 | 0.046 | 0.04595
1709 | КТП № 341 ВЛ 10 кВ № 3 ПС Артемовская | Производственное отделение "Северо-Восточные электрические сети", Обливский РЭС | Ростовская область | Обливский район | 10/0,4 кВ | 0.16 | 0.129 | 0.129
1710 | КТП № 342 ВЛ 10 кВ № 3 ПС Артемовская | Производственное отделение "Северо-Восточные электрические сети", Обливский РЭС | Ростовская область | Обливский район | 10/0,4 кВ | 0.4 | 0.338 | 0.338
1711 | КТП № 343 ВЛ 10 кВ № 3 ПС Артемовская | Производственное отделение "Северо-Восточные электрические сети", Обливский РЭС | Ростовская область | Обливский район | 10/0,4 кВ | 0.16 | 0.124 | 0.124
1712 | КТП № 344 ВЛ 10 кВ № 3 ПС Артемовская | Производственное отделение "Северо-Восточные электрические сети", Обливский РЭС | Ростовская область | Обливский район | 10/0,4 кВ | 0.1 | 0.084 | 0.083784
1713 | КТП № 345 ВЛ 10 кВ № 3 ПС Артемовская | Производственное отделение "Северо-Восточные электрические сети", Обливский РЭС | Ростовская область | Обливский район | 10/0,4 кВ | 0.1 | 0.074 | 0.073752
1714 | КТП № 346 ВЛ 10 кВ № 3 ПС Артемовская | Производственное отделение "Северо-Восточные электрические сети", Обливский РЭС | Ростовская область | Обливский район | 10/0,4 кВ | 0.1 | 0.082 | 0.081656
1715 | КТП № 347 ВЛ 10 кВ № 3 ПС Артемовская | Производственное отделение "Северо-Восточные электрические сети", Обливский РЭС | Ростовская область | Обливский район | 10/0,4 кВ | 0.1 | 0.066 | 0.065848
1716 | КТП № 348 ВЛ 10 кВ № 3 ПС Артемовская | Производственное отделение "Северо-Восточные электрические сети", Обливский РЭС | Ростовская область | Обливский район | 10/0,4 кВ | 0.16 | 0.124 | 0.124
1717 | КТП № 349 ВЛ 10 кВ № 3 ПС Артемовская | Производственное отделение "Северо-Восточные электрические сети", Обливский РЭС | Ростовская область | Обливский район | 10/0,4 кВ | 0.1 | 0.063 | 0.062504
1718 | КТП № 350 ВЛ 10 кВ № 3 ПС Артемовская | Производственное отделение "Северо-Восточные электрические сети", Обливский РЭС | Ростовская область | Обливский район | 10/0,4 кВ | 0.1 | 0.078 | 0.078
1719 | КТП № 360 ВЛ 10 кВ № 4 ПС Артемовская | Производственное отделение "Северо-Восточные электрические сети", Обливский РЭС | Ростовская область | Обливский район | 10/0,4 кВ | 0.1 | 0.082 | 0.082
1720 | КТП № 363 ВЛ 10 кВ № 4 ПС Артемовская | Производственное отделение "Северо-Восточные электрические сети", Обливский РЭС | Ростовская область | Обливский район | 10/0,4 кВ | 0.1 | 0.085 | 0.085
1721 | КТП № 365 ВЛ 10 кВ № 4 ПС Артемовская | Производственное отделение "Северо-Восточные электрические сети", Обливский РЭС | Ростовская область | Обливский район | 10/0,4 кВ | 0.16 | 0.117 | 0.11685
1722 | КТП № 366 ВЛ 10 кВ № 4 ПС Артемовская | Производственное отделение "Северо-Восточные электрические сети", Обливский РЭС | Ростовская область | Обливский район | 10/0,4 кВ | 0.25 | 0.212 | 0.21159
1723 | КТП № 367 ВЛ 10 кВ № 4 ПС Артемовская | Производственное отделение "Северо-Восточные электрические сети", Обливский РЭС | Ростовская область | Обливский район | 10/0,4 кВ | 0.25 | 0.199 | 0.199
1724 | КТП № 368 ВЛ 10 кВ № 4 ПС Артемовская | Производственное отделение "Северо-Восточные электрические сети", Обливский РЭС | Ростовская область | Обливский район | 10/0,4 кВ | 0.16 | 0.132 | 0.132
1725 | КТП № 369 ВЛ 10 кВ № 4 ПС Артемовская | Производственное отделение "Северо-Восточные электрические сети", Обливский РЭС | Ростовская область | Обливский район | 10/0,4 кВ | 0.16 | 0.117 | 0.117
1726 | КТП №166 ВЛ-10 кВ №1 ПССоветская-1 | Производственное отделение "Северо-Восточные электрические сети", Советский РЭС | Ростовская область | Советский район | 10/0,4 кВ | 0.1 | 0.081048 | 0.067548
1727 | КТП №168 ВЛ-10 кВ №1 ПССоветская-1 | Производственное отделение "Северо-Восточные электрические сети", Советский РЭС | Ростовская область | Советский район | 10/0,4 кВ | 0.063 | 0.054 | 0.054
1728 | КТП №169 ВЛ-10 кВ №1 ПССоветская-1 | Производственное отделение "Северо-Восточные электрические сети", Советский РЭС | Ростовская область | Советский район | 10/0,4 кВ | 0.16 | 0.115 | 0.1075
1729 | КТП №156 ВЛ-10 кВ №1 ПССоветская-1 | Производственное отделение "Северо-Восточные электрические сети", Советский РЭС | Ростовская область | Советский район | 10/0,4 кВ | 0.04 | 0.015152 | 0.007652
1730 | КТП №144 ВЛ-10 кВ №1 ПССоветская-1 | Производственное отделение "Северо-Восточные электрические сети", Советский РЭС | Ростовская область | Советский район | 10/0,4 кВ | 0.1 | 0.078 | 0.048
1731 | КТП №181 ВЛ-10 кВ №1 ПССоветская-1 | Производственное отделение "Северо-Восточные электрические сети", Советский РЭС | Ростовская область | Советский район | 10/0,4 кВ | 0.063 | 0.028622 | 0.028622
1732 | КТП №182 ВЛ-10 кВ №1 ПССоветская-1 | Производственное отделение "Северо-Восточные электрические сети", Советский РЭС | Ростовская область | Советский район | 10/0,4 кВ | 0.16 | 0.11502 | 0.11502
1733 | КТП №161 ВЛ-10 кВ №1 ПССоветская-1 | Производственное отделение "Северо-Восточные электрические сети", Советский РЭС | Ростовская область | Советский район | 10/0,4 кВ | 0.063 | 0.043518 | 0.043518
1734 | КТП №140 ВЛ-10 кВ №1 ПССоветская-1 | Производственное отделение "Северо-Восточные электрические сети", Советский РЭС | Ростовская область | Советский район | 10/0,4 кВ | 0.1 | 0.073752 | 0.073752
1735 | КТП №145 ВЛ-10 кВ №1 ПССоветская-1 | Производственное отделение "Северо-Восточные электрические сети", Советский РЭС | Ростовская область | Советский район | 10/0,4 кВ | 0.1 | 0.052 | 0.052
1736 | КТП №167 ВЛ-10 кВ №1 ПССоветская-1 | Производственное отделение "Северо-Восточные электрические сети", Советский РЭС | Ростовская область | Советский район | 10/0,4 кВ | 0.1 | 0.071016 | 0.071016
1737 | КТП №163 ВЛ-10 кВ №1 ПССоветская-1 | Производственное отделение "Северо-Восточные электрические сети", Советский РЭС | Ростовская область | Советский район | 10/0,4 кВ | 0.1 | 0.076 | 0.076
1738 | КТП №162 ВЛ-10 кВ №1 ПССоветская-1 | Производственное отделение "Северо-Восточные электрические сети", Советский РЭС | Ростовская область | Советский район | 10/0,4 кВ | 0.063 | 0.034094 | 0.034094
1739 | КТП №141 ВЛ-10 кВ №1 ПССоветская-1 | Производственное отделение "Северо-Восточные электрические сети", Советский РЭС | Ростовская область | Советский район | 10/0,4 кВ | 0.063 | 0.04443 | 0.04443
1740 | КТП №164 ВЛ-10 кВ №1 ПССоветская-1 | Производственное отделение "Северо-Восточные электрические сети", Советский РЭС | Ростовская область | Советский район | 10/0,4 кВ | 0.16 | 0.11746 | 0.11746
1741 | КТП №191 ВЛ-10 кВ №3 ПССоветская-1 | Производственное отделение "Северо-Восточные электрические сети", Советский РЭС | Ростовская область | Советский район | 10/0,4 кВ | 0.063 | 0.013422 | 0.013422
1742 | КТП №73 ВЛ-10 кВ №3 ПССоветская-1 | Производственное отделение "Северо-Восточные электрические сети", Советский РЭС | Ростовская область | Советский район | 10/0,4 кВ | 0.1 | 0.017512 | 0.017512
1743 | КТП №34 ВЛ-10 кВ №3 ПССоветская-1 | Производственное отделение "Северо-Восточные электрические сети", Советский РЭС | Ростовская область | Советский район | 10/0,4 кВ | 0.1 | 0.095568 | 0.095568
1744 | КТП №44 ВЛ-10 кВ №3 ПССоветская-1 | Производственное отделение "Северо-Восточные электрические сети", Советский РЭС | Ростовская область | Советский район | 10/0,4 кВ | 0.16 | 0.095264 | 0.095264
1745 | КТП №1 ВЛ-10 кВ №3 ПССоветская-1 | Производственное отделение "Северо-Восточные электрические сети", Советский РЭС | Ростовская область | Советский район | 10/0,4 кВ | 0.16 | 0.0828 | 0.0828
1746 | КТП №57 ВЛ-10 кВ №3 ПССоветская-1 | Производственное отделение "Северо-Восточные электрические сети", Советский РЭС | Ростовская область | Советский район | 10/0,4 кВ | 0.063 | 0.016462 | 0.016462
1747 | КТП №18 ВЛ-10 кВ №3 ПССоветская-1 | Производственное отделение "Северо-Восточные электрические сети", Советский РЭС | Ростовская область | Советский район | 10/0,4 кВ | 0.16 | 0.07824 | 0.07074
1748 | КТП №38 ВЛ-10 кВ №3 ПССоветская-1 | Производственное отделение "Северо-Восточные электрические сети", Советский РЭС | Ростовская область | Советский район | 10/0,4 кВ | 0.1 | 0.04244 | 0.04244
1749 | КТП №94 ВЛ-10 кВ №3 ПССоветская-1 | Производственное отделение "Северо-Восточные электрические сети", Советский РЭС | Ростовская область | Советский район | 10/0,4 кВ | 0.063 | 0.037438 | 0.037438
1750 | КТП №45 ВЛ-10 кВ №3 ПССоветская-1 | Производственное отделение "Северо-Восточные электрические сети", Советский РЭС | Ростовская область | Советский район | 10/0,4 кВ | 0.16 | 0.09648 | 0.09648
1751 | КТП №40 ВЛ-10 кВ №3 ПССоветская-1 | Производственное отделение "Северо-Восточные электрические сети", Советский РЭС | Ростовская область | Советский район | 10/0,4 кВ | 0.063 | 0.04244 | 0.04244
1752 | КТП №46 ВЛ-10 кВ №3 ПССоветская-1 | Производственное отделение "Северо-Восточные электрические сети", Советский РЭС | Ростовская область | Советский район | 10/0,4 кВ | 0.16 | 0.04328 | 0.0108
1753 | КТП №37 ВЛ-10 кВ №3 ПССоветская-1 | Производственное отделение "Северо-Восточные электрические сети", Советский РЭС | Ростовская область | Советский район | 10/0,4 кВ | 0.063 | 0.01 | 0.007
1754 | КТП №43 ВЛ-10 кВ №3 ПССоветская-1 | Производственное отделение "Северо-Восточные электрические сети", Советский РЭС | Ростовская область | Советский район | 10/0,4 кВ | 0.25 | 0.19213 | 0.19213
1755 | КТП №42 ВЛ-10 кВ №3 ПССоветская-1 | Производственное отделение "Северо-Восточные электрические сети", Советский РЭС | Ростовская область | Советский район | 10/0,4 кВ | 0.1 | 0.08044 | 0.08044
1756 | КТП №61 ВЛ-10 кВ №3 ПССоветская-1 | Производственное отделение "Северо-Восточные электрические сети", Советский РЭС | Ростовская область | Советский район | 10/0,4 кВ | 0.063 | 0.027406 | 0.027406
1757 | КТП №96 ВЛ-10 кВ №3 ПССоветская-1 | Производственное отделение "Северо-Восточные электрические сети", Советский РЭС | Ростовская область | Советский район | 10/0,4 кВ | 0.16 | 0.13478 | 0.13478
1758 | КТП №56 ВЛ-10 кВ №3 ПССоветская-1 | Производственное отделение "Северо-Восточные электрические сети", Советский РЭС | Ростовская область | Советский район | 10/0,4 кВ | 0.1 | 0.039 | 0.039
1759 | КТП №86 ВЛ-10 кВ №3 ПССоветская-1 | Производственное отделение "Северо-Восточные электрические сети", Советский РЭС | Ростовская область | Советский район | 10/0,4 кВ | 0.1 | 0.01 | 0.005
1760 | КТП №36 ВЛ-10 кВ №3 ПССоветская-1 | Производственное отделение "Северо-Восточные электрические сети", Советский РЭС | Ростовская область | Советский район | 10/0,4 кВ | 0.4 | 0.042744 | 0.042744
1761 | КТП №62 ВЛ-10 кВ №4 ПССоветская-1 | Производственное отделение "Северо-Восточные электрические сети", Советский РЭС | Ростовская область | Советский район | 10/0,4 кВ | 0.1 | 0.066 | 0.066
1762 | КТП №19 ВЛ-10 кВ №4 ПССоветская-1 | Производственное отделение "Северо-Восточные электрические сети", Советский РЭС | Ростовская область | Советский район | 10/0,4 кВ | 0.1 | 0.056 | 0.0485
1763 | КТП №35 ВЛ-10 кВ №4 ПССоветская-1 | Производственное отделение "Северо-Восточные электрические сети", Советский РЭС | Ростовская область | Советский район | 10/0,4 кВ | 0.25 | 0.17693 | 0.17693
1764 | КТП №48 ВЛ-10 кВ №4 ПССоветская-1 | Производственное отделение "Северо-Восточные электрические сети", Советский РЭС | Ростовская область | Советский район | 10/0,4 кВ | 0.1 | 0.035448 | 0.035448
1765 | КТП №68ВЛ-10 кВ №4 ПССоветская-1 | Производственное отделение "Северо-Восточные электрические сети", Советский РЭС | Ростовская область | Советский район | 10/0,4 кВ | 0.063 | 0.052 | 0.052
1766 | КТП №183ВЛ-10 кВ №4 ПССоветская-1 | Производственное отделение "Северо-Восточные электрические сети", Советский РЭС | Ростовская область | Советский район | 10/0,4 кВ | 0.1 | 0.05916 | 0.0517
1767 | КТП №139 ВЛ-10 кВ №4 ПССоветская-1 | Производственное отделение "Северо-Восточные электрические сети", Советский РЭС | Ростовская область | Советский район | 10/0,4 кВ | 0.16 | 0.11958 | 0.11958
1768 | КТП №41 ВЛ-10 кВ №4 ПССоветская-1 | Производственное отделение "Северо-Восточные электрические сети", Советский РЭС | Ростовская область | Советский район | 10/0,4 кВ | 0.16 | 0.092832 | 0.092832
1769 | КТП №192 ВЛ-10 кВ №4 ПССоветская-1 | Производственное отделение "Северо-Восточные электрические сети", Советский РЭС | Ростовская область | Советский район | 10/0,4 кВ | 0.04 | 0.006658 | 0.006658
1770 | КТП №24 ВЛ-10 кВ №3 ПССоветская-2 | Производственное отделение "Северо-Восточные электрические сети", Советский РЭС | Ростовская область | Советский район | 10/0,4 кВ | 0.063 | 0.044126 | 0.044126
1771 | КТП №26 ВЛ-10 кВ №3 ПССоветская-2 | Производственное отделение "Северо-Восточные электрические сети", Советский РЭС | Ростовская область | Советский район | 10/0,4 кВ | 0.1 | 0.08196 | 0.08196
1772 | КТП №27 ВЛ-10 кВ №3 ПССоветская-2 | Производственное отделение "Северо-Восточные электрические сети", Советский РЭС | Ростовская область | Советский район | 10/0,4 кВ | 0.1 | 0.065544 | 0.065544
1773 | КТП №28 ВЛ-10 кВ №3 ПССоветская-2 | Производственное отделение "Северо-Восточные электрические сети", Советский РЭС | Ростовская область | Советский район | 10/0,4 кВ | 0.063 | 0.03227 | 0.02227
1774 | КТП №29 ВЛ-10 кВ №3 ПССоветская-2 | Производственное отделение "Северо-Восточные электрические сети", Советский РЭС | Ростовская область | Советский район | 10/0,4 кВ | 0.16 | 0.11594 | 0.11594
1775 | КТП №30 ВЛ-10 кВ №3 ПССоветская-2 | Производственное отделение "Северо-Восточные электрические сети", Советский РЭС | Ростовская область | Советский район | 10/0,4 кВ | 0.16 | 0.11654 | 0.11654
1776 | КТП №95 ВЛ-10 кВ №3 ПССоветская-2 | Производственное отделение "Северо-Восточные электрические сети", Советский РЭС | Ростовская область | Советский район | 10/0,4 кВ | 0.04 | 0.028528 | 0.028528
1777 | КТП №110 ВЛ-10 кВ №3 ПССоветская-2 | Производственное отделение "Северо-Восточные электрические сети", Советский РЭС | Ростовская область | Советский район | 10/0,4 кВ | 0.063 | 0.036222 | 0.036222
1778 | КТП №33 ВЛ-10 кВ №3 ПССоветская-2 | Производственное отделение "Северо-Восточные электрические сети", Советский РЭС | Ростовская область | Советский район | 10/0,4 кВ | 0.1 | 0.06676 | 0.06676
1779 | КТП №32 ВЛ-10 кВ №3 ПССоветская-2 | Производственное отделение "Северо-Восточные электрические сети", Советский РЭС | Ростовская область | Советский район | 10/0,4 кВ | 0.1 | 0.07436 | 0.07436
1780 | КТП №151 ВЛ-10 кВ №4 ПССоветская-2 | Производственное отделение "Северо-Восточные электрические сети", Советский РЭС | Ростовская область | Советский район | 10/0,4 кВ | 0.04 | 0.023664 | 0.023664
1781 | КТП №150 ВЛ-10 кВ №4 ПССоветская-2 | Производственное отделение "Северо-Восточные электрические сети", Советский РЭС | Ростовская область | Советский район | 10/0,4 кВ | 0.1 | 0.075272 | 0.075272
1782 | КТП №133 ВЛ-10 кВ №4 ПССоветская-2 | Производственное отделение "Северо-Восточные электрические сети", Советский РЭС | Ростовская область | Советский район | 10/0,4 кВ | 0.01 | 0.00546 | 0.00546
1783 | КТП №134 ВЛ-10 кВ №4 ПССоветская-2 | Производственное отделение "Северо-Восточные электрические сети", Советский РЭС | Ростовская область | Советский район | 10/0,4 кВ | 0.063 | 0.031358 | 0.031358
1784 | КТП №137 ВЛ-10 кВ №4 ПССоветская-2 | Производственное отделение "Северо-Восточные электрические сети", Советский РЭС | Ростовская область | Советский район | 10/0,4 кВ | 0.063 | 0.019806 | 0.019806
1785 | КТП №149 ВЛ-10 кВ №4 ПССоветская-2 | Производственное отделение "Северо-Восточные электрические сети", Советский РЭС | Ростовская область | Советский район | 10/0,4 кВ | 0.25 | 0.18119 | 0.18119
1786 | КТП №138 ВЛ-10 кВ №4 ПССоветская-2 | Производственное отделение "Северо-Восточные электрические сети", Советский РЭС | Ростовская область | Советский район | 10/0,4 кВ | 0.16 | 0.10925 | 0.10925
1787 | КТП №146 ВЛ-10 кВ №4 ПССоветская-2 | Производственное отделение "Северо-Восточные электрические сети", Советский РЭС | Ростовская область | Советский район | 10/0,4 кВ | 0.16 | 0.13296 | 0.13296
1788 | КТП №15 ВЛ-10 кВ №5 ПССоветская-2 | Производственное отделение "Северо-Восточные электрические сети", Советский РЭС | Ростовская область | Советский район | 10/0,4 кВ | 0.025 | 0.006962 | 0.006962
1789 | КТП №107 ВЛ-10 кВ №5 ПССоветская-2 | Производственное отделение "Северо-Восточные электрические сети", Советский РЭС | Ростовская область | Советский район | 10/0,4 кВ | 0.063 | 0.044734 | 0.044734
1790 | КТП №14 ВЛ-10 кВ №5 ПССоветская-2 | Производственное отделение "Северо-Восточные электрические сети", Советский РЭС | Ростовская область | Советский район | 10/0,4 кВ | 0.063 | 0.054 | 0.054
1791 | КТП №16 ВЛ-10 кВ №5 ПССоветская-2 | Производственное отделение "Северо-Восточные электрические сети", Советский РЭС | Ростовская область | Советский район | 10/0,4 кВ | 0.1 | 0.0546 | 0.0546
1792 | КТП №55 ВЛ-10 кВ №5 ПССоветская-2 | Производственное отделение "Северо-Восточные электрические сети", Советский РЭС | Ростовская область | Советский район | 10/0,4 кВ | 0.1 | 0.061592 | 0.061592
1793 | КТП №127 ВЛ-10 кВ №5 ПССоветская-2 | Производственное отделение "Северо-Восточные электрические сети", Советский РЭС | Ростовская область | Советский район | 10/0,4 кВ | 0.1 | 0.06068 | 0.0532
1794 | КТП №17 ВЛ-10 кВ №5 ПССоветская-2 | Производственное отделение "Северо-Восточные электрические сети", Советский РЭС | Ростовская область | Советский район | 10/0,4 кВ | 0.16 | 0.1053 | 0.1053
1795 | КТП №63 ВЛ-10 кВ №5 ПССоветская-2 | Производственное отделение "Северо-Восточные электрические сети", Советский РЭС | Ростовская область | Советский район | 10/0,4 кВ | 0.063 | 0.037742 | 0.037742
1796 | КТП №8 ВЛ-10 кВ №5 ПССоветская-2 | Производственное отделение "Северо-Восточные электрические сети", Советский РЭС | Ростовская область | Советский район | 10/0,4 кВ | 0.16 | 0.12232 | 0.12232
1797 | КТП №64 ВЛ-10 кВ №5 ПССоветская-2 | Производственное отделение "Северо-Восточные электрические сети", Советский РЭС | Ростовская область | Советский район | 10/0,4 кВ | 0.1 | 0.071624 | 0.071624
1798 | КТП №81 ВЛ-10 кВ №5 ПССоветская-2 | Производственное отделение "Северо-Восточные электрические сети", Советский РЭС | Ростовская область | Советский район | 10/0,4 кВ | 0.063 | 0.031358 | 0.031358
1799 | КТП №131 ВЛ-10 кВ №5 ПССоветская-2 | Производственное отделение "Северо-Восточные электрические сети", Советский РЭС | Ростовская область | Советский район | 10/0,4 кВ | 0.04 | 0.02032 | 0.02032
1800 | КТП №67 ВЛ-10 кВ №8 ПССоветская-2 | Производственное отделение "Северо-Восточные электрические сети", Советский РЭС | Ростовская область | Советский район | 10/0,4 кВ | 0.16 | 0.091 | 0.091
1801 | КТП №23 ВЛ-10 кВ №8 ПССоветская-2 | Производственное отделение "Северо-Восточные электрические сети", Советский РЭС | Ростовская область | Советский район | 10/0,4 кВ | 0.1 | 0.033016 | 0.033016
1802 | КТП №50 ВЛ-10 кВ №8 ПССоветская-2 | Производственное отделение "Северо-Восточные электрические сети", Советский РЭС | Ростовская область | Советский район | 10/0,4 кВ | 0.1 | 0.066152 | 0.066152
1803 | КТП №22 ВЛ-10 кВ №8 ПССоветская-2 | Производственное отделение "Северо-Восточные электрические сети", Советский РЭС | Ростовская область | Советский район | 10/0,4 кВ | 0.1 | 0.060984 | 0.060984
1804 | КТП №105 ВЛ-10 кВ №8 ПССоветская-2 | Производственное отделение "Северо-Восточные электрические сети", Советский РЭС | Ростовская область | Советский район | 10/0,4 кВ | 0.04 | 0.01 | 0.01
1805 | КТП №20 ВЛ-10 кВ №8 ПССоветская-2 | Производственное отделение "Северо-Восточные электрические сети", Советский РЭС | Ростовская область | Советский район | 10/0,4 кВ | 0.1 | 0.019408 | 0.019408
1806 | КТП №7 ВЛ-10 кВ №3 ПС Калач-Куртлакская | Производственное отделение "Северо-Восточные электрические сети", Советский РЭС | Ростовская область | Советский район | 10/0,4 кВ | 0.16 | 0.0643 | 0.0568
1807 | КТП №111 ВЛ-10 кВ №3 ПС Калач-Куртлакская | Производственное отделение "Северо-Восточные электрические сети", Советский РЭС | Ростовская область | Советский район | 10/0,4 кВ | 0.1 | 0.070104 | 0.070104
1808 | КТП №84 ВЛ-10 кВ №3 ПС Калач-Куртлакская | Производственное отделение "Северо-Восточные электрические сети", Советский РЭС | Ростовская область | Советский район | 10/0,4 кВ | 0.16 | 0.136 | 0.136
1809 | КТП №74 ВЛ-10 кВ №3 ПС Калач-Куртлакская | Производственное отделение "Северо-Восточные электрические сети", Советский РЭС | Ростовская область | Советский район | 10/0,4 кВ | 0.25 | 0.146 | 0.11822
1810 | КТП №9 ВЛ-10 кВ №3 ПС Калач-Куртлакская | Производственное отделение "Северо-Восточные электрические сети", Советский РЭС | Ростовская область | Советский район | 10/0,4 кВ | 0.16 | 0.11016 | 0.11016
1811 | КТП №12 ВЛ-10 кВ №3 ПС Калач-Куртлакская | Производственное отделение "Северо-Восточные электрические сети", Советский РЭС | Ростовская область | Советский район | 10/0,4 кВ | 0.1 | 0.01 | 0.01
1812 | КТП №79 ВЛ-10 кВ №3 ПС Калач-Куртлакская | Производственное отделение "Северо-Восточные электрические сети", Советский РЭС | Ростовская область | Советский район | 10/0,4 кВ | 0.063 | 0.022846 | 0.022846
1813 | КТП №77 ВЛ-10 кВ №3 ПС Калач-Куртлакская | Производственное отделение "Северо-Восточные электрические сети", Советский РЭС | Ростовская область | Советский район | 10/0,4 кВ | 0.063 | 0.04443 | 0.04443
1814 | КТП №39 ВЛ-10 кВ №5 ПС Калач-Куртлакская | Производственное отделение "Северо-Восточные электрические сети", Советский РЭС | Ростовская область | Советский район | 10/0,4 кВ | 0.1 | 0.052776 | 0.052776
1815 | КТП №120 ВЛ-10 кВ №5 ПС Калач-Куртлакская | Производственное отделение "Северо-Восточные электрические сети", Советский РЭС | Ростовская область | Советский район | 10/0,4 кВ | 0.16 | 0.10864 | 0.10864
1816 | КТП №106 ВЛ-10 кВ №5 ПС Калач-Куртлакская | Производственное отделение "Северо-Восточные электрические сети", Советский РЭС | Ростовская область | Советский район | 10/0,4 кВ | 0.16 | 0.063344 | 0.060844
1817 | КТП №91 ВЛ-10 кВ №5 ПС Калач-Куртлакская | Производственное отделение "Северо-Восточные электрические сети", Советский РЭС | Ростовская область | Советский район | 10/0,4 кВ | 0.1 | 0.067368 | 0.067368
1818 | КТП №66 ВЛ-10 кВ №5 ПС Калач-Куртлакская | Производственное отделение "Северо-Восточные электрические сети", Советский РЭС | Ростовская область | Советский район | 10/0,4 кВ | 0.063 | 0.03987 | 0.03987
1819 | КТП №6 ВЛ-10 кВ №5 ПС Калач-Куртлакская | Производственное отделение "Северо-Восточные электрические сети", Советский РЭС | Ростовская область | Советский район | 10/0,4 кВ | 0.063 | 0.027102 | 0.027102
1820 | КТП №123 ВЛ-10 кВ №6 ПС Калач-Куртлакская | Производственное отделение "Северо-Восточные электрические сети", Советский РЭС | Ростовская область | Советский район | 10/0,4 кВ | 0.063 | 0.049902 | 0.049902
1821 | КТП №88 ВЛ-10 кВ №6 ПС Калач-Куртлакская | Производственное отделение "Северо-Восточные электрические сети", Советский РЭС | Ростовская область | Советский район | 10/0,4 кВ | 0.16 | 0.11898 | 0.11898
1822 | КТП №2 ВЛ-10 кВ №6 ПС Калач-Куртлакская | Производственное отделение "Северо-Восточные электрические сети", Советский РЭС | Ростовская область | Советский район | 10/0,4 кВ | 0.16 | 0.095872 | 0.095872
1823 | КТП №125 ВЛ-10 кВ №6 ПС Калач-Куртлакская | Производственное отделение "Северо-Восточные электрические сети", Советский РЭС | Ростовская область | Советский район | 10/0,4 кВ | 0.16 | 0.080064 | 0.080064
1824 | КТП №121 ВЛ-10 кВ №6 ПС Калач-Куртлакская | Производственное отделение "Северо-Восточные электрические сети", Советский РЭС | Ростовская область | Советский район | 10/0,4 кВ | 0.063 | 0.038958 | 0.038958
1825 | КТП №124 ВЛ-10 кВ №6 ПС Калач-Куртлакская | Производственное отделение "Северо-Восточные электрические сети", Советский РЭС | Ростовская область | Советский район | 10/0,4 кВ | 0.063 | 0.046558 | 0.046558
1826 | КТП №31 ВЛ-10 кВ №3 ПССоветская-2 | Производственное отделение "Северо-Восточные электрические сети", Советский РЭС | Ростовская область | Советский район | 10/0,4 кВ | 0.1 | 0.06676 | 0.06676
Производственное отделение "Западные электрические сети"
1 | МТП № 394 по ВЛ 6 кВ Красный Партизан от ПС 110/35/6 Г-2 | Производственное отделение "Западные электрические сети" , Красносулинский РЭС | Ростовская область | Красносулинский район | 6/0,4 кВ | 0.1 | 0.015 | 0.015
2 | КТП № 208 по ВЛ 6 кВ Красный Партизан от ПС 110/35/6 Г-2 | Производственное отделение "Западные электрические сети" , Красносулинский РЭС | Ростовская область | Красносулинский район | 6/0,4 кВ | 0.4 | 0.032 | 0.032
3 | КТП № 186 по ВЛ 6 кВ Красный Партизан от ПС 110/35/6 Г-2 | Производственное отделение "Западные электрические сети" , Красносулинский РЭС | Ростовская область | Красносулинский район | 6/0,4 кВ | 0.025 | 0.005 | 0.005
4 | КТП № 195 по ВЛ 6 кВ Красный Партизан от ПС 110/35/6 Г-2 | Производственное отделение "Западные электрические сети" , Красносулинский РЭС | Ростовская область | Красносулинский район | 6/0,4 кВ | 0.1 | 0.01 | 0.01
5 | КТП № 192 по ВЛ 6 кВ Красный Партизан от ПС 110/35/6 Г-2 | Производственное отделение "Западные электрические сети" , Красносулинский РЭС | Ростовская область | Красносулинский район | 6/0,4 кВ | 0.25 | 0.015 | 0.015
6 | КТП № 193 по ВЛ 6 кВ Красный Партизан от ПС 110/35/6 Г-2 | Производственное отделение "Западные электрические сети" , Красносулинский РЭС | Ростовская область | Красносулинский район | 6/0,4 кВ | 0.25 | 0.025 | 0.025
7 | КТП № 203 по ВЛ 6 кВ Красный Партизан от ПС 110/35/6 Г-2 | Производственное отделение "Западные электрические сети" , Красносулинский РЭС | Ростовская область | Красносулинский район | 6/0,4 кВ | 0.16 | 0.08 | 0.08
8 | КТП № 194 по ВЛ 6 кВ Красный Партизан от ПС 110/35/6 Г-2 | Производственное отделение "Западные электрические сети" , Красносулинский РЭС | Ростовская область | Красносулинский район | 6/0,4 кВ | 0.025 | 0.005 | 0.005
9 | КТП № 196 по ВЛ 6 кВ Красный Партизан от ПС 110/35/6 Г-2 | Производственное отделение "Западные электрические сети" , Красносулинский РЭС | Ростовская область | Красносулинский район | 6/0,4 кВ | 0.16 | 0.035 | 0.035
10 | КТП № 207 по ВЛ 6 кВ Красный Партизан от ПС 110/35/6 Г-2 | Производственное отделение "Западные электрические сети" , Красносулинский РЭС | Ростовская область | Красносулинский район | 6/0,4 кВ | 0.4 | 0.1 | 0.1
11 | КТП № 410 по ВЛ 6 кВ Красный Партизан от ПС 110/35/6 Г-2 | Производственное отделение "Западные электрические сети" , Красносулинский РЭС | Ростовская область | Красносулинский район | 6/0,4 кВ | 0.4 | 0.15 | 0.15
12 | КТП № 50 по ВЛ 10 кВ Власовка от ПС 110/10 С-7 | Производственное отделение "Западные электрические сети" , Красносулинский РЭС | Ростовская область | Красносулинский район | 6/0,4 кВ | 0.1 | 0.02 | 0.02
13 | КТП № 266 по ВЛ 6 кВ Платово от ПС 110/35/6 Г-2 | Производственное отделение "Западные электрические сети" , Красносулинский РЭС | Ростовская область | Красносулинский район | 6/0,4 кВ | 0.25 | 0.011 | 0.011
14 | КТП № 165 по ВЛ 6 кВ Платово от ПС 110/35/6 Г-2 | Производственное отделение "Западные электрические сети" , Красносулинский РЭС | Ростовская область | Красносулинский район | 6/0,4 кВ | 0.16 | 0.04 | 0.04
15 | КТП № 164 по ВЛ 6 кВ Платово от ПС 110/35/6 Г-2 | Производственное отделение "Западные электрические сети" , Красносулинский РЭС | Ростовская область | Красносулинский район | 6/0,4 кВ | 0.1 | 0.02 | 0.02
16 | КТП № 157 по ВЛ 6 кВ Платово от ПС 110/35/6 Г-2 | Производственное отделение "Западные электрические сети" , Красносулинский РЭС | Ростовская область | Красносулинский район | 6/0,4 кВ | 0.16 | 0.02 | 0.02
17 | КТП № 315 по ВЛ 6 кВ Платово от ПС 110/35/6 Г-2 | Производственное отделение "Западные электрические сети" , Красносулинский РЭС | Ростовская область | Красносулинский район | 6/0,4 кВ | 0.1 | 0.01 | 0.01
18 | КТП № 228 по ВЛ 6 кВ Платово от ПС 110/35/6 Г-2 | Производственное отделение "Западные электрические сети" , Красносулинский РЭС | Ростовская область | Красносулинский район | 6/0,4 кВ | 0.16 | 0.01 | 0.01
19 | КТП № 150 по ВЛ 6 кВ Платово от ПС 110/35/6 Г-2 | Производственное отделение "Западные электрические сети" , Красносулинский РЭС | Ростовская область | Красносулинский район | 6/0,4 кВ | 0.1 | 0.01 | 0.01
20 | КТП № 449 по ВЛ 6 кВ Платово от ПС 110/35/6 Г-2 | Производственное отделение "Западные электрические сети" , Красносулинский РЭС | Ростовская область | Красносулинский район | 6/0,4 кВ | 0.16 | 0.005 | 0.005
21 | КТП № 159 по ВЛ 6 кВ Платово от ПС 110/35/6 Г-2 | Производственное отделение "Западные электрические сети" , Красносулинский РЭС | Ростовская область | Красносулинский район | 6/0,4 кВ | 0.25 | 0.03 | 0.015
22 | КТП № 176 по ВЛ 6 кВ Платово от ПС 110/35/6 Г-2 | Производственное отделение "Западные электрические сети" , Красносулинский РЭС | Ростовская область | Красносулинский район | 6/0,4 кВ | 0.063 | 0.01 | 0.01
23 | КТП № 388 по ВЛ 6 кВ Платово от ПС 110/35/6 Г-2 | Производственное отделение "Западные электрические сети" , Красносулинский РЭС | Ростовская область | Красносулинский район | 6/0,4 кВ | 0.25 | 0.09 | 0.09
24 | КТП № 389 по ВЛ 6 кВ Платово от ПС 110/35/6 Г-2 | Производственное отделение "Западные электрические сети" , Красносулинский РЭС | Ростовская область | Красносулинский район | 6/0,4 кВ | 0.16 | 0.01 | 0.01
25 | КТП № 105 по ВЛ 6 кВ Платово от ПС 110/35/6 Г-2 | Производственное отделение "Западные электрические сети" , Красносулинский РЭС | Ростовская область | Красносулинский район | 6/0,4 кВ | 0.25 | 0.015 | 0.015
26 | КТП № 387 по ВЛ 6 кВ Платово от ПС 110/35/6 Г-2 | Производственное отделение "Западные электрические сети" , Красносулинский РЭС | Ростовская область | Красносулинский район | 6/0,4 кВ | 0.25 | 0.01 | 0.01
27 | КТП № 450 по ВЛ 6 кВ Платово от ПС 110/35/6 Г-2 | Производственное отделение "Западные электрические сети" , Красносулинский РЭС | Ростовская область | Красносулинский район | 6/0,4 кВ | 0.1 | 0.01 | 0.01
28 | КТП № 451 по ВЛ 6 кВ Платово от ПС 110/35/6 Г-2 | Производственное отделение "Западные электрические сети" , Красносулинский РЭС | Ростовская область | Красносулинский район | 6/0,4 кВ | 0.1 | 0.015 | 0.015
29 | КТП № 452 по ВЛ 6 кВ Платово от ПС 110/35/6 Г-2 | Производственное отделение "Западные электрические сети" , Красносулинский РЭС | Ростовская область | Красносулинский район | 6/0,4 кВ | 0.16 | 0.055 | 0.055
30 | КТП № 453 по ВЛ 6 кВ Платово от ПС 110/35/6 Г-2 | Производственное отделение "Западные электрические сети" , Красносулинский РЭС | Ростовская область | Красносулинский район | 6/0,4 кВ | 0.16 | 0.03 | 0.03
31 | КТП № 454 по ВЛ 6 кВ Платово от ПС 110/35/6 Г-2 | Производственное отделение "Западные электрические сети" , Красносулинский РЭС | Ростовская область | Красносулинский район | 6/0,4 кВ | 0.1 | 0.01 | 0.01
32 | КТП № 313 по ВЛ 6 кВ Долотинка от ПС 35/6 Г-5 | Производственное отделение "Западные электрические сети" , Красносулинский РЭС | Ростовская область | Красносулинский район | 6/0,4 кВ | 0.16 | 0.02 | 0.02
33 | КТП № 54 по ВЛ 6 кВ Долотинка от ПС 35/6 Г-5 | Производственное отделение "Западные электрические сети" , Красносулинский РЭС | Ростовская область | Красносулинский район | 6/0,4 кВ | 0.25 | 0.009 | 0.009
34 | КТП № 392 по ВЛ 6 кВ Долотинка от ПС 35/6 Г-5 | Производственное отделение "Западные электрические сети" , Красносулинский РЭС | Ростовская область | Красносулинский район | 6/0,4 кВ | 0.25 | 0.015 | 0.005
35 | КТП № 146 по ВЛ 6 кВ Долотинка от ПС 35/6 Г-5 | Производственное отделение "Западные электрические сети" , Красносулинский РЭС | Ростовская область | Красносулинский район | 6/0,4 кВ | 0.16 | 0.01 | 0.01
36 | КТП № 94 по ВЛ 6 кВ Долотинка от ПС 35/6 Г-5 | Производственное отделение "Западные электрические сети" , Красносулинский РЭС | Ростовская область | Красносулинский район | 6/0,4 кВ | 0.16 | 0.005 | 0.005
37 | КТП № 95 по ВЛ 6 кВ Долотинка от ПС 35/6 Г-5 | Производственное отделение "Западные электрические сети" , Красносулинский РЭС | Ростовская область | Красносулинский район | 6/0,4 кВ | 0.1 | 0.01 | 0.01
38 | КТП № 93 по ВЛ 6 кВ Долотинка от ПС 35/6 Г-5 | Производственное отделение "Западные электрические сети" , Красносулинский РЭС | Ростовская область | Красносулинский район | 6/0,4 кВ | 0.16 | 0.075 | 0.075
39 | КТП № 308 по ВЛ 6 кВ Мир от ПС 35/6 Г-6 | Производственное отделение "Западные электрические сети" , Красносулинский РЭС | Ростовская область | Красносулинский район | 6/0,4 кВ | 0.25 | 0.015 | 0.015
40 | КТП № 32 по ВЛ 6 кВ Мир от ПС 35/6 Г-6 | Производственное отделение "Западные электрические сети" , Красносулинский РЭС | Ростовская область | Красносулинский район | 6/0,4 кВ | 0.25 | 0.015 | 0.015
41 | КТП № 292 по ВЛ 6 кВ Мир от ПС 35/6 Г-6 | Производственное отделение "Западные электрические сети" , Красносулинский РЭС | Ростовская область | Красносулинский район | 6/0,4 кВ | 0.16 | 0.03 | 0.03
42 | КТП № 30 по ВЛ 6 кВ Мир от ПС 35/6 Г-6 | Производственное отделение "Западные электрические сети" , Красносулинский РЭС | Ростовская область | Красносулинский район | 6/0,4 кВ | 0.16 | 0.017 | 0.017
43 | КТП № 302 по ВЛ 6 кВ Мир от ПС 35/6 Г-6 | Производственное отделение "Западные электрические сети" , Красносулинский РЭС | Ростовская область | Красносулинский район | 6/0,4 кВ | 0.16 | 0.02 | 0.02
44 | ЗТП № 124 по ВЛ 6 кВ Правда от ПС 35/6 Г-6 | Производственное отделение "Западные электрические сети" , Красносулинский РЭС | Ростовская область | Красносулинский район | 6/0,4 кВ | 0.63 | 0.062 | 0.062
45 | КТП № 144 по ВЛ 6 кВ Правда от ПС 35/6 Г-6 | Производственное отделение "Западные электрические сети" , Красносулинский РЭС | Ростовская область | Красносулинский район | 6/0,4 кВ | 0.04 | 0.01 | 0.01
46 | КТП № 147 по ВЛ 6 кВ Правда от ПС 35/6 Г-6 | Производственное отделение "Западные электрические сети" , Красносулинский РЭС | Ростовская область | Красносулинский район | 6/0,4 кВ | 0.1 | 0.01 | 0.01
47 | КТП № 143 по ВЛ 6 кВ Правда от ПС 35/6 Г-6 | Производственное отделение "Западные электрические сети" , Красносулинский РЭС | Ростовская область | Красносулинский район | 6/0,4 кВ | 0.063 | 0.01 | 0.01
48 | КТП № 447 по ВЛ 6 кВ Правда от ПС 35/6 Г-6 | Производственное отделение "Западные электрические сети" , Красносулинский РЭС | Ростовская область | Красносулинский район | 6/0,4 кВ | 0.1 | 0.015 | 0.015
49 | КТП № 441 по ВЛ 6 кВ Правда от ПС 35/6 Г-6 | Производственное отделение "Западные электрические сети" , Красносулинский РЭС | Ростовская область | Красносулинский район | 6/0,4 кВ | 0.063 | 0.01 | 0.01
50 | КТП № 446 по ВЛ 6 кВ Правда от ПС 35/6 Г-6 | Производственное отделение "Западные электрические сети" , Красносулинский РЭС | Ростовская область | Красносулинский район | 6/0,4 кВ | 0.1 | 0.005 | 0.005
51 | КТП № 440 по ВЛ 6 кВ Правда от ПС 35/6 Г-6 | Производственное отделение "Западные электрические сети" , Красносулинский РЭС | Ростовская область | Красносулинский район | 6/0,4 кВ | 0.16 | 0.025 | 0.025
52 | КТП № 134 по ВЛ 6 кВ Правда от ПС 35/6 Г-6 | Производственное отделение "Западные электрические сети" , Красносулинский РЭС | Ростовская область | Красносулинский район | 6/0,4 кВ | 0.025 | 0.005 | 0.005
53 | КТП № 132 по ВЛ 6 кВ Правда от ПС 35/6 Г-6 | Производственное отделение "Западные электрические сети" , Красносулинский РЭС | Ростовская область | Красносулинский район | 6/0,4 кВ | 0.16 | 0.02 | 0.02
54 | КТП № 131 по ВЛ 6 кВ Правда от ПС 35/6 Г-6 | Производственное отделение "Западные электрические сети" , Красносулинский РЭС | Ростовская область | Красносулинский район | 6/0,4 кВ | 0.1 | 0.01 | 0.01
55 | КТП № 439 по ВЛ 6 кВ Правда от ПС 35/6 Г-6 | Производственное отделение "Западные электрические сети" , Красносулинский РЭС | Ростовская область | Красносулинский район | 6/0,4 кВ | 0.25 | 0.015 | 0.015
56 | КТП № 444 по ВЛ 6 кВ Правда от ПС 35/6 Г-6 | Производственное отделение "Западные электрические сети" , Красносулинский РЭС | Ростовская область | Красносулинский район | 6/0,4 кВ | 0.063 | 0.015 | 0.015
57 | КТП № 445 по ВЛ 6 кВ Правда от ПС 35/6 Г-6 | Производственное отделение "Западные электрические сети" , Красносулинский РЭС | Ростовская область | Красносулинский район | 6/0,4 кВ | 0.25 | 0.015 | 0.015
58 | КТП № 448 по ВЛ 6 кВ Правда от ПС 35/6 Г-6 | Производственное отделение "Западные электрические сети" , Красносулинский РЭС | Ростовская область | Красносулинский район | 6/0,4 кВ | 0.16 | 0.07 | 0.07
59 | КТП № 443 по ВЛ 6 кВ Правда от ПС 35/6 Г-6 | Производственное отделение "Западные электрические сети" , Красносулинский РЭС | Ростовская область | Красносулинский район | 6/0,4 кВ | 0.16 | 0.03 | 0.03
60 | КТП № 442 по ВЛ 6 кВ Правда от ПС 35/6 Г-6 | Производственное отделение "Западные электрические сети" , Красносулинский РЭС | Ростовская область | Красносулинский район | 6/0,4 кВ | 0.25 | 0.015 | 0.015
61 | КТП № 433 по ВЛ 6 кВ Правда от ПС 35/6 Г-6 | Производственное отделение "Западные электрические сети" , Красносулинский РЭС | Ростовская область | Красносулинский район | 6/0,4 кВ | 0.25 | 0.015 | 0.015
62 | КТП № 434 по ВЛ 6 кВ Правда от ПС 35/6 Г-6 | Производственное отделение "Западные электрические сети" , Красносулинский РЭС | Ростовская область | Красносулинский район | 6/0,4 кВ | 0.25 | 0.015 | 0.015
63 | КТП № 484 по ВЛ 6 кВ Правда от ПС 35/6 Г-6 | Производственное отделение "Западные электрические сети" , Красносулинский РЭС | Ростовская область | Красносулинский район | 6/0,4 кВ | 0.16 | 0.022 | 0.022
64 | КТП № 400 по ВЛ 6 кВ Правда от ПС 35/6 Г-6 | Производственное отделение "Западные электрические сети" , Красносулинский РЭС | Ростовская область | Красносулинский район | 6/0,4 кВ | 0.1 | 0.017 | 0.017
65 | КТП № 25 по ВЛ 6 кВ Правда от ПС 35/6 Г-6 | Производственное отделение "Западные электрические сети" , Красносулинский РЭС | Ростовская область | Красносулинский район | 6/0,4 кВ | 0.25 | 0.1 | 0.1
66 | ЗТП № 378 по ВЛ 6 кВ Ударник от ПС 35/6 Г-7 | Производственное отделение "Западные электрические сети" , Красносулинский РЭС | Ростовская область | Красносулинский район | 6/0,4 кВ | 0.4 | 0.04 | 0.02
67 | КТП № 379 по ВЛ 6 кВ Ударник от ПС 35/6 Г-7 | Производственное отделение "Западные электрические сети" , Красносулинский РЭС | Ростовская область | Красносулинский район | 6/0,4 кВ | 0.25 | 0.002 | 0.002
68 | КТП № 342 по ВЛ 6 кВ Ударник от ПС 35/6 Г-7 | Производственное отделение "Западные электрические сети" , Красносулинский РЭС | Ростовская область | Красносулинский район | 6/0,4 кВ | 0.063 | 0.015 | 0.015
69 | КТП № 9 по ВЛ 6 кВ Ударник от ПС 35/6 Г-7 | Производственное отделение "Западные электрические сети" , Красносулинский РЭС | Ростовская область | Красносулинский район | 6/0,4 кВ | 0.16 | 0.025 | 0.025
70 | КТП № 295 по ВЛ 6 кВ Ударник от ПС 35/6 Г-7 | Производственное отделение "Западные электрические сети" , Красносулинский РЭС | Ростовская область | Красносулинский район | 6/0,4 кВ | 0.1 | 0.015 | 0.015
71 | КТП № 112 по ВЛ 6 кВ Ударник от ПС 35/6 Г-7 | Производственное отделение "Западные электрические сети" , Красносулинский РЭС | Ростовская область | Красносулинский район | 6/0,4 кВ | 0.063 | 0.02 | 0.02
72 | КТП № 363 по ВЛ 6 кВ Ударник от ПС 35/6 Г-7 | Производственное отделение "Западные электрические сети" , Красносулинский РЭС | Ростовская область | Красносулинский район | 6/0,4 кВ | 0.063 | 0.01 | 0.01
73 | КТП № 246 по ВЛ 6 кВ Чекуновка от ПС 110/35/6 Г-14 | Производственное отделение "Западные электрические сети" , Красносулинский РЭС | Ростовская область | Красносулинский район | 6/0,4 кВ | 0.1 | 0.015 | 0.015
74 | КТП № 245 по ВЛ 6 кВ Чекуновка от ПС 110/35/6 Г-14 | Производственное отделение "Западные электрические сети" , Красносулинский РЭС | Ростовская область | Красносулинский район | 6/0,4 кВ | 0.16 | 0.027 | 0.027
75 | КТП № 247 по ВЛ 6 кВ Чекуновка от ПС 110/35/6 Г-14 | Производственное отделение "Западные электрические сети" , Красносулинский РЭС | Ростовская область | Красносулинский район | 6/0,4 кВ | 0.025 | 0.005 | 0.005
76 | КТП № 47 по ВЛ 6 кВ Родина от ПС 110/35/6 Г-14 | Производственное отделение "Западные электрические сети" , Красносулинский РЭС | Ростовская область | Красносулинский район | 6/0,4 кВ | 0.1 | 0.025 | 0.025
77 | КТП № 213 по ВЛ 6 кВ Родина от ПС 110/35/6 Г-14 | Производственное отделение "Западные электрические сети" , Красносулинский РЭС | Ростовская область | Красносулинский район | 6/0,4 кВ | 0.1 | 0.01 | 0.01
78 | КТП № 89 по ВЛ 6 кВ Родина от ПС 110/35/6 Г-14 | Производственное отделение "Западные электрические сети" , Красносулинский РЭС | Ростовская область | Красносулинский район | 6/0,4 кВ | 0.16 | 0.015 | 0.015
79 | КТП № 91 по ВЛ 6 кВ Родина от ПС 110/35/6 Г-14 | Производственное отделение "Западные электрические сети" , Красносулинский РЭС | Ростовская область | Красносулинский район | 6/0,4 кВ | 0.16 | 0.025 | 0.025
80 | КТП № 220 по ВЛ 6 кВ Родина от ПС 110/35/6 Г-14 | Производственное отделение "Западные электрические сети" , Красносулинский РЭС | Ростовская область | Красносулинский район | 6/0,4 кВ | 0.25 | 0.015 | 0.015
81 | КТП № 252 по ВЛ 6 кВ Божковка от ПС 110/35/6 Г-14 | Производственное отделение "Западные электрические сети" , Красносулинский РЭС | Ростовская область | Красносулинский район | 6/0,4 кВ | 0.16 | 0.025 | 0.025
82 | КТП № 255 по ВЛ 6 кВ Божковка от ПС 110/35/6 Г-14 | Производственное отделение "Западные электрические сети" , Красносулинский РЭС | Ростовская область | Красносулинский район | 6/0,4 кВ | 0.18 | 0.01 | 0.01
83 | КТП № 256 по ВЛ 6 кВ Божковка от ПС 110/35/6 Г-14 | Производственное отделение "Западные электрические сети" , Красносулинский РЭС | Ростовская область | Красносулинский район | 6/0,4 кВ | 0.16 | 0.03 | 0.03
84 | КТП № 258 по ВЛ 6 кВ Божковка от ПС 110/35/6 Г-14 | Производственное отделение "Западные электрические сети" , Красносулинский РЭС | Ростовская область | Красносулинский район | 6/0,4 кВ | 0.063 | 0.01 | 0.01
85 | КТП № 260 по ВЛ 6 кВ Божковка от ПС 110/35/6 Г-14 | Производственное отделение "Западные электрические сети" , Красносулинский РЭС | Ростовская область | Красносулинский район | 6/0,4 кВ | 0.16 | 0.02 | 0.01
86 | КТП № 264 по ВЛ 6 кВ Божковка от ПС 110/35/6 Г-14 | Производственное отделение "Западные электрические сети" , Красносулинский РЭС | Ростовская область | Красносулинский район | 6/0,4 кВ | 0.025 | 0.01 | 0.01
87 | КТП № 48 по ВЛ 6 кВ Божковка от ПС 110/35/6 Г-14 | Производственное отделение "Западные электрические сети" , Красносулинский РЭС | Ростовская область | Красносулинский район | 6/0,4 кВ | 0.1 | 0.005 | 0.005
88 | КТП № 263 по ВЛ 6 кВ Божковка от ПС 110/35/6 Г-14 | Производственное отделение "Западные электрические сети" , Красносулинский РЭС | Ростовская область | Красносулинский район | 6/0,4 кВ | 0.063 | 0.005 | 0.005
89 | КТП № 257 по ВЛ 6 кВ Божковка от ПС 110/35/6 Г-14 | Производственное отделение "Западные электрические сети" , Красносулинский РЭС | Ростовская область | Красносулинский район | 6/0,4 кВ | 0.1 | 0.017 | 0.017
90 | КТП № 483 по ВЛ 6 кВ Божковка от ПС 110/35/6 Г-14 | Производственное отделение "Западные электрические сети" , Красносулинский РЭС | Ростовская область | Красносулинский район | 6/0,4 кВ | 0.16 | 0.019 | 0.019
91 | КТП № 254 по ВЛ 6 кВ Божковка от ПС 110/35/6 Г-14 | Производственное отделение "Западные электрические сети" , Красносулинский РЭС | Ростовская область | Красносулинский район | 6/0,4 кВ | 0.063 | 0.01 | 0.01
92 | КТП № 241 по ВЛ 6 кВ Грязновка от ПС 110/35/6 Г-14 | Производственное отделение "Западные электрические сети" , Красносулинский РЭС | Ростовская область | Красносулинский район | 6/0,4 кВ | 0.1 | 0.021 | 0.021
93 | КТП № 240 по ВЛ 6 кВ Грязновка от ПС 110/35/6 Г-14 | Производственное отделение "Западные электрические сети" , Красносулинский РЭС | Ростовская область | Красносулинский район | 6/0,4 кВ | 0.063 | 0.055 | 0.055
94 | КТП № 138 по ВЛ 6 кВ Грязновка от ПС 110/35/6 Г-14 | Производственное отделение "Западные электрические сети" , Красносулинский РЭС | Ростовская область | Красносулинский район | 6/0,4 кВ | 0.1 | 0.02 | 0.02
95 | КТП № 233 по ВЛ 6 кВ Черницовка от ПС 110/35/6 Г-14 | Производственное отделение "Западные электрические сети" , Красносулинский РЭС | Ростовская область | Красносулинский район | 6/0,4 кВ | 0.1 | 0.05 | 0.05
96 | КТП № 248 по ВЛ 6 кВ Черницовка от ПС 110/35/6 Г-14 | Производственное отделение "Западные электрические сети" , Красносулинский РЭС | Ростовская область | Красносулинский район | 6/0,4 кВ | 0.4 | 0.03 | 0.03
97 | КТП № 234 по ВЛ 6 кВ Черницовка от ПС 110/35/6 Г-14 | Производственное отделение "Западные электрические сети" , Красносулинский РЭС | Ростовская область | Красносулинский район | 6/0,4 кВ | 0.1 | 0.015 | 0.015
98 | КТП № 106 по ВЛ 6 кВ Вент. Ствол от ПС 110/35/6 Г-14 | Производственное отделение "Западные электрические сети" , Красносулинский РЭС | Ростовская область | Красносулинский район | 6/0,4 кВ | 0.1 | 0.015 | 0.015
99 | КТП № 198 по ВЛ 6 кВ Смирнов от ПС 110/6/6 Г-15 | Производственное отделение "Западные электрические сети" , Красносулинский РЭС | Ростовская область | Красносулинский район | 6/0,4 кВ | 0.25 | 0.015 | 0.015
100 | КТП № 199 по ВЛ 6 кВ Смирнов от ПС 110/6/6 Г-15 | Производственное отделение "Западные электрические сети" , Красносулинский РЭС | Ростовская область | Красносулинский район | 6/0,4 кВ | 0.25 | 0.01 | 0.01
101 | КТП № 201 по ВЛ 6 кВ Смирнов от ПС 110/6/6 Г-15 | Производственное отделение "Западные электрические сети" , Красносулинский РЭС | Ростовская область | Красносулинский район | 6/0,4 кВ | 0.1 | 0.025 | 0.025
102 | КТП № 197 по ВЛ 6 кВ Смирнов от ПС 110/6/6 Г-15 | Производственное отделение "Западные электрические сети" , Красносулинский РЭС | Ростовская область | Красносулинский район | 6/0,4 кВ | 0.25 | 0.02 | 0.02
103 | КТП № 200 по ВЛ 6 кВ Смирнов от ПС 110/6/6 Г-15 | Производственное отделение "Западные электрические сети" , Красносулинский РЭС | Ростовская область | Красносулинский район | 6/0,4 кВ | 0.063 | 0.025 | 0.025
104 | КТП № 202 по ВЛ 6 кВ Смирнов от ПС 110/6/6 Г-15 | Производственное отделение "Западные электрические сети" , Красносулинский РЭС | Ростовская область | Красносулинский район | 6/0,4 кВ | 0.25 | 0.09 | 0.09
105 | КТП № 204 по ВЛ 6 кВ Смирнов от ПС 110/6/6 Г-15 | Производственное отделение "Западные электрические сети" , Красносулинский РЭС | Ростовская область | Красносулинский район | 6/0,4 кВ | 0.4 | 0.01 | 0.01
106 | КТП № 41 по ВЛ 6 кВ Лесхоз от ПС 110/35/6 С-2 | Производственное отделение "Западные электрические сети" , Красносулинский РЭС | Ростовская область | Красносулинский район | 6/0,4 кВ | 0.4 | 0.035 | 0.035
107 | КТП № 320 по ВЛ 6 кВ Лесхоз от ПС 110/35/6 С-2 | Производственное отделение "Западные электрические сети" , Красносулинский РЭС | Ростовская область | Красносулинский район | 6/0,4 кВ | 0.315 | 0.02 | 0.02
108 | ЗТП № 49 по ВЛ 6 кВ Лесхоз от ПС 110/35/6 С-2 | Производственное отделение "Западные электрические сети" , Красносулинский РЭС | Ростовская область | Красносулинский район | 6/0,4 кВ | 0.16 | 0.027 | 0.027
109 | ЗТП № 381 по ВЛ 6 кВ Лесхоз от ПС 110/35/6 С-2 | Производственное отделение "Западные электрические сети" , Красносулинский РЭС | Ростовская область | Красносулинский район | 6/0,4 кВ | 0.1 | 0.015 | 0.015
110 | КТП № 231 по ВЛ 6 кВ Лесхоз от ПС 110/35/6 С-2 | Производственное отделение "Западные электрические сети" , Красносулинский РЭС | Ростовская область | Красносулинский район | 6/0,4 кВ | 0.063 | 0.02 | 0.02
111 | МТП № 10 по ВЛ 6 кВ Лесхоз от ПС 110/35/6 С-2 | Производственное отделение "Западные электрические сети" , Красносулинский РЭС | Ростовская область | Красносулинский район | 6/0,4 кВ | 0.16 | 0.05 | 0.05
112 | КТП № 18 по ВЛ 6 кВ Лесхоз от ПС 110/35/6 С-2 | Производственное отделение "Западные электрические сети" , Красносулинский РЭС | Ростовская область | Красносулинский район | 6/0,4 кВ | 0.025 | 0.01 | 0.01
113 | МТП № 14 по ВЛ 6 кВ Пролетарка от ПС 110/35/6 С-2 | Производственное отделение "Западные электрические сети" , Красносулинский РЭС | Ростовская область | Красносулинский район | 6/0,4 кВ | 0.16 | 0.025 | 0.025
114 | ЗТП № 177 по ВЛ 6 кВ Пролетарка от ПС 110/35/6 С-2 | Производственное отделение "Западные электрические сети" , Красносулинский РЭС | Ростовская область | Красносулинский район | 6/0,4 кВ | 0.4 | 0.03 | 0.03
115 | КТП № 215 по ВЛ 6 кВ Пролетарка от ПС 110/35/6 С-2 | Производственное отделение "Западные электрические сети" , Красносулинский РЭС | Ростовская область | Красносулинский район | 6/0,4 кВ | 0.1 | 0.015 | 0.015
116 | КТП № 13 по ВЛ 6 кВ Пролетарка от ПС 110/35/6 С-2 | Производственное отделение "Западные электрические сети" , Красносулинский РЭС | Ростовская область | Красносулинский район | 6/0,4 кВ | 0.16 | 0.01 | 0.01
117 | КТП № 386 по ВЛ 6 кВ Пролетарка от ПС 110/35/6 С-2 | Производственное отделение "Западные электрические сети" , Красносулинский РЭС | Ростовская область | Красносулинский район | 6/0,4 кВ | 0.16 | 0.022 | 0.022
118 | КТП № 148 по ВЛ 6 кВ Пролетарка от ПС 110/35/6 С-2 | Производственное отделение "Западные электрические сети" , Красносулинский РЭС | Ростовская область | Красносулинский район | 6/0,4 кВ | 0.1 | 0.018 | 0.018
119 | КТП № 154 по ВЛ 6 кВ Пролетарка от ПС 110/35/6 С-2 | Производственное отделение "Западные электрические сети" , Красносулинский РЭС | Ростовская область | Красносулинский район | 6/0,4 кВ | 0.25 | 0.08 | 0.08
120 | КТП № 152 по ВЛ 6 кВ Пролетарка от ПС 110/35/6 С-2 | Производственное отделение "Западные электрические сети" , Красносулинский РЭС | Ростовская область | Красносулинский район | 6/0,4 кВ | 0.16 | 0.06 | 0.06
121 | КТП № 214 по ВЛ 6 кВ Пролетарка от ПС 110/35/6 С-2 | Производственное отделение "Западные электрические сети" , Красносулинский РЭС | Ростовская область | Красносулинский район | 6/0,4 кВ | 0.1 | 0.01 | 0.01
122 | КТП № 44 по ВЛ 6 кВ Пролетарка от ПС 110/35/6 С-2 | Производственное отделение "Западные электрические сети" , Красносулинский РЭС | Ростовская область | Красносулинский район | 6/0,4 кВ | 0.16 | 0.02 | 0.01
123 | КТП № 337 по ВЛ 6 кВ Пролетарка от ПС 110/35/6 С-2 | Производственное отделение "Западные электрические сети" , Красносулинский РЭС | Ростовская область | Красносулинский район | 6/0,4 кВ | 0.4 | 0.019 | 0.019
124 | КТП № 290 по ВЛ 6 кВ Пролетарка от ПС 110/35/6 С-2 | Производственное отделение "Западные электрические сети" , Красносулинский РЭС | Ростовская область | Красносулинский район | 6/0,4 кВ | 0.16 | 0.025 | 0.025
125 | КТП № 375 по ВЛ 6 кВ Пролетарка от ПС 110/35/6 С-2 | Производственное отделение "Западные электрические сети" , Красносулинский РЭС | Ростовская область | Красносулинский район | 6/0,4 кВ | 0.63 | 0.095 | 0.095
126 | КТП № 301 по ВЛ 6 кВ Пролетарка от ПС 110/35/6 С-2 | Производственное отделение "Западные электрические сети" , Красносулинский РЭС | Ростовская область | Красносулинский район | 6/0,4 кВ | 0.16 | 0.01 | 0.01
127 | КТП № 136 по ВЛ 6 кВ Пролетарка от ПС 110/35/6 С-2 | Производственное отделение "Западные электрические сети" , Красносулинский РЭС | Ростовская область | Красносулинский район | 6/0,4 кВ | 0.25 | 0.06 | 0.06
128 | КТП № 359 по ВЛ 6 кВ Пролетарка от ПС 110/35/6 С-2 | Производственное отделение "Западные электрические сети" , Красносулинский РЭС | Ростовская область | Красносулинский район | 6/0,4 кВ | 0.16 | 0.02 | 0.02
129 | КТП № 316 по ВЛ 6 кВ Ударник от ПС 110/35/6 С-2 | Производственное отделение "Западные электрические сети" , Красносулинский РЭС | Ростовская область | Красносулинский район | 6/0,4 кВ | 0.025 | 0.005 | 0.005
130 | КТП № 116 по ВЛ 6 кВ Ударник от ПС 110/35/6 С-2 | Производственное отделение "Западные электрические сети" , Красносулинский РЭС | Ростовская область | Красносулинский район | 6/0,4 кВ | 0.63 | 0.06 | 0.06
131 | КТП № 294 по ВЛ 6 кВ Ударник от ПС 110/35/6 С-2 | Производственное отделение "Западные электрические сети" , Красносулинский РЭС | Ростовская область | Красносулинский район | 6/0,4 кВ | 0.1 | 0.015 | 0.015
132 | КТП № 4 по ВЛ 6 кВ Ударник от ПС 110/35/6 С-2 | Производственное отделение "Западные электрические сети" , Красносулинский РЭС | Ростовская область | Красносулинский район | 6/0,4 кВ | 0.25 | 0.015 | 0.015
133 | КТП № 1 по ВЛ 6 кВ Ударник от ПС 110/35/6 С-2 | Производственное отделение "Западные электрические сети" , Красносулинский РЭС | Ростовская область | Красносулинский район | 6/0,4 кВ | 0.063 | 0.017 | 0.017
134 | КТП № 135 по ВЛ 6 кВ Ударник от ПС 110/35/6 С-2 | Производственное отделение "Западные электрические сети" , Красносулинский РЭС | Ростовская область | Красносулинский район | 6/0,4 кВ | 0.16 | 0.025 | 0.025
135 | КТП № 296 по ВЛ 6 кВ Ударник от ПС 110/35/6 С-2 | Производственное отделение "Западные электрические сети" , Красносулинский РЭС | Ростовская область | Красносулинский район | 6/0,4 кВ | 0.1 | 0.02 | 0.02
136 | КТП № 6 по ВЛ 6 кВ Ударник от ПС 110/35/6 С-2 | Производственное отделение "Западные электрические сети" , Красносулинский РЭС | Ростовская область | Красносулинский район | 6/0,4 кВ | 0.04 | 0.008 | 0.008
137 | КТП № 294 по ВЛ 6 кВ Ударник от ПС 110/35/6 С-2 | Производственное отделение "Западные электрические сети" , Красносулинский РЭС | Ростовская область | Красносулинский район | 6/0,4 кВ | 0.1 | 0.021 | 0.021
138 | КТП № 31 по ВЛ 6 кВ Ударник от ПС 110/35/6 С-2 | Производственное отделение "Западные электрические сети" , Красносулинский РЭС | Ростовская область | Красносулинский район | 6/0,4 кВ | 0.4 | 0.027 | 0.027
139 | КТП № 323 по ВЛ 6 кВ Ударник от ПС 110/35/6 С-2 | Производственное отделение "Западные электрические сети" , Красносулинский РЭС | Ростовская область | Красносулинский район | 6/0,4 кВ | 0.16 | 0.02 | 0.02
140 | КТП № 322 по ВЛ 6 кВ Ударник от ПС 110/35/6 С-2 | Производственное отделение "Западные электрические сети" , Красносулинский РЭС | Ростовская область | Красносулинский район | 6/0,4 кВ | 0.063 | 0.017 | 0.017
141 | КТП № 321 по ВЛ 6 кВ Ударник от ПС 110/35/6 С-2 | Производственное отделение "Западные электрические сети" , Красносулинский РЭС | Ростовская область | Красносулинский район | 6/0,4 кВ | 0.16 | 0.025 | 0.025
142 | КТП № 5 по ВЛ 6 кВ Ударник от ПС 110/35/6 С-2 | Производственное отделение "Западные электрические сети" , Красносулинский РЭС | Ростовская область | Красносулинский район | 6/0,4 кВ | 0.16 | 0.032 | 0.032
143 | КТП № 128 по ВЛ 6 кВ Ударник от ПС 110/35/6 С-2 | Производственное отделение "Западные электрические сети" , Красносулинский РЭС | Ростовская область | Красносулинский район | 6/0,4 кВ | 0.4 | 0.035 | 0.035
144 | КТП № 2 по ВЛ 6 кВ Ударник от ПС 110/35/6 С-2 | Производственное отделение "Западные электрические сети" , Красносулинский РЭС | Ростовская область | Красносулинский район | 6/0,4 кВ | 0.25 | 0.01 | 0.01
145 | КТП № 7 по ВЛ 6 кВ Ударник от ПС 110/35/6 С-2 | Производственное отделение "Западные электрические сети" , Красносулинский РЭС | Ростовская область | Красносулинский район | 6/0,4 кВ | 0.4 | 0.017 | 0.017
146 | КТП № 358 по ВЛ 6 кВ Ударник от ПС 110/35/6 С-2 | Производственное отделение "Западные электрические сети" , Красносулинский РЭС | Ростовская область | Красносулинский район | 6/0,4 кВ | 0.063 | 0.01 | 0.01
147 | КТП № 33 по ВЛ 6 кВ Ударник от ПС 110/35/6 С-2 | Производственное отделение "Западные электрические сети" , Красносулинский РЭС | Ростовская область | Красносулинский район | 6/0,4 кВ | 0.16 | 0.02 | 0.02
148 | КТП № 74 по ВЛ 6 кВ Ударник от ПС 110/35/6 С-2 | Производственное отделение "Западные электрические сети" , Красносулинский РЭС | Ростовская область | Красносулинский район | 6/0,4 кВ | 0.025 | 0.01 | 0.01
149 | КТП № 222 по ВЛ 6 кВ Пушкино от ПС 110/35/6 С-2 | Производственное отделение "Западные электрические сети" , Красносулинский РЭС | Ростовская область | Красносулинский район | 6/0,4 кВ | 0.1 | 0.015 | 0.015
150 | КТП № 27 по ВЛ 6 кВ Пушкино от ПС 110/35/6 С-2 | Производственное отделение "Западные электрические сети" , Красносулинский РЭС | Ростовская область | Красносулинский район | 6/0,4 кВ | 0.18 | 0.015 | 0.015
151 | КТП № 361 по ВЛ 6 кВ Пушкино от ПС 110/35/6 С-2 | Производственное отделение "Западные электрические сети" , Красносулинский РЭС | Ростовская область | Красносулинский район | 6/0,4 кВ | 0.1 | 0.01 | 0.01
152 | КТП № 101 по ВЛ 6 кВ Пушкино от ПС 110/35/6 С-2 | Производственное отделение "Западные электрические сети" , Красносулинский РЭС | Ростовская область | Красносулинский район | 6/0,4 кВ | 0.16 | 0.01 | 0.01
153 | КТП № 289 по ВЛ 6 кВ Пушкино от ПС 110/35/6 С-2 | Производственное отделение "Западные электрические сети" , Красносулинский РЭС | Ростовская область | Красносулинский район | 6/0,4 кВ | 0.16 | 0.025 | 0.025
154 | КТП № 26 по ВЛ 6 кВ Пушкино от ПС 110/35/6 С-2 | Производственное отделение "Западные электрические сети" , Красносулинский РЭС | Ростовская область | Красносулинский район | 6/0,4 кВ | 0.063 | 0.015 | 0.015
155 | КТП № 259 по ВЛ 6 кВ Пушкино от ПС 110/35/6 С-2 | Производственное отделение "Западные электрические сети" , Красносулинский РЭС | Ростовская область | Красносулинский район | 6/0,4 кВ | 0.063 | 0.01 | 0.01
156 | КТП № 100 по ВЛ 6 кВ Пушкино от ПС 110/35/6 С-2 | Производственное отделение "Западные электрические сети" , Красносулинский РЭС | Ростовская область | Красносулинский район | 6/0,4 кВ | 0.1 | 0.011 | 0.011
157 | КТП № 226 по ВЛ 10 кВ Федоровка от ПС 110/10 С-5 | Производственное отделение "Западные электрические сети" , Красносулинский РЭС | Ростовская область | Красносулинский район | 10/0,4 кВ | 0.16 | 0.052 | 0.052
158 | КТП № 305 по ВЛ 10 кВ Федоровка от ПС 110/10 С-5 | Производственное отделение "Западные электрические сети" , Красносулинский РЭС | Ростовская область | Красносулинский район | 10/0,4 кВ | 0.063 | 0.015 | 0.015
159 | КТП № 139 по ВЛ 10 кВ Федоровка от ПС 110/10 С-5 | Производственное отделение "Западные электрические сети" , Красносулинский РЭС | Ростовская область | Красносулинский район | 10/0,4 кВ | 0.4 | 0.025 | 0.025
160 | КТП № 155 по ВЛ 10 кВ Федоровка от ПС 110/10 С-5 | Производственное отделение "Западные электрические сети" , Красносулинский РЭС | Ростовская область | Красносулинский район | 10/0,4 кВ | 0.4 | 0.08 | 0.08
161 | КТП № 59 по ВЛ 10 кВ Федоровка от ПС 110/10 С-5 | Производственное отделение "Западные электрические сети" , Красносулинский РЭС | Ростовская область | Красносулинский район | 10/0,4 кВ | 0.16 | 0.031 | 0.031
162 | КТП № 339 по ВЛ 10 кВ Федоровка от ПС 110/10 С-5 | Производственное отделение "Западные электрические сети" , Красносулинский РЭС | Ростовская область | Красносулинский район | 10/0,4 кВ | 0.063 | 0.017 | 0.017
163 | КТП № 140 по ВЛ 10 кВ Федоровка от ПС 110/10 С-5 | Производственное отделение "Западные электрические сети" , Красносулинский РЭС | Ростовская область | Красносулинский район | 10/0,4 кВ | 0.25 | 0.07 | 0.07
164 | КТП № 57 по ВЛ 10 кВ Федоровка от ПС 110/10 С-5 | Производственное отделение "Западные электрические сети" , Красносулинский РЭС | Ростовская область | Красносулинский район | 10/0,4 кВ | 0.25 | 0.012 | 0.012
165 | КТП № 39 по ВЛ 10 кВ Дружба от ПС 110/10 С-5 | Производственное отделение "Западные электрические сети" , Красносулинский РЭС | Ростовская область | Красносулинский район | 10/0,4 кВ | 0.25 | 0.01 | 0.01
166 | КТП № 409 по ВЛ 10 кВ Дружба от ПС 110/10 С-5 | Производственное отделение "Западные электрические сети" , Красносулинский РЭС | Ростовская область | Красносулинский район | 10/0,4 кВ | 0.04 | 0.012 | 0.012
167 | КТП № 271 по ВЛ 10 кВ Дружба от ПС 110/10 С-5 | Производственное отделение "Западные электрические сети" , Красносулинский РЭС | Ростовская область | Красносулинский район | 10/0,4 кВ | 0.1 | 0.031 | 0.031
168 | КТП № 122 по ВЛ 10 кВ Дружба от ПС 110/10 С-5 | Производственное отделение "Западные электрические сети" , Красносулинский РЭС | Ростовская область | Красносулинский район | 10/0,4 кВ | 0.25 | 0.012 | 0.012
169 | КТП № 125 по ВЛ 10 кВ Дружба от ПС 110/10 С-5 | Производственное отделение "Западные электрические сети" , Красносулинский РЭС | Ростовская область | Красносулинский район | 10/0,4 кВ | 0.4 | 0.09 | 0.09
170 | КТП № 121 по ВЛ 10 кВ Дружба от ПС 110/10 С-5 | Производственное отделение "Западные электрические сети" , Красносулинский РЭС | Ростовская область | Красносулинский район | 10/0,4 кВ | 0.25 | 0.01 | 0.01
171 | КТП № 188 по ВЛ 10 кВ "Завод-1" от ПС 110/10 С-5 | Производственное отделение "Западные электрические сети" , Красносулинский РЭС | Ростовская область | Красносулинский район | 10/0,4 кВ | 0.1 | 0.05 | 0.05
172 | КТП № 62 по ВЛ 6 кВ Кадамовка от ПС 110/6 С-6 | Производственное отделение "Западные электрические сети" , Красносулинский РЭС | Ростовская область | Красносулинский район | 6/0,4 кВ | 0.25 | 0.012 | 0.012
173 | КТП № 63 по ВЛ 6 кВ Кадамовка от ПС 110/6 С-6 | Производственное отделение "Западные электрические сети" , Красносулинский РЭС | Ростовская область | Красносулинский район | 6/0,4 кВ | 0.25 | 0.08 | 0.08
174 | КТП № 64 по ВЛ 6 кВ Кадамовка от ПС 110/6 С-6 | Производственное отделение "Западные электрические сети" , Красносулинский РЭС | Ростовская область | Красносулинский район | 6/0,4 кВ | 0.16 | 0.08 | 0.08
175 | КТП № 65 по ВЛ 6 кВ Кадамовка от ПС 110/6 С-6 | Производственное отделение "Западные электрические сети" , Красносулинский РЭС | Ростовская область | Красносулинский район | 6/0,4 кВ | 0.16 | 0.035 | 0.035
176 | КТП № 66 по ВЛ 6 кВ Кадамовка от ПС 110/6 С-6 | Производственное отделение "Западные электрические сети" , Красносулинский РЭС | Ростовская область | Красносулинский район | 6/0,4 кВ | 0.1 | 0.024 | 0.024
177 | КТП № 67 по ВЛ 6 кВ Кадамовка от ПС 110/6 С-6 | Производственное отделение "Западные электрические сети" , Красносулинский РЭС | Ростовская область | Красносулинский район | 6/0,4 кВ | 0.16 | 0.027 | 0.027
178 | КТП № 68 по ВЛ 6 кВ Кадамовка от ПС 110/6 С-6 | Производственное отделение "Западные электрические сети" , Красносулинский РЭС | Ростовская область | Красносулинский район | 6/0,4 кВ | 0.1 | 0.015 | 0.015
179 | КТП № 249 по ВЛ 6 кВ Кадамовка от ПС 110/6 С-6 | Производственное отделение "Западные электрические сети" , Красносулинский РЭС | Ростовская область | Красносулинский район | 6/0,4 кВ | 0.1 | 0.07 | 0.07
180 | КТП № 311 по ВЛ 6 кВ Кадамовка от ПС 110/6 С-6 | Производственное отделение "Западные электрические сети" , Красносулинский РЭС | Ростовская область | Красносулинский район | 6/0,4 кВ | 0.16 | 0.04 | 0.04
181 | КТП № 80 по ВЛ 6 кВ Кадамовка от ПС 110/6 С-6 | Производственное отделение "Западные электрические сети" , Красносулинский РЭС | Ростовская область | Красносулинский район | 6/0,4 кВ | 0.1 | 0.022 | 0.022
182 | КТП № 58 по ВЛ 6 кВ Кадамовка от ПС 110/6 С-6 | Производственное отделение "Западные электрические сети" , Красносулинский РЭС | Ростовская область | Красносулинский район | 6/0,4 кВ | 0.16 | 0.021 | 0.021
183 | КТП № 126 по ВЛ 6 кВ Кадамовка от ПС 110/6 С-6 | Производственное отделение "Западные электрические сети" , Красносулинский РЭС | Ростовская область | Красносулинский район | 6/0,4 кВ | 0.16 | 0.025 | 0.025
184 | КТП № 298 по ВЛ 6 кВ Кадамовка от ПС 110/6 С-6 | Производственное отделение "Западные электрические сети" , Красносулинский РЭС | Ростовская область | Красносулинский район | 6/0,4 кВ | 0.1 | 0.02 | 0.02
185 | СТП № 42 по ВЛ 6 кВ Кадамовка от ПС 110/6 С-6 | Производственное отделение "Западные электрические сети" , Красносулинский РЭС | Ростовская область | Красносулинский район | 6/0,4 кВ | 0.04 | 0.04 | 0.04
186 | СТП № 40 по ВЛ 6 кВ Кадамовка от ПС 110/6 С-6 | Производственное отделение "Западные электрические сети" , Красносулинский РЭС | Ростовская область | Красносулинский район | 6/0,4 кВ | 0.025 | 0.025 | 0.025
187 | СТП № 69 по ВЛ 6 кВ Кадамовка от ПС 110/6 С-6 | Производственное отделение "Западные электрические сети" , Красносулинский РЭС | Ростовская область | Красносулинский район | 6/0,4 кВ | 0.04 | 0.04 | 0.04
188 | КТП № 71 по ВЛ 6 кВ Рассвет от ПС 110/6 С-6 | Производственное отделение "Западные электрические сети" , Красносулинский РЭС | Ростовская область | Красносулинский район | 6/0,4 кВ | 0.25 | 0.015 | 0.015
189 | КТП № 73 по ВЛ 6 кВ Рассвет от ПС 110/6 С-6 | Производственное отделение "Западные электрические сети" , Красносулинский РЭС | Ростовская область | Красносулинский район | 6/0,4 кВ | 0.1 | 0.018 | 0.018
190 | КТП № 72 по ВЛ 6 кВ Рассвет от ПС 110/6 С-6 | Производственное отделение "Западные электрические сети" , Красносулинский РЭС | Ростовская область | Красносулинский район | 6/0,4 кВ | 0.25 | 0.014 | 0.014
191 | КТП № 218 по ВЛ 6 кВ Рассвет от ПС 110/6 С-6 | Производственное отделение "Западные электрические сети" , Красносулинский РЭС | Ростовская область | Красносулинский район | 6/0,4 кВ | 0.18 | 0.045 | 0.045
192 | КТП № 369 по ВЛ 6 кВ Садки от ПС 110/6 С-6 | Производственное отделение "Западные электрические сети" , Красносулинский РЭС | Ростовская область | Красносулинский район | 6/0,4 кВ | 0.4 | 0.01 | 0.01
193 | ЗТП № 408 по ВЛ 6 кВ Поселок от ПС 110/6 С-6 | Производственное отделение "Западные электрические сети" , Красносулинский РЭС | Ростовская область | Красносулинский район | 6/0,4 кВ | 0.25 | 0.01 | 0.01
194 | ЗТП № 411 по ВЛ 6 кВ Поселок от ПС 110/6 С-6 | Производственное отделение "Западные электрические сети" , Красносулинский РЭС | Ростовская область | Красносулинский район | 6/0,4 кВ | 0.4 | 0.018 | 0.018
195 | КТП № 377 по ВЛ 10 кВ Мельница от ПС 110/10 С-7 | Производственное отделение "Западные электрические сети" , Красносулинский РЭС | Ростовская область | Красносулинский район | 10/0,4 кВ | 0.25 | 0.067 | 0.067
196 | КТП № 113 по ВЛ 10 кВ Мельница от ПС 110/10 С-11 | Производственное отделение "Западные электрические сети" , Красносулинский РЭС | Ростовская область | Красносулинский район | 10/0,4 кВ | 0.16 | 0.003 | 0.003
197 | КТП № 371 по ВЛ 10 кВ Мельница от ПС 110/10 С-11 | Производственное отделение "Западные электрические сети" , Красносулинский РЭС | Ростовская область | Красносулинский район | 10/0,4 кВ | 0.25 | 0.01 | 0.01
198 | КТП № 15 по ВЛ 10 кВ Мельница от ПС 110/10 С-11 | Производственное отделение "Западные электрические сети" , Красносулинский РЭС | Ростовская область | Красносулинский район | 10/0,4 кВ | 0.25 | 0.012 | 0.012
199 | КТП № 103 по ВЛ 10 кВ Ребряковка от ПС 110/10 С-11 | Производственное отделение "Западные электрические сети" , Красносулинский РЭС | Ростовская область | Красносулинский район | 10/0,4 кВ | 0.16 | 0.032 | 0.032
200 | КТП № 162 по ВЛ 10 кВ Ребряковка от ПС 110/10 С-11 | Производственное отделение "Западные электрические сети" , Красносулинский РЭС | Ростовская область | Красносулинский район | 10/0,4 кВ | 0.4 | 0.025 | 0.025
201 | КТП № 142 по ВЛ 10 кВ Ребряковка от ПС 110/10 С-11 | Производственное отделение "Западные электрические сети" , Красносулинский РЭС | Ростовская область | Красносулинский район | 10/0,4 кВ | 0.4 | 0.035 | 0.035
202 | КТП № 293 по ВЛ 10 кВ Ребряковка от ПС 110/10 С-11 | Производственное отделение "Западные электрические сети" , Красносулинский РЭС | Ростовская область | Красносулинский район | 10/0,4 кВ | 0.4 | 0.035 | 0.035
203 | КТП № 161 по ВЛ 10 кВ Первомайская от ПС 110/10 С-11 | Производственное отделение "Западные электрические сети" , Красносулинский РЭС | Ростовская область | Красносулинский район | 10/0,4 кВ | 0.1 | 0.017 | 0.017
204 | КТП № 98 по ВЛ 10 кВ Первомайская от ПС 110/10 С-11 | Производственное отделение "Западные электрические сети" , Красносулинский РЭС | Ростовская область | Красносулинский район | 10/0,4 кВ | 0.1 | 0.02 | 0.02
205 | КТП № 303 по ВЛ 10 кВ Первомайская от ПС 110/10 С-11 | Производственное отделение "Западные электрические сети" , Красносулинский РЭС | Ростовская область | Красносулинский район | 10/0,4 кВ | 0.25 | 0.01 | 0.01
206 | КТП № 19 по ВЛ 10 кВ Первомайская от ПС 110/10 С-11 | Производственное отделение "Западные электрические сети" , Красносулинский РЭС | Ростовская область | Красносулинский район | 10/0,4 кВ | 0.1 | 0.01 | 0.01
207 | КТП № 397 по ВЛ 10 кВ Первомайская от ПС 110/10 С-11 | Производственное отделение "Западные электрические сети" , Красносулинский РЭС | Ростовская область | Красносулинский район | 10/0,4 кВ | 0.16 | 0.025 | 0.025
208 | КТП № 178 по ВЛ 10 кВ Первомайская от ПС 110/10 С-11 | Производственное отделение "Западные электрические сети" , Красносулинский РЭС | Ростовская область | Красносулинский район | 10/0,4 кВ | 0.16 | 0.022 | 0.022
209 | КТП № 130 по ВЛ 10 кВ Первомайская от ПС 110/10 С-11 | Производственное отделение "Западные электрические сети" , Красносулинский РЭС | Ростовская область | Красносулинский район | 10/0,4 кВ | 0.16 | 0.033 | 0.033
210 | КТП № 181 по ВЛ 10 кВ Первомайская от ПС 110/10 С-11 | Производственное отделение "Западные электрические сети" , Красносулинский РЭС | Ростовская область | Красносулинский район | 10/0,4 кВ | 0.25 | 0.014 | 0.014
211 | КТП № 417 по ВЛ 10 кВ Первомайская от ПС 110/10 С-11 | Производственное отделение "Западные электрические сети" , Красносулинский РЭС | Ростовская область | Красносулинский район | 10/0,4 кВ | 0.1 | 0.018 | 0.018
212 | КТП № 179 по ВЛ 10 кВ Первомайская от ПС 110/10 С-11 | Производственное отделение "Западные электрические сети" , Красносулинский РЭС | Ростовская область | Красносулинский район | 10/0,4 кВ | 0.25 | 0.014 | 0.014
213 | КТП № 418 по ВЛ 10 кВ Первомайская от ПС 110/10 С-11 | Производственное отделение "Западные электрические сети" , Красносулинский РЭС | Ростовская область | Красносулинский район | 10/0,4 кВ | 0.1 | 0.023 | 0.023
214 | КТП № 419 по ВЛ 10 кВ Первомайская от ПС 110/10 С-11 | Производственное отделение "Западные электрические сети" , Красносулинский РЭС | Ростовская область | Красносулинский район | 10/0,4 кВ | 0.25 | 0.01 | 0.01
215 | КТП № 420 по ВЛ 10 кВ Первомайская от ПС 110/10 С-11 | Производственное отделение "Западные электрические сети" , Красносулинский РЭС | Ростовская область | Красносулинский район | 10/0,4 кВ | 0.1 | 0.017 | 0.017
216 | КТП № 117 по ВЛ 10 кВ Киселево от ПС 110/10 С-11 | Производственное отделение "Западные электрические сети" , Красносулинский РЭС | Ростовская область | Красносулинский район | 10/0,4 кВ | 0.16 | 0.02 | 0.02
217 | КТП № 17 по ВЛ 10 кВ Киселево от ПС 110/10 С-11 | Производственное отделение "Западные электрические сети" , Красносулинский РЭС | Ростовская область | Красносулинский район | 10/0,4 кВ | 0.25 | 0.005 | 0.005
218 | КТП № 97 по ВЛ 10 кВ Киселево от ПС 110/10 С-11 | Производственное отделение "Западные электрические сети" , Красносулинский РЭС | Ростовская область | Красносулинский район | 10/0,4 кВ | 0.25 | 0.006 | 0.006
219 | КТП № 284 по ВЛ 10 кВ Киселево от ПС 110/10 С-11 | Производственное отделение "Западные электрические сети" , Красносулинский РЭС | Ростовская область | Красносулинский район | 10/0,4 кВ | 0.25 | 0.01 | 0.01
220 | КТП № 16 по ВЛ 10 кВ Киселево от ПС 110/10 С-11 | Производственное отделение "Западные электрические сети" , Красносулинский РЭС | Ростовская область | Красносулинский район | 10/0,4 кВ | 0.25 | 0.015 | 0.015
221 | КТП № 24 по ВЛ 10 кВ Мичурино от ПС 110/10 С-11 | Производственное отделение "Западные электрические сети" , Красносулинский РЭС | Ростовская область | Красносулинский район | 10/0,4 кВ | 0.1 | 0.015 | 0.015
222 | КТП № 306 по ВЛ 10 кВ Мичурино от ПС 110/10 С-11 | Производственное отделение "Западные электрические сети" , Красносулинский РЭС | Ростовская область | Красносулинский район | 10/0,4 кВ | 0.1 | 0.022 | 0.022
223 | КТП № 23 по ВЛ 10 кВ Мичурино от ПС 110/10 С-11 | Производственное отделение "Западные электрические сети" , Красносулинский РЭС | Ростовская область | Красносулинский район | 10/0,4 кВ | 0.16 | 0.025 | 0.025
224 | КТП № 96 по ВЛ 10 кВ Мичурино от ПС 110/10 С-11 | Производственное отделение "Западные электрические сети" , Красносулинский РЭС | Ростовская область | Красносулинский район | 10/0,4 кВ | 0.1 | 0.021 | 0.021
225 | КТП № 22 по ВЛ 10 кВ Мичурино от ПС 110/10 С-11 | Производственное отделение "Западные электрические сети" , Красносулинский РЭС | Ростовская область | Красносулинский район | 10/0,4 кВ | 0.1 | 0.018 | 0.018
226 | КТП № 362 по ВЛ 10 кВ Мичурино от ПС 110/10 С-11 | Производственное отделение "Западные электрические сети" , Красносулинский РЭС | Ростовская область | Красносулинский район | 10/0,4 кВ | 0.1 | 0.02 | 0.02
227 | КТП № 21 по ВЛ 10 кВ Мичурино от ПС 110/10 С-11 | Производственное отделение "Западные электрические сети" , Красносулинский РЭС | Ростовская область | Красносулинский район | 10/0,4 кВ | 0.1 | 0.008 | 0.008
228 | КТП № 171 по ВЛ 10 кВ Мичурино от ПС 110/10 С-11 | Производственное отделение "Западные электрические сети" , Красносулинский РЭС | Ростовская область | Красносулинский район | 10/0,4 кВ | 0.16 | 0.025 | 0.025
229 | КТП № 20 по ВЛ 10 кВ Мичурино от ПС 110/10 С-11 | Производственное отделение "Западные электрические сети" , Красносулинский РЭС | Ростовская область | Красносулинский район | 10/0,4 кВ | 0.16 | 0.035 | 0.035
230 | КТП № 373 по ВЛ 10 кВ Мичурино от ПС 110/10 С-11 | Производственное отделение "Западные электрические сети" , Красносулинский РЭС | Ростовская область | Красносулинский район | 10/0,4 кВ | 0.16 | 0.015 | 0.015
231 | КТП № 52 по ВЛ 6 кВ Петровский от ПС 35/6 Н-3 | Производственное отделение "Западные электрические сети" , Красносулинский РЭС | Ростовская область | Красносулинский район | 6/0,4 кВ | 0.16 | 0.035 | 0.035
232 | КТП № 53 по ВЛ 6 кВ Петровский от ПС 35/6 Н-3 | Производственное отделение "Западные электрические сети" , Красносулинский РЭС | Ростовская область | Красносулинский район | 6/0,4 кВ | 0.16 | 0.02 | 0.02
233 | КТП № 314 по ВЛ 6 кВ Петровский от ПС 35/6 Н-3 | Производственное отделение "Западные электрические сети" , Красносулинский РЭС | Ростовская область | Красносулинский район | 6/0,4 кВ | 0.1 | 0.04 | 0.04
234 | КТП № 414 по ВЛ 6 кВ Петровский от ПС 35/6 Н-3 | Производственное отделение "Западные электрические сети" , Красносулинский РЭС | Ростовская область | Красносулинский район | 6/0,4 кВ | 0.4 | 0.35 | 0.35
235 | КТП № 413 по ВЛ 6 кВ Петровский от ПС 35/6 Н-3 | Производственное отделение "Западные электрические сети" , Красносулинский РЭС | Ростовская область | Красносулинский район | 6/0,4 кВ | 0.63 | 0.042 | 0.042
236 | КТП № 415 по ВЛ 6 кВ Петровский от ПС 35/6 Н-3 | Производственное отделение "Западные электрические сети" , Красносулинский РЭС | Ростовская область | Красносулинский район | 6/0,4 кВ | 0.25 | 0.015 | 0.015
237 | КТП № 416 по ВЛ 6 кВ Петровский от ПС 35/6 Н-3 | Производственное отделение "Западные электрические сети" , Красносулинский РЭС | Ростовская область | Красносулинский район | 6/0,4 кВ | 0.1 | 0.04 | 0.04
238 | КТП № 312 по ВЛ 6 кВ Соколовка от ПС 110/35/6 Н-8 | Производственное отделение "Западные электрические сети" , Красносулинский РЭС | Ростовская область | Красносулинский район | 6/0,4 кВ | 0.16 | 0.035 | 0.035
239 | КТП № 168 по ВЛ 6 кВ Соколовка от ПС 110/35/6 Н-8 | Производственное отделение "Западные электрические сети" , Красносулинский РЭС | Ростовская область | Красносулинский район | 6/0,4 кВ | 0.1 | 0.01 | 0.01
240 | ЗТП № 87 по ВЛ 6 кВ Соколовка от ПС 110/35/6 Н-8 | Производственное отделение "Западные электрические сети" , Красносулинский РЭС | Ростовская область | Красносулинский район | 6/0,4 кВ | 0.4 | 0.025 | 0.025
241 | КТП № 167 по ВЛ 6 кВ Соколовка от ПС 110/35/6 Н-8 | Производственное отделение "Западные электрические сети" , Красносулинский РЭС | Ростовская область | Красносулинский район | 6/0,4 кВ | 0.1 | 0.01 | 0.01
242 | КТП № 170 по ВЛ 6 кВ Соколовка от ПС 110/35/6 Н-8 | Производственное отделение "Западные электрические сети" , Красносулинский РЭС | Ростовская область | Красносулинский район | 6/0,4 кВ | 0.04 | 0.012 | 0.012
243 | КТП № 166 по ВЛ 6 кВ Орошение от ПС 110/35/6 Н-8 | Производственное отделение "Западные электрические сети" , Красносулинский РЭС | Ростовская область | Красносулинский район | 6/0,4 кВ | 0.16 | 0.025 | 0.025
244 | КТП № 175 по ВЛ 6 кВ Орошение от ПС 110/35/6 Н-8 | Производственное отделение "Западные электрические сети" , Красносулинский РЭС | Ростовская область | Красносулинский район | 6/0,4 кВ | 0.025 | 0.003 | 0.003
245 | КТП № 239 по ВЛ 6 кВ Орошение от ПС 110/35/6 Н-8 | Производственное отделение "Западные электрические сети" , Красносулинский РЭС | Ростовская область | Красносулинский район | 6/0,4 кВ | 0.063 | 0.013 | 0.013
246 | КТП № 174 по ВЛ 6 кВ Орошение от ПС 110/35/6 Н-8 | Производственное отделение "Западные электрические сети" , Красносулинский РЭС | Ростовская область | Красносулинский район | 6/0,4 кВ | 0.1 | 0.021 | 0.021
247 | КТП № 341 по ВЛ 6 кВ Орошение от ПС 110/35/6 Н-8 | Производственное отделение "Западные электрические сети" , Красносулинский РЭС | Ростовская область | Красносулинский район | 6/0,4 кВ | 0.25 | 0.014 | 0.014
248 | КТП № 330 по ВЛ 6 кВ Орошение от ПС 110/35/6 Н-8 | Производственное отделение "Западные электрические сети" , Красносулинский РЭС | Ростовская область | Красносулинский район | 6/0,4 кВ | 0.04 | 0.009 | 0.009
249 | КТП № 110 по ВЛ 6 кВ Орошение от ПС 110/35/6 Н-8 | Производственное отделение "Западные электрические сети" , Красносулинский РЭС | Ростовская область | Красносулинский район | 6/0,4 кВ | 0.16 | 0.035 | 0.035
250 | КТП № 109 по ВЛ 6 кВ Орошение от ПС 110/35/6 Н-8 | Производственное отделение "Западные электрические сети" , Красносулинский РЭС | Ростовская область | Красносулинский район | 6/0,4 кВ | 0.16 | 0.027 | 0.027
251 | КТП № 107 по ВЛ 6 кВ Орошение от ПС 110/35/6 Н-8 | Производственное отделение "Западные электрические сети" , Красносулинский РЭС | Ростовская область | Красносулинский район | 6/0,4 кВ | 0.025 | 0.005 | 0.005
252 | КТП № 285 по ВЛ 6 кВ Орошение от ПС 110/35/6 Н-8 | Производственное отделение "Западные электрические сети" , Красносулинский РЭС | Ростовская область | Красносулинский район | 6/0,4 кВ | 0.04 | 0.009 | 0.009
253 | КТП № 485 по ВЛ 6 кВ Орошение от ПС 110/35/6 Н-8 | Производственное отделение "Западные электрические сети" , Красносулинский РЭС | Ростовская область | Красносулинский район | 6/0,4 кВ | 0.1 | 0.023 | 0.023
254 | КТП № 169 по ВЛ 6 кВ Орошение от ПС 110/35/6 Н-8 | Производственное отделение "Западные электрические сети" , Красносулинский РЭС | Ростовская область | Красносулинский район | 6/0,4 кВ | 0.1 | 0.012 | 0.012
255 | КТП № 327 по ВЛ 6 кВ Орошение от ПС 110/35/6 Ш-9 | Производственное отделение "Западные электрические сети" , Красносулинский РЭС | Ростовская область | п. Аюта | 6/0,4 кВ | 0.025 | 0.005 | 0.005
256 | КТП № 326 по ВЛ 6 кВ Орошение от ПС 110/35/6 Ш-9 | Производственное отделение "Западные электрические сети" , Красносулинский РЭС | Ростовская область | п. Аюта | 6/0,4 кВ | 0.315 | 0.015 | 0.015
257 | КТП № 343 по ВЛ 6 кВ Орошение от ПС 110/35/6 Ш-9 | Производственное отделение "Западные электрические сети" , Красносулинский РЭС | Ростовская область | п. Аюта | 6/0,4 кВ | 0.1 | 0.018 | 0.018
258 | КТП № 345 по ВЛ 6 кВ Орошение от ПС 110/35/6 Ш-9 | Производственное отделение "Западные электрические сети" , Красносулинский РЭС | Ростовская область | п. Аюта | 6/0,4 кВ | 0.16 | 0.035 | 0.035
259 | КТП № 456 по ВЛ 6 кВ Орошение от ПС 110/35/6 Ш-9 | Производственное отделение "Западные электрические сети" , Красносулинский РЭС | Ростовская область | п. Аюта | 6/0,4 кВ | 0.04 | 0.012 | 0.012
260 | КТП № 329 по ВЛ 6 кВ Орошение от ПС 110/35/6 Ш-9 | Производственное отделение "Западные электрические сети" , Красносулинский РЭС | Ростовская область | п. Аюта | 6/0,4 кВ | 0.16 | 0.025 | 0.025
261 | КТП № 340 по ВЛ 6 кВ Лен. Путь от ПС 110/35/6 Ш-9 | Производственное отделение "Западные электрические сети" , Красносулинский РЭС | Ростовская область | п. Аюта | 6/0,4 кВ | 0.16 | 0.033 | 0.033
262 | КТП № 325 по ВЛ 6 кВ Лен. Путь от ПС 110/35/6 Ш-9 | Производственное отделение "Западные электрические сети" , Красносулинский РЭС | Ростовская область | п. Аюта | 6/0,4 кВ | 0.16 | 0.017 | 0.017
263 | КТП № 328 по ВЛ 6 кВ Лен. Путь от ПС 110/35/6 Ш-9 | Производственное отделение "Западные электрические сети" , Красносулинский РЭС | Ростовская область | п. Аюта | 6/0,4 кВ | 0.25 | 0.015 | 0.015
264 | КТП № 324 по ВЛ 6 кВ Лен. Путь от ПС 110/35/6 Ш-9 | Производственное отделение "Западные электрические сети" , Красносулинский РЭС | Ростовская область | п. Аюта | 6/0,4 кВ | 0.16 | 0.04 | 0.04
265 | КТП № 317 по ВЛ 6 кВ Лен. Путь от ПС 110/35/6 Ш-9 | Производственное отделение "Западные электрические сети" , Красносулинский РЭС | Ростовская область | п. Аюта | 6/0,4 кВ | 0.16 | 0.025 | 0.025
266 | КТП № 352 по ВЛ 6 кВ Лен. Путь от ПС 110/35/6 Ш-9 | Производственное отделение "Западные электрические сети" , Красносулинский РЭС | Ростовская область | п. Аюта | 6/0,4 кВ | 0.25 | 0.025 | 0.025
267 | КТП № 348 по ВЛ 6 кВ Лен. Путь от ПС 110/35/6 Ш-9 | Производственное отделение "Западные электрические сети" , Красносулинский РЭС | Ростовская область | п. Аюта | 6/0,4 кВ | 0.25 | 0.014 | 0.014
268 | КТП № 349 по ВЛ 6 кВ Лен. Путь от ПС 110/35/6 Ш-9 | Производственное отделение "Западные электрические сети" , Красносулинский РЭС | Ростовская область | п. Аюта | 6/0,4 кВ | 0.025 | 0.003 | 0.003
269 | КТП № 335 по ВЛ 6 кВ Бригадный от ПС 35/6 Ш-11 | Производственное отделение "Западные электрические сети" , Красносулинский РЭС | Ростовская область | п. Аюта | 6/0,4 кВ | 0.16 | 0.025 | 0.025
270 | КТП № 331 по ВЛ 6 кВ Комплекс от ПС 35/6 Ш-11 | Производственное отделение "Западные электрические сети" , Красносулинский РЭС | Ростовская область | п. Аюта | 6/0,4 кВ | 0.16 | 0.065 | 0.065
271 | ЗТП № 391 по ВЛ 6 кВ Тополевый от ПС 110/6 ПС ш.Дальняя | Производственное отделение "Западные электрические сети" , Красносулинский РЭС | Ростовская область | Красносулинский район | 6/0,4 кВ | 0.4 | 0.065 | 0.065
272 | КТП № 401 по ВЛ 6 кВ Тополевый от ПС 110/6 ПС ш.Дальняя | Производственное отделение "Западные электрические сети" , Красносулинский РЭС | Ростовская область | Красносулинский район | 6/0,4 кВ | 0.25 | 0.02 | 0.02
273 | КТП № 402 по ВЛ 6 кВ Тополевый от ПС 110/6 ПС ш.Дальняя | Производственное отделение "Западные электрические сети" , Красносулинский РЭС | Ростовская область | Красносулинский район | 6/0,4 кВ | 0.16 | 0.015 | 0.015
274 | КТП № 403 по ВЛ 6 кВ Тополевый от ПС 110/6 ПС ш.Дальняя | Производственное отделение "Западные электрические сети" , Красносулинский РЭС | Ростовская область | Красносулинский район | 6/0,4 кВ | 0.315 | 0.025 | 0.025
275 | КТП № 404 по ВЛ 6 кВ Тополевый от ПС 110/6 ПС ш.Дальняя | Производственное отделение "Западные электрические сети" , Красносулинский РЭС | Ростовская область | Красносулинский район | 6/0,4 кВ | 0.25 | 0.01 | 0.01
276 | КТП № 405 по ВЛ 6 кВ Тополевый от ПС 110/6 ПС ш.Дальняя | Производственное отделение "Западные электрические сети" , Красносулинский РЭС | Ростовская область | Красносулинский район | 6/0,4 кВ | 0.25 | 0.015 | 0.015
277 | КТП № 406 по ВЛ 6 кВ Тополевый от ПС 110/6 ПС ш.Дальняя | Производственное отделение "Западные электрические сети" , Красносулинский РЭС | Ростовская область | Красносулинский район | 6/0,4 кВ | 0.16 | 0.025 | 0.025
278 | КТП № 407 по ВЛ 6 кВ Тополевый от ПС 110/6 ПС ш.Дальняя | Производственное отделение "Западные электрические сети" , Красносулинский РЭС | Ростовская область | Красносулинский район | 6/0,4 кВ | 0.16 | 0.033 | 0.033
279 | КТП №210-3 ВЛЗ-10 кВ "Город-1"-"ЗЭС" от ПС Ш-4 | Производственное отделение "Западные электрические сети" , Октябрьский РЭС | Ростовская область | г. Шахты | 10/0,4 кВ | 0.1 | 0.042 | 0.042
280 | КТП №210-10 КЛ-10 кВ "Аврора"-"ЗЭС" от ПС Ш-13 | Производственное отделение "Западные электрические сети" , Октябрьский РЭС | Ростовская область | г. Шахты | 10/0,4 кВ | 0.16 | 0.06 | 0.06
281 | КТП № 13 ВЛ-6 кВ "Россия" от ПС Ш -12 | Производственное отделение "Западные электрические сети" , Октябрьский РЭС | Ростовская область | Октябрьский район | 6/0,4 кВ | 0.25 | 0.05 | 0.05
282 | КТП № 16 ВЛ-6 кВ "Россия" от ПС Ш -12 | Производственное отделение "Западные электрические сети" , Октябрьский РЭС | Ростовская область | Октябрьский район | 6/0,4 кВ | 0.32 | 0.05 | 0.05
283 | КТП № 28 ВЛ-6 кВ "Россия" от ПС Ш -12 | Производственное отделение "Западные электрические сети" , Октябрьский РЭС | Ростовская область | Октябрьский район | 6/0,4 кВ | 0.25 | 0.02 | 0.02
284 | КТП № 601 ВЛ-6 кВ "Россия" от ПС Ш -12 | Производственное отделение "Западные электрические сети" , Октябрьский РЭС | Ростовская область | Октябрьский район | 6/0,4 кВ | 0.1 | 0.02724 | 0.02724
285 | КТП № 29 ВЛ-6 кВ "Россия" от ПС Ш -12 | Производственное отделение "Западные электрические сети" , Октябрьский РЭС | Ростовская область | Октябрьский район | 6/0,4 кВ | 0.04 | 0.023968 | 0.023968
286 | КТП № 30 ВЛ-6 кВ "Россия" от ПС Ш -12 | Производственное отделение "Западные электрические сети" , Октябрьский РЭС | Ростовская область | Октябрьский район | 6/0,4 кВ | 0.1 | 0.008696 | 0.008696
287 | КТП № 600 ВЛ-6 кВ "Россия" от ПС Ш -12 | Производственное отделение "Западные электрические сети" , Октябрьский РЭС | Ростовская область | Октябрьский район | 6/0,4 кВ | 0.1 | 0.0166 | 0.0166
288 | КТП № 31 ВЛ-6 кВ "Россия" от ПС Ш -12 | Производственное отделение "Западные электрические сети" , Октябрьский РЭС | Ростовская область | Октябрьский район | 6/0,4 кВ | 0.4 | 0.07 | 0.07
289 | КТП № 88 ВЛ-6 кВ "Россия" от ПС Ш -12 | Производственное отделение "Западные электрические сети" , Октябрьский РЭС | Ростовская область | Октябрьский район | 6/0,4 кВ | 0.25 | 0.024 | 0.024
290 | КТП №598 ВЛ-6 кВ "Россия" от ПС Ш-12 | Производственное отделение "Западные электрические сети" , Октябрьский РЭС | Ростовская область | Октябрьский район | 6/0,4 кВ | 0.1 | 0.020248 | 0.020248
291 | КТП № 144 ВЛ-6 кВ "Россия" от ПС Ш -12 | Производственное отделение "Западные электрические сети" , Октябрьский РЭС | Ростовская область | Октябрьский район | 6/0,4 кВ | 0.16 | 0.025 | 0.025
292 | КТП № 146 ВЛ-6 кВ "Россия" от ПС Ш -12 | Производственное отделение "Западные электрические сети" , Октябрьский РЭС | Ростовская область | Октябрьский район | 6/0,4 кВ | 0.16 | 0.056 | 0.056
293 | КТП № 154 ВЛ-6 кВ "Россия" от ПС Ш -12 | Производственное отделение "Западные электрические сети" , Октябрьский РЭС | Ростовская область | Октябрьский район | 6/0,4 кВ | 0.063 | 0 | 0
294 | КТП № 355 ВЛ-6 кВ "Россия" от ПС Ш -12 | Производственное отделение "Западные электрические сети" , Октябрьский РЭС | Ростовская область | Октябрьский район | 6/0,4 кВ | 0.1 | 0.049056 | 0.049056
295 | КТП № 280 ВЛ-6 кВ "Россия" от ПС Ш -12 | Производственное отделение "Западные электрические сети" , Октябрьский РЭС | Ростовская область | Октябрьский район | 6/0,4 кВ | 0.16 | 0.03 | 0.03
296 | КТП № 604 ВЛ-6 кВ "Россия" от ПС Ш -12 | Производственное отделение "Западные электрические сети" , Октябрьский РЭС | Ростовская область | Октябрьский район | 6/0,4 кВ | 0.1 | 0.048752 | 0.048752
297 | КТП № 71 ВЛ-10 кВ "СКЖД" от ПС Ш -16 | Производственное отделение "Западные электрические сети" , Октябрьский РЭС | Ростовская область | Октябрьский район | 6/0,4 кВ | 0.16 | 0.018339 | 0.018339
298 | КТП №42 ВЛ-6 кВ "Совхоз-10" ПС Ш-12 | Производственное отделение "Западные электрические сети" , Октябрьский РЭС | Ростовская область | Октябрьский район | 6/0,4 кВ | 0.1 | 0.04 | 0.04
299 | КТП №45 ВЛ-6 кВ "Совхоз-10" от ПС Ш-12 | Производственное отделение "Западные электрические сети" , Октябрьский РЭС | Ростовская область | Октябрьский район | 6/0,4 кВ | 0.25 | 0.032 | 0.032
300 | КТП №47 ВЛ-6 кВ "Совхоз-10" от ПС Ш-12 | Производственное отделение "Западные электрические сети" , Октябрьский РЭС | Ростовская область | Октябрьский район | 6/0,4 кВ | 0.25 | 0.08 | 0.08
301 | КТП №66 ВЛ-6 кВ "Совхоз-10" от ПС Ш-12 | Производственное отделение "Западные электрические сети" , Октябрьский РЭС | Ростовская область | Октябрьский район | 6/0,4 кВ | 0.04 | 0.008 | 0.007
302 | КТП №68 ВЛ-6 кВ "Совхоз-10" от ПС Ш-12 | Производственное отделение "Западные электрические сети" , Октябрьский РЭС | Ростовская область | Октябрьский район | 6/0,4 кВ | 0.1 | 0.04 | 0.04
303 | КТП №112 ВЛ-6 кВ "Совхоз-10" от ПС Ш-12 | Производственное отделение "Западные электрические сети" , Октябрьский РЭС | Ростовская область | Октябрьский район | 6/0,4 кВ | 0.16 | 0.05 | 0.05
304 | КТП №576 ВЛ-6 кВ "АБЗ" от ПС Ш-15 | Производственное отделение "Западные электрические сети" , Октябрьский РЭС | Ростовская область | Октябрьский район | 6/0,4 кВ | 0.025 | 0.0089441 | 0.0089441
305 | КТП № 39 ВЛ-6 кВ "Веселый" от ПС Ш-12 | Производственное отделение "Западные электрические сети" , Октябрьский РЭС | Ростовская область | Октябрьский район | 6/0,4 кВ | 0.16 | 0.049849 | 0.049849
306 | ЗТП № 58 ВЛ-6 кВ "Совхоз-7" от ПС Ш-15 | Производственное отделение "Западные электрические сети" , Октябрьский РЭС | Ростовская область | Октябрьский район | 6/0,4 кВ | 0.1 | 0.046 | 0.046
307 | ЗТП № 59 ВЛ-6 кВ "Совхоз-7" от ПС Ш-15 | Производственное отделение "Западные электрические сети" , Октябрьский РЭС | Ростовская область | Октябрьский район | 6/0,4 кВ | 0.25 | 0.11162 | 0.11162
308 | КТП № 160 ВЛ-6 кВ "Совхоз-7" от ПС Ш-15 | Производственное отделение "Западные электрические сети" , Октябрьский РЭС | Ростовская область | Октябрьский район | 6/0,4 кВ | 0.25 | 0.035637 | 0.035637
309 | КТП № 161 ВЛ-6 кВ "Совхоз-7" от ПС Ш-15 | Производственное отделение "Западные электрические сети" , Октябрьский РЭС | Ростовская область | Октябрьский район | 6/0,4 кВ | 0.25 | 0.04 | 0.04
310 | КТП № 487 ВЛ-6 кВ "Совхоз-7" от ПС Ш-15 | Производственное отделение "Западные электрические сети" , Октябрьский РЭС | Ростовская область | Октябрьский район | 6/0,4 кВ | 0.16 | 0.03 | 0.03
311 | ЗТП №20 ВЛ-10 кВ "Совхоз" от ПС Ш-16 | Производственное отделение "Западные электрические сети" , Октябрьский РЭС | Ростовская область | Октябрьский район | 10/0,4 кВ | 0.4 | 0.06 | 0.06
312 | КТП №21 ВЛ-10 кВ "Совхоз" от ПС Ш-16 | Производственное отделение "Западные электрические сети" , Октябрьский РЭС | Ростовская область | Октябрьский район | 10/0,4 кВ | 0.4 | 0.1 | 0.1
313 | КТП №22 ВЛ-10 кВ "Совхоз" от ПС Ш-16 | Производственное отделение "Западные электрические сети" , Октябрьский РЭС | Ростовская область | Октябрьский район | 10/0,4 кВ | 0.32 | 0.11 | 0.11
314 | КТП №36 ВЛ-10 кВ "Совхоз" от ПС Ш-16 | Производственное отделение "Западные электрические сети" , Октябрьский РЭС | Ростовская область | Октябрьский район | 10/0,4 кВ | 0.25 | 0.06 | 0.06
315 | КТП №117 ВЛ-10 кВ "Совхоз" от ПС Ш-16 | Производственное отделение "Западные электрические сети" , Октябрьский РЭС | Ростовская область | Октябрьский район | 10/0,4 кВ | 0.63 | 0.16 | 0.16
316 | КТП №128 ВЛ-10 кВ "Совхоз" от ПС Ш-16 | Производственное отделение "Западные электрические сети" , Октябрьский РЭС | Ростовская область | Октябрьский район | 10/0,4 кВ | 0.25 | 0.08 | 0.07
317 | КТП №150 ВЛ-10 кВ "Совхоз" от ПС Ш-16 | Производственное отделение "Западные электрические сети" , Октябрьский РЭС | Ростовская область | Октябрьский район | 10/0,4 кВ | 0.25 | 0.04 | 0.04
318 | КТП №418 ВЛ-10 кВ "Совхоз" от ПС Ш-16 | Производственное отделение "Западные электрические сети" , Октябрьский РЭС | Ростовская область | Октябрьский район | 10/0,4 кВ | 0.16 | 0.03 | 0.03
319 | КТП №609 ВЛ-10 кВ "Совхоз" от ПС Ш-16 | Производственное отделение "Западные электрические сети" , Октябрьский РЭС | Ростовская область | Октябрьский район | 10/0,4 кВ | 0.1 | 0.05 | 0.05
320 | МТП №511 ВЛ-10 кВ "Совхоз" от ПС Ш-16 | Производственное отделение "Западные электрические сети" , Октябрьский РЭС | Ростовская область | Октябрьский район | 10/0,4 кВ | 0.1 | 0.04 | 0.04
321 | КТП №525 ВЛ-10 кВ "Совхоз" от ПС Ш-16 | Производственное отделение "Западные электрические сети" , Октябрьский РЭС | Ростовская область | Октябрьский район | 10/0,4 кВ | 0.16 | 0.03 | 0.03
322 | КТП №172 ВЛ-10 кВ "Совхоз" от ПС Ш-16 | Производственное отделение "Западные электрические сети" , Октябрьский РЭС | Ростовская область | Октябрьский район | 10/0,4 кВ | 0.315 | 0.1 | 0.1
323 | КТП №3 ВЛ-10 кВ "Маркин-1" от ПС Ш-27 | Производственное отделение "Западные электрические сети" , Октябрьский РЭС | Ростовская область | Октябрьский район | 10/0,4 кВ | 0.16 | 0.03 | 0.03
324 | КТП №326 ВЛ-10 кВ "Маркин-1" от ПС Ш-27 | Производственное отделение "Западные электрические сети" , Октябрьский РЭС | Ростовская область | Октябрьский район | 10/0,4 кВ | 0.18 | 0.08 | 0.08
325 | КТП №120 ВЛ-10 кВ "Маркин-1" от ПС Ш-27 | Производственное отделение "Западные электрические сети" , Октябрьский РЭС | Ростовская область | Октябрьский район | 10/0,4 кВ | 0.16 | 0.03 | 0.03
326 | КТП №585 ВЛ-10 кВ "Маркин-1" от ПС Ш-27 | Производственное отделение "Западные электрические сети" , Октябрьский РЭС | Ростовская область | Октябрьский район | 10/0,4 кВ | 0.063 | 0.02 | 0.02
327 | КТП №95 ВЛ-10 кВ "Маркин-2" от ПС Ш-27 | Производственное отделение "Западные электрические сети" , Октябрьский РЭС | Ростовская область | Октябрьский район | 10/0,4 кВ | 0.16 | 0.05 | 0.05
328 | КТП №181 ВЛ-10 кВ "Маркин-2" от ПС Ш-27 | Производственное отделение "Западные электрические сети" , Октябрьский РЭС | Ростовская область | Октябрьский район | 10/0,4 кВ | 0.16 | 0.05 | 0.05
329 | КТП №2 ВЛ-10 кВ "Ягодинка" от ПС Ш-27 | Производственное отделение "Западные электрические сети" , Октябрьский РЭС | Ростовская область | Октябрьский район | 10/0,4 кВ | 0.16 | 0.03 | 0.03
330 | КТП №5 ВЛ-10 кВ "Комсомолец" от ПС Ш-35 | Производственное отделение "Западные электрические сети" , Октябрьский РЭС | Ростовская область | Октябрьский район | 10/0,4 кВ | 0.25 | 0.08 | 0.08
331 | КТП №6 ВЛ-10 кВ "Комсомолец" от ПС Ш-35 | Производственное отделение "Западные электрические сети" , Октябрьский РЭС | Ростовская область | Октябрьский район | 10/0,4 кВ | 0.16 | 0.08 | 0.08
332 | КТП №318 ВЛ-10 кВ "Комсомолец" от ПС Ш-35 | Производственное отделение "Западные электрические сети" , Октябрьский РЭС | Ростовская область | Октябрьский район | 10/0,4 кВ | 0.1 | 0.030396 | 0.030396
333 | КТП №423 ВЛ-10 кВ "Комсомолец" от ПС Ш-35 | Производственное отделение "Западные электрические сети" , Октябрьский РЭС | Ростовская область | Октябрьский район | 10/0,4 кВ | 0.16 | 0.064308 | 0.05
334 | КТП №607 ВЛ-10 кВ "Комсомолец" от ПС Ш-35 | Производственное отделение "Западные электрические сети" , Октябрьский РЭС | Ростовская область | Октябрьский район | 10/0,4 кВ | 0.04 | 0.001 | 0
335 | КТП №347 ВЛ-10 кВ "Комсомолец" от ПС Ш-35 | Производственное отделение "Западные электрические сети" , Октябрьский РЭС | Ростовская область | Октябрьский район | 10/0,4 кВ | 0.1 | 0.00070688 | 0.00070688
336 | КТП №238 ВЛ-10 кВ "Комсомолец" от ПС Ш-35 | Производственное отделение "Западные электрические сети" , Октябрьский РЭС | Ростовская область | Октябрьский район | 10/0,4 кВ | 0.1 | 0.03 | 0.03
337 | КТП №11 ВЛ-10 кВ "ПТФ-3" от ПС Ш-35 | Производственное отделение "Западные электрические сети" , Октябрьский РЭС | Ростовская область | Октябрьский район | 10/0,4 кВ | 0.1 | 0.014888 | 0.014888
338 | КТП №387 ВЛ-10 кВ "Центр" от ПС Ш-36 | Производственное отделение "Западные электрические сети" , Октябрьский РЭС | Ростовская область | Октябрьский район | 10/0,4 кВ | 0.1 | 0.03 | 0.03
339 | КТП №388 ВЛ-10 кВ "Центр" от ПС Ш-36 | Производственное отделение "Западные электрические сети" , Октябрьский РЭС | Ростовская область | Октябрьский район | 10/0,4 кВ | 0.25 | 0.08 | 0.08
340 | КТП №389 ВЛ-10 кВ "Центр" от ПС Ш-36 | Производственное отделение "Западные электрические сети" , Октябрьский РЭС | Ростовская область | Октябрьский район | 10/0,4 кВ | 0.16 | 0.064134 | 0.064134
341 | КТП №397 ВЛ-10 кВ "Центр" от ПС Ш-36 | Производственное отделение "Западные электрические сети" , Октябрьский РЭС | Ростовская область | Октябрьский район | 10/0,4 кВ | 0.025 | 0.011583 | 0.011583
342 | КТП №398 ВЛ-10 кВ "Центр" от ПС Ш-36 | Производственное отделение "Западные электрические сети" , Октябрьский РЭС | Ростовская область | Октябрьский район | 10/0,4 кВ | 0.1 | 0.03 | 0.03
343 | КТП №18 ВЛ-10 кВ "Зерновой" от ПС Ш-36 | Производственное отделение "Западные электрические сети" , Октябрьский РЭС | Ростовская область | Октябрьский район | 10/0,4 кВ | 0.01 | 0 | 0
344 | КТП №363 ВЛ-10 кВ "Зерновой" от ПС Ш-36 | Производственное отделение "Западные электрические сети" , Октябрьский РЭС | Ростовская область | Октябрьский район | 10/0,4 кВ | 0.25 | 0.05 | 0.05
345 | КТП №364 ВЛ-10 кВ "Зерновой" от ПС Ш-36 | Производственное отделение "Западные электрические сети" , Октябрьский РЭС | Ростовская область | Октябрьский район | 10/0,4 кВ | 0.25 | 0.05 | 0.05
346 | КТП №369 ВЛ-10 кВ "Зерновой" от ПС Ш-36 | Производственное отделение "Западные электрические сети" , Октябрьский РЭС | Ростовская область | Октябрьский район | 10/0,4 кВ | 0.1 | 0.03 | 0.03
347 | КТП №370 ВЛ-10 кВ "Зерновой" от ПС Ш-36 | Производственное отделение "Западные электрические сети" , Октябрьский РЭС | Ростовская область | Октябрьский район | 10/0,4 кВ | 0.16 | 0.04 | 0.04
348 | КТП №372 ВЛ-10 кВ "Зерновой" от ПС Ш-36 | Производственное отделение "Западные электрические сети" , Октябрьский РЭС | Ростовская область | Октябрьский район | 10/0,4 кВ | 0.063 | 0.02 | 0.02
349 | КТП №375 ВЛ-10 кВ "Зерновой" от ПС Ш-36 | Производственное отделение "Западные электрические сети" , Октябрьский РЭС | Ростовская область | Октябрьский район | 10/0,4 кВ | 0.063 | 0 | 0
350 | КТП №352 ВЛ-10 кВ "Мясосовхоз" от ПС Ш-36 | Производственное отделение "Западные электрические сети" , Октябрьский РЭС | Ростовская область | Октябрьский район | 10/0,4 кВ | 0.1 | 0.02 | 0.02
351 | КТП №380 ВЛ-10 кВ "Мясосовхоз" от ПС Ш-36 | Производственное отделение "Западные электрические сети" , Октябрьский РЭС | Ростовская область | Октябрьский район | 10/0,4 кВ | 0.16 | 0.04 | 0.04
352 | КТП №381 ВЛ-10 кВ "Мясосовхоз" от ПС Ш-36 | Производственное отделение "Западные электрические сети" , Октябрьский РЭС | Ростовская область | Октябрьский район | 10/0,4 кВ | 0.1 | 0 | 0
353 | КТП №383 ВЛ-10 кВ "Мясосовхоз" от ПС Ш-36 | Производственное отделение "Западные электрические сети" , Октябрьский РЭС | Ростовская область | Октябрьский район | 10/0,4 кВ | 0.16 | 0.04 | 0.04
354 | КТП №384 ВЛ-10 кВ "Мясосовхоз" от ПС Ш-36 | Производственное отделение "Западные электрические сети" , Октябрьский РЭС | Ростовская область | Октябрьский район | 10/0,4 кВ | 0.25 | 0.1 | 0.1
355 | КТП №385 ВЛ-10 кВ "Мясосовхоз" от ПС Ш-36 | Производственное отделение "Западные электрические сети" , Октябрьский РЭС | Ростовская область | Октябрьский район | 10/0,4 кВ | 0.25 | 0.027297 | 0.027297
356 | КТП №391 ВЛ-10 кВ "Мясосовхоз" от ПС Ш-36 | Производственное отделение "Западные электрические сети" , Октябрьский РЭС | Ростовская область | Октябрьский район | 10/0,4 кВ | 0.25 | 0.09 | 0.09
357 | КТП №393 ВЛ-10 кВ "Мясосовхоз" от ПС Ш-36 | Производственное отделение "Западные электрические сети" , Октябрьский РЭС | Ростовская область | Октябрьский район | 10/0,4 кВ | 0.4 | 0.05 | 0.05
358 | КТП №394 ВЛ-10 кВ "Мясосовхоз" от ПС Ш-36 | Производственное отделение "Западные электрические сети" , Октябрьский РЭС | Ростовская область | Октябрьский район | 10/0,4 кВ | 0.025 | 0.008 | 0.008
359 | КТП №400 ВЛ-10 кВ "Мясосовхоз" от ПС Ш-36 | Производственное отделение "Западные электрические сети" , Октябрьский РЭС | Ростовская область | Октябрьский район | 10/0,4 кВ | 0.16 | 0.04 | 0.04
360 | КТП №403 ВЛ-10 кВ "Мясосовхоз" от ПС Ш-36 | Производственное отделение "Западные электрические сети" , Октябрьский РЭС | Ростовская область | Октябрьский район | 10/0,4 кВ | 0.25 | 0.08 | 0.08
361 | КТП №405 ВЛ-10 кВ "Мясосовхоз" от ПС Ш-36 | Производственное отделение "Западные электрические сети" , Октябрьский РЭС | Ростовская область | Октябрьский район | 10/0,4 кВ | 0.1 | 0.032 | 0.032
362 | КТП №406 ВЛ-10 кВ "Мясосовхоз" от ПС Ш-36 | Производственное отделение "Западные электрические сети" , Октябрьский РЭС | Ростовская область | Октябрьский район | 10/0,4 кВ | 0.16 | 0.02 | 0.02
363 | МТП №195 ВЛ-10 кВ "Крепость" от ПС Ш-38 | Производственное отделение "Западные электрические сети" , Октябрьский РЭС | Ростовская область | Октябрьский район | 10/0,4 кВ | 0.16 | 0.06 | 0.06
364 | КТП №211 ВЛ-10 кВ "Крепость" от ПС Ш-38 | Производственное отделение "Западные электрические сети" , Октябрьский РЭС | Ростовская область | Октябрьский район | 10/0,4 кВ | 0.16 | 0.04 | 0.04
365 | КТП №222 ВЛ-10 кВ "Крепость" от ПС Ш-38 | Производственное отделение "Западные электрические сети" , Октябрьский РЭС | Ростовская область | Октябрьский район | 10/0,4 кВ | 0.25 | 0.08 | 0.08
366 | КТП №92 ВЛ-10 кВ "СТФ" от ПС Ш-38 | Производственное отделение "Западные электрические сети" , Октябрьский РЭС | Ростовская область | Октябрьский район | 10/0,4 кВ | 0.1 | 0.016068 | 0.016068
367 | КТП №94 ВЛ-10 кВ "СТФ" от ПС Ш-38 | Производственное отделение "Западные электрические сети" , Октябрьский РЭС | Ростовская область | Октябрьский район | 10/0,4 кВ | 0.16 | 0.052011 | 0.052011
368 | КТП №223 ВЛ-10 кВ "Персиановка" от ПС Ш-38 | Производственное отделение "Западные электрические сети" , Октябрьский РЭС | Ростовская область | Октябрьский район | 10/0,4 кВ | 0.16 | 0.03 | 0.03
369 | МТП №224 ВЛ-10 кВ "Персиановка" от ПС Ш-38 | Производственное отделение "Западные электрические сети" , Октябрьский РЭС | Ростовская область | Октябрьский район | 10/0,4 кВ | 0.4 | 0.16 | 0.16
370 | КТП №225 ВЛ-10 кВ "Персиановка" от ПС Ш-38 | Производственное отделение "Западные электрические сети" , Октябрьский РЭС | Ростовская область | Октябрьский район | 10/0,4 кВ | 0.25 | 0.06 | 0.06
371 | КТП №226 ВЛ-10 кВ "Персиановка" от ПС Ш-38 | Производственное отделение "Западные электрические сети" , Октябрьский РЭС | Ростовская область | Октябрьский район | 10/0,4 кВ | 0.25 | 0.1 | 0.1
372 | КТП №231 ВЛ-10 кВ "Персиановка" от ПС Ш-38 | Производственное отделение "Западные электрические сети" , Октябрьский РЭС | Ростовская область | Октябрьский район | 10/0,4 кВ | 0.1 | 0.015171 | 0.015171
373 | ЗТП №232 ВЛ-10 кВ "Персиановка" от ПС Ш-38 | Производственное отделение "Западные электрические сети" , Октябрьский РЭС | Ростовская область | Октябрьский район | 10/0,4 кВ | 0.63 | 0.19 | 0.1
374 | КТП №233 ВЛ-10 кВ "Персиановка" от ПС Ш-38 | Производственное отделение "Западные электрические сети" , Октябрьский РЭС | Ростовская область | Октябрьский район | 10/0,4 кВ | 0.16 | 0.052111 | 0.052111
375 | КТП №235 ВЛ-10 кВ "Персиановка" от ПС Ш-38 | Производственное отделение "Западные электрические сети" , Октябрьский РЭС | Ростовская область | Октябрьский район | 10/0,4 кВ | 0.16 | 0.05 | 0.05
376 | КТП №517 ВЛ-10 кВ "СХТ" от ПС Ш-39 | Производственное отделение "Западные электрические сети" , Октябрьский РЭС | Ростовская область | Октябрьский район | 10/0,4 кВ | 0.16 | 0.045271 | 0.045271
377 | КТП №169 ВЛ-10 кВ "СХТ" от ПС Ш-39 | Производственное отделение "Западные электрические сети" , Октябрьский РЭС | Ростовская область | Октябрьский район | 10/0,4 кВ | 0.16 | 0.03 | 0.03
378 | КТП №484 ВЛ-10 кВ "СХТ" от ПС Ш-39 | Производственное отделение "Западные электрические сети" , Октябрьский РЭС | Ростовская область | Октябрьский район | 10/0,4 кВ | 0.16 | 0.052947 | 0.052947
379 | КТП №1 ВЛ-10 кВ "Красюковка" от ПС Ш-39 | Производственное отделение "Западные электрические сети" , Октябрьский РЭС | Ростовская область | Октябрьский район | 10/0,4 кВ | 0.1 | 0.03 | 0.03
380 | КТП №597 ВЛ-10 кВ "Красюковка" от ПС Ш-39 | Производственное отделение "Западные электрические сети" , Октябрьский РЭС | Ростовская область | Октябрьский район | 10/0,4 кВ | 0.16 | 0.01 | 0.01
381 | КТП №180 ВЛ-10 кВ "Красюковка" от ПС Ш-39 | Производственное отделение "Западные электрические сети" , Октябрьский РЭС | Ростовская область | Октябрьский район | 10/0,4 кВ | 0.16 | 0.05 | 0.04
382 | КТП №252 ВЛ-10 кВ "Красюковка" от ПС Ш-39 | Производственное отделение "Западные электрические сети" , Октябрьский РЭС | Ростовская область | Октябрьский район | 10/0,4 кВ | 0.25 | 0.08 | 0.08
383 | КТП №261 ВЛ-10 кВ "Красюковка" от ПС Ш-39 | Производственное отделение "Западные электрические сети" , Октябрьский РЭС | Ростовская область | Октябрьский район | 10/0,4 кВ | 0.16 | 0.01 | 0.009
384 | МТП №268 ВЛ-10 кВ "Красюковка" от ПС Ш-39 | Производственное отделение "Западные электрические сети" , Октябрьский РЭС | Ростовская область | Октябрьский район | 10/0,4 кВ | 0.4 | 0.12 | 0.12
385 | КТП №269 ВЛ-10 кВ "Красюковка" от ПС Ш-39 | Производственное отделение "Западные электрические сети" , Октябрьский РЭС | Ростовская область | Октябрьский район | 10/0,4 кВ | 0.25 | 0.08 | 0.08
386 | КТП №270 ВЛ-10 кВ "Красюковка" от ПС Ш-39 | Производственное отделение "Западные электрические сети" , Октябрьский РЭС | Ростовская область | Октябрьский район | 10/0,4 кВ | 0.16 | 0.05 | 0.05
387 | КТП №608 ВЛ-10 кВ "Красюковка" от ПС Ш-39 | Производственное отделение "Западные электрические сети" , Октябрьский РЭС | Ростовская область | Октябрьский район | 10/0,4 кВ | 0.1 | 0.015411 | 0.015411
388 | КТП №521 ВЛ-10 кВ "Красюковка" от ПС Ш-39 | Производственное отделение "Западные электрические сети" , Октябрьский РЭС | Ростовская область | Октябрьский район | 10/0,4 кВ | 0.16 | 0.05 | 0.05
389 | КТП №533 ВЛ-10 кВ "Красюковка" от ПС Ш-39 | Производственное отделение "Западные электрические сети" , Октябрьский РЭС | Ростовская область | Октябрьский район | 10/0,4 кВ | 0.16 | 0.05 | 0.04
390 | КТП №205 ВЛ-6 кВ "Кривянка"-" от ПС Ш-40 | Производственное отделение "Западные электрические сети" , Октябрьский РЭС | Ростовская область | Октябрьский район | 6/0,4 кВ | 0.1 | 0.01 | 0.01
391 | ЗТП №207 ВЛ-6 кВ "Кривянка"-" от ПС Ш-40 | Производственное отделение "Западные электрические сети" , Октябрьский РЭС | Ростовская область | Октябрьский район | 6/0,4 кВ | 0.1 | 0.0047106 | 0.0047106
392 | КТП №279 ВЛ-6 кВ "Кривянка"-" от ПС Ш-40 | Производственное отделение "Западные электрические сети" , Октябрьский РЭС | Ростовская область | Октябрьский район | 6/0,4 кВ | 0.25 | 0.072313 | 0.072313
393 | КТП №410 ВЛ-6 кВ "Кривянка"-" от ПС Ш-40 | Производственное отделение "Западные электрические сети" , Октябрьский РЭС | Ростовская область | Октябрьский район | 6/0,4 кВ | 0.1 | 0.028 | 0.028
394 | КТП №606 ВЛ-6 кВ "Кривянка"-" от ПС Ш-40 | Производственное отделение "Западные электрические сети" , Октябрьский РЭС | Ростовская область | Октябрьский район | 6/0,4 кВ | 0.16 | 0.01 | 0.01
395 | КТП №425 ВЛ-6 кВ "Кривянка"-" от ПС Ш-40 | Производственное отделение "Западные электрические сети" , Октябрьский РЭС | Ростовская область | Октябрьский район | 6/0,4 кВ | 0.1 | 0.013271 | 0.013271
396 | КТП №474 ВЛ-6 кВ "Кривянка"-" от ПС Ш-40 | Производственное отделение "Западные электрические сети" , Октябрьский РЭС | Ростовская область | Октябрьский район | 6/0,4 кВ | 0.16 | 0.052509 | 0.052509
397 | КТП №27 ВЛ-6 кВ "Рыбхоз" от ПС Ш-41 | Производственное отделение "Западные электрические сети" , Октябрьский РЭС | Ростовская область | Октябрьский район | 6/0,4 кВ | 0.1 | 0.037476 | 0.037476
398 | МТП №639 ВЛ-6 кВ "Россия" от ПС Ш-12 | Производственное отделение "Западные электрические сети" , Октябрьский РЭС | Ростовская область | Октябрьский район | 6/0,4 кВ | 0.025 | 0.001 | 0.001
399 | КТП №50 ВЛ-6 кВ "Рыбхоз" от ПС Ш-41 | Производственное отделение "Западные электрические сети" , Октябрьский РЭС | Ростовская область | Октябрьский район | 6/0,4 кВ | 0.16 | 0.027612 | 0.027612
400 | КТП №54 ВЛ-6 кВ "Рыбхоз" от ПС Ш-41 | Производственное отделение "Западные электрические сети" , Октябрьский РЭС | Ростовская область | Октябрьский район | 6/0,4 кВ | 0.25 | 0.01 | 0.01
401 | КТП №55 ВЛ-10 кВ "Родина" от ПС Ш-42 | Производственное отделение "Западные электрические сети" , Октябрьский РЭС | Ростовская область | Октябрьский район | 6/0,4 кВ | 0.16 | 0.095734 | 0.095734
402 | КТП №219 ВЛ-6 кВ "Рыбхоз" от ПС Ш-41 | Производственное отделение "Западные электрические сети" , Октябрьский РЭС | Ростовская область | Октябрьский район | 6/0,4 кВ | 0.16 | 0.059933 | 0.059933
403 | МТП №220 ВЛ-6 кВ "Рыбхоз" от ПС Ш-41 | Производственное отделение "Западные электрические сети" , Октябрьский РЭС | Ростовская область | Октябрьский район | 6/0,4 кВ | 0.4 | 0.1 | 0.1
404 | КТП №304 ВЛ-6 кВ "Рыбхоз" от ПС Ш-41 | Производственное отделение "Западные электрические сети" , Октябрьский РЭС | Ростовская область | Октябрьский район | 6/0,4 кВ | 0.4 | 0.1 | 0.1
405 | КТП №430 ВЛ-6 кВ "Рыбхоз" от ПС Ш-41 | Производственное отделение "Западные электрические сети" , Октябрьский РЭС | Ростовская область | Октябрьский район | 6/0,4 кВ | 0.4 | 0.16 | 0.16
406 | КТП №281 ВЛ-6 кВ "Рыбхоз" от ПС Ш-41 | Производственное отделение "Западные электрические сети" , Октябрьский РЭС | Ростовская область | Октябрьский район | 6/0,4 кВ | 0.16 | 0.038177 | 0.038177
407 | КТП №476 ВЛ-6 кВ "Рыбхоз" от ПС Ш-41 | Производственное отделение "Западные электрические сети" , Октябрьский РЭС | Ростовская область | Октябрьский район | 6/0,4 кВ | 0.25 | 0.11253 | 0.11253
408 | КТП №535 ВЛ-6 кВ "Рыбхоз" от ПС Ш-41 | Производственное отделение "Западные электрические сети" , Октябрьский РЭС | Ростовская область | Октябрьский район | 6/0,4 кВ | 0.1 | 0.010085 | 0.010085
409 | КТП №536 ВЛ-6 кВ "Рыбхоз" от ПС Ш-41 | Производственное отделение "Западные электрические сети" , Октябрьский РЭС | Ростовская область | Октябрьский район | 6/0,4 кВ | 0.1 | 0.062934 | 0.062934
410 | КТП №580 ВЛ-6 кВ "Рыбхоз" от ПС Ш-41 | Производственное отделение "Западные электрические сети" , Октябрьский РЭС | Ростовская область | Октябрьский район | 6/0,4 кВ | 0.1 | 0.03 | 0.03
411 | КТП №581 ВЛ-6 кВ "Рыбхоз" от ПС Ш-41 | Производственное отделение "Западные электрические сети" , Октябрьский РЭС | Ростовская область | Октябрьский район | 6/0,4 кВ | 0.063 | 0.02 | 0.02
412 | КТП №583 ВЛ-6 кВ "Рыбхоз" от ПС Ш-41 | Производственное отделение "Западные электрические сети" , Октябрьский РЭС | Ростовская область | Октябрьский район | 6/0,4 кВ | 0.063 | 0.01 | 0.01
413 | КТП №587 ВЛ-6 кВ "Рыбхоз" от ПС Ш-41 | Производственное отделение "Западные электрические сети" , Октябрьский РЭС | Ростовская область | Октябрьский район | 6/0,4 кВ | 0.16 | 0.10381 | 0.10381
414 | КТП №593 ВЛ-6 кВ "Рыбхоз" от ПС Ш-41 | Производственное отделение "Западные электрические сети" , Октябрьский РЭС | Ростовская область | Октябрьский район | 6/0,4 кВ | 0.16 | 0.05 | 0.05
415 | КТП №602 ВЛ-6 кВ "Рыбхоз" от ПС Ш-41 | Производственное отделение "Западные электрические сети" , Октябрьский РЭС | Ростовская область | Октябрьский район | 6/0,4 кВ | 0.16 | 0.045679 | 0.045679
416 | КТП №569 ВЛ-6 кВ "Рыбхоз" от ПС Ш-41 | Производственное отделение "Западные электрические сети" , Октябрьский РЭС | Ростовская область | Октябрьский район | 6/0,4 кВ | 0.063 | 0.05 | 0.05
417 | КТП №298 ВЛ-6 кВ "Спецхоз" от ПС Ш-41 | Производственное отделение "Западные электрические сети" , Октябрьский РЭС | Ростовская область | Октябрьский район | 6/0,4 кВ | 0.025 | 0.003 | 0.003
418 | КТП №218 ВЛ-6 кВ "Поселок" от ПС Ш-41 | Производственное отделение "Западные электрические сети" , Октябрьский РЭС | Ростовская область | Октябрьский район | 6/0,4 кВ | 0.16 | 0.0046994 | 0.004
419 | КТП №227 ВЛ-6 кВ "Поселок" от ПС Ш-41 | Производственное отделение "Западные электрические сети" , Октябрьский РЭС | Ростовская область | Октябрьский район | 6/0,4 кВ | 0.16 | 0.01 | 0.01
420 | КТП №305 ВЛ-6 кВ "Поселок" от ПС Ш-41 | Производственное отделение "Западные электрические сети" , Октябрьский РЭС | Ростовская область | Октябрьский район | 6/0,4 кВ | 0.25 | 0.1318 | 0.1
421 | КТП №306 ВЛ-6 кВ "Поселок" от ПС Ш-41 | Производственное отделение "Западные электрические сети" , Октябрьский РЭС | Ростовская область | Октябрьский район | 6/0,4 кВ | 0.25 | 0.049212 | 0.049212
422 | КТП №596 ВЛ-6 кВ "Поселок" от ПС Ш-41 | Производственное отделение "Западные электрические сети" , Октябрьский РЭС | Ростовская область | Октябрьский район | 6/0,4 кВ | 0.16 | 0.01 | 0.01
423 | КТП №78 ВЛ-10 кВ "Почтовый" от ПС Ш-20 | Производственное отделение "Западные электрические сети" , Октябрьский РЭС | Ростовская область | Октябрьский район | 6/0,4 кВ | 0.25 | 0.097892 | 0.097892
424 | КТП №213 ВЛ-6 кВ "Прогресс" от ПС Ш-41 | Производственное отделение "Западные электрические сети" , Октябрьский РЭС | Ростовская область | Октябрьский район | 6/0,4 кВ | 0.1 | 0.01 | 0.009
425 | КТП №214 ВЛ-6 кВ "Прогресс" от ПС Ш-41 | Производственное отделение "Западные электрические сети" , Октябрьский РЭС | Ростовская область | Октябрьский район | 6/0,4 кВ | 0.18 | 0.055697 | 0.055697
426 | КТП №215 ВЛ-6 кВ "Прогресс" от ПС Ш-41 | Производственное отделение "Западные электрические сети" , Октябрьский РЭС | Ростовская область | Октябрьский район | 6/0,4 кВ | 0.25 | 0.051369 | 0.051369
427 | МТП №217 ВЛ-6 кВ "Прогресс" от ПС Ш-41 | Производственное отделение "Западные электрические сети" , Октябрьский РЭС | Ростовская область | Октябрьский район | 6/0,4 кВ | 0.25 | 0.088656 | 0.088656
428 | КТП №230 ВЛ-6 кВ "Прогресс" от ПС Ш-41 | Производственное отделение "Западные электрические сети" , Октябрьский РЭС | Ростовская область | Октябрьский район | 6/0,4 кВ | 0.1 | 0.01 | 0.01
429 | КТП №284 ВЛ-6 кВ "Прогресс" от ПС Ш-41 | Производственное отделение "Западные электрические сети" , Октябрьский РЭС | Ростовская область | Октябрьский район | 6/0,4 кВ | 0.1 | 0.0012951 | 0.0012951
430 | КТП №285 ВЛ-6 кВ "Прогресс" от ПС Ш-41 | Производственное отделение "Западные электрические сети" , Октябрьский РЭС | Ростовская область | Октябрьский район | 6/0,4 кВ | 0.1 | 0.034229 | 0.03
431 | КТП №286 ВЛ-6 кВ "Прогресс" от ПС Ш-41 | Производственное отделение "Западные электрические сети" , Октябрьский РЭС | Ростовская область | Октябрьский район | 6/0,4 кВ | 0.1 | 0.0087887 | 0.0087887
432 | КТП №287 ВЛ-6 кВ "Прогресс" от ПС Ш-41 | Производственное отделение "Западные электрические сети" , Октябрьский РЭС | Ростовская область | Октябрьский район | 6/0,4 кВ | 0.25 | 0.088302 | 0.088302
433 | МТП №505 ВЛ-6 кВ "Прогресс" от ПС Ш-41 | Производственное отделение "Западные электрические сети" , Октябрьский РЭС | Ростовская область | Октябрьский район | 6/0,4 кВ | 0.16 | 0.01 | 0.01
434 | КТП №527 ВЛ-6 кВ "Прогресс" от ПС Ш-41 | Производственное отделение "Западные электрические сети" , Октябрьский РЭС | Ростовская область | Октябрьский район | 6/0,4 кВ | 0.16 | 0.027648 | 0.027648
435 | КТП №579 ВЛ-6 кВ "Прогресс" от ПС Ш-41 | Производственное отделение "Западные электрические сети" , Октябрьский РЭС | Ростовская область | Октябрьский район | 6/0,4 кВ | 0.16 | 0.05 | 0.03
436 | КТП №589 ВЛ-6 кВ "Прогресс" от ПС Ш-41 | Производственное отделение "Западные электрические сети" , Октябрьский РЭС | Ростовская область | Октябрьский район | 6/0,4 кВ | 0.16 | 0.012688 | 0.012688
437 | КТП №198 ВЛ-10 кВ "Комплекс" от ПС Ш-42 | Производственное отделение "Западные электрические сети" , Октябрьский РЭС | Ростовская область | Октябрьский район | 10/0,4 кВ | 0.16 | 0.05 | 0.05
438 | КТП №259 ВЛ-10 кВ "Комплекс" от ПС Ш-42 | Производственное отделение "Западные электрические сети" , Октябрьский РЭС | Ростовская область | Октябрьский район | 10/0,4 кВ | 0.16 | 0.01 | 0.01
439 | КТП №23 ВЛ-10 кВ "Родина" от ПС Ш-42 | Производственное отделение "Западные электрические сети" , Октябрьский РЭС | Ростовская область | Октябрьский район | 10/0,4 кВ | 0.16 | 0.06 | 0.06
440 | КТП №24 ВЛ-10 кВ "Родина" от ПС Ш-42 | Производственное отделение "Западные электрические сети" , Октябрьский РЭС | Ростовская область | Октябрьский район | 10/0,4 кВ | 0.25 | 0.08 | 0.08
441 | КТП №43 ВЛ-10 кВ "Родина" от ПС Ш-42 | Производственное отделение "Западные электрические сети" , Октябрьский РЭС | Ростовская область | Октябрьский район | 10/0,4 кВ | 0.1 | 0.03 | 0.03
442 | КТП №53 ВЛ-10 кВ "Родина" от ПС Ш-42 | Производственное отделение "Западные электрические сети" , Октябрьский РЭС | Ростовская область | Октябрьский район | 10/0,4 кВ | 0.1 | 0.03 | 0.03
443 | КТП №155 ВЛ-6 кВ "Рыбхоз" от ПС Ш-41 | Производственное отделение "Западные электрические сети" , Октябрьский РЭС | Ростовская область | Октябрьский район | 10/0,4 кВ | 0.25 | 0.02 | 0.02
444 | КТП №57 ВЛ-10 кВ "Родина" от ПС Ш-42 | Производственное отделение "Западные электрические сети" , Октябрьский РЭС | Ростовская область | Октябрьский район | 10/0,4 кВ | 0.25 | 0.05 | 0.05
445 | КТП №96 ВЛ-10 кВ "Родина" от ПС Ш-42 | Производственное отделение "Западные электрические сети" , Октябрьский РЭС | Ростовская область | Октябрьский район | 10/0,4 кВ | 0.4 | 0.08 | 0.08
446 | КТП №158 ВЛ-10 кВ "Родина" от ПС Ш-42 | Производственное отделение "Западные электрические сети" , Октябрьский РЭС | Ростовская область | Октябрьский район | 10/0,4 кВ | 0.1 | 0.03 | 0.03
447 | КТП №163 ВЛ-10 кВ "Родина" от ПС Ш-42 | Производственное отделение "Западные электрические сети" , Октябрьский РЭС | Ростовская область | Октябрьский район | 10/0,4 кВ | 0.25 | 0.05 | 0.04
448 | КТП №186 ВЛ-10 кВ "Родина" от ПС Ш-42 | Производственное отделение "Западные электрические сети" , Октябрьский РЭС | Ростовская область | Октябрьский район | 10/0,4 кВ | 0.63 | 0.1 | 0.1
449 | КТП №411 ВЛ-10 кВ "Родина" от ПС Ш-42 | Производственное отделение "Западные электрические сети" , Октябрьский РЭС | Ростовская область | Октябрьский район | 10/0,4 кВ | 0.25 | 0.08 | 0.08
450 | КТП №420 ВЛ-10 кВ "Родина" от ПС Ш-42 | Производственное отделение "Западные электрические сети" , Октябрьский РЭС | Ростовская область | Октябрьский район | 10/0,4 кВ | 0.1 | 0.03 | 0.03
451 | КТП №491 ВЛ-10 кВ "Родина" от ПС Ш-42 | Производственное отделение "Западные электрические сети" , Октябрьский РЭС | Ростовская область | Октябрьский район | 10/0,4 кВ | 0.16 | 0.05 | 0.05
452 | КТП №492 ВЛ-10 кВ "Родина" от ПС Ш-42 | Производственное отделение "Западные электрические сети" , Октябрьский РЭС | Ростовская область | Октябрьский район | 10/0,4 кВ | 0.1 | 0.04 | 0.04
453 | КТП №509 ВЛ-10 кВ "Родина" от ПС Ш-42 | Производственное отделение "Западные электрические сети" , Октябрьский РЭС | Ростовская область | Октябрьский район | 10/0,4 кВ | 0.16 | 0.06 | 0.06
454 | КТП №510 ВЛ-10 кВ "Родина" от ПС Ш-42 | Производственное отделение "Западные электрические сети" , Октябрьский РЭС | Ростовская область | Октябрьский район | 10/0,4 кВ | 0.25 | 0.05 | 0.05
455 | КТП №513 ВЛ-10 кВ "Родина" от ПС Ш-42 | Производственное отделение "Западные электрические сети" , Октябрьский РЭС | Ростовская область | Октябрьский район | 10/0,4 кВ | 0.063 | 0.01 | 0.01
456 | КТП №537 ВЛ-10 кВ "Родина" от ПС Ш-42 | Производственное отделение "Западные электрические сети" , Октябрьский РЭС | Ростовская область | Октябрьский район | 10/0,4 кВ | 0.16 | 0.050576 | 0.050576
457 | КТП №119 ВЛ-10 кВ "Зверпромхоз" от ПС Ш-42 | Производственное отделение "Западные электрические сети" , Октябрьский РЭС | Ростовская область | Октябрьский район | 10/0,4 кВ | 0.1 | 0.01 | 0.01
458 | КТП №188 ВЛ-10 кВ "Зверпромхоз" от ПС Ш-42 | Производственное отделение "Западные электрические сети" , Октябрьский РЭС | Ростовская область | Октябрьский район | 10/0,4 кВ | 0.4 | 0.08 | 0.08
459 | КТП №253 ВЛ-10 кВ "Зверпромхоз" от ПС Ш-42 | Производственное отделение "Западные электрические сети" , Октябрьский РЭС | Ростовская область | Октябрьский район | 10/0,4 кВ | 0.25 | 0.074368 | 0.074368
460 | КТП №260 ВЛ-10 кВ "Зверпромхоз" от ПС Ш-42 | Производственное отделение "Западные электрические сети" , Октябрьский РЭС | Ростовская область | Октябрьский район | 10/0,4 кВ | 0.25 | 0.05 | 0.05
461 | КТП №262 ВЛ-10 кВ "Зверпромхоз" от ПС Ш-42 | Производственное отделение "Западные электрические сети" , Октябрьский РЭС | Ростовская область | Октябрьский район | 10/0,4 кВ | 0.25 | 0.05 | 0.05
462 | КТП №267 ВЛ-10 кВ "Зверпромхоз" от ПС Ш-42 | Производственное отделение "Западные электрические сети" , Октябрьский РЭС | Ростовская область | Октябрьский район | 10/0,4 кВ | 0.16 | 0.03 | 0.03
463 | КТП №271 ВЛ-10 кВ "Зверпромхоз" от ПС Ш-42 | Производственное отделение "Западные электрические сети" , Октябрьский РЭС | Ростовская область | Октябрьский район | 10/0,4 кВ | 0.25 | 0.025 | 0.025
464 | КТП №584 ВЛ-10 кВ "Зверпромхоз" от ПС Ш-42 | Производственное отделение "Западные электрические сети" , Октябрьский РЭС | Ростовская область | Октябрьский район | 10/0,4 кВ | 0.16 | 0.02 | 0.02
465 | КТП №346 ВЛ-10 кВ "Зверпромхоз" от ПС Ш-42 | Производственное отделение "Западные электрические сети" , Октябрьский РЭС | Ростовская область | Октябрьский район | 10/0,4 кВ | 0.25 | 0.03 | 0.03
466 | КТП №358 ВЛ-10 кВ "Зверпромхоз" от ПС Ш-42 | Производственное отделение "Западные электрические сети" , Октябрьский РЭС | Ростовская область | Октябрьский район | 10/0,4 кВ | 0.4 | 0.08 | 0.07
467 | КТП №359 ВЛ-10 кВ "Зверпромхоз" от ПС Ш-42 | Производственное отделение "Западные электрические сети" , Октябрьский РЭС | Ростовская область | Октябрьский район | 10/0,4 кВ | 0.25 | 0.08 | 0.08
468 | КТП №434 ВЛ-10 кВ "Зверпромхоз" от ПС Ш-42 | Производственное отделение "Западные электрические сети" , Октябрьский РЭС | Ростовская область | Октябрьский район | 10/0,4 кВ | 0.16 | 0.02 | 0.02
469 | КТП №534 ВЛ-10 кВ "Зверпромхоз" от ПС Ш-42 | Производственное отделение "Западные электрические сети" , Октябрьский РЭС | Ростовская область | Октябрьский район | 10/0,4 кВ | 0.16 | 0.03 | 0.03
470 | КТП №200 ВЛ-6 кВ "Кривянка"-" от ПС Ш-43 | Производственное отделение "Западные электрические сети" , Октябрьский РЭС | Ростовская область | Октябрьский район | 6/0,4 кВ | 0.16 | 0.03 | 0.03
471 | КТП №201 ВЛ-6 кВ "Кривянка"-" от ПС Ш-43 | Производственное отделение "Западные электрические сети" , Октябрьский РЭС | Ростовская область | Октябрьский район | 6/0,4 кВ | 0.4 | 0.05 | 0.05
472 | КТП №202 ВЛ-6 кВ "Кривянка"-" от ПС Ш-43 | Производственное отделение "Западные электрические сети" , Октябрьский РЭС | Ростовская область | Октябрьский район | 6/0,4 кВ | 0.4 | 0.04 | 0.04
473 | КТП №203 ВЛ-6 кВ "Кривянка"-" от ПС Ш-43 | Производственное отделение "Западные электрические сети" , Октябрьский РЭС | Ростовская область | Октябрьский район | 6/0,4 кВ | 0.4 | 0.08 | 0.08
474 | КТП №216 ВЛ-6 кВ "Кривянка"-" от ПС Ш-43 | Производственное отделение "Западные электрические сети" , Октябрьский РЭС | Ростовская область | Октябрьский район | 6/0,4 кВ | 0.16 | 0.05 | 0.05
475 | КТП №204 ВЛ-6 кВ "Кривянка"-" от ПС Ш-43 | Производственное отделение "Западные электрические сети" , Октябрьский РЭС | Ростовская область | Октябрьский район | 6/0,4 кВ | 0.25 | 0.05 | 0.05
476 | КТП №206 ВЛ-6 кВ "Кривянка"-" от ПС Ш-43 | Производственное отделение "Западные электрические сети" , Октябрьский РЭС | Ростовская область | Октябрьский район | 6/0,4 кВ | 0.25 | 0.05 | 0.04
477 | КТП №209 ВЛ-6 кВ "Кривянка"-" от ПС Ш-43 | Производственное отделение "Западные электрические сети" , Октябрьский РЭС | Ростовская область | Октябрьский район | 6/0,4 кВ | 0.25 | 0.08 | 0.08
478 | ЗТП №228 ВЛ-6 кВ "Кривянка"-" от ПС Ш-43 | Производственное отделение "Западные электрические сети" , Октябрьский РЭС | Ростовская область | Октябрьский район | 6/0,4 кВ | 0.25 | 0.05 | 0.05
479 | КТП №244 ВЛ-6 кВ "Кривянка"-" от ПС Ш-43 | Производственное отделение "Западные электрические сети" , Октябрьский РЭС | Ростовская область | Октябрьский район | 6/0,4 кВ | 0.16 | 0.02 | 0
480 | КТП №249 ВЛ-6 кВ "Кривянка"-" от ПС Ш-43 | Производственное отделение "Западные электрические сети" , Октябрьский РЭС | Ростовская область | Октябрьский район | 6/0,4 кВ | 0.4 | 0.08 | 0.06
481 | КТП №278 ВЛ-6 кВ "Кривянка"-" от ПС Ш-43 | Производственное отделение "Западные электрические сети" , Октябрьский РЭС | Ростовская область | Октябрьский район | 6/0,4 кВ | 0.16 | 0.01 | 0.01
482 | КТП №323 ВЛ-6 кВ "Кривянка"-" от ПС Ш-43 | Производственное отделение "Западные электрические сети" , Октябрьский РЭС | Ростовская область | Октябрьский район | 6/0,4 кВ | 0.1 | 0.01366 | 0.01366
483 | КТП №362 ВЛ-6 кВ "Кривянка"-" от ПС Ш-43 | Производственное отделение "Западные электрические сети" , Октябрьский РЭС | Ростовская область | Октябрьский район | 6/0,4 кВ | 0.25 | 0.015 | 0.015
484 | ЗТП №433 ВЛ-6 кВ "Кривянка"-" от ПС Ш-43 | Производственное отделение "Западные электрические сети" , Октябрьский РЭС | Ростовская область | Октябрьский район | 6/0,4 кВ | 0.16 | 0.05 | 0.05
485 | КТП №448 ВЛ-6 кВ "Кривянка"-" от ПС Ш-43 | Производственное отделение "Западные электрические сети" , Октябрьский РЭС | Ростовская область | Октябрьский район | 6/0,4 кВ | 0.16 | 0.05 | 0.05
486 | КТП №475 ВЛ-6 кВ "Кривянка"-" от ПС Ш-43 | Производственное отделение "Западные электрические сети" , Октябрьский РЭС | Ростовская область | Октябрьский район | 6/0,4 кВ | 0.1 | 0.00018096 | 0.00018096
487 | КТП №526 ВЛ-6 кВ "Кривянка"-" от ПС Ш-43 | Производственное отделение "Западные электрические сети" , Октябрьский РЭС | Ростовская область | Октябрьский район | 6/0,4 кВ | 0.16 | 0.04 | 0.04
488 | КТП №131 ВЛ-6 кВ Гараж-Воровского Ш-46 | Производственное отделение "Западные электрические сети" , Октябрьский РЭС | Ростовская область | г. Шахты | 6/0,4 кВ | 0.1 | 0.04 | 0.03
489 | КТП №166 ВЛ-6 кВ "Воровского-1" от ПС Ш-46 | Производственное отделение "Западные электрические сети" , Октябрьский РЭС | Ростовская область | г. Шахты | 6/0,4 кВ | 0.63 | 0.18 | 0.18
490 | КТП №522 ВЛ-6 кВ "Воровского-1" от ПС Ш-46 | Производственное отделение "Западные электрические сети" , Октябрьский РЭС | Ростовская область | г. Шахты | 6/0,4 кВ | 0.16 | 0.05 | 0.05
491 | КТП №17 ВЛ-10 кВ "Горняк" от ПС Ш-48 | Производственное отделение "Западные электрические сети" , Октябрьский РЭС | Ростовская область | Октябрьский район | 10/0,4 кВ | 0.16 | 0.05 | 0.05
492 | МТП №80 ВЛ-10 кВ "Горняк" от ПС Ш-48 | Производственное отделение "Западные электрические сети" , Октябрьский РЭС | Ростовская область | Октябрьский район | 10/0,4 кВ | 0.1 | 0.03 | 0.03
493 | КТП №7 ВЛ-10 кВ "Кирова" от ПС Ш-48 | Производственное отделение "Западные электрические сети" , Октябрьский РЭС | Ростовская область | Октябрьский район | 10/0,4 кВ | 0.25 | 0.05 | 0.05
494 | КТП №8 ВЛ-10 кВ "ПТФ-3" от ПС Ш-35 | Производственное отделение "Западные электрические сети" , Октябрьский РЭС | Ростовская область | Октябрьский район | 10/0,4 кВ | 0.16 | 0.02 | 0.02
495 | КТП №9 ВЛ-10 кВ "Кирова" от ПС Ш-48 | Производственное отделение "Западные электрические сети" , Октябрьский РЭС | Ростовская область | Октябрьский район | 10/0,4 кВ | 0.1 | 0.02 | 0.02
496 | КТП №69 ВЛ-10 кВ "Кирова" от ПС Ш-48 | Производственное отделение "Западные электрические сети" , Октябрьский РЭС | Ростовская область | Октябрьский район | 10/0,4 кВ | 0.1 | 0.02 | 0
497 | КТП №133 ВЛ-10 кВ "Кирова" от ПС Ш-48 | Производственное отделение "Западные электрические сети" , Октябрьский РЭС | Ростовская область | Октябрьский район | 10/0,4 кВ | 0.25 | 0.09 | 0.09
498 | КТП №134 ВЛ-10 кВ "Кирова" от ПС Ш-48 | Производственное отделение "Западные электрические сети" , Октябрьский РЭС | Ростовская область | Октябрьский район | 10/0,4 кВ | 0.16 | 0.06 | 0.06
499 | КТП №178 ВЛ-10 кВ "Кирова" от ПС Ш-48 | Производственное отделение "Западные электрические сети" , Октябрьский РЭС | Ростовская область | Октябрьский район | 10/0,4 кВ | 0.16 | 0.06 | 0.06
500 | МТП №524 ВЛ-10 кВ "ПТФ-3" от ПС Ш-35 | Производственное отделение "Западные электрические сети" , Октябрьский РЭС | Ростовская область | Октябрьский район | 10/0,4 кВ | 0.1 | 0.03 | 0.03
501 | КТП №14 ВЛ-10 кВ "Летний Гурт" от ПС Ш-48 | Производственное отделение "Западные электрические сети" , Октябрьский РЭС | Ростовская область | Октябрьский район | 10/0,4 кВ | 0.025 | 0.0043415 | 0.0043415
502 | КТП №135 ВЛ-10 кВ "Летний Гурт" от ПС Ш-48 | Производственное отделение "Западные электрические сети" , Октябрьский РЭС | Ростовская область | Октябрьский район | 10/0,4 кВ | 0.16 | 0.06 | 0.05
503 | КТП №34 ВЛ-10 кВ "Алексеевка" от ПС Н-13 | Производственное отделение "Западные электрические сети" , Октябрьский РЭС | Ростовская область | Октябрьский район | 10/0,4 кВ | 0.25 | 0.093174 | 0.093174
504 | КТП №35 ВЛ-10 кВ "Алексеевка" от ПС Н-13 | Производственное отделение "Западные электрические сети" , Октябрьский РЭС | Ростовская область | Октябрьский район | 10/0,4 кВ | 0.1 | 0.038 | 0.038
505 | КТП №89 ВЛ-10 кВ "Алексеевка" от ПС Н-13 | Производственное отделение "Западные электрические сети" , Октябрьский РЭС | Ростовская область | Октябрьский район | 10/0,4 кВ | 0.063 | 0.02 | 0.02
506 | КТП №113 ВЛ-10 кВ "Алексеевка" от ПС Н-13 | Производственное отделение "Западные электрические сети" , Октябрьский РЭС | Ростовская область | Октябрьский район | 10/0,4 кВ | 0.063 | 0.02 | 0.02
507 | КТП №480 ВЛ-10 кВ "Алексеевка" от ПС Н-13 | Производственное отделение "Западные электрические сети" , Октябрьский РЭС | Ростовская область | Октябрьский район | 10/0,4 кВ | 0.1 | 0.03 | 0.03
508 | КТП №539 ВЛ-10 кВ "Алексеевка" от ПС Н-13 | Производственное отделение "Западные электрические сети" , Октябрьский РЭС | Ростовская область | Октябрьский район | 10/0,4 кВ | 0.063 | 0.01 | 0.01
509 | КТП №33 ВЛ-10 кВ "Шевченко" от ПС Н-13 | Производственное отделение "Западные электрические сети" , Октябрьский РЭС | Ростовская область | Октябрьский район | 10/0,4 кВ | 0.1 | 0.01 | 0.01
510 | КТП №37 ВЛ-10 кВ "Шевченко" от ПС Н-13 | Производственное отделение "Западные электрические сети" , Октябрьский РЭС | Ростовская область | Октябрьский район | 10/0,4 кВ | 0.1 | 0.064317 | 0.064317
511 | КТП №38 ВЛ-10 кВ "Шевченко" от ПС Н-13 | Производственное отделение "Западные электрические сети" , Октябрьский РЭС | Ростовская область | Октябрьский район | 10/0,4 кВ | 0.1 | 0.065119 | 0.065119
512 | КТП №75 ВЛ-10 кВ "Шевченко" от ПС Н-13 | Производственное отделение "Западные электрические сети" , Октябрьский РЭС | Ростовская область | Октябрьский район | 10/0,4 кВ | 0.32 | 0.08 | 0.08
513 | КТП №90 ВЛ-10 кВ "Шевченко" от ПС Н-13 | Производственное отделение "Западные электрические сети" , Октябрьский РЭС | Ростовская область | Октябрьский район | 10/0,4 кВ | 0.063 | 0.02 | 0.02
514 | КТП №114 ВЛ-10 кВ "Шевченко" от ПС Н-13 | Производственное отделение "Западные электрические сети" , Октябрьский РЭС | Ростовская область | Октябрьский район | 10/0,4 кВ | 0.1 | 0.02 | 0.02
515 | КТП №612 ВЛ-10 кВ "Шевченко" от ПС Н-13 | Производственное отделение "Западные электрические сети" , Октябрьский РЭС | Ростовская область | Октябрьский район | 10/0,4 кВ | 0.063 | 0.01 | 0.01
516 | КТП №115 ВЛ-10 кВ "Шевченко" от ПС Н-13 | Производственное отделение "Западные электрические сети" , Октябрьский РЭС | Ростовская область | Октябрьский район | 10/0,4 кВ | 0.063 | 0.01 | 0.01
517 | КТП №149 ВЛ-10 кВ "ПТФ-1,2" от ПС Н-13 | Производственное отделение "Западные электрические сети" , Октябрьский РЭС | Ростовская область | Октябрьский район | 10/0,4 кВ | 0.16 | 0.050479 | 0.050479
518 | КТП №176 ВЛ-6 кВ "СТФ" от ПС Ш-20 | Производственное отделение "Западные электрические сети" , Октябрьский РЭС | Ростовская область | Октябрьский район | 10/0,4 кВ | 0.16 | 0.03 | 0.03
519 | КТП №179 ВЛ-6 кВ "СТФ" от ПС Ш-20 | Производственное отделение "Западные электрические сети" , Октябрьский РЭС | Ростовская область | Октябрьский район | 10/0,4 кВ | 0.1 | 0.05 | 0.05
520 | КТП №395 ВЛ-6 кВ "СТФ" от ПС Ш-20 | Производственное отделение "Западные электрические сети" , Октябрьский РЭС | Ростовская область | Красносулинский район | 10/0,4 кВ | 0.16 | 0.03 | 0.03
521 | КТП №396 ВЛ-6 кВ "СТФ" от ПС Ш-20 | Производственное отделение "Западные электрические сети" , Октябрьский РЭС | Ростовская область | Красносулинский район | 10/0,4 кВ | 0.16 | 0.03 | 0.03
522 | КТП №427 ВЛ-6 кВ "СТФ" от ПС Ш-20 | Производственное отделение "Западные электрические сети" , Октябрьский РЭС | Ростовская область | Октябрьский район | 10/0,4 кВ | 0.025 | 0 | 0
523 | КТП №111 ВЛ-6 кВ "Табунцы" от ПС Ш-20 | Производственное отделение "Западные электрические сети" , Октябрьский РЭС | Ростовская область | Красносулинский район | 10/0,4 кВ | 0.25 | 0.08 | 0.08
524 | КТП №122 ВЛ-6 кВ "Табунцы" от ПС Ш-20 | Производственное отделение "Западные электрические сети" , Октябрьский РЭС | Ростовская область | Красносулинский район | 10/0,4 кВ | 0.16 | 0.03 | 0.03
525 | КТП №538 ВЛ-6 кВ "Табунцы" от ПС Ш-20 | Производственное отделение "Западные электрические сети" , Октябрьский РЭС | Ростовская область | Красносулинский район | 10/0,4 кВ | 0.16 | 0.03 | 0.03
526 | КТП №123 ВЛ-6 кВ "ПТФ" от ПС Ш-20 | Производственное отделение "Западные электрические сети" , Октябрьский РЭС | Ростовская область | Красносулинский район | 10/0,4 кВ | 0.16 | 0.03 | 0.03
527 | КТП №412 ВЛ-6 кВ "ПТФ" от ПС Ш-20 | Производственное отделение "Западные электрические сети" , Октябрьский РЭС | Ростовская область | Красносулинский район | 10/0,4 кВ | 0.16 | 0.03 | 0.03
528 | ЗТП №426 ВЛ-6 кВ "Интернат" от ПС Ш-20 | Производственное отделение "Западные электрические сети" , Октябрьский РЭС | Ростовская область | Октябрьский район | 10/0,4 кВ | 0.4 | 0.03 | 0.03
529 | КТП №104 ВЛ-6 кВ "Комплекс" от ПС Ш-20 | Производственное отделение "Западные электрические сети" , Октябрьский РЭС | Ростовская область | Октябрьский район | 10/0,4 кВ | 0.4 | 0.08 | 0.08
530 | КТП №177 ВЛ-6 кВ "Комплекс" от ПС Ш-20 | Производственное отделение "Западные электрические сети" , Октябрьский РЭС | Ростовская область | Октябрьский район | 10/0,4 кВ | 0.25 | 0.087 | 0.087
531 | КТП №421 ВЛ-6 кВ "Комплекс" от ПС Ш-20 | Производственное отделение "Западные электрические сети" , Октябрьский РЭС | Ростовская область | Октябрьский район | 10/0,4 кВ | 0.16 | 0.05 | 0.05
532 | КТП №620 ВЛ-6 кВ "Комплекс" от ПС Ш-20 | Производственное отделение "Западные электрические сети" , Октябрьский РЭС | Ростовская область | Октябрьский район | 10/0,4 кВ | 0.1 | 0.03 | 0.03
533 | КТП №622 ВЛ-6 кВ "Комплекс" от ПС Ш-20 | Производственное отделение "Западные электрические сети" , Октябрьский РЭС | Ростовская область | Октябрьский район | 10/0,4 кВ | 0.16 | 0.07 | 0.07
534 | КТП №60 ВЛ-6 кВ "Почтовый" от ПС Ш-20 | Производственное отделение "Западные электрические сети" , Октябрьский РЭС | Ростовская область | Октябрьский район | 10/0,4 кВ | 0.1 | 0.03 | 0.03
535 | МТП №74 ВЛ-6 кВ "Почтовый" от ПС Ш-20 | Производственное отделение "Западные электрические сети" , Октябрьский РЭС | Ростовская область | Октябрьский район | 10/0,4 кВ | 0.1 | 0.03 | 0.03
536 | КТП №162 ВЛ-6 кВ "Почтовый" от ПС Ш-20 | Производственное отделение "Западные электрические сети" , Октябрьский РЭС | Ростовская область | Красносулинский район | 10/0,4 кВ | 0.16 | 0.03 | 0.03
537 | КТП №77 ВЛ-6 кВ "Почтовый" от ПС Ш-20 | Производственное отделение "Западные электрические сети" , Октябрьский РЭС | Ростовская область | Октябрьский район | 10/0,4 кВ | 0.1 | 0.051 | 0.051
538 | КТП №97 ВЛ-6 кВ "Почтовый" от ПС Ш-20 | Производственное отделение "Западные электрические сети" , Октябрьский РЭС | Ростовская область | Октябрьский район | 10/0,4 кВ | 0.25 | 0.124 | 0.124
539 | КТП №98 ВЛ-6 кВ "Почтовый" от ПС Ш-20 | Производственное отделение "Западные электрические сети" , Октябрьский РЭС | Ростовская область | Октябрьский район | 10/0,4 кВ | 0.25 | 0.08 | 0.08
540 | КТП №105 ВЛ-6 кВ "Почтовый" от ПС Ш-20 | Производственное отделение "Западные электрические сети" , Октябрьский РЭС | Ростовская область | Октябрьский район | 10/0,4 кВ | 0.16 | 0.044 | 0.044
541 | КТП №109 ВЛ-6 кВ "Почтовый" от ПС Ш-20 | Производственное отделение "Западные электрические сети" , Октябрьский РЭС | Ростовская область | Красносулинский район | 10/0,4 кВ | 0.25 | 0.06 | 0.06
542 | КТП №125 ВЛ-6 кВ "Почтовый" от ПС Ш-20 | Производственное отделение "Западные электрические сети" , Октябрьский РЭС | Ростовская область | Красносулинский район | 10/0,4 кВ | 0.16 | 0.051 | 0.051
543 | КТП №167 ВЛ-6 кВ "Почтовый" от ПС Ш-20 | Производственное отделение "Западные электрические сети" , Октябрьский РЭС | Ростовская область | Октябрьский район | 10/0,4 кВ | 0.25 | 0.09 | 0.09
544 | КТП №168 ВЛ-6 кВ "Почтовый" от ПС Ш-20 | Производственное отделение "Западные электрические сети" , Октябрьский РЭС | Ростовская область | Октябрьский район | 10/0,4 кВ | 0.16 | 0.03 | 0.03
545 | КТП №197 ВЛ-6 кВ "Почтовый" от ПС Ш-20 | Производственное отделение "Западные электрические сети" , Октябрьский РЭС | Ростовская область | Октябрьский район | 10/0,4 кВ | 0.25 | 0.06 | 0.06
546 | КТП №342 ВЛ-6 кВ "Почтовый" от ПС Ш-20 | Производственное отделение "Западные электрические сети" , Октябрьский РЭС | Ростовская область | Октябрьский район | 10/0,4 кВ | 0.25 | 0.13 | 0.13
547 | КТП №621 ВЛ-6 кВ "Почтовый" от ПС Ш-20 | Производственное отделение "Западные электрические сети" , Октябрьский РЭС | Ростовская область | Октябрьский район | 10/0,4 кВ | 0.1 | 0.03 | 0.02
548 | КТП №431 ВЛ-6 кВ "Почтовый" от ПС Ш-20 | Производственное отделение "Западные электрические сети" , Октябрьский РЭС | Ростовская область | Октябрьский район | 10/0,4 кВ | 0.1 | 0.03 | 0.03
549 | КТП №116 ВЛ-6 кВ "Ильичевка" от ПС Н-6 | Производственное отделение "Западные электрические сети" , Октябрьский РЭС | Ростовская область | Октябрьский район | 6/0,4 кВ | 0.25 | 0.03 | 0.03
550 | КТП №136 ВЛ-6 кВ "Ильичевка" от ПС Н-6 | Производственное отделение "Западные электрические сети" , Октябрьский РЭС | Ростовская область | Октябрьский район | 6/0,4 кВ | 0.16 | 0.05 | 0.05
551 | КТП №499 ВЛ-6 кВ "Ильичевка" от ПС Н-6 | Производственное отделение "Западные электрические сети" , Октябрьский РЭС | Ростовская область | Октябрьский район | 6/0,4 кВ | 0.16 | 0.05 | 0.05
552 | МТП №500 ВЛ-6 кВ "Ильичевка" от ПС Н-6 | Производственное отделение "Западные электрические сети" , Октябрьский РЭС | Ростовская область | Октябрьский район | 6/0,4 кВ | 0.1 | 0.03 | 0.03
553 | КТП №139 ВЛ-6 кВ "Калиновка" от ПС Н-14 | Производственное отделение "Западные электрические сети" , Октябрьский РЭС | Ростовская область | Октябрьский район | 6/0,4 кВ | 0.1 | 0.03 | 0.03
554 | КТП №140 ВЛ-6 кВ "Калиновка" от ПС Н-14 | Производственное отделение "Западные электрические сети" , Октябрьский РЭС | Ростовская область | Октябрьский район | 6/0,4 кВ | 0.063 | 0.02 | 0.02
555 | КТП №141 ВЛ-6 кВ "Калиновка" от ПС Н-14 | Производственное отделение "Западные электрические сети" , Октябрьский РЭС | Ростовская область | Октябрьский район | 6/0,4 кВ | 0.1 | 0.01 | 0.01
556 | КТП №142 ВЛ-6 кВ "Калиновка" от ПС Н-14 | Производственное отделение "Западные электрические сети" , Октябрьский РЭС | Ростовская область | Октябрьский район | 6/0,4 кВ | 0.16 | 0.058453 | 0.058453
557 | КТП №151 ВЛ-6 кВ "Калиновка" от ПС Н-14 | Производственное отделение "Западные электрические сети" , Октябрьский РЭС | Ростовская область | Октябрьский район | 6/0,4 кВ | 0.25 | 0.08 | 0.08
558 | КТП №152 ВЛ-6 кВ "Калиновка" от ПС Н-14 | Производственное отделение "Западные электрические сети" , Октябрьский РЭС | Ростовская область | Октябрьский район | 6/0,4 кВ | 0.16 | 0.06 | 0.06
559 | КТП №631 ВЛ-10 кВ "Шевченко" от ПС Н-13 | Производственное отделение "Западные электрические сети" , Октябрьский РЭС | Ростовская область | Октябрьский район | 10/0,4 | 0.1 | 0.03 | 0.03
560 | МТП №634 ВЛ-6 кВ "СТФ" от ПС Ш-20 | Производственное отделение "Западные электрические сети" , Октябрьский РЭС | Ростовская область | Октябрьский район | 10/0,4 | 0.025 | 0.008 | 0.008
561 | КТП №630 ВЛ-6 кВ "Почтовый" от ПС Ш-20 | Производственное отделение "Западные электрические сети" , Октябрьский РЭС | Ростовская область | Октябрьский район | 6/0,4 | 0.1 | 0.058333 | 0.058333
562 | КТП №628 ВЛ-10 кВ "Красюковка" от ПС Ш-39 | Производственное отделение "Западные электрические сети" , Октябрьский РЭС | Ростовская область | Октябрьский район | 10/0,4 | 0.16 | 0.03 | 0.03
563 | КТП №633 ВЛ-10 кВ "Красюковка" от ПС Ш-39 | Производственное отделение "Западные электрические сети" , Октябрьский РЭС | Ростовская область | Октябрьский район | 10/0,4 | 0.04 | 0.001 | 0.001
564 | КТП №632 ВЛ-6 кВ "Рыбхоз" от ПС Ш-41 | Производственное отделение "Западные электрические сети" , Октябрьский РЭС | Ростовская область | Октябрьский район | 6/0,4 | 0.63 | 0.025 | 0.025
565 | МТП №616 ВЛ-6 кВ "Прогресс" от ПС Ш-41 | Производственное отделение "Западные электрические сети" , Октябрьский РЭС | Ростовская область | Октябрьский район | 6/0,4 | 0.025 | 0.006 | 0.006
566 | МТП №625 ВЛ-10 кВ "Родина" от ПС Ш-42 | Производственное отделение "Западные электрические сети" , Октябрьский РЭС | Ростовская область | Октябрьский район | 10/0,4 | 0.025 | 0.006 | 0.006
567 | МТП №638 ВЛ-10 кВ "Родина" от ПС Ш-42 | Производственное отделение "Западные электрические сети" , Октябрьский РЭС | Ростовская область | Октябрьский район | 10/0,4 | 0.025 | 0.006 | 0.006
568 | КТП №613 ВЛ-6 кВ "Кривянка"от ПС Ш-43 | Производственное отделение "Западные электрические сети" , Октябрьский РЭС | Ростовская область | Октябрьский район | 6/0,4 | 0.16 | 0.06 | 0.06
569 | МТП № 647 ВЛ-6 кВ "АБЗ" от ПС Ш -15 | Производственное отделение "Западные электрические сети" , Октябрьский РЭС | Ростовская область | Октябрьский район | 6/0,4 кВ | 0.025 | 0.01 | 0.01
570 | КТП №653 ВЛ-6 кВ "Кривянка" отПС Ш-40 | Производственное отделение "Западные электрические сети" , Октябрьский РЭС | Ростовская область | Октябрьский район | 6/0,4 кВ | 0.063 | 0.008 | 0.008
571 | КТП № 654 ВЛ-6 кВ "Совхоз" от ПС Ш-16 | Производственное отделение "Западные электрические сети" , Октябрьский РЭС | Ростовская область | Октябрьский район | 6/0,4 кВ | 0.25 | 0.105 | 0.105
572 | КТП №656 ВЛ-6 кВ Рыбхоз от ПС Ш-41 | Производственное отделение "Западные электрические сети" , Октябрьский РЭС | Ростовская область | Октябрьский район | 10/0,4 кВ | 0.16 | 0.02 | 0.02
573 | КТП №657 ВЛ-6 кВ Рыбхоз от ПС Ш-41 | Производственное отделение "Западные электрические сети" , Октябрьский РЭС | Ростовская область | Октябрьский район | 10/0,4 кВ | 0.16 | 0.02 | 0.02
574 | КТП №435 ВЛ-6 кВ Рыбхоз от ПС Ш-41 | Производственное отделение "Западные электрические сети" , Октябрьский РЭС | Ростовская область | Октябрьский район | 10/0,4 кВ | 0.16 | 0.01 | 0.01
575 | КТП №658 ВЛ-10 кВ Зерновой от ПС Ш-36 | Производственное отделение "Западные электрические сети" , Октябрьский РЭС | Ростовская область | Октябрьский район | 10/0,4 кВ | 0.04 | 0 | 0
576 | КТП №662 ВЛ-6 кВ Прогресс от ПС Ш-41 | Производственное отделение "Западные электрические сети" , Октябрьский РЭС | Ростовская область | Октябрьский район | 6/0,4 кВ | 0.25 | 0.04 | 0.04
577 | КТП №666 ВЛ-10 кВ Зерновой от ПС Ш-36 | Производственное отделение "Западные электрические сети" , Октябрьский РЭС | Ростовская область | Октябрьский район | 10/0,4 кВ | 0.025 | 0.01 | 0.01
578 | КТП №626 ВЛ-6 кВ Прогресс ПС Ш-21 | Производственное отделение "Западные электрические сети" , Октябрьский РЭС | Ростовская область | Октябрьский район | 10/0,4 кВ | 0.16 | 0.02 | 0.02
579 | КТП №655 ВЛ-6 кВ Заплавная ПС Ш-40 | Производственное отделение "Западные электрические сети" , Октябрьский РЭС | Ростовская область | Октябрьский район | 10/0,4 кВ | 0.1 | 0.03 | 0.03
580 | КТП №669 ВЛ-10 кВ Совхоз ПС Ш-16 | Производственное отделение "Западные электрические сети" , Октябрьский РЭС | Ростовская область | Октябрьский район | 10/0,4 кВ | 0.25 | 0.04 | 0.04
581 | КТП №670 ВЛ-10 кВ Совхоз ПС Ш-16 | Производственное отделение "Западные электрические сети" , Октябрьский РЭС | Ростовская область | Октябрьский район | 10/0,4 кВ | 0.4 | 0.03 | 0.02
582 | КТП № 673 по ВЛ-6 кВ Россия ПС Ш-12 | Производственное отделение "Западные электрические сети" , Октябрьский РЭС | Ростовская область | Октябрьский район | 6/0,4 | 0.063 | 0.025 | 0.025
583 | КТП № 10 по ВЛ-6 кВ Прогресс ПС Ш-41 | Производственное отделение "Западные электрические сети" , Октябрьский РЭС | Ростовская область | Октябрьский район | 6/0,4 | 0.4 | 0.04 | 0.03
584 | КТП № 674 по ВЛ-6 кВ Совхоз- 7 ПС Ш-15 | Производственное отделение "Западные электрические сети" , Октябрьский РЭС | Ростовская область | Октябрьский район | 6/0,4 | 0.16 | 0.04 | 0.04
585 | СТП № 675 по ВЛ-6 кВ Прогресс от ПС Ш-41 | Производственное отделение "Западные электрические сети" , Октябрьский РЭС | Ростовская область | Октябрьский район | 6/0,4 кВ | 0.063 | 0.03 | 0.03
586 | КТП № 680 ВЛ-6 кВ Совхоз-7 от ПС Ш-15 | Производственное отделение "Западные электрические сети" , Октябрьский РЭС | Ростовская область | Октябрьский район | 6/0,4 кВ | 0.16 | 0.05 | 0.02
587 | КТП №677 Кривянка от ПС Ш-43 | Производственное отделение "Западные электрические сети" , Октябрьский РЭС | Ростовская область | Октябрьский район | 6/0,4 | 0.16 | 0.003 | 0.001
588 | КТП № Ш-1 ВЛ-6 кВ Шахтенки от ПС Н-6 | Производственное отделение "Западные электрические сети" , Родионово-Несветайский РЭС | Ростовская область | Родионово-Несветайский район | 6/0,4 | 0.16 | 0.03 | 0.006
589 | ЗТП № Ш-2 ВЛ-6 кВ Шахтенки от ПС Н-6 | Производственное отделение "Западные электрические сети" , Родионово-Несветайский РЭС | Ростовская область | Родионово-Несветайский район | 6/0,4 | 0.25 | 0.075 | 0.008
590 | КТП № Ш-3 ВЛ-6 кВ Шахтенки от ПС Н-6 | Производственное отделение "Западные электрические сети" , Родионово-Несветайский РЭС | Ростовская область | Родионово-Несветайский район | 6/0,4 | 0.1 | 0.03 | 0
591 | КТП № Ш-5 ВЛ-6 кВ Шахтенки от ПС Н-6 | Производственное отделение "Западные электрические сети" , Родионово-Несветайский РЭС | Ростовская область | Родионово-Несветайский район | 6/0,4 | 0.25 | 0.071 | 0
592 | КТП № 71 ВЛ-10 кВ Каменный-Брод от ПС АС-12 | Производственное отделение "Западные электрические сети" , Родионово-Несветайский РЭС | Ростовская область | Родионово-Несветайский район | 10/0,4 кВ | 0.16 | 0.111 | 0.0378
593 | КТП № 71А ВЛ-10 кВ Каменный-Брод от ПС АС-12 | Производственное отделение "Западные электрические сети" , Родионово-Несветайский РЭС | Ростовская область | Родионово-Несветайский район | 10/0,4 кВ | 0.1 | 0.092 | 0.001
594 | КТП № 70 ВЛ-10 кВ Каменный-Брод от ПС АС-12 | Производственное отделение "Западные электрические сети" , Родионово-Несветайский РЭС | Ростовская область | Родионово-Несветайский район | 10/0,4 кВ | 0.1 | 0.043 | 0.024
595 | КТП № 70А ВЛ-10 кВ Каменный-Брод от ПС АС-12 | Производственное отделение "Западные электрические сети" , Родионово-Несветайский РЭС | Ростовская область | Родионово-Несветайский район | 10/0,4 кВ | 0.1 | 0.075 | 0.019
596 | КТП № 70Б ВЛ-10 кВ Каменный-Брод от ПС АС-12 | Производственное отделение "Западные электрические сети" , Родионово-Несветайский РЭС | Ростовская область | Родионово-Несветайский район | 10/0,4 кВ | 0.1 | 0.075 | 0.019
597 | КТП № 108 ВЛ-10 кВ Каменный-Брод от ПС АС-12 | Производственное отделение "Западные электрические сети" , Родионово-Несветайский РЭС | Ростовская область | Родионово-Несветайский район | 10/0,4 кВ | 0.1 | 0.089 | 0.004
598 | КТП № 108А ВЛ-10 кВ Каменный-Брод от ПС АС-12 | Производственное отделение "Западные электрические сети" , Родионово-Несветайский РЭС | Ростовская область | Родионово-Несветайский район | 10/0,4 кВ | 0.16 | 0.048 | 0.027
599 | КТП № 170 ВЛ-10 кВ Каменный-Брод от ПС АС-12 | Производственное отделение "Западные электрические сети" , Родионово-Несветайский РЭС | Ростовская область | Родионово-Несветайский район | 10/0,4 кВ | 0.1 | 0.03 | 0.003
600 | МТП № 74 ВЛ-10 кВ Каменный-Брод от ПС АС-12 | Производственное отделение "Западные электрические сети" , Родионово-Несветайский РЭС | Ростовская область | Родионово-Несветайский район | 10/0,4 кВ | 0.4 | 0.12 | 0.009
601 | КТП № 402 ВЛ-10 кВ Каменный-Брод от ПС АС-12 | Производственное отделение "Западные электрические сети" , Родионово-Несветайский РЭС | Ростовская область | Родионово-Несветайский район | 10/0,4 кВ | 0.1 | 0.048 | 0.042
602 | КТП № 403 ВЛ-10 кВ Каменный-Брод от ПС АС-12 | Производственное отделение "Западные электрические сети" , Родионово-Несветайский РЭС | Ростовская область | Родионово-Несветайский район | 10/0,4 кВ | 0.1 | 0.03 | 0.006
603 | КТП № 401 ВЛ-10 кВ Каменный-Брод от ПС АС-12 | Производственное отделение "Западные электрические сети" , Родионово-Несветайский РЭС | Ростовская область | Родионово-Несветайский район | 10/0,4 кВ | 0.1 | 0.087 | 0.048
604 | МТП № 216 ВЛ-10 кВ Каменный-Брод от ПС АС-12 | Производственное отделение "Западные электрические сети" , Родионово-Несветайский РЭС | Ростовская область | Родионово-Несветайский район | 10/0,4 кВ | 0.025 | 0.016 | 0.003
605 | КТП № 131 ВЛ-10 кВ Каменный-Брод от ПС АС-12 | Производственное отделение "Западные электрические сети" , Родионово-Несветайский РЭС | Ростовская область | Родионово-Несветайский район | 10/0,4 кВ | 0.1 | 0.065 | 0.028
606 | ЗТП № 171 ВЛ-10 кВ УКРМ от ПС Н-9 | Производственное отделение "Западные электрические сети" , Родионово-Несветайский РЭС | Ростовская область | Родионово-Несветайский район | 10/0,4 кВ | 0.16 | 0.048 | 0.003
607 | ЗТП № 28 ВЛ-10 кВ УКРМ от ПС Н-9 | Производственное отделение "Западные электрические сети" , Родионово-Несветайский РЭС | Ростовская область | Родионово-Несветайский район | 10/0,4 кВ | 0.4 | 0.048 | 0.008
608 | МТП № 503 ВЛ-10 кВ УКРМ от ПС Н-9 | Производственное отделение "Западные электрические сети" , Родионово-Несветайский РЭС | Ростовская область | Родионово-Несветайский район | 10/0,4 кВ | 0.025 | 0.016 | 0.007
609 | МТП № 507 ВЛ-10 кВ УКРМ от ПС Н-9 | Производственное отделение "Западные электрические сети" , Родионово-Несветайский РЭС | Ростовская область | Родионово-Несветайский район | 10/0,4 кВ | 0.025 | 0.01 | 0.004
610 | ЗТП № 132 ВЛ-10 кВ КРС от ПС Н-9 | Производственное отделение "Западные электрические сети" , Родионово-Несветайский РЭС | Ростовская область | Родионово-Несветайский район | 10/0,4 кВ | 0.25 | 0.075 | 0.036
611 | КТП № 144 ВЛ-10 кВ КРС от ПС Н-9 | Производственное отделение "Западные электрические сети" , Родионово-Несветайский РЭС | Ростовская область | Родионово-Несветайский район | 10/0,4 кВ | 0.1 | 0.015 | 0.012
612 | КТП № 20 ВЛ-10 кВ КРС от ПС Н-9 | Производственное отделение "Западные электрические сети" , Родионово-Несветайский РЭС | Ростовская область | Родионово-Несветайский район | 10/0,4 кВ | 0.25 | 0.07 | 0.04
613 | КТП № 178 ВЛ-10 кВ Заря от ПС Н-9 | Производственное отделение "Западные электрические сети" , Родионово-Несветайский РЭС | Ростовская область | Родионово-Несветайский район | 10/0,4 кВ | 0.16 | 0.128 | 0.0208
614 | КТП № 134 ВЛ-10 кВ Заря от ПС Н-9 | Производственное отделение "Западные электрические сети" , Родионово-Несветайский РЭС | Ростовская область | Родионово-Несветайский район | 10/0,4 кВ | 0.25 | 0.075 | 0.052
615 | КТП № 135 ВЛ-10 кВ Заря от ПС Н-9 | Производственное отделение "Западные электрические сети" , Родионово-Несветайский РЭС | Ростовская область | Родионово-Несветайский район | 10/0,4 кВ | 0.1 | 0.03 | 0.003
616 | КТП № 96 ВЛ-10 кВ Заря от ПС Н-9 | Производственное отделение "Западные электрические сети" , Родионово-Несветайский РЭС | Ростовская область | Родионово-Несветайский район | 10/0,4 кВ | 0.16 | 0.092 | 0.0568
617 | КТП № 91 ВЛ-10 кВ Заря от ПС Н-9 | Производственное отделение "Западные электрические сети" , Родионово-Несветайский РЭС | Ростовская область | Родионово-Несветайский район | 10/0,4 кВ | 0.25 | 0.104 | 0.095
618 | КТП № 55 ВЛ-10 кВ Заря от ПС Н-9 | Производственное отделение "Западные электрические сети" , Родионово-Несветайский РЭС | Ростовская область | Родионово-Несветайский район | 10/0,4 кВ | 0.1 | 0.065 | 0.028
619 | МТП № 201 ВЛ-10 кВ Заря от ПС Н-9 | Производственное отделение "Западные электрические сети" , Родионово-Несветайский РЭС | Ростовская область | Родионово-Несветайский район | 10/0,4 кВ | 0.1 | 0.07 | 0.065
620 | КТП № 337 ВЛ-10 кВ Заря от ПС Н-9 | Производственное отделение "Западные электрические сети" , Родионово-Несветайский РЭС | Ростовская область | Родионово-Несветайский район | 10/0,4 кВ | 0.25 | 0.07 | 0.06
621 | КТП № 45 ВЛ-10 кВ Заря от ПС Н-9 | Производственное отделение "Западные электрические сети" , Родионово-Несветайский РЭС | Ростовская область | Родионово-Несветайский район | 10/0,4 кВ | 0.025 | 0.01 | 0.003
622 | МТП № 75 ВЛ-10 кВ Заря от ПС Н-9 | Производственное отделение "Западные электрические сети" , Родионово-Несветайский РЭС | Ростовская область | Родионово-Несветайский район | 10/0,4 кВ | 0.1 | 0.065 | 0.028
623 | КТП № 97 ВЛ-10 кВ Заря от ПС Н-9 | Производственное отделение "Западные электрические сети" , Родионово-Несветайский РЭС | Ростовская область | Родионово-Несветайский район | 10/0,4 кВ | 0.1 | 0.04 | 0.032
624 | КТП № 156 ВЛ-10 кВ Заря от ПС Н-9 | Производственное отделение "Западные электрические сети" , Родионово-Несветайский РЭС | Ростовская область | Родионово-Несветайский район | 10/0,4 кВ | 0.25 | 0.07 | 0.06
625 | КТП № 99 ВЛ-10 кВ Заря от ПС Н-9 | Производственное отделение "Западные электрические сети" , Родионово-Несветайский РЭС | Ростовская область | Родионово-Несветайский район | 10/0,4 кВ | 0.16 | 0.064 | 0.003
626 | КТП № 147 ВЛ-10 кВ Заря от ПС Н-9 | Производственное отделение "Западные электрические сети" , Родионово-Несветайский РЭС | Ростовская область | Родионово-Несветайский район | 10/0,4 кВ | 0.16 | 0.064 | 0.011
627 | МТП № 30 ВЛ-10 кВ Память -Кирова от ПС Н-9 | Производственное отделение "Западные электрические сети" , Родионово-Несветайский РЭС | Ростовская область | Родионово-Несветайский район | 10/0,4 кВ | 0.04 | 0.03 | 0.0262
628 | КТП № 90 ВЛ-10 кВ Память -Кирова от ПС Н-9 | Производственное отделение "Западные электрические сети" , Родионово-Несветайский РЭС | Ростовская область | Родионово-Несветайский район | 10/0,4 кВ | 0.4 | 0.112 | 0.09
629 | КТП № 102 ВЛ-10 кВ Память -Кирова от ПС Н-9 | Производственное отделение "Западные электрические сети" , Родионово-Несветайский РЭС | Ростовская область | Родионово-Несветайский район | 10/0,4 кВ | 0.4 | 0.112 | 0.09
630 | КТП № 5 ВЛ-10 кВ Ростовский от ПС Н-9 | Производственное отделение "Западные электрические сети" , Родионово-Несветайский РЭС | Ростовская область | Родионово-Несветайский район | 10/0,4 кВ | 0.1 | 0.04 | 0.011
631 | КТП №215 ВЛ-10 кВ Ростовский от ПС Н-9 | Производственное отделение "Западные электрические сети" , Родионово-Несветайский РЭС | Ростовская область | Родионово-Несветайский район | 10/0,4 кВ | 0.25 | 0.1 | 0.054
632 | КТП № 218 ВЛ-10 кВ Ростовский от ПС Н-9 | Производственное отделение "Западные электрические сети" , Родионово-Несветайский РЭС | Ростовская область | Родионово-Несветайский район | 10/0,4 кВ | 0.16 | 0.064 | 0.053
633 | КТП № 127 ВЛ-10 кВ Ростовский от ПС Н-9 | Производственное отделение "Западные электрические сети" , Родионово-Несветайский РЭС | Ростовская область | Родионово-Несветайский район | 10/0,4 кВ | 0.16 | 0.064 | 0.014
634 | КТП № 128 ВЛ-10 кВ Ростовский от ПС Н-9 | Производственное отделение "Западные электрические сети" , Родионово-Несветайский РЭС | Ростовская область | Родионово-Несветайский район | 10/0,4 кВ | 0.1 | 0.04 | 0.008
635 | КТП № 214 ВЛ-10 кВ Ростовский от ПС Н-9 | Производственное отделение "Западные электрические сети" , Родионово-Несветайский РЭС | Ростовская область | Родионово-Несветайский район | 10/0,4 кВ | 0.1 | 0.04 | 0.023
636 | КТП № 129 ВЛ-10 кВ Ростовский от ПС Н-9 | Производственное отделение "Западные электрические сети" , Родионово-Несветайский РЭС | Ростовская область | Родионово-Несветайский район | 10/0,4 кВ | 0.25 | 0.07 | 0.04
637 | КТП № 213 ВЛ-10 кВ Ростовский от ПС Н-9 | Производственное отделение "Западные электрические сети" , Родионово-Несветайский РЭС | Ростовская область | Родионово-Несветайский район | 10/0,4 кВ | 0.25 | 0.07 | 0.04
638 | ЗТП № 168 ВЛ-10 кВ Ростовский от ПС Н-9 | Производственное отделение "Западные электрические сети" , Родионово-Несветайский РЭС | Ростовская область | Родионово-Несветайский район | 10/0,4 кВ | 0.63 | 0.252 | 0.049
639 | МТП № 501 ВЛ-10 кВ Ростовский от ПС Н-9 | Производственное отделение "Западные электрические сети" , Родионово-Несветайский РЭС | Ростовская область | Родионово-Несветайский район | 10/0,4 кВ | 0.025 | 0.011 | 0.009
640 | КТП № 56 ВЛ-10 кВ Новоегоровка от ПС Н-9 | Производственное отделение "Западные электрические сети" , Родионово-Несветайский РЭС | Ростовская область | Родионово-Несветайский район | 10/0,4 кВ | 0.1 | 0.04 | 0.006
641 | КТП № 48 ВЛ-10 кВ Новоегоровка от ПС Н-9 | Производственное отделение "Западные электрические сети" , Родионово-Несветайский РЭС | Ростовская область | Родионово-Несветайский район | 10/0,4 кВ | 0.1 | 0.04 | 0.006
642 | КТП №298 ВЛ-10 кВ Новоегоровка от ПС Н-9 | Производственное отделение "Западные электрические сети" , Родионово-Несветайский РЭС | Ростовская область | Родионово-Несветайский район | 10/0,4 кВ | 0.063 | 0.025 | 0.004
643 | КТП № 61 ВЛ-10 кВ Новоегоровка от ПС Н-9 | Производственное отделение "Западные электрические сети" , Родионово-Несветайский РЭС | Ростовская область | Родионово-Несветайский район | 10/0,4 кВ | 0.1 | 0.04 | 0.006
644 | КТП № 185 ВЛ-10 кВ Мир от ПС Н-9 | Производственное отделение "Западные электрические сети" , Родионово-Несветайский РЭС | Ростовская область | Родионово-Несветайский район | 10/0,4 кВ | 0.4 | 0.16 | 0.032
645 | КТП № 142 ВЛ-10 кВ Мир от ПС Н-9 | Производственное отделение "Западные электрические сети" , Родионово-Несветайский РЭС | Ростовская область | Родионово-Несветайский район | 10/0,4 кВ | 0.16 | 0.05 | 0.0128
646 | КТП № 176 ВЛ-10 кВ Мир от ПС Н-9 | Производственное отделение "Западные электрические сети" , Родионово-Несветайский РЭС | Ростовская область | Родионово-Несветайский район | 10/0,4 кВ | 0.16 | 0.05 | 0.0128
647 | КТП № 159 ВЛ-10 кВ Мир от ПС Н-9 | Производственное отделение "Западные электрические сети" , Родионово-Несветайский РЭС | Ростовская область | Родионово-Несветайский район | 10/0,4 кВ | 0.16 | 0.05 | 0.0128
648 | КТП № 211 ВЛ-10 кВ Мир от ПС Н-9 | Производственное отделение "Западные электрические сети" , Родионово-Несветайский РЭС | Ростовская область | Родионово-Несветайский район | 10/0,4 кВ | 0.4 | 0.16 | 0.032
649 | КТП № 168 ВЛ-10 кВ Мир от ПС Н-9 | Производственное отделение "Западные электрические сети" , Родионово-Несветайский РЭС | Ростовская область | Родионово-Несветайский район | 10/0,4 кВ | 0.16 | 0.04 | 0.008
650 | КТП № 174 ВЛ-10 кВ Мир от ПС Н-9 | Производственное отделение "Западные электрические сети" , Родионово-Несветайский РЭС | Ростовская область | Родионово-Несветайский район | 10/0,4 кВ | 0.1 | 0.04 | 0.008
651 | КТП № 175 ВЛ-10 кВ Мир от ПС Н-9 | Производственное отделение "Западные электрические сети" , Родионово-Несветайский РЭС | Ростовская область | Родионово-Несветайский район | 10/0,4 кВ | 0.1 | 0.05 | 0.0128
652 | КТП № 136 ВЛ-10 кВ Мир от ПС Н-9 | Производственное отделение "Западные электрические сети" , Родионово-Несветайский РЭС | Ростовская область | Родионово-Несветайский район | 10/0,4 кВ | 0.1 | 0.064 | 0.0128
653 | КТП № 34 ВЛ-10 кВ Мир от ПС Н-9 | Производственное отделение "Западные электрические сети" , Родионово-Несветайский РЭС | Ростовская область | Родионово-Несветайский район | 10/0,4 кВ | 0.16 | 0.05 | 0.0128
654 | КТП № 31 ВЛ-10 кВ Мир от ПС Н-9 | Производственное отделение "Западные электрические сети" , Родионово-Несветайский РЭС | Ростовская область | Родионово-Несветайский район | 10/0,4 кВ | 0.25 | 0.04 | 0.008
655 | КТП № 32 ВЛ-10 кВ Мир от ПС Н-9 | Производственное отделение "Западные электрические сети" , Родионово-Несветайский РЭС | Ростовская область | Родионово-Несветайский район | 10/0,4 кВ | 0.1 | 0.04 | 0.008
656 | КТП № 35 ВЛ-10 кВ Мир от ПС Н-9 | Производственное отделение "Западные электрические сети" , Родионово-Несветайский РЭС | Ростовская область | Родионово-Несветайский район | 10/0,4 кВ | 0.16 | 0.08 | 0.02
657 | КТП № 303 ВЛ-10 кВ Мир от ПС Н-9 | Производственное отделение "Западные электрические сети" , Родионово-Несветайский РЭС | Ростовская область | Родионово-Несветайский район | 10/0,4 кВ | 0.16 | 0.1 | 0.02
658 | КТП № 16 ВЛ-10 кВ Мир от ПС Н-9 | Производственное отделение "Западные электрические сети" , Родионово-Несветайский РЭС | Ростовская область | Родионово-Несветайский район | 10/0,4 кВ | 0.025 | 0.01 | 0.002
659 | КТП № 230 ВЛ-10 кВ Кутейниково от ПС Н-9 | Производственное отделение "Западные электрические сети" , Родионово-Несветайский РЭС | Ростовская область | Родионово-Несветайский район | 10/0,4 кВ | 0.25 | 0.08 | 0.02
660 | КТП № 203 ВЛ-10 кВ Кутейниково от ПС Н-9 | Производственное отделение "Западные электрические сети" , Родионово-Несветайский РЭС | Ростовская область | Родионово-Несветайский район | 10/0,4 кВ | 0.1 | 0.04 | 0.03
661 | КТП № 13 ВЛ-10 кВ Кутейниково от ПС Н-9 | Производственное отделение "Западные электрические сети" , Родионово-Несветайский РЭС | Ростовская область | Родионово-Несветайский район | 10/0,4 кВ | 0.063 | 0.0252 | 0.00504
662 | КТП № 05 ВЛ-10 кВ Кутейниково от ПС Н-9 | Производственное отделение "Западные электрические сети" , Родионово-Несветайский РЭС | Ростовская область | Родионово-Несветайский район | 10/0,4 кВ | 0.1 | 0.04 | 0.008
663 | КТП № 95 ВЛ-10 кВ Кутейниково от ПС Н-9 | Производственное отделение "Западные электрические сети" , Родионово-Несветайский РЭС | Ростовская область | Родионово-Несветайский район | 10/0,4 кВ | 0.25 | 0.064 | 0.0128
664 | КТП № 8 ВЛ-10 кВ Кутейниково от ПС Н-9 | Производственное отделение "Западные электрические сети" , Родионово-Несветайский РЭС | Ростовская область | Родионово-Несветайский район | 10/0,4 кВ | 0.16 | 0.064 | 0.0128
665 | КТП № 93 ВЛ-10 кВ Кутейниково от ПС Н-9 | Производственное отделение "Западные электрические сети" , Родионово-Несветайский РЭС | Ростовская область | Родионово-Несветайский район | 10/0,4 кВ | 0.16 | 0.1 | 0.02
666 | КТП № 92 ВЛ-10 кВ Кутейниково от ПС Н-9 | Производственное отделение "Западные электрические сети" , Родионово-Несветайский РЭС | Ростовская область | Родионово-Несветайский район | 10/0,4 кВ | 0.16 | 0.064 | 0.0128
667 | КТП № 502 ВЛ-10 кВ Кутейниково от ПС Н-9 | Производственное отделение "Западные электрические сети" , Родионово-Несветайский РЭС | Ростовская область | Родионово-Несветайский район | 10/0,4 кВ | 0.063 | 0.064 | 0.0128
668 | МТП № М-1 ВЛ-10 кВ Маяки от ПС Н-15 | Производственное отделение "Западные электрические сети" , Родионово-Несветайский РЭС | Ростовская область | Родионово-Несветайский район | 10/0,4 кВ | 0.16 | 0.064 | 0.0128
669 | КТП № М-12 ВЛ-10 кВ Маяки от ПС Н-15 | Производственное отделение "Западные электрические сети" , Родионово-Несветайский РЭС | Ростовская область | Родионово-Несветайский район | 10/0,4 кВ | 0.063 | 0.0252 | 0.00504
670 | КТП № М-3 ВЛ-10 кВ Маяки от ПС Н-15 | Производственное отделение "Западные электрические сети" , Родионово-Несветайский РЭС | Ростовская область | Родионово-Несветайский район | 10/0,4 кВ | 0.063 | 0.0252 | 0.0252
671 | МТП № М-2 ВЛ-10 кВ Маяки от ПС Н-15 | Производственное отделение "Западные электрические сети" , Родионово-Несветайский РЭС | Ростовская область | Родионово-Несветайский район | 10/0,4 кВ | 0.16 | 0.045 | 0.03
672 | КТП № М-14 ВЛ-10 кВ Маяки от ПС Н-15 | Производственное отделение "Западные электрические сети" , Родионово-Несветайский РЭС | Ростовская область | Родионово-Несветайский район | 10/0,4 кВ | 0.063 | 0.025 | 0.002
673 | КТП № М-13 ВЛ-10 кВ Маяки от ПС Н-15 | Производственное отделение "Западные электрические сети" , Родионово-Несветайский РЭС | Ростовская область | Родионово-Несветайский район | 10/0,4 кВ | 0.16 | 0.064 | 0.045
674 | КТП № М-1 (М-13)ВЛ-10 кВ Маяки от ПС Н-15 | Производственное отделение "Западные электрические сети" , Родионово-Несветайский РЭС | Ростовская область | Родионово-Несветайский район | 10/0,4 кВ | 0.04 | 0.026 | 0.011
675 | МТП № 315 ВЛ-10 кВ Маяки от ПС Н-15 | Производственное отделение "Западные электрические сети" , Родионово-Несветайский РЭС | Ростовская область | Родионово-Несветайский район | 10/0,4 кВ | 0.1 | 0.065 | 0.028
676 | КТП № М-15 ВЛ-10 кВ Маяки от ПС Н-15 | Производственное отделение "Западные электрические сети" , Родионово-Несветайский РЭС | Ростовская область | Родионово-Несветайский район | 10/0,4 кВ | 0.1 | 0.04 | 0.03
677 | МТП № М-5 ВЛ-10 кВ Маяки от ПС Н-15 | Производственное отделение "Западные электрические сети" , Родионово-Несветайский РЭС | Ростовская область | Родионово-Несветайский район | 10/0,4 кВ | 0.25 | 0.0252 | 0.0252
678 | КТП № М-101 ВЛ-10 кВ Маяки от ПС Н-15 | Производственное отделение "Западные электрические сети" , Родионово-Несветайский РЭС | Ростовская область | Родионово-Несветайский район | 10/0,4 кВ | 0.1 | 0.04 | 0.04
679 | КТП № М-4 ВЛ-10 кВ Маяки от ПС Н-15 | Производственное отделение "Западные электрические сети" , Родионово-Несветайский РЭС | Ростовская область | Родионово-Несветайский район | 10/0,4 кВ | 0.1 | 0.04 | 0.04
680 | КТП № М-9 ВЛ-10 кВ Маяки от ПС Н-15 | Производственное отделение "Западные электрические сети" , Родионово-Несветайский РЭС | Ростовская область | Родионово-Несветайский район | 10/0,4 кВ | 0.16 | 0.1 | 0.1
681 | КТП № В-26 ВЛ-10 кВ Восход от ПС Н-15 | Производственное отделение "Западные электрические сети" , Родионово-Несветайский РЭС | Ростовская область | Родионово-Несветайский район | 10/0,4 кВ | 0.1 | 0.04 | 0.03
682 | КТП № В-2 ВЛ-10 кВ Маяки от ПС Н-15 | Производственное отделение "Западные электрические сети" , Родионово-Несветайский РЭС | Ростовская область | Родионово-Несветайский район | 10/0,4 кВ | 0.16 | 0.045 | 0.02
683 | КТП № В-24 ВЛ-10 кВ Восход от ПС Н-15 | Производственное отделение "Западные электрические сети" , Родионово-Несветайский РЭС | Ростовская область | Родионово-Несветайский район | 10/0,4 кВ | 0.4 | 0.04 | 0.03
684 | КТП № А-37 ВЛ-10 кВ Аграфеновка от ПС Н-15 | Производственное отделение "Западные электрические сети" , Родионово-Несветайский РЭС | Ростовская область | Родионово-Несветайский район | 10/0,4 кВ | 0.25 | 0.024 | 0.01
685 | КТП № А-15 ВЛ-10 кВ Аграфеновка от ПС Н-15 | Производственное отделение "Западные электрические сети" , Родионово-Несветайский РЭС | Ростовская область | Родионово-Несветайский район | 10/0,4 кВ | 0.063 | 0.019 | 0.003
686 | КТП № А-6 ВЛ-10 кВ Аграфеновка от ПС Н-15 | Производственное отделение "Западные электрические сети" , Родионово-Несветайский РЭС | Ростовская область | Родионово-Несветайский район | 10/0,4 кВ | 0.1 | 0.03 | 0.02
687 | КТП № А-5 ВЛ-10 кВ Аграфеновка от ПС Н-15 | Производственное отделение "Западные электрические сети" , Родионово-Несветайский РЭС | Ростовская область | Родионово-Несветайский район | 10/0,4 кВ | 0.25 | 0.075 | 0.06
688 | КТП № А-21 ВЛ-10 кВ Аграфеновка от ПС Н-15 | Производственное отделение "Западные электрические сети" , Родионово-Несветайский РЭС | Ростовская область | Родионово-Несветайский район | 10/0,4 кВ | 0.16 | 0.048 | 0.02
689 | КТП № А-4 ВЛ-10 кВ Аграфеновка от ПС Н-15 | Производственное отделение "Западные электрические сети" , Родионово-Несветайский РЭС | Ростовская область | Родионово-Несветайский район | 10/0,4 кВ | 0.25 | 0.075 | 0.05
690 | КТП № А-7 ВЛ-10 кВ Аграфеновка от ПС Н-15 | Производственное отделение "Западные электрические сети" , Родионово-Несветайский РЭС | Ростовская область | Родионово-Несветайский район | 10/0,4 кВ | 0.16 | 0.048 | 0.012
691 | КТП № А-9 ВЛ-10 кВ Аграфеновка от ПС Н-15 | Производственное отделение "Западные электрические сети" , Родионово-Несветайский РЭС | Ростовская область | Родионово-Несветайский район | 10/0,4 кВ | 0.063 | 0.0189 | 0.011
692 | КТП № А-8 ВЛ-10 кВ Аграфеновка от ПС Н-15 | Производственное отделение "Западные электрические сети" , Родионово-Несветайский РЭС | Ростовская область | Родионово-Несветайский район | 10/0,4 кВ | 0.063 | 0.018 | 0.011
693 | КТП № Б-4 ВЛ-10 кВ Рассвет от ПС Н-17 | Производственное отделение "Западные электрические сети" , Родионово-Несветайский РЭС | Ростовская область | Родионово-Несветайский район | 10/0,4 кВ | 0.25 | 0.07 | 0.05
694 | КТП № Б-54 ВЛ-10 кВ Рассвет от ПС Н-17 | Производственное отделение "Западные электрические сети" , Родионово-Несветайский РЭС | Ростовская область | Родионово-Несветайский район | 10/0,4 кВ | 0.16 | 0.03 | 0.01
695 | МТП № Б-50 ВЛ-10 кВ Рассвет от ПС Н-17 | Производственное отделение "Западные электрические сети" , Родионово-Несветайский РЭС | Ростовская область | Родионово-Несветайский район | 10/0,4 кВ | 0.1 | 0.028 | 0.01
696 | КТП № Б-48 ВЛ-10 кВ Рассвет от ПС Н-17 | Производственное отделение "Западные электрические сети" , Родионово-Несветайский РЭС | Ростовская область | Родионово-Несветайский район | 10/0,4 кВ | 0.16 | 0.045 | 0.021
697 | КТП № Б-1 ВЛ-10 кВ Рассвет от ПС Н-17 | Производственное отделение "Западные электрические сети" , Родионово-Несветайский РЭС | Ростовская область | Родионово-Несветайский район | 10/0,4 кВ | 0.1 | 0.028 | 0.01
698 | КТП № Б-32 ВЛ-10 кВ Рассвет от ПС Н-17 | Производственное отделение "Западные электрические сети" , Родионово-Несветайский РЭС | Ростовская область | Родионово-Несветайский район | 10/0,4 кВ | 0.1 | 0.03 | 0.03
699 | МТП № Б-6 ВЛ-10 кВ Рассвет от ПС Н-17 | Производственное отделение "Западные электрические сети" , Родионово-Несветайский РЭС | Ростовская область | Родионово-Несветайский район | 10/0,4 кВ | 0.25 | 0.048 | 0.048
700 | КТП № Б-26 ВЛ-10 кВ Рассвет от ПС Н-17 | Производственное отделение "Западные электрические сети" , Родионово-Несветайский РЭС | Ростовская область | Родионово-Несветайский район | 10/0,4 кВ | 0.1 | 0.048 | 0.048
701 | КТП № Б-9 ВЛ-10 кВ Рассвет от ПС Н-17 | Производственное отделение "Западные электрические сети" , Родионово-Несветайский РЭС | Ростовская область | Родионово-Несветайский район | 10/0,4 кВ | 0.18 | 0.075 | 0.075
702 | МТП № Б-19 ВЛ-10 кВ Рассвет от ПС Н-17 | Производственное отделение "Западные электрические сети" , Родионово-Несветайский РЭС | Ростовская область | Родионово-Несветайский район | 10/0,4 кВ | 0.16 | 0.03 | 0.03
703 | КТП № Б-3 ВЛ-10 кВ Рассвет от ПС Н-17 | Производственное отделение "Западные электрические сети" , Родионово-Несветайский РЭС | Ростовская область | Родионово-Несветайский район | 10/0,4 кВ | 0.16 | 0.048 | 0.005
704 | КТП № Б-36 ВЛ-10 кВ Рассвет от ПС Н-17 | Производственное отделение "Западные электрические сети" , Родионово-Несветайский РЭС | Ростовская область | Родионово-Несветайский район | 10/0,4 кВ | 0.1 | 0.03 | 0.03
705 | КТП № Б-40 ВЛ-10 кВ Рассвет от ПС Н-17 | Производственное отделение "Западные электрические сети" , Родионово-Несветайский РЭС | Ростовская область | Родионово-Несветайский район | 10/0,4 кВ | 0.16 | 0.048 | 0.048
706 | КТП № Б-8 ВЛ-10 кВ Чистополье от ПС Н-17 | Производственное отделение "Западные электрические сети" , Родионово-Несветайский РЭС | Ростовская область | Родионово-Несветайский район | 10/0,4 кВ | 0.1 | 0.03 | 0.003
707 | КТП № Б-29 ВЛ-10 кВ Чистополье от ПС Н-17 | Производственное отделение "Западные электрические сети" , Родионово-Несветайский РЭС | Ростовская область | Родионово-Несветайский район | 10/0,4 кВ | 0.16 | 0.048 | 0.0048
708 | КТП № Б-34 ВЛ-10 кВ Чистополье от ПС Н-17 | Производственное отделение "Западные электрические сети" , Родионово-Несветайский РЭС | Ростовская область | Родионово-Несветайский район | 10/0,4 кВ | 0.1 | 0.03 | 0.003
709 | КТП № Б-37 ВЛ-10 кВ Чистополье от ПС Н-17 | Производственное отделение "Западные электрические сети" , Родионово-Несветайский РЭС | Ростовская область | Родионово-Несветайский район | 10/0,4 кВ | 0.16 | 0.048 | 0.0048
710 | МТП № Б-18 ВЛ-10 кВ Чистополье от ПС Н-17 | Производственное отделение "Западные электрические сети" , Родионово-Несветайский РЭС | Ростовская область | Родионово-Несветайский район | 10/0,4 кВ | 0.25 | 0.075 | 0.0075
711 | МТП № Б-2 ВЛ-10 кВ Мехток от ПС Н-17 | Производственное отделение "Западные электрические сети" , Родионово-Несветайский РЭС | Ростовская область | Родионово-Несветайский район | 10/0,4 кВ | 0.315 | 0.0945 | 0.00945
712 | КТП № Б-12 ВЛ-10 кВ Мехток от ПС Н-17 | Производственное отделение "Западные электрические сети" , Родионово-Несветайский РЭС | Ростовская область | Родионово-Несветайский район | 10/0,4 кВ | 0.1 | 0.03 | 0.003
713 | КТП № Б-46 ВЛ-10 кВ Мехток от ПС Н-17 | Производственное отделение "Западные электрические сети" , Родионово-Несветайский РЭС | Ростовская область | Родионово-Несветайский район | 10/0,4 кВ | 0.25 | 0.048 | 0.0048
714 | КТП № Б-14 ВЛ-10 кВ Мехток от ПС Н-17 | Производственное отделение "Западные электрические сети" , Родионово-Несветайский РЭС | Ростовская область | Родионово-Несветайский район | 10/0,4 кВ | 0.4 | 0.075 | 0.0075
715 | КТП № Б-52 ВЛ-10 кВ Мехток от ПС Н-17 | Производственное отделение "Западные электрические сети" , Родионово-Несветайский РЭС | Ростовская область | Родионово-Несветайский район | 10/0,4 кВ | 0.4 | 0.12 | 0.012
716 | КТП № Б-30 ВЛ-10 кВ Мехток от ПС Н-17 | Производственное отделение "Западные электрические сети" , Родионово-Несветайский РЭС | Ростовская область | Родионово-Несветайский район | 10/0,4 кВ | 0.1 | 0.012 | 0.012
717 | КТП № Б-59 ВЛ-10 кВ Родина от ПС Н-17 | Производственное отделение "Западные электрические сети" , Родионово-Несветайский РЭС | Ростовская область | Родионово-Несветайский район | 10/0,4 кВ | 0.25 | 0.03 | 0.003
718 | КТП № Б-5 ВЛ-10 кВ Родина от ПС Н-17 | Производственное отделение "Западные электрические сети" , Родионово-Несветайский РЭС | Ростовская область | Родионово-Несветайский район | 10/0,4 кВ | 0.1 | 0.03 | 0.003
719 | КТП № Б-47 ВЛ-10 кВ Родина от ПС Н-17 | Производственное отделение "Западные электрические сети" , Родионово-Несветайский РЭС | Ростовская область | Родионово-Несветайский район | 10/0,4 кВ | 0.16 | 0.03 | 0.003
720 | КТП № Б-11 ВЛ-10 кВ Родина от ПС Н-17 | Производственное отделение "Западные электрические сети" , Родионово-Несветайский РЭС | Ростовская область | Родионово-Несветайский район | 10/0,4 кВ | 0.063 | 0.048 | 0.0048
721 | КТП № Б-13 ВЛ-10 кВ Родина от ПС Н-17 | Производственное отделение "Западные электрические сети" , Родионово-Несветайский РЭС | Ростовская область | Родионово-Несветайский район | 10/0,4 кВ | 0.25 | 0.03 | 0.003
722 | КТП № Б-70 ВЛ-10 кВ Родина от ПС Н-17 | Производственное отделение "Западные электрические сети" , Родионово-Несветайский РЭС | Ростовская область | Родионово-Несветайский район | 10/0,4 кВ | 0.1 | 0.075 | 0.0075
723 | КТП № Б-55 ВЛ-10 кВ Родина от ПС Н-17 | Производственное отделение "Западные электрические сети" , Родионово-Несветайский РЭС | Ростовская область | Родионово-Несветайский район | 10/0,4 кВ | 0.4 | 0.035 | 0.0035
724 | КТП № Б-33 ВЛ-10 кВ Родина от ПС Н-17 | Производственное отделение "Западные электрические сети" , Родионово-Несветайский РЭС | Ростовская область | Родионово-Несветайский район | 10/0,4 кВ | 0.063 | 0.04 | 0.014
725 | КТП № Б-16 ВЛ-10 кВ Россия от ПС Н-17 | Производственное отделение "Западные электрические сети" , Родионово-Несветайский РЭС | Ростовская область | Родионово-Несветайский район | 10/0,4 кВ | 0.1 | 0.075 | 0.02205
726 | КТП № Б-15 ВЛ-10 кВ Россия от ПС Н-17 | Производственное отделение "Западные электрические сети" , Родионово-Несветайский РЭС | Ростовская область | Родионово-Несветайский район | 10/0,4 кВ | 0.063 | 0.014 | 0.0014
727 | КТП № Б-74 ВЛ-10 кВ Россия от ПС Н-17 | Производственное отделение "Западные электрические сети" , Родионово-Несветайский РЭС | Ростовская область | Родионово-Несветайский район | 10/0,4 кВ | 0.25 | 0.0875 | 0.00875
728 | КТП № Б-56 ВЛ-10 кВ Россия от ПС Н-17 | Производственное отделение "Западные электрические сети" , Родионово-Несветайский РЭС | Ростовская область | Родионово-Несветайский район | 10/0,4 кВ | 0.1 | 0.056 | 0.0056
729 | КТП № Б-64 ВЛ-10 кВ Россия от ПС Н-17 | Производственное отделение "Западные электрические сети" , Родионово-Несветайский РЭС | Ростовская область | Родионово-Несветайский район | 10/0,4 кВ | 0.16 | 0.056 | 0.0056
730 | КТП № Б- 65 ВЛ-10 кВ Россия от ПС Н-17 | Производственное отделение "Западные электрические сети" , Родионово-Несветайский РЭС | Ростовская область | Родионово-Несветайский район | 10/0,4 кВ | 0.4 | 0.14 | 0.014
731 | КТП № Б-69 ВЛ-10 кВ Россия от ПС Н-17 | Производственное отделение "Западные электрические сети" , Родионово-Несветайский РЭС | Ростовская область | Родионово-Несветайский район | 10/0,4 кВ | 0.1 | 0.035 | 0.0035
732 | КТП № Б-66 ВЛ-10 кВ Россия от ПС Н-17 | Производственное отделение "Западные электрические сети" , Родионово-Несветайский РЭС | Ростовская область | Родионово-Несветайский район | 10/0,4 кВ | 0.1 | 0.035 | 0.0035
733 | КТП № Б-51 ВЛ-10 кВ Россия от ПС Н-17 | Производственное отделение "Западные электрические сети" , Родионово-Несветайский РЭС | Ростовская область | Родионово-Несветайский район | 10/0,4 кВ | 0.1 | 0.035 | 0.0035
734 | КТП № Б-67 ВЛ-10 кВ Россия от ПС Н-17 | Производственное отделение "Западные электрические сети" , Родионово-Несветайский РЭС | Ростовская область | Родионово-Несветайский район | 10/0,4 кВ | 0.16 | 0.056 | 0.0056
735 | КТП № Б-57 ВЛ-10 кВ Россия от ПС Н-17 | Производственное отделение "Западные электрические сети" , Родионово-Несветайский РЭС | Ростовская область | Родионово-Несветайский район | 10/0,4 кВ | 0.1 | 0.035 | 0.0035
736 | КТП № Б-72 ВЛ-10 кВ Россия от ПС Н-17 | Производственное отделение "Западные электрические сети" , Родионово-Несветайский РЭС | Ростовская область | Родионово-Несветайский район | 10/0,4 кВ | 0.04 | 0.035 | 0.0035
737 | КТП № Б-21 ВЛ-10 кВ Россия от ПС Н-17 | Производственное отделение "Западные электрические сети" , Родионово-Несветайский РЭС | Ростовская область | Родионово-Несветайский район | 10/0,4 кВ | 0.1 | 0.056 | 0.0056
738 | КТП № 58 ВЛ-10 кВ Молблок от ПС Н-21 | Производственное отделение "Западные электрические сети" , Родионово-Несветайский РЭС | Ростовская область | Родионово-Несветайский район | 10/0,4 кВ | 0.16 | 0.035 | 0.0035
739 | КТП № 76 ВЛ-10 кВ Молблок от ПС Н-21 | Производственное отделение "Западные электрические сети" , Родионово-Несветайский РЭС | Ростовская область | Родионово-Несветайский район | 10/0,4 кВ | 0.1 | 0.056 | 0.0056
740 | КТП № 37 ВЛ-10 кВ Молблок от ПС Н-21 | Производственное отделение "Западные электрические сети" , Родионово-Несветайский РЭС | Ростовская область | Родионово-Несветайский район | 10/0,4 кВ | 0.25 | 0.056 | 0.0056
741 | КТП № 119 ВЛ-10 кВ Молблок от ПС Н-21 | Производственное отделение "Западные электрические сети" , Родионово-Несветайский РЭС | Ростовская область | Родионово-Несветайский район | 10/0,4 кВ | 0.16 | 0.06 | 0.06
742 | КТП № 66 ВЛ-10 кВ Молблок от ПС Н-21 | Производственное отделение "Западные электрические сети" , Родионово-Несветайский РЭС | Ростовская область | Родионово-Несветайский район | 10/0,4 кВ | 0.1 | 0.0875 | 0.00875
743 | КТП № 145 ВЛ-10 кВ Молблок от ПС Н-21 | Производственное отделение "Западные электрические сети" , Родионово-Несветайский РЭС | Ростовская область | Родионово-Несветайский район | 10/0,4 кВ | 0.16 | 0.056 | 0.0056
744 | КТП № 11 ВЛ-10 кВ Мехток от ПС Н-23 | Производственное отделение "Западные электрические сети" , Родионово-Несветайский РЭС | Ростовская область | Родионово-Несветайский район | 10/0,4 кВ | 0.1 | 0.035 | 0.0035
745 | КТП № А-38 ВЛ-10 кВ Поселок от ПС Н-15 | Производственное отделение "Западные электрические сети" , Родионово-Несветайский РЭС | Ростовская область | Родионово-Несветайский район | 10/0,4 кВ | 0.25 | 0.0875 | 0.00875
746 | КТП № А-27 ВЛ-10 кВ Поселок от ПС Н-15 | Производственное отделение "Западные электрические сети" , Родионово-Несветайский РЭС | Ростовская область | Родионово-Несветайский район | 10/0,4 кВ | 0.63 | 0.2205 | 0.02205
747 | КТП № А-39 ВЛ-10 кВ Поселок от ПС Н-15 | Производственное отделение "Западные электрические сети" , Родионово-Несветайский РЭС | Ростовская область | Родионово-Несветайский район | 10/0,4 кВ | 0.25 | 0.0875 | 0.00875
748 | КТП № А-30 ВЛ-10 кВ Поселок от ПС Н-15 | Производственное отделение "Западные электрические сети" , Родионово-Несветайский РЭС | Ростовская область | Родионово-Несветайский район | 10/0,4 кВ | 0.25 | 0.0875 | 0.00875
749 | КТП № 182 ВЛ-10 кВ Поселок от ПС Н-15 | Производственное отделение "Западные электрические сети" , Родионово-Несветайский РЭС | Ростовская область | Родионово-Несветайский район | 10/0,4 кВ | 0.04 | 0.014 | 0.0014
750 | КТП № А-40 ВЛ-10 кВ Поселок от ПС Н-15 | Производственное отделение "Западные электрические сети" , Родионово-Несветайский РЭС | Ростовская область | Родионово-Несветайский район | 10/0,4 кВ | 0.16 | 0.056 | 0.0056
751 | КТП № А-1 ВЛ-10 кВ Поселок от ПС Н-15 | Производственное отделение "Западные электрические сети" , Родионово-Несветайский РЭС | Ростовская область | Родионово-Несветайский район | 10/0,4 кВ | 0.16 | 0.056 | 0.0056
752 | КТП № А-41 ВЛ-10 кВ Поселок от ПС Н-15 | Производственное отделение "Западные электрические сети" , Родионово-Несветайский РЭС | Ростовская область | Родионово-Несветайский район | 10/0,4 кВ | 0.1 | 0.02205 | 0.002205
753 | КТП № А-2 ВЛ-10 кВ Поселок от ПС Н-15 | Производственное отделение "Западные электрические сети" , Родионово-Несветайский РЭС | Ростовская область | Родионово-Несветайский район | 10/0,4 кВ | 0.1 | 0.035 | 0.0035
754 | МТП № В-3 ВЛ-10 кВ Поселок от ПС Н-15 | Производственное отделение "Западные электрические сети" , Родионово-Несветайский РЭС | Ростовская область | Родионово-Несветайский район | 10/0,4 кВ | 0.16 | 0.056 | 0.0056
755 | МТП № В-4 ВЛ-10 кВ Поселок от ПС Н-15 | Производственное отделение "Западные электрические сети" , Родионово-Несветайский РЭС | Ростовская область | Родионово-Несветайский район | 10/0,4 кВ | 0.25 | 0.0875 | 0.00875
756 | КТП № 199 ВЛ-10 кВ Полив от ПС Н-19 | Производственное отделение "Западные электрические сети" , Родионово-Несветайский РЭС | Ростовская область | Родионово-Несветайский район | 10/0,4 кВ | 0.63 | 0.2205 | 0.02205
757 | КТП № 122 ВЛ-10 кВ Полив от ПС Н-19 | Производственное отделение "Западные электрические сети" , Родионово-Несветайский РЭС | Ростовская область | Родионово-Несветайский район | 10/0,4 кВ | 0.1 | 0.035 | 0.0035
758 | КТП № 205 ВЛ-10 кВ Полив от ПС Н-19 | Производственное отделение "Западные электрические сети" , Родионово-Несветайский РЭС | Ростовская область | Родионово-Несветайский район | 10/0,4 кВ | 0.4 | 0.14 | 0.014
759 | КТП № 191 ВЛ-10 кВ Юдино от ПС Н-19 | Производственное отделение "Западные электрические сети" , Родионово-Несветайский РЭС | Ростовская область | Родионово-Несветайский район | 10/0,4 кВ | 0.25 | 0.0875 | 0.00875
760 | КТП № 192 ВЛ-10 кВ Юдино от ПС Н-19 | Производственное отделение "Западные электрические сети" , Родионово-Несветайский РЭС | Ростовская область | Родионово-Несветайский район | 10/0,4 кВ | 0.25 | 0.0875 | 0.00875
761 | КТП № 47 ВЛ-10 кВ Юдино от ПС Н-19 | Производственное отделение "Западные электрические сети" , Родионово-Несветайский РЭС | Ростовская область | Родионово-Несветайский район | 10/0,4 кВ | 0.1 | 0.054 | 0.039
762 | КТП № 85 ВЛ-10 кВ Юдино от ПС Н-19 | Производственное отделение "Западные электрические сети" , Родионово-Несветайский РЭС | Ростовская область | Родионово-Несветайский район | 10/0,4 кВ | 0.16 | 0.035 | 0.0035
763 | КТП № 82 ВЛ-10 кВ Юдино от ПС Н-19 | Производственное отделение "Западные электрические сети" , Родионово-Несветайский РЭС | Ростовская область | Родионово-Несветайский район | 10/0,4 кВ | 0.1 | 0.035 | 0.0035
764 | КТП № 15 ВЛ-10 кВ Юдино от ПС Н-19 | Производственное отделение "Западные электрические сети" , Родионово-Несветайский РЭС | Ростовская область | Родионово-Несветайский район | 10/0,4 кВ | 0.1 | 0.063 | 0.03
765 | КТП № 88 ВЛ-10 кВ Юдино от ПС Н-19 | Производственное отделение "Западные электрические сети" , Родионово-Несветайский РЭС | Ростовская область | Родионово-Несветайский район | 10/0,4 кВ | 0.1 | 0.035 | 0.0035
766 | КТП № 86 ВЛ-10 кВ Юдино от ПС Н-19 | Производственное отделение "Западные электрические сети" , Родионово-Несветайский РЭС | Ростовская область | Родионово-Несветайский район | 10/0,4 кВ | 0.1 | 0.035 | 0.0035
767 | КТП № 17 ВЛ-10 кВ Юдино от ПС Н-19 | Производственное отделение "Западные электрические сети" , Родионово-Несветайский РЭС | Ростовская область | Родионово-Несветайский район | 10/0,4 кВ | 0.025 | 0.00875 | 0.000875
768 | КТП № 77 ВЛ-10 кВ Юдино от ПС Н-19 | Производственное отделение "Западные электрические сети" , Родионово-Несветайский РЭС | Ростовская область | Родионово-Несветайский район | 10/0,4 кВ | 0.063 | 0.056 | 0.0056
769 | КТП № 124 ВЛ-10 кВ Юдино от ПС Н-19 | Производственное отделение "Западные электрические сети" , Родионово-Несветайский РЭС | Ростовская область | Родионово-Несветайский район | 10/0,4 кВ | 0.1 | 0.035 | 0.0035
770 | КТП № 19 ВЛ-10 кВ Юдино от ПС Н-19 | Производственное отделение "Западные электрические сети" , Родионово-Несветайский РЭС | Ростовская область | Родионово-Несветайский район | 10/0,4 кВ | 0.1 | 0.035 | 0.0035
771 | КТП № 67 ВЛ-10 кВ Юдино от ПС Н-19 | Производственное отделение "Западные электрические сети" , Родионово-Несветайский РЭС | Ростовская область | Родионово-Несветайский район | 10/0,4 кВ | 0.063 | 0.02205 | 0.002205
772 | КТП № 185 ВЛ-10 кВ Юдино от ПС Н-19 | Производственное отделение "Западные электрические сети" , Родионово-Несветайский РЭС | Ростовская область | Родионово-Несветайский район | 10/0,4 кВ | 0.25 | 0.056 | 0.0056
773 | КТП № 125 ВЛ-10 кВ Юдино от ПС Н-19 | Производственное отделение "Западные электрические сети" , Родионово-Несветайский РЭС | Ростовская область | Родионово-Несветайский район | 10/0,4 кВ | 0.1 | 0.02205 | 0.002205
774 | КТП № 131 ВЛ-10 кВ Юдино от ПС Н-19 | Производственное отделение "Западные электрические сети" , Родионово-Несветайский РЭС | Ростовская область | Родионово-Несветайский район | 10/0,4 кВ | 0.063 | 0.02205 | 0.002205
775 | КТП № 89 ВЛ-10 кВ Юдино от ПС Н-19 | Производственное отделение "Западные электрические сети" , Родионово-Несветайский РЭС | Ростовская область | Родионово-Несветайский район | 10/0,4 кВ | 0.1 | 0.035 | 0.0035
776 | КТП № 123 ВЛ-10 кВ Юдино от ПС Н-19 | Производственное отделение "Западные электрические сети" , Родионово-Несветайский РЭС | Ростовская область | Родионово-Несветайский район | 10/0,4 кВ | 0.04 | 0.014 | 0.0014
777 | КТП № 79 ВЛ-10 кВ Генеральское от ПС Н-19 | Производственное отделение "Западные электрические сети" , Родионово-Несветайский РЭС | Ростовская область | Родионово-Несветайский район | 10/0,4 кВ | 0.25 | 0.0875 | 0.0175
778 | КТП № 143 ВЛ-10 кВ Генеральское от ПС Н-19 | Производственное отделение "Западные электрические сети" , Родионово-Несветайский РЭС | Ростовская область | Родионово-Несветайский район | 10/0,4 кВ | 0.1 | 0.035 | 0.0035
779 | КТП № 103 ВЛ-10 кВ Генеральское от ПС Н-19 | Производственное отделение "Западные электрические сети" , Родионово-Несветайский РЭС | Ростовская область | Родионово-Несветайский район | 10/0,4 кВ | 0.16 | 0.056 | 0.0056
780 | КТП № 220 ВЛ-10 кВ Генеральское от ПС Н-19 | Производственное отделение "Западные электрические сети" , Родионово-Несветайский РЭС | Ростовская область | Родионово-Несветайский район | 10/0,4 кВ | 0.25 | 0.0875 | 0.00875
781 | КТП № 106 ВЛ-10 кВ Генеральское от ПС Н-19 | Производственное отделение "Западные электрические сети" , Родионово-Несветайский РЭС | Ростовская область | Родионово-Несветайский район | 10/0,4 кВ | 0.1 | 0.035 | 0.0035
782 | КТП № 78 ВЛ-10 кВ Генеральское от ПС Н-19 | Производственное отделение "Западные электрические сети" , Родионово-Несветайский РЭС | Ростовская область | Родионово-Несветайский район | 10/0,4 кВ | 0.1 | 0.056 | 0.0056
783 | МТП № 506 ВЛ-10 кВ Генеральское от ПС Н-19 | Производственное отделение "Западные электрические сети" , Родионово-Несветайский РЭС | Ростовская область | Родионово-Несветайский район | 10/0,4 кВ | 0.025 | 0.01 | 0
784 | МТП № 51 ВЛ-10 кВ Генеральское от ПС Н-19 | Производственное отделение "Западные электрические сети" , Родионово-Несветайский РЭС | Ростовская область | Родионово-Несветайский район | 10/0,4 кВ | 0.16 | 0.056 | 0.0056
785 | МТП № 26 ВЛ-10 кВ Генеральское от ПС Н-19 | Производственное отделение "Западные электрические сети" , Родионово-Несветайский РЭС | Ростовская область | Родионово-Несветайский район | 10/0,4 кВ | 0.1 | 0.035 | 0.0035
786 | КТП № 504 ВЛ-10 кВ Генеральское от ПС Н-19 | Производственное отделение "Западные электрические сети" , Родионово-Несветайский РЭС | Ростовская область | Родионово-Несветайский район | 10/0,4 кВ | 0.1 | 0.067 | 0.026
787 | КТП № 121 ВЛ-10 кВ Генеральское от ПС Н-19 | Производственное отделение "Западные электрические сети" , Родионово-Несветайский РЭС | Ростовская область | Родионово-Несветайский район | 10/0,4 кВ | 0.1 | 0.035 | 0.0035
788 | КТП № 57 ВЛ-10 кВ Краснознаменка от ПС Н-21 | Производственное отделение "Западные электрические сети" , Родионово-Несветайский РЭС | Ростовская область | Родионово-Несветайский район | 10/0,4 кВ | 0.063 | 0.02205 | 0.002205
789 | КТП № 63 ВЛ-10 кВ Краснознаменка от ПС Н-21 | Производственное отделение "Западные электрические сети" , Родионово-Несветайский РЭС | Ростовская область | Родионово-Несветайский район | 10/0,4 кВ | 0.4 | 0.14 | 0.014
790 | КТП № 38 ВЛ-10 кВ Краснознаменка от ПС Н-21 | Производственное отделение "Западные электрические сети" , Родионово-Несветайский РЭС | Ростовская область | Родионово-Несветайский район | 10/0,4 кВ | 0.16 | 0.056 | 0.0056
791 | КТП № 118 ВЛ-10 кВ Краснознаменка от ПС Н-21 | Производственное отделение "Западные электрические сети" , Родионово-Несветайский РЭС | Ростовская область | Родионово-Несветайский район | 10/0,4 кВ | 0.1 | 0.035 | 0.0035
792 | КТП № 40 ВЛ-10 кВ Краснознаменка от ПС Н-21 | Производственное отделение "Западные электрические сети" , Родионово-Несветайский РЭС | Ростовская область | Родионово-Несветайский район | 10/0,4 кВ | 0.1 | 0.035 | 0.0035
793 | КТП № 126 ВЛ-10 кВ Краснознаменка от ПС Н-21 | Производственное отделение "Западные электрические сети" , Родионово-Несветайский РЭС | Ростовская область | Родионово-Несветайский район | 10/0,4 кВ | 0.16 | 0.056 | 0.0056
794 | КТП № 146 ВЛ-10 кВ Краснознаменка от ПС Н-21 | Производственное отделение "Западные электрические сети" , Родионово-Несветайский РЭС | Ростовская область | Родионово-Несветайский район | 10/0,4 кВ | 0.04 | 0.014 | 0.0014
795 | КТП № 41 ВЛ-10 кВ Краснознаменка от ПС Н-21 | Производственное отделение "Западные электрические сети" , Родионово-Несветайский РЭС | Ростовская область | Родионово-Несветайский район | 10/0,4 кВ | 0.1 | 0.035 | 0.0035
796 | КТП № В-22 ВЛ-10 кВ Комплекс от ПС Н-22 | Производственное отделение "Западные электрические сети" , Родионово-Несветайский РЭС | Ростовская область | Родионово-Несветайский район | 10/0,4 кВ | 0.1 | 0.014 | 0.014
797 | КТП № В-6 ВЛ-10 кВ Прохоровка от ПС Н-22 | Производственное отделение "Западные электрические сети" , Родионово-Несветайский РЭС | Ростовская область | Родионово-Несветайский район | 10/0,4 кВ | 0.25 | 0.056 | 0.0056
798 | КТП № В-7 ВЛ-10 кВ Прохоровка от ПС Н-22 | Производственное отделение "Западные электрические сети" , Родионово-Несветайский РЭС | Ростовская область | Родионово-Несветайский район | 10/0,4 кВ | 0.1 | 0.056 | 0.0056
799 | КТП № В-19 ВЛ-10 кВ Прохоровка от ПС Н-22 | Производственное отделение "Западные электрические сети" , Родионово-Несветайский РЭС | Ростовская область | Родионово-Несветайский район | 10/0,4 кВ | 0.16 | 0.056 | 0.0056
800 | КТП № В-5 ВЛ-10 кВ Прохоровка от ПС Н-22 | Производственное отделение "Западные электрические сети" , Родионово-Несветайский РЭС | Ростовская область | Родионово-Несветайский район | 10/0,4 кВ | 0.16 | 0.056 | 0.0056
801 | КТП № В-10 ВЛ-10 кВ Прохоровка от ПС Н-22 | Производственное отделение "Западные электрические сети" , Родионово-Несветайский РЭС | Ростовская область | Родионово-Несветайский район | 10/0,4 кВ | 0.1 | 0.0875 | 0.0175
802 | МТП № В-505 ВЛ-10 кВ Прохоровка от ПС Н-22 | Производственное отделение "Западные электрические сети" , Родионово-Несветайский РЭС | Ростовская область | Родионово-Несветайский район | 10/0,4 кВ | 0.025 | 0.01 | 0.01
803 | КТП № В-12 ВЛ-10 кВ Филинский от ПС Н-22 | Производственное отделение "Западные электрические сети" , Родионово-Несветайский РЭС | Ростовская область | Родионово-Несветайский район | 10/0,4 кВ | 0.16 | 0.0875 | 0.0175
804 | КТП № В-11 ВЛ-10 кВ Филинский от ПС Н-22 | Производственное отделение "Западные электрические сети" , Родионово-Несветайский РЭС | Ростовская область | Родионово-Несветайский район | 10/0,4 кВ | 0.063 | 0.02205 | 0.002205
805 | КТП № 133 ВЛ-10 кВ Полив от ПС Н-23 | Производственное отделение "Западные электрические сети" , Родионово-Несветайский РЭС | Ростовская область | Родионово-Несветайский район | 10/0,4 кВ | 0.25 | 0.07 | 0.07
806 | КТП № 68 ВЛ-10 кВ Полив от ПС Н-23 | Производственное отделение "Западные электрические сети" , Родионово-Несветайский РЭС | Ростовская область | Родионово-Несветайский район | 10/0,4 кВ | 0.4 | 0.01 | 0.01
807 | КТП № 10 ВЛ-10 кВ Гребцово от ПС Н-23 | Производственное отделение "Западные электрические сети" , Родионово-Несветайский РЭС | Ростовская область | Родионово-Несветайский район | 10/0,4 кВ | 0.1 | 0.01 | 0.01
808 | КТП № 94 ВЛ-10 кВ Гребцово от ПС Н-23 | Производственное отделение "Западные электрические сети" , Родионово-Несветайский РЭС | Ростовская область | Родионово-Несветайский район | 10/0,4 кВ | 0.1 | 0.01 | 0.01
809 | КТП № 81 ВЛ-10 кВ Гребцово от ПС Н-23 | Производственное отделение "Западные электрические сети" , Родионово-Несветайский РЭС | Ростовская область | Родионово-Несветайский район | 10/0,4 кВ | 0.1 | 0.01 | 0.01
810 | КТП № 52 ВЛ-10 кВ Гребцово от ПС Н-23 | Производственное отделение "Западные электрические сети" , Родионово-Несветайский РЭС | Ростовская область | Родионово-Несветайский район | 10/0,4 кВ | 0.1 | 0.01 | 0.01
811 | КТП № 110 ВЛ-10 кВ Гребцово от ПС Н-23 | Производственное отделение "Западные электрические сети" , Родионово-Несветайский РЭС | Ростовская область | Родионово-Несветайский район | 10/0,4 кВ | 0.063 | 0.01 | 0.01
812 | КТП № А-11 ВЛ-10 кВ Комплекс от ПС Н-15 | Производственное отделение "Западные электрические сети" , Родионово-Несветайский РЭС | Ростовская область | Родионово-Несветайский район | 10/0,4 кВ | 0.1 | 0.035 | 0.0035
813 | КТП № А-12 ВЛ-10 кВ Комплекс от ПС Н-15 | Производственное отделение "Западные электрические сети" , Родионово-Несветайский РЭС | Ростовская область | Родионово-Несветайский район | 10/0,4 кВ | 0.16 | 0.056 | 0.0056
814 | КТП № А-13 ВЛ-10 кВ Комплекс от ПС Н-15 | Производственное отделение "Западные электрические сети" , Родионово-Несветайский РЭС | Ростовская область | Родионово-Несветайский район | 10/0,4 кВ | 0.1 | 0.035 | 0.0035
815 | КТП № А-13А ВЛ-10 кВ Комплекс от ПС Н-15 | Производственное отделение "Западные электрические сети" , Родионово-Несветайский РЭС | Ростовская область | Родионово-Несветайский район | 10/0,4 кВ | 0.1 | 0.035 | 0.0035
816 | КТП № А-19 ВЛ-10 кВ Комплекс от ПС Н-15 | Производственное отделение "Западные электрические сети" , Родионово-Несветайский РЭС | Ростовская область | Родионово-Несветайский район | 10/0,4 кВ | 0.1 | 0.035 | 0.0035
817 | КТП № А-42 ВЛ-10 кВ Комплекс от ПС Н-15 | Производственное отделение "Западные электрические сети" , Родионово-Несветайский РЭС | Ростовская область | Родионово-Несветайский район | 10/0,4 кВ | 0.1 | 0.056 | 0.0056
818 | КТП № А-10 ВЛ-10 кВ Комплекс от ПС Н-15 | Производственное отделение "Западные электрические сети" , Родионово-Несветайский РЭС | Ростовская область | Родионово-Несветайский район | 10/0,4 кВ | 0.063 | 0.035 | 0.0035
819 | КТП № А-24 ВЛ-10 кВ Комплекс от ПС Н-15 | Производственное отделение "Западные электрические сети" , Родионово-Несветайский РЭС | Ростовская область | Родионово-Несветайский район | 10/0,4 кВ | 0.4 | 0.14 | 0.014
820 | КТП № А-36 ВЛ-10 кВ Комплекс от ПС Н-15 | Производственное отделение "Западные электрические сети" , Родионово-Несветайский РЭС | Ростовская область | Родионово-Несветайский район | 10/0,4 кВ | 0.315 | 0.14 | 0.014
821 | КТП № А-18 ВЛ-10 кВ Комплекс от ПС Н-15 | Производственное отделение "Западные электрические сети" , Родионово-Несветайский РЭС | Ростовская область | Родионово-Несветайский район | 10/0,4 кВ | 0.1 | 0.01 | 0.01
822 | КТП № А-28 ВЛ-10 кВ Комплекс от ПС Н-15 | Производственное отделение "Западные электрические сети" , Родионово-Несветайский РЭС | Ростовская область | Родионово-Несветайский район | 10/0,4 кВ | 0.4 | 0.01 | 0.01
823 | КТП № А-25 ВЛ-10 кВ Комплекс от ПС Н-15 | Производственное отделение "Западные электрические сети" , Родионово-Несветайский РЭС | Ростовская область | Родионово-Несветайский район | 10/0,4 кВ | 0.4 | 0.14 | 0.014
824 | КТП № А-17 ВЛ-10 кВ Комплекс от ПС Н-15 | Производственное отделение "Западные электрические сети" , Родионово-Несветайский РЭС | Ростовская область | Родионово-Несветайский район | 10/0,4 кВ | 0.1 | 0.035 | 0.035
825 | МТП № 508 ВЛ-10 кВ КРС от ПС Н-9 | Производственное отделение "Западные электрические сети" , Родионово-Несветайский РЭС | Ростовская область | Родионово-Несветайский район | 10/0,4 кВ | 0.063 | 0.01 | 0.008
826 | КТП №509 ВЛ 10 кВ Юдино от ПС Н-19 | Производственное отделение "Западные электрические сети" , Родионово-Несветайский РЭС | Ростовская область | Родионово-Несветайский район | 10/0,4 кВ | 0.1 | 0.05 | 0.01
827 | КТП №510 ВЛ 10 кВ Новоегорьевка от ПС Н 9 | Производственное отделение "Западные электрические сети" , Родионово-Несветайский РЭС | Ростовская область | Родионово-Несветайский район | 10/0,4 кВ | 0.1 | 0.01 | 0.01
828 | КТП №511 ВЛ 10 кВ Генеральское от ПС Н 19 | Производственное отделение "Западные электрические сети" , Родионово-Несветайский РЭС | Ростовская область | Родионово-Несветайский район | 10/0,4 кВ | 0.04 | 0.01 | 0.01
829 | КТП №512 ВЛ 10 кВ Каменный Брод от ПС АС-12 | Производственное отделение "Западные электрические сети" , Родионово-Несветайский РЭС | Ростовская область | Родионово-Несветайский район | 10/0,4 кВ | 0.025 | 0.01 | 0.009
830 | КТП № 513 ВЛ-10 кВ Юдино от ПС Н-19 | Производственное отделение "Западные электрические сети" , Родионово-Несветайский РЭС | Ростовская область | Родионово-Несветайский район | 10/0,4 кВ | 0.04 | 0.03 | 0.0056
831 | КТП № 514 по ВЛ-10 кВ Мир ПС Н-9 | Производственное отделение "Западные электрические сети" , Родионово-Несветайский РЭС | Ростовская область | Родионово-Несветайский район | 10/0,4 | 0.1 | 0.038 | 0.038
832 | КТП № 515 по ВЛ-10 кВ УКРМ ПС Н-9 | Производственное отделение "Западные электрические сети" , Родионово-Несветайский РЭС | Ростовская область | Родионово-Несветайский район | 10/0,4 | 0.1 | 0.06 | 0.033
833 | КТП № 516 ВЛ-10 кВ Кутейниково от ПС Н-9 | Производственное отделение "Западные электрические сети" , Родионово-Несветайский РЭС | Ростовская область | Родионово-Несветайский район | 10/0,4 кВ | 0.025 | 0.003 | 0.001
834 | ЗТП № 1 ВЛ 10 кВ Комплекс от ПС Ш 14 | Производственное отделение "Западные электрические сети" , Усть-Донецкий РЭС | Ростовская область | Усть-Донецкий район | 10/0,4 кВ | 0.4 | 0.25 | 0.07
835 | КТП № 2 ВЛ 10 кВ Комплекс от ПС Ш 14 | Производственное отделение "Западные электрические сети" , Усть-Донецкий РЭС | Ростовская область | Усть-Донецкий район | 10/0,4 кВ | 0.1 | 0.03 | 0.03
836 | КТП № 3 ВЛ 10 кВ Комплекс от ПС Ш 14 | Производственное отделение "Западные электрические сети" , Усть-Донецкий РЭС | Ростовская область | Усть-Донецкий район | 10/0,4 кВ | 0.1 | 0.03 | 0.03
837 | КТП № 5 ВЛ 10 кВ Комплекс от ПС Ш 14 | Производственное отделение "Западные электрические сети" , Усть-Донецкий РЭС | Ростовская область | Усть-Донецкий район | 10/0,4 кВ | 0.16 | 0.03 | 0.022
838 | КТП № 56 ВЛ 10 кВ Комплекс от ПС Ш 14 | Производственное отделение "Западные электрические сети" , Усть-Донецкий РЭС | Ростовская область | Усть-Донецкий район | 10/0,4 кВ | 0.16 | 0.025 | 0.01
839 | КТП № 225 ВЛ 10 кВ Комплекс от ПС Ш 14 | Производственное отделение "Западные электрические сети" , Усть-Донецкий РЭС | Ростовская область | Усть-Донецкий район | 10/0,4 кВ | 0.063 | 0.02 | 0.02
840 | КТП № 64 ВЛ 10 кВ Крымский от ПС Ш 14 | Производственное отделение "Западные электрические сети" , Усть-Донецкий РЭС | Ростовская область | Усть-Донецкий район | 10/0,4 кВ | 0.16 | 0.025 | 0.01
841 | КТП № 66 ВЛ 10 кВ Крымский от ПС Ш 14 | Производственное отделение "Западные электрические сети" , Усть-Донецкий РЭС | Ростовская область | Усть-Донецкий район | 10/0,4 кВ | 0.1 | 0 | 0
842 | КТП № 67 ВЛ 10 кВ Крымский от ПС Ш 14 | Производственное отделение "Западные электрические сети" , Усть-Донецкий РЭС | Ростовская область | Усть-Донецкий район | 10/0,4 кВ | 0.16 | 0.025 | 0.01
843 | КТП № 87 ВЛ 10 кВ Крымский от ПС Ш 14 | Производственное отделение "Западные электрические сети" , Усть-Донецкий РЭС | Ростовская область | Усть-Донецкий район | 10/0,4 кВ | 0.16 | 0.025 | 0.01
844 | КТП № 93 ВЛ 10 кВ Крымский от ПС Ш 14 | Производственное отделение "Западные электрические сети" , Усть-Донецкий РЭС | Ростовская область | Усть-Донецкий район | 10/0,4 кВ | 0.16 | 0.025 | 0.01
845 | КТП № 98 ВЛ 10 кВ Крымский от ПС Ш 14 | Производственное отделение "Западные электрические сети" , Усть-Донецкий РЭС | Ростовская область | Усть-Донецкий район | 10/0,4 кВ | 0.25 | 0.025 | 0.025
846 | КТП № 198 ВЛ 10 кВ Крымский от ПС Ш 14 | Производственное отделение "Западные электрические сети" , Усть-Донецкий РЭС | Ростовская область | Усть-Донецкий район | 10/0,4 кВ | 0.063 | 0.05 | 0.03
847 | КТП № 223 ВЛ 10 кВ Крымский от ПС Ш 14 | Производственное отделение "Западные электрические сети" , Усть-Донецкий РЭС | Ростовская область | Усть-Донецкий район | 10/0,4 кВ | 0.1 | 0.03 | 0.01
848 | КТП № 224 ВЛ 10 кВ Крымский от ПС Ш 14 | Производственное отделение "Западные электрические сети" , Усть-Донецкий РЭС | Ростовская область | Усть-Донецкий район | 10/0,4 кВ | 0.1 | 0.03 | 0.03
849 | КТП № 4 ВЛ 10 кВ Апаринка от ПС Ш 14 | Производственное отделение "Западные электрические сети" , Усть-Донецкий РЭС | Ростовская область | Усть-Донецкий район | 10/0,4 кВ | 0.16 | 0.025 | 0.025
850 | КТП № 6 ВЛ 10 кВ Апаринка от ПС Ш 14 | Производственное отделение "Западные электрические сети" , Усть-Донецкий РЭС | Ростовская область | Усть-Донецкий район | 10/0,4 кВ | 0.16 | 0.025 | 0.002
851 | КТП № 7 ВЛ 10 кВ Апаринка от ПС Ш 14 | Производственное отделение "Западные электрические сети" , Усть-Донецкий РЭС | Ростовская область | Усть-Донецкий район | 10/0,4 кВ | 0.16 | 0.03 | 0.02
852 | КТП № 8 ВЛ 10 кВ Апаринка от ПС Ш 14 | Производственное отделение "Западные электрические сети" , Усть-Донецкий РЭС | Ростовская область | Усть-Донецкий район | 10/0,4 кВ | 0.1 | 0.03 | 0.015
853 | КТП № 9 ВЛ 10 кВ Апаринка от ПС Ш 14 | Производственное отделение "Западные электрические сети" , Усть-Донецкий РЭС | Ростовская область | Усть-Донецкий район | 10/0,4 кВ | 0.1 | 0.03 | 0
854 | КТП № 10 ВЛ 10 кВ Апаринка от ПС Ш 14 | Производственное отделение "Западные электрические сети" , Усть-Донецкий РЭС | Ростовская область | Усть-Донецкий район | 10/0,4 кВ | 0.16 | 0.02 | 0
855 | ЗТП № 11 ВЛ 10 кВ Апаринка от ПС Ш 14 | Производственное отделение "Западные электрические сети" , Усть-Донецкий РЭС | Ростовская область | Усть-Донецкий район | 10/0,4 кВ | 0.25 | 0.05 | 0.03
856 | КТП № 35 ВЛ 10 кВ Апаринка от ПС Ш 14 | Производственное отделение "Западные электрические сети" , Усть-Донецкий РЭС | Ростовская область | Усть-Донецкий район | 10/0,4 кВ | 0.16 | 0.025 | 0.025
857 | МТП № 49 ВЛ 10 кВ Апаринка от ПС Ш 14 | Производственное отделение "Западные электрические сети" , Усть-Донецкий РЭС | Ростовская область | Усть-Донецкий район | 10/0,4 кВ | 0.1 | 0.03 | 0.03
858 | КТП № 58 ВЛ 10 кВ Апаринка от ПС Ш 14 | Производственное отделение "Западные электрические сети" , Усть-Донецкий РЭС | Ростовская область | Усть-Донецкий район | 10/0,4 кВ | 0.16 | 0.06 | 0
859 | КТП № 81 ВЛ 10 кВ Апаринка от ПС Ш 14 | Производственное отделение "Западные электрические сети" , Усть-Донецкий РЭС | Ростовская область | Усть-Донецкий район | 10/0,4 кВ | 0.1 | 0.1 | 0.05
860 | КТП № 115 ВЛ 10 кВ Апаринка от ПС Ш 14 | Производственное отделение "Западные электрические сети" , Усть-Донецкий РЭС | Ростовская область | Усть-Донецкий район | 10/0,4 кВ | 0.16 | 0.04 | 0.01
861 | КТП № 140 ВЛ 10 кВ Апаринка от ПС Ш 14 | Производственное отделение "Западные электрические сети" , Усть-Донецкий РЭС | Ростовская область | Усть-Донецкий район | 10/0,4 кВ | 0.25 | 0.05 | 0.05
862 | КТП № 150 ВЛ 10 кВ Апаринка от ПС Ш 14 | Производственное отделение "Западные электрические сети" , Усть-Донецкий РЭС | Ростовская область | Усть-Донецкий район | 10/0,4 кВ | 0.16 | 0.05 | 0.05
863 | КТП № 176 ВЛ 10 кВ Апаринка от ПС Ш 14 | Производственное отделение "Западные электрические сети" , Усть-Донецкий РЭС | Ростовская область | Усть-Донецкий район | 10/0,4 кВ | 0.16 | 0.025 | 0.025
864 | КТП № 192 ВЛ 10 кВ Апаринка от ПС Ш 14 | Производственное отделение "Западные электрические сети" , Усть-Донецкий РЭС | Ростовская область | Усть-Донецкий район | 10/0,4 кВ | 0.1 | 0.025 | 0.02
865 | КТП № 197 ВЛ 10 кВ Апаринка от ПС Ш 14 | Производственное отделение "Западные электрические сети" , Усть-Донецкий РЭС | Ростовская область | Усть-Донецкий район | 10/0,4 кВ | 0.1 | 0.03 | 0.024
866 | КТП № 201 ВЛ 10 кВ Апаринка от ПС Ш 14 | Производственное отделение "Западные электрические сети" , Усть-Донецкий РЭС | Ростовская область | Усть-Донецкий район | 10/0,4 кВ | 0.16 | 0.05 | 0.02
867 | КТП № 233 ВЛ 10 кВ Апаринка от ПС Ш 14 | Производственное отделение "Западные электрические сети" , Усть-Донецкий РЭС | Ростовская область | Усть-Донецкий район | 10/0,4 кВ | 0.25 | 0.08 | 0.05
868 | КТП № 238 ВЛ 10 кВ Апаринка от ПС Ш 14 | Производственное отделение "Западные электрические сети" , Усть-Донецкий РЭС | Ростовская область | Усть-Донецкий район | 10/0,4 кВ | 0.25 | 0.08 | 0.017
869 | КТП № 116 ВЛ 10 кВ Апаринка от ПС Ш 14 | Производственное отделение "Западные электрические сети" , Усть-Донецкий РЭС | Ростовская область | Усть-Донецкий район | 10/0,4 кВ | 0.16 | 0.08 | 0.05
870 | КТП № 13 ВЛ 10 кВ Полив от ПС Ш 47 | Производственное отделение "Западные электрические сети" , Усть-Донецкий РЭС | Ростовская область | Усть-Донецкий район | 10/0,4 кВ | 0.16 | 0.025 | 0.025
871 | КТП № 47 ВЛ 10 кВ Полив от ПС Ш 47 | Производственное отделение "Западные электрические сети" , Усть-Донецкий РЭС | Ростовская область | Усть-Донецкий район | 10/0,4 кВ | 0.063 | 0.018 | 0.018
872 | КТП № 29 ВЛ 10 кВ Мостовой от ПС Ш 18 | Производственное отделение "Западные электрические сети" , Усть-Донецкий РЭС | Ростовская область | Усть-Донецкий район | 10/0,4 кВ | 0.1 | 0.03 | 0.02
873 | КТП № 31 ВЛ 10 кВ Мостовой от ПС Ш 18 | Производственное отделение "Западные электрические сети" , Усть-Донецкий РЭС | Ростовская область | Усть-Донецкий район | 10/0,4 кВ | 0.16 | 0.03 | 0
874 | КТП № 32 ВЛ 10 кВ Мостовой от ПС Ш 18 | Производственное отделение "Западные электрические сети" , Усть-Донецкий РЭС | Ростовская область | Усть-Донецкий район | 10/0,4 кВ | 0.16 | 0.03 | 0.015
875 | КТП № 33 ВЛ 10 кВ Мостовой от ПС Ш 18 | Производственное отделение "Западные электрические сети" , Усть-Донецкий РЭС | Ростовская область | Усть-Донецкий район | 10/0,4 кВ | 0.1 | 0.05 | 0.03
876 | КТП № 34 ВЛ 10 кВ Мостовой от ПС Ш 18 | Производственное отделение "Западные электрические сети" , Усть-Донецкий РЭС | Ростовская область | Усть-Донецкий район | 10/0,4 кВ | 0.1 | 0.03 | 0
877 | КТП № 82 ВЛ 10 кВ Мостовой от ПС Ш 18 | Производственное отделение "Западные электрические сети" , Усть-Донецкий РЭС | Ростовская область | Усть-Донецкий район | 10/0,4 кВ | 0.16 | 0.03 | 0
878 | КТП № 84 ВЛ 10 кВ Мостовой от ПС Ш 18 | Производственное отделение "Западные электрические сети" , Усть-Донецкий РЭС | Ростовская область | Усть-Донецкий район | 10/0,4 кВ | 0.1 | 0.03 | 0.03
879 | КТП № 85 ВЛ 10 кВ Мостовой от ПС Ш 18 | Производственное отделение "Западные электрические сети" , Усть-Донецкий РЭС | Ростовская область | Усть-Донецкий район | 10/0,4 кВ | 0.16 | 0.03 | 0.03
880 | КТП № 101 ВЛ 10 кВ Мостовой от ПС Ш 18 | Производственное отделение "Западные электрические сети" , Усть-Донецкий РЭС | Ростовская область | Усть-Донецкий район | 10/0,4 кВ | 0.1 | 0.03 | 0.03
881 | КТП № 102 ВЛ 10 кВ Мостовой от ПС Ш 18 | Производственное отделение "Западные электрические сети" , Усть-Донецкий РЭС | Ростовская область | Усть-Донецкий район | 10/0,4 кВ | 0.4 | 0.07 | 0.07
882 | КТП № 142 ВЛ 10 кВ Мостовой от ПС Ш 18 | Производственное отделение "Западные электрические сети" , Усть-Донецкий РЭС | Ростовская область | Усть-Донецкий район | 10/0,4 кВ | 0.25 | 0.02 | 0.02
883 | КТП № 145 ВЛ 10 кВ Мостовой от ПС Ш 18 | Производственное отделение "Западные электрические сети" , Усть-Донецкий РЭС | Ростовская область | Усть-Донецкий район | 10/0,4 кВ | 0.16 | 0.03 | 0.03
884 | ЗТП № 159 ВЛ 10 кВ Мостовой от ПС Ш 18 | Производственное отделение "Западные электрические сети" , Усть-Донецкий РЭС | Ростовская область | Усть-Донецкий район | 10/0,4 кВ | 0.16 | 0.04 | 0.04
885 | КТП № 173 ВЛ 10 кВ Мостовой от ПС Ш 18 | Производственное отделение "Западные электрические сети" , Усть-Донецкий РЭС | Ростовская область | Усть-Донецкий район | 10/0,4 кВ | 0.16 | 0.025 | 0.025
886 | КТП № 211 ВЛ 10 кВ Мостовой от ПС Ш 18 | Производственное отделение "Западные электрические сети" , Усть-Донецкий РЭС | Ростовская область | Усть-Донецкий район | 10/0,4 кВ | 0.1 | 0.03 | 0.03
887 | КТП № 213 ВЛ 10 кВ Мостовой от ПС Ш 18 | Производственное отделение "Западные электрические сети" , Усть-Донецкий РЭС | Ростовская область | Усть-Донецкий район | 10/0,4 кВ | 0.1 | 0.03 | 0.03
888 | КТП № 215 ВЛ 10 кВ Мостовой от ПС Ш 18 | Производственное отделение "Западные электрические сети" , Усть-Донецкий РЭС | Ростовская область | Усть-Донецкий район | 10/0,4 кВ | 0.1 | 0.03 | 0.03
889 | КТП № 217 ВЛ 10 кВ Мостовой от ПС Ш 18 | Производственное отделение "Западные электрические сети" , Усть-Донецкий РЭС | Ростовская область | Усть-Донецкий район | 10/0,4 кВ | 0.1 | 0.03 | 0.03
890 | КТП № 232 ВЛ 10 кВ Мостовой от ПС Ш 18 | Производственное отделение "Западные электрические сети" , Усть-Донецкий РЭС | Ростовская область | Усть-Донецкий район | 10/0,4 кВ | 0.1 | 0.03 | 0.03
891 | КТП № 37 ВЛ 10 кВ Кирова от ПС Ш 18 | Производственное отделение "Западные электрические сети" , Усть-Донецкий РЭС | Ростовская область | Усть-Донецкий район | 10/0,4 кВ | 0.16 | 0.025 | 0.025
892 | КТП № 40 ВЛ 10 кВ Кирова от ПС Ш 18 | Производственное отделение "Западные электрические сети" , Усть-Донецкий РЭС | Ростовская область | Усть-Донецкий район | 10/0,4 кВ | 0.1 | 0.03 | 0.03
893 | КТП № 41 ВЛ 10 кВ Кирова от ПС Ш 18 | Производственное отделение "Западные электрические сети" , Усть-Донецкий РЭС | Ростовская область | Усть-Донецкий район | 10/0,4 кВ | 0.16 | 0.025 | 0.025
894 | КТП № 79 ВЛ 10 кВ Кирова от ПС Ш 18 | Производственное отделение "Западные электрические сети" , Усть-Донецкий РЭС | Ростовская область | Усть-Донецкий район | 10/0,4 кВ | 0.16 | 0.03 | 0.015
895 | КТП № 80 ВЛ 10 кВ Кирова от ПС Ш 18 | Производственное отделение "Западные электрические сети" , Усть-Донецкий РЭС | Ростовская область | Усть-Донецкий район | 10/0,4 кВ | 0.1 | 0.02 | 0.01
896 | КТП № 83 ВЛ 10 кВ Кирова от ПС Ш 18 | Производственное отделение "Западные электрические сети" , Усть-Донецкий РЭС | Ростовская область | Усть-Донецкий район | 10/0,4 кВ | 0.1 | 0.025 | 0.025
897 | МТП № 91 ВЛ 10 кВ Кирова от ПС Ш 18 | Производственное отделение "Западные электрические сети" , Усть-Донецкий РЭС | Ростовская область | Усть-Донецкий район | 10/0,4 кВ | 0.1 | 0.03 | 0.03
898 | КТП № 134 ВЛ 10 кВ Кирова от ПС Ш 18 | Производственное отделение "Западные электрические сети" , Усть-Донецкий РЭС | Ростовская область | Усть-Донецкий район | 10/0,4 кВ | 0.1 | 0.03 | 0.03
899 | КТП № 184 ВЛ 10 кВ Кирова от ПС Ш 18 | Производственное отделение "Западные электрические сети" , Усть-Донецкий РЭС | Ростовская область | Усть-Донецкий район | 10/0,4 кВ | 0.16 | 0.025 | 0.02
900 | КТП № 196 ВЛ 10 кВ Кирова от ПС Ш 18 | Производственное отделение "Западные электрические сети" , Усть-Донецкий РЭС | Ростовская область | Усть-Донецкий район | 10/0,4 кВ | 0.1 | 0.03 | 0.03
901 | КТП № 202 ВЛ 10 кВ Кирова от ПС Ш 18 | Производственное отделение "Западные электрические сети" , Усть-Донецкий РЭС | Ростовская область | Усть-Донецкий район | 10/0,4 кВ | 0.16 | 0.04 | 0.04
902 | КТП № 111 ВЛ 10 кВ Керчик от ПС Ш 18 | Производственное отделение "Западные электрические сети" , Усть-Донецкий РЭС | Ростовская область | Усть-Донецкий район | 10/0,4 кВ | 0.063 | 0.02 | 0.02
903 | КТП № 112 ВЛ 10 кВ Керчик от ПС Ш 18 | Производственное отделение "Западные электрические сети" , Усть-Донецкий РЭС | Ростовская область | Усть-Донецкий район | 10/0,4 кВ | 0.16 | 0.025 | 0.025
904 | КТП № 128 ВЛ 10 кВ Керчик от ПС Ш 18 | Производственное отделение "Западные электрические сети" , Усть-Донецкий РЭС | Ростовская область | Усть-Донецкий район | 10/0,4 кВ | 0.063 | 0.02 | 0.02
905 | КТП № 186 ВЛ 10 кВ Керчик от ПС Ш 18 | Производственное отделение "Западные электрические сети" , Усть-Донецкий РЭС | Ростовская область | Усть-Донецкий район | 10/0,4 кВ | 0.025 | 0 | 0
906 | КТП № 218 ВЛ 10 кВ Керчик от ПС Ш 18 | Производственное отделение "Западные электрические сети" , Усть-Донецкий РЭС | Ростовская область | Усть-Донецкий район | 10/0,4 кВ | 0.16 | 0.025 | 0.01
907 | КТП № 86 ВЛ 10 кВ Западной от ПС Ш 26 | Производственное отделение "Западные электрические сети" , Усть-Донецкий РЭС | Ростовская область | Усть-Донецкий район | 10/0,4 кВ | 0.1 | 0.025 | 0.025
908 | МТП № 260 ВЛ 10 кВ Западной от ПС Ш 26 | Производственное отделение "Западные электрические сети" , Усть-Донецкий РЭС | Ростовская область | Усть-Донецкий район | 10/0,4 кВ | 0.16 | 0.025 | 0.025
909 | КТП № 270 ВЛ 10 кВ Западной от ПС Ш 26 | Производственное отделение "Западные электрические сети" , Усть-Донецкий РЭС | Ростовская область | Усть-Донецкий район | 10/0,4 кВ | 0.25 | 0.05 | 0.05
910 | КТП № 22 ВЛ 10 кВ Огиб от ПС Ш 26 | Производственное отделение "Западные электрические сети" , Усть-Донецкий РЭС | Ростовская область | Усть-Донецкий район | 10/0,4 кВ | 0.16 | 0.03 | 0.03
911 | КТП № 23 ВЛ 10 кВ Огиб от ПС Ш 26 | Производственное отделение "Западные электрические сети" , Усть-Донецкий РЭС | Ростовская область | Усть-Донецкий район | 10/0,4 кВ | 0.1 | 0.03 | 0.03
912 | КТП № 24 ВЛ 10 кВ Огиб от ПС Ш 26 | Производственное отделение "Западные электрические сети" , Усть-Донецкий РЭС | Ростовская область | Усть-Донецкий район | 10/0,4 кВ | 0.16 | 0.03 | 0.021
913 | КТП № 145 ВЛ 10 кВ Огиб от ПС Ш 26 | Производственное отделение "Западные электрические сети" , Усть-Донецкий РЭС | Ростовская область | Усть-Донецкий район | 10/0,4 кВ | 0.1 | 0.025 | 0
914 | КТП № 127 ВЛ 10 кВ Огиб от ПС Ш 26 | Производственное отделение "Западные электрические сети" , Усть-Донецкий РЭС | Ростовская область | Усть-Донецкий район | 10/0,4 кВ | 0.16 | 0.015 | 0.009
915 | КТП № 148 ВЛ 10 кВ Чумаки от ПС Ш 32 | Производственное отделение "Западные электрические сети" , Усть-Донецкий РЭС | Ростовская область | Усть-Донецкий район | 10/0,4 кВ | 0.04 | 0 | 0
916 | МТП № 153 ВЛ 10 кВ Огиб от ПС Ш 26 | Производственное отделение "Западные электрические сети" , Усть-Донецкий РЭС | Ростовская область | Усть-Донецкий район | 10/0,4 кВ | 0.01 | 0 | 0
917 | КТП № 157 ВЛ 10 кВ Огиб от ПС Ш 26 | Производственное отделение "Западные электрические сети" , Усть-Донецкий РЭС | Ростовская область | Усть-Донецкий район | 10/0,4 кВ | 0.1 | 0.03 | 0.03
918 | КТП № 177 ВЛ 10 кВ Огиб от ПС Ш 26 | Производственное отделение "Западные электрические сети" , Усть-Донецкий РЭС | Ростовская область | Усть-Донецкий район | 10/0,4 кВ | 0.1 | 0.03 | 0.012
919 | ЗТП № 188 ВЛ 10 кВ Огиб от ПС Ш 26 | Производственное отделение "Западные электрические сети" , Усть-Донецкий РЭС | Ростовская область | Усть-Донецкий район | 10/0,4 кВ | 0.4 | 0.07 | 0.07
920 | КТП № 199 ВЛ 10 кВ Огиб от ПС Ш 26 | Производственное отделение "Западные электрические сети" , Усть-Донецкий РЭС | Ростовская область | Усть-Донецкий район | 10/0,4 кВ | 0.4 | 0.07 | 0.07
921 | КТП № 234 ВЛ 10 кВ Огиб от ПС Ш 26 | Производственное отделение "Западные электрические сети" , Усть-Донецкий РЭС | Ростовская область | Усть-Донецкий район | 10/0,4 кВ | 0.16 | 0.025 | 0.025
922 | КТП № 235 ВЛ 10 кВ Огиб от ПС Ш 26 | Производственное отделение "Западные электрические сети" , Усть-Донецкий РЭС | Ростовская область | Усть-Донецкий район | 10/0,4 кВ | 0.16 | 0.025 | 0.025
923 | КТП № 428 ВЛ 10 кВ Огиб от ПС Ш 26 | Производственное отделение "Западные электрические сети" , Усть-Донецкий РЭС | Ростовская область | Усть-Донецкий район | 10/0,4 кВ | 0.25 | 0.035 | 0.035
924 | КТП № 440 ВЛ 10 кВ Огиб от ПС Ш 26 | Производственное отделение "Западные электрические сети" , Усть-Донецкий РЭС | Ростовская область | Усть-Донецкий район | 10/0,4 кВ | 0.04 | 0 | 0
925 | КТП № 69 ВЛ 10 кВ МТФ от ПС Ш 26 | Производственное отделение "Западные электрические сети" , Усть-Донецкий РЭС | Ростовская область | Усть-Донецкий район | 10/0,4 кВ | 0.63 | 0.07 | 0.07
926 | КТП № 360 ВЛ 10 кВ Степной от ПС Ш 31 | Производственное отделение "Западные электрические сети" , Усть-Донецкий РЭС | Ростовская область | Октябрьский район | 10/0,4 кВ | 0.1 | 0.025 | 0.025
927 | КТП № 334 ВЛ 10 кВ Степной от ПС Ш 31 | Производственное отделение "Западные электрические сети" , Усть-Донецкий РЭС | Ростовская область | Октябрьский район | 10/0,4 кВ | 0.16 | 0.02 | 0.02
928 | КТП № 334 ВЛ 10 кВ СТФ от ПС Ш 31 | Производственное отделение "Западные электрические сети" , Усть-Донецкий РЭС | Ростовская область | Октябрьский район | 10/0,4 кВ | 0.1 | 0 | 0
929 | КТП № 336 ВЛ 10 кВ СТФ от ПС Ш 31 | Производственное отделение "Западные электрические сети" , Усть-Донецкий РЭС | Ростовская область | Октябрьский район | 10/0,4 кВ | 0.1 | 0.03 | 0.03
930 | КТП № 339 ВЛ 10 кВ Первомайка от ПС Ш 31 | Производственное отделение "Западные электрические сети" , Усть-Донецкий РЭС | Ростовская область | Октябрьский район | 10/0,4 кВ | 0.1 | 0.018 | 0.018
931 | КТП № 341 ВЛ 10 кВ Первомайка от ПС Ш 31 | Производственное отделение "Западные электрические сети" , Усть-Донецкий РЭС | Ростовская область | Октябрьский район | 10/0,4 кВ | 0.16 | 0.03 | 0.03
932 | КТП № 344 ВЛ 10 кВ Озерки от ПС Ш 31 | Производственное отделение "Западные электрические сети" , Усть-Донецкий РЭС | Ростовская область | Октябрьский район | 10/0,4 кВ | 0.315 | 0.07 | 0.07
933 | КТП № 345 ВЛ 10 кВ Озерки от ПС Ш 31 | Производственное отделение "Западные электрические сети" , Усть-Донецкий РЭС | Ростовская область | Октябрьский район | 10/0,4 кВ | 0.32 | 0.02 | 0.02
934 | КТП № 346 ВЛ 10 кВ Озерки от ПС Ш 31 | Производственное отделение "Западные электрические сети" , Усть-Донецкий РЭС | Ростовская область | Октябрьский район | 10/0,4 кВ | 0.063 | 0.02 | 0.02
935 | КТП № 347 ВЛ 10 кВ Озерки от ПС Ш 31 | Производственное отделение "Западные электрические сети" , Усть-Донецкий РЭС | Ростовская область | Октябрьский район | 10/0,4 кВ | 0.1 | 0.03 | 0.03
936 | КТП № 349 ВЛ 10 кВ Озерки от ПС Ш 31 | Производственное отделение "Западные электрические сети" , Усть-Донецкий РЭС | Ростовская область | Октябрьский район | 10/0,4 кВ | 0.63 | 0.05 | 0.05
937 | КТП № 350 ВЛ 10 кВ Озерки от ПС Ш 31 | Производственное отделение "Западные электрические сети" , Усть-Донецкий РЭС | Ростовская область | Октябрьский район | 10/0,4 кВ | 0.1 | 0.03 | 0.03
938 | КТП № 352 ВЛ 10 кВ Озерки от ПС Ш 31 | Производственное отделение "Западные электрические сети" , Усть-Донецкий РЭС | Ростовская область | Октябрьский район | 10/0,4 кВ | 0.1 | 0.03 | 0.03
939 | КТП № 353 ВЛ 10 кВ Озерки от ПС Ш 31 | Производственное отделение "Западные электрические сети" , Усть-Донецкий РЭС | Ростовская область | Октябрьский район | 10/0,4 кВ | 0.1 | 0.03 | 0.03
940 | КТП № 355 ВЛ 10 кВ Озерки от ПС Ш 31 | Производственное отделение "Западные электрические сети" , Усть-Донецкий РЭС | Ростовская область | Октябрьский район | 10/0,4 кВ | 0.1 | 0.07 | 0.026
941 | КТП № 43 ВЛ 10 кВ Полив от ПС Ш 32 | Производственное отделение "Западные электрические сети" , Усть-Донецкий РЭС | Ростовская область | Усть-Донецкий район | 10/0,4 кВ | 0.16 | 0.025 | 0.017
942 | КТП № 149 ВЛ 10 кВ Полив от ПС Ш 32 | Производственное отделение "Западные электрические сети" , Усть-Донецкий РЭС | Ростовская область | Усть-Донецкий район | 10/0,4 кВ | 0.16 | 0.03 | 0.03
943 | КТП № 94 ВЛ 10 кВ Полив от ПС Ш 32 | Производственное отделение "Западные электрические сети" , Усть-Донецкий РЭС | Ростовская область | Усть-Донецкий район | 10/0,4 кВ | 0.1 | 0.03 | 0.03
944 | КТП № 15 ВЛ 10 кВ Чумаки от ПС Ш 32 | Производственное отделение "Западные электрические сети" , Усть-Донецкий РЭС | Ростовская область | Усть-Донецкий район | 10/0,4 кВ | 0.1 | 0.03 | 0.03
945 | КТП № 168 ВЛ 10 кВ Чумаки от ПС Ш 32 | Производственное отделение "Западные электрические сети" , Усть-Донецкий РЭС | Ростовская область | Усть-Донецкий район | 10/0,4 кВ | 0.16 | 0.025 | 0.02
946 | КТП № 17 ВЛ 10 кВ Черни от ПС Ш 32 | Производственное отделение "Западные электрические сети" , Усть-Донецкий РЭС | Ростовская область | Усть-Донецкий район | 10/0,4 кВ | 0.16 | 0.02 | 0
947 | КТП № 424 ВЛ 10 кВ Черни от ПС Ш 32 | Производственное отделение "Западные электрические сети" , Усть-Донецкий РЭС | Ростовская область | Усть-Донецкий район | 10/0,4 кВ | 0.025 | 0 | 0
948 | ЗТП № 16 ВЛ 10 кВ Листопадов от ПС Ш 32 | Производственное отделение "Западные электрические сети" , Усть-Донецкий РЭС | Ростовская область | Усть-Донецкий район | 10/0,4 кВ | 0.25 | 0.07 | 0.07
949 | КТП № 19 ВЛ 10 кВ Листопадов от ПС Ш 32 | Производственное отделение "Западные электрические сети" , Усть-Донецкий РЭС | Ростовская область | Усть-Донецкий район | 10/0,4 кВ | 0.16 | 0.025 | 0.014
950 | КТП № 20 ВЛ 10 кВ Чумаки от ПС Ш 32 | Производственное отделение "Западные электрические сети" , Усть-Донецкий РЭС | Ростовская область | Усть-Донецкий район | 10/0,4 кВ | 0.1 | 0.02 | 0.015
951 | КТП № 92 ВЛ 10 кВ Листопадов от ПС Ш 32 | Производственное отделение "Западные электрические сети" , Усть-Донецкий РЭС | Ростовская область | Усть-Донецкий район | 10/0,4 кВ | 0.25 | 0.025 | 0.01
952 | МТП № 95 ВЛ 10 кВ Листопадов от ПС Ш 32 | Производственное отделение "Западные электрические сети" , Усть-Донецкий РЭС | Ростовская область | Усть-Донецкий район | 10/0,4 кВ | 0.1 | 0.03 | 0.03
953 | КТП № 146 ВЛ 10 кВ Листопадов от ПС Ш 32 | Производственное отделение "Западные электрические сети" , Усть-Донецкий РЭС | Ростовская область | Усть-Донецкий район | 10/0,4 кВ | 0.16 | 0.025 | 0.025
954 | КТП № 209 ВЛ 10 кВ Листопадов от ПС Ш 32 | Производственное отделение "Западные электрические сети" , Усть-Донецкий РЭС | Ростовская область | Усть-Донецкий район | 10/0,4 кВ | 0.16 | 0.03 | 0.03
955 | КТП № 14 ВЛ 10 кВ Кундрючий от ПС Ш 32 | Производственное отделение "Западные электрические сети" , Усть-Донецкий РЭС | Ростовская область | Усть-Донецкий район | 10/0,4 кВ | 0.25 | 0.035 | 0.035
956 | КТП № 97 ВЛ 10 кВ Кундрючий от ПС Ш 32 | Производственное отделение "Западные электрические сети" , Усть-Донецкий РЭС | Ростовская область | Усть-Донецкий район | 10/0,4 кВ | 0.1 | 0.03 | 0.03
957 | КТП № 203 ВЛ 10 кВ Комплекс от ПС Ш 34 | Производственное отделение "Западные электрические сети" , Усть-Донецкий РЭС | Ростовская область | Усть-Донецкий район | 10/0,4 кВ | 0.063 | 0.02 | 0
958 | КТП № 255 ВЛ 10 кВ Комплекс от ПС Ш 34 | Производственное отделение "Западные электрические сети" , Усть-Донецкий РЭС | Ростовская область | Усть-Донецкий район | 10/0,4 кВ | 0.16 | 0.025 | 0.025
959 | КТП № 274 ВЛ 10 кВ Комплекс от ПС Ш 34 | Производственное отделение "Западные электрические сети" , Усть-Донецкий РЭС | Ростовская область | Усть-Донецкий район | 10/0,4 кВ | 0.1 | 0.03 | 0.03
960 | КТП № 275 ВЛ 10 кВ Комплекс от ПС Ш 34 | Производственное отделение "Западные электрические сети" , Усть-Донецкий РЭС | Ростовская область | Усть-Донецкий район | 10/0,4 кВ | 0.06 | 0.05 | 0.042
961 | КТП № 276 ВЛ 10 кВ Комплекс от ПС Ш 34 | Производственное отделение "Западные электрические сети" , Усть-Донецкий РЭС | Ростовская область | Усть-Донецкий район | 10/0,4 кВ | 0.25 | 0.05 | 0.05
962 | КТП № 278 ВЛ 10 кВ Комплекс от ПС Ш 34 | Производственное отделение "Западные электрические сети" , Усть-Донецкий РЭС | Ростовская область | Усть-Донецкий район | 10/0,4 кВ | 0.25 | 0.01 | 0.01
963 | КТП № 282 ВЛ 10 кВ Комплекс от ПС Ш 34 | Производственное отделение "Западные электрические сети" , Усть-Донецкий РЭС | Ростовская область | Усть-Донецкий район | 10/0,4 кВ | 0.16 | 0.02 | 0
964 | КТП № 289 ВЛ 10 кВ Комплекс от ПС Ш 34 | Производственное отделение "Западные электрические сети" , Усть-Донецкий РЭС | Ростовская область | Усть-Донецкий район | 10/0,4 кВ | 0.1 | 0.03 | 0
965 | КТП № 310 ВЛ 10 кВ Комплекс от ПС Ш 34 | Производственное отделение "Западные электрические сети" , Усть-Донецкий РЭС | Ростовская область | Усть-Донецкий район | 10/0,4 кВ | 0.25 | 0.05 | 0.05
966 | КТП № 297 ВЛ 10 кВ Придонский от ПС Ш 34 | Производственное отделение "Западные электрические сети" , Усть-Донецкий РЭС | Ростовская область | Усть-Донецкий район | 10/0,4 кВ | 0.1 | 0 | 0
967 | КТП № 337 ВЛ 10 кВ СТФ от ПС Ш 31 | Производственное отделение "Западные электрические сети" , Усть-Донецкий РЭС | Ростовская область | Усть-Донецкий район | 10/0,4 кВ | 0.1 | 0.05 | 0.01
968 | КТП № 292 ВЛ 10 кВ Придонский от ПС Ш 34 | Производственное отделение "Западные электрические сети" , Усть-Донецкий РЭС | Ростовская область | Усть-Донецкий район | 10/0,4 кВ | 0.1 | 0.03 | 0.011
969 | КТП № 296 ВЛ 10 кВ Придонский от ПС Ш 34 | Производственное отделение "Западные электрические сети" , Усть-Донецкий РЭС | Ростовская область | Усть-Донецкий район | 10/0,4 кВ | 0.1 | 0 | 0
970 | КТП № 230 ВЛ 10 кВ Придонский от ПС Ш 34 | Производственное отделение "Западные электрические сети" , Усть-Донецкий РЭС | Ростовская область | Усть-Донецкий район | 10/0,4 кВ | 0.01 | 0 | 0
971 | КТП № 299 ВЛ 10 кВ Придонский от ПС Ш 34 | Производственное отделение "Западные электрические сети" , Усть-Донецкий РЭС | Ростовская область | Усть-Донецкий район | 10/0,4 кВ | 0.25 | 0.05 | 0.05
972 | КТП № 300 ВЛ 10 кВ Придонский от ПС Ш 34 | Производственное отделение "Западные электрические сети" , Усть-Донецкий РЭС | Ростовская область | Усть-Донецкий район | 10/0,4 кВ | 0.25 | 0.05 | 0.05
973 | КТП № 304 ВЛ 10 кВ Придонский от ПС Ш 34 | Производственное отделение "Западные электрические сети" , Усть-Донецкий РЭС | Ростовская область | Усть-Донецкий район | 10/0,4 кВ | 0.1 | 0.02 | 0
974 | КТП № 305 ВЛ 10 кВ Придонский от ПС Ш 34 | Производственное отделение "Западные электрические сети" , Усть-Донецкий РЭС | Ростовская область | Усть-Донецкий район | 10/0,4 кВ | 0.16 | 0.02 | 0
975 | МТП № 301 ВЛ 10 кВ Жилмассив от ПС Ш 34 | Производственное отделение "Западные электрические сети" , Усть-Донецкий РЭС | Ростовская область | Усть-Донецкий район | 10/0,4 кВ | 0.1 | 0.025 | 0
976 | КТП № 307 ВЛ 10 кВ Придонский от ПС Ш 34 | Производственное отделение "Западные электрические сети" , Усть-Донецкий РЭС | Ростовская область | Усть-Донецкий район | 10/0,4 кВ | 0.16 | 0.025 | 0.025
977 | КТП № 448 ВЛ 10 кВ Придонский от ПС Ш 34 | Производственное отделение "Западные электрические сети" , Усть-Донецкий РЭС | Ростовская область | Усть-Донецкий район | 10/0,4 кВ | 0.1 | 0.03 | 0.03
978 | КТП № 262 ВЛ 10 кВ Мелиховка от ПС Ш 34 | Производственное отделение "Западные электрические сети" , Усть-Донецкий РЭС | Ростовская область | Усть-Донецкий район | 10/0,4 кВ | 0.1 | 0.03 | 0.03
979 | ЗТП № 264 ВЛ 10 кВ Мелиховка от ПС Ш 34 | Производственное отделение "Западные электрические сети" , Усть-Донецкий РЭС | Ростовская область | Усть-Донецкий район | 10/0,4 кВ | 0.25 | 0.05 | 0.05
980 | КТП № 265 ВЛ 10 кВ Мелиховка от ПС Ш 34 | Производственное отделение "Западные электрические сети" , Усть-Донецкий РЭС | Ростовская область | Усть-Донецкий район | 10/0,4 кВ | 0.4 | 0.13 | 0.125
981 | КТП № 268 ВЛ 10 кВ Мелиховка от ПС Ш 34 | Производственное отделение "Западные электрические сети" , Усть-Донецкий РЭС | Ростовская область | Усть-Донецкий район | 10/0,4 кВ | 0.25 | 0.05 | 0.05
982 | ЗТП № 269 ВЛ 10 кВ Мелиховка от ПС Ш 34 | Производственное отделение "Западные электрические сети" , Усть-Донецкий РЭС | Ростовская область | Усть-Донецкий район | 10/0,4 кВ | 0.18 | 0.025 | 0.025
983 | КТП № 271 ВЛ 10 кВ Мелиховка от ПС Ш 34 | Производственное отделение "Западные электрические сети" , Усть-Донецкий РЭС | Ростовская область | Усть-Донецкий район | 10/0,4 кВ | 0.1 | 0 | 0
984 | КТП № 272 ВЛ 10 кВ Мелиховка от ПС Ш 34 | Производственное отделение "Западные электрические сети" , Усть-Донецкий РЭС | Ростовская область | Усть-Донецкий район | 10/0,4 кВ | 0.1 | 0.01 | 0.01
985 | КТП № 273 ВЛ 10 кВ Мелиховка от ПС Ш 34 | Производственное отделение "Западные электрические сети" , Усть-Донецкий РЭС | Ростовская область | Усть-Донецкий район | 10/0,4 кВ | 0.4 | 0.13 | 0.13
986 | КТП № 277 ВЛ 10 кВ Мелиховка от ПС Ш 34 | Производственное отделение "Западные электрические сети" , Усть-Донецкий РЭС | Ростовская область | Усть-Донецкий район | 10/0,4 кВ | 0.25 | 0.05 | 0.045
987 | КТП № 279 ВЛ 10 кВ Мелиховка от ПС Ш 34 | Производственное отделение "Западные электрические сети" , Усть-Донецкий РЭС | Ростовская область | Усть-Донецкий район | 10/0,4 кВ | 0.1 | 0.05 | 0.05
988 | КТП № 439 ВЛ 10 кВ Мелиховка от ПС Ш 34 | Производственное отделение "Западные электрические сети" , Усть-Донецкий РЭС | Ростовская область | Усть-Донецкий район | 10/0,4 кВ | 0.16 | 0.05 | 0.05
989 | ЗТП № 442 ВЛ 10 кВ Мелиховка от ПС Ш 34 | Производственное отделение "Западные электрические сети" , Усть-Донецкий РЭС | Ростовская область | Усть-Донецкий район | 10/0,4 кВ | 0.25 | 0.08 | 0.08
990 | КТП № 251 ВЛ 10 кВ Жилмассив от ПС Ш 34 | Производственное отделение "Западные электрические сети" , Усть-Донецкий РЭС | Ростовская область | Усть-Донецкий район | 10/0,4 кВ | 0.25 | 0.03 | 0.03
991 | КТП № 252 ВЛ 10 кВ Жилмассив от ПС Ш 34 | Производственное отделение "Западные электрические сети" , Усть-Донецкий РЭС | Ростовская область | Усть-Донецкий район | 10/0,4 кВ | 0.1 | 0.03 | 0.03
992 | КТП № 253 ВЛ 10 кВ Жилмассив от ПС Ш 34 | Производственное отделение "Западные электрические сети" , Усть-Донецкий РЭС | Ростовская область | Усть-Донецкий район | 10/0,4 кВ | 0.1 | 0.03 | 0.03
993 | КТП № 284 ВЛ 10 кВ Жилмассив от ПС Ш 34 | Производственное отделение "Западные электрические сети" , Усть-Донецкий РЭС | Ростовская область | Усть-Донецкий район | 10/0,4 кВ | 0.16 | 0.05 | 0.05
994 | КТП № 294 ВЛ 10 кВ Жилмассив от ПС Ш 34 | Производственное отделение "Западные электрические сети" , Усть-Донецкий РЭС | Ростовская область | Усть-Донецкий район | 10/0,4 кВ | 0.1 | 0.03 | 0.03
995 | КТП № 362 ВЛ 10 кВ Жилмассив от ПС Ш 34 | Производственное отделение "Западные электрические сети" , Усть-Донецкий РЭС | Ростовская область | Усть-Донецкий район | 10/0,4 кВ | 0.1 | 0.03 | 0.03
996 | КТП № 417 ВЛ 10 кВ Жилмассив от ПС Ш 34 | Производственное отделение "Западные электрические сети" , Усть-Донецкий РЭС | Ростовская область | Усть-Донецкий район | 10/0,4 кВ | 0.1 | 0.03 | 0
997 | КТП № 474 ВЛ 10 кВ Жилмассив от ПС Ш 34 | Производственное отделение "Западные электрические сети" , Усть-Донецкий РЭС | Ростовская область | Усть-Донецкий район | 10/0,4 кВ | 0.25 | 0.05 | 0.05
998 | КТП № 249 ВЛ 10 кВ Пухляковка от ПС Ш 34 | Производственное отделение "Западные электрические сети" , Усть-Донецкий РЭС | Ростовская область | Усть-Донецкий район | 10/0,4 кВ | 0.25 | 0.07 | 0.07
999 | КТП № 281 ВЛ 10 кВ Пухляковка от ПС Ш 34 | Производственное отделение "Западные электрические сети" , Усть-Донецкий РЭС | Ростовская область | Усть-Донецкий район | 10/0,4 кВ | 0.16 | 0.05 | 0.05
1000 | ЗТП № 314 ВЛ 10 кВ Пухляковка от ПС Ш 34 | Производственное отделение "Западные электрические сети" , Усть-Донецкий РЭС | Ростовская область | Усть-Донецкий район | 10/0,4 кВ | 0.25 | 0.03 | 0.03
1001 | КТП № 315 ВЛ 10 кВ Пухляковка от ПС Ш 34 | Производственное отделение "Западные электрические сети" , Усть-Донецкий РЭС | Ростовская область | Усть-Донецкий район | 10/0,4 кВ | 0.1 | 0.03 | 0.03
1002 | КТП № 316 ВЛ 10 кВ Пухляковка от ПС Ш 34 | Производственное отделение "Западные электрические сети" , Усть-Донецкий РЭС | Ростовская область | Усть-Донецкий район | 10/0,4 кВ | 0.1 | 0.03 | 0.03
1003 | КТП № 317 ВЛ 10 кВ Пухляковка от ПС Ш 34 | Производственное отделение "Западные электрические сети" , Усть-Донецкий РЭС | Ростовская область | Усть-Донецкий район | 10/0,4 кВ | 0.1 | 0.02 | 0.02
1004 | ЗТП № 318 ВЛ 10 кВ Пухляковка от ПС Ш 34 | Производственное отделение "Западные электрические сети" , Усть-Донецкий РЭС | Ростовская область | Усть-Донецкий район | 10/0,4 кВ | 0.16 | 0.03 | 0.03
1005 | КТП № 320 ВЛ 10 кВ Пухляковка от ПС Ш 34 | Производственное отделение "Западные электрические сети" , Усть-Донецкий РЭС | Ростовская область | Усть-Донецкий район | 10/0,4 кВ | 0.16 | 0.03 | 0.022
1006 | КТП № 321 ВЛ 10 кВ Пухляковка от ПС Ш 34 | Производственное отделение "Западные электрические сети" , Усть-Донецкий РЭС | Ростовская область | Усть-Донецкий район | 10/0,4 кВ | 0.4 | 0.02 | 0.02
1007 | КТП № 359 ВЛ 10 кВ Пухляковка от ПС Ш 34 | Производственное отделение "Западные электрические сети" , Усть-Донецкий РЭС | Ростовская область | Усть-Донецкий район | 10/0,4 кВ | 0.063 | 0.01 | 0.01
1008 | КТП № 418 ВЛ 10 кВ Пухляковка от ПС Ш 34 | Производственное отделение "Западные электрические сети" , Усть-Донецкий РЭС | Ростовская область | Усть-Донецкий район | 10/0,4 кВ | 0.1 | 0.02 | 0.02
1009 | КТП № 434 ВЛ 10 кВ Пухляковка от ПС Ш 34 | Производственное отделение "Западные электрические сети" , Усть-Донецкий РЭС | Ростовская область | Усть-Донецкий район | 10/0,4 кВ | 0.1 | 0.01 | 0.01
1010 | КТП № 106 ВЛ 10 кВ Каныгин от ПС Ш 37 | Производственное отделение "Западные электрические сети" , Усть-Донецкий РЭС | Ростовская область | Усть-Донецкий район | 10/0,4 кВ | 0.1 | 0.015 | 0.015
1011 | КТП № 107 ВЛ 10 кВ Каныгин от ПС Ш 37 | Производственное отделение "Западные электрические сети" , Усть-Донецкий РЭС | Ростовская область | Усть-Донецкий район | 10/0,4 кВ | 0.16 | 0.05 | 0.05
1012 | КТП № 189 ВЛ 10 кВ Каныгин от ПС Ш 37 | Производственное отделение "Западные электрические сети" , Усть-Донецкий РЭС | Ростовская область | Усть-Донецкий район | 10/0,4 кВ | 0.25 | 0.07 | 0.07
1013 | КТП № 227 ВЛ 10 кВ Каныгин от ПС Ш 37 | Производственное отделение "Западные электрические сети" , Усть-Донецкий РЭС | Ростовская область | Усть-Донецкий район | 10/0,4 кВ | 0.1 | 0.03 | 0.03
1014 | КТП № 250 ВЛ 10 кВ Каныгин от ПС Ш 37 | Производственное отделение "Западные электрические сети" , Усть-Донецкий РЭС | Ростовская область | Усть-Донецкий район | 10/0,4 кВ | 0.063 | 0.015 | 0.015
1015 | КТП № 329 ВЛ 10 кВ Каныгин от ПС Ш 37 | Производственное отделение "Западные электрические сети" , Усть-Донецкий РЭС | Ростовская область | Усть-Донецкий район | 10/0,4 кВ | 0.1 | 0.03 | 0.03
1016 | КТП № 51 ВЛ 10 кВ МТФ от ПС Ш 47 | Производственное отделение "Западные электрические сети" , Усть-Донецкий РЭС | Ростовская область | Семикаракорский район | 10/0,4 кВ | 0.16 | 0.025 | 0.025
1017 | КТП № 52 ВЛ 10 кВ МТФ от ПС Ш 47 | Производственное отделение "Западные электрические сети" , Усть-Донецкий РЭС | Ростовская область | Семикаракорский район | 10/0,4 кВ | 0.1 | 0.015 | 0.01
1018 | КТП № 54 ВЛ 10 кВ МТФ от ПС Ш 47 | Производственное отделение "Западные электрические сети" , Усть-Донецкий РЭС | Ростовская область | Семикаракорский район | 10/0,4 кВ | 0.1 | 0.02 | 0.02
1019 | КТП № 55 ВЛ 10 кВ МТФ от ПС Ш 47 | Производственное отделение "Западные электрические сети" , Усть-Донецкий РЭС | Ростовская область | Семикаракорский район | 10/0,4 кВ | 0.16 | 0.025 | 0.025
1020 | КТП № 57 ВЛ 10 кВ МТФ от ПС Ш 47 | Производственное отделение "Западные электрические сети" , Усть-Донецкий РЭС | Ростовская область | Семикаракорский район | 10/0,4 кВ | 0.1 | 0.03 | 0.03
1021 | КТП № 60 ВЛ 10 кВ МТФ от ПС Ш 47 | Производственное отделение "Западные электрические сети" , Усть-Донецкий РЭС | Ростовская область | Семикаракорский район | 10/0,4 кВ | 0.16 | 0.025 | 0.025
1022 | КТП № 61 ВЛ 10 кВ МТФ от ПС Ш 47 | Производственное отделение "Западные электрические сети" , Усть-Донецкий РЭС | Ростовская область | Семикаракорский район | 10/0,4 кВ | 0.1 | 0.03 | 0.03
1023 | КТП № 76 ВЛ 10 кВ МТФ от ПС Ш 47 | Производственное отделение "Западные электрические сети" , Усть-Донецкий РЭС | Ростовская область | Семикаракорский район | 10/0,4 кВ | 0.4 | 0.095 | 0.087
1024 | ЗТП № 124 ВЛ 10 кВ МТФ от ПС Ш 47 | Производственное отделение "Западные электрические сети" , Усть-Донецкий РЭС | Ростовская область | Семикаракорский район | 10/0,4 кВ | 0.25 | 0.035 | 0.035
1025 | КТП № 412 ВЛ 10 кВ МТФ от ПС Ш 47 | Производственное отделение "Западные электрические сети" , Усть-Донецкий РЭС | Ростовская область | Усть-Донецкий район | 10/0,4 кВ | 0.25 | 0.03 | 0.022
1026 | МТП № 430 ВЛ 10 кВ МТФ от ПС Ш 47 | Производственное отделение "Западные электрические сети" , Усть-Донецкий РЭС | Ростовская область | Усть-Донецкий район | 10/0,4 кВ | 0.1 | 0 | 0
1027 | КТП № 50 ВЛ 10 кВ КОС от ПС Ш 47 | Производственное отделение "Западные электрические сети" , Усть-Донецкий РЭС | Ростовская область | Усть-Донецкий район | 10/0,4 кВ | 0.063 | 0.03 | 0.03
1028 | КТП № 236 ВЛ 10 кВ Жилмассив от ПС Ш 34 | Производственное отделение "Западные электрические сети" , Усть-Донецкий РЭС | Ростовская область | Усть-Донецкий район | 10/0,4 кВ | 0.063 | 0.02 | 0.02
1029 | МТП № 239 ВЛ 10 кВ Раздоры от ПС Ш 34 | Производственное отделение "Западные электрические сети" , Усть-Донецкий РЭС | Ростовская область | Усть-Донецкий район | 10/0,4 кВ | 0.04 | 0.01 | 0.01
1030 | КТП № 240 ВЛ 10 кВ Раздоры от ПС Ш 34 | Производственное отделение "Западные электрические сети" , Усть-Донецкий РЭС | Ростовская область | Усть-Донецкий район | 10/0,4 кВ | 0.4 | 0.06 | 0.06
1031 | КТП № 241 ВЛ 10 кВ Раздоры от ПС Ш 34 | Производственное отделение "Западные электрические сети" , Усть-Донецкий РЭС | Ростовская область | Усть-Донецкий район | 10/0,4 кВ | 0.32 | 0.06 | 0.06
1032 | КТП № 242 ВЛ 10 кВ Раздоры от ПС Ш 34 | Производственное отделение "Западные электрические сети" , Усть-Донецкий РЭС | Ростовская область | Усть-Донецкий район | 10/0,4 кВ | 0.4 | 0.08 | 0.08
1033 | КТП № 243 ВЛ 10 кВ Раздоры от ПС Ш 34 | Производственное отделение "Западные электрические сети" , Усть-Донецкий РЭС | Ростовская область | Усть-Донецкий район | 10/0,4 кВ | 0.1 | 0.03 | 0.03
1034 | КТП № 246 ВЛ 10 кВ Раздоры от ПС Ш 34 | Производственное отделение "Западные электрические сети" , Усть-Донецкий РЭС | Ростовская область | Усть-Донецкий район | 10/0,4 кВ | 0.1 | 0.01 | 0
1035 | КТП № 247 ВЛ 10 кВ Раздоры от ПС Ш 34 | Производственное отделение "Западные электрические сети" , Усть-Донецкий РЭС | Ростовская область | Усть-Донецкий район | 10/0,4 кВ | 0.1 | 0.01 | 0.01
1036 | КТП № 429 ВЛ 10 кВ Раздоры от ПС Ш 34 | Производственное отделение "Западные электрические сети" , Усть-Донецкий РЭС | Ростовская область | Усть-Донецкий район | 10/0,4 кВ | 0.063 | 0.01 | 0.01
1037 | КТП № 231 ВЛ 10 кВ КРС от ПС Ш 34 | Производственное отделение "Западные электрические сети" , Усть-Донецкий РЭС | Ростовская область | Усть-Донецкий район | 10/0,4 кВ | 0.16 | 0.04 | 0.04
1038 | КТП № 423 ВЛ 10 кВ КРС от ПС Ш 34 | Производственное отделение "Западные электрические сети" , Усть-Донецкий РЭС | Ростовская область | Усть-Донецкий район | 10/0,4 кВ | 0.1 | 0.03 | 0.03
1039 | КТП № 257 ВЛ 10 кВ КРС от ПС Ш 34 | Производственное отделение "Западные электрические сети" , Усть-Донецкий РЭС | Ростовская область | Усть-Донецкий район | 10/0,4 кВ | 0.1 | 0.03 | 0.03
1040 | КТП № 340 ВЛ 10 кВ КРС от ПС Ш 34 | Производственное отделение "Западные электрические сети" , Усть-Донецкий РЭС | Ростовская область | Усть-Донецкий район | 10/0,4 кВ | 0.1 | 0.03 | 0.03
1041 | КТП № 325 ВЛ 10 кВ КРС от ПС Ш 34 | Производственное отделение "Западные электрические сети" , Усть-Донецкий РЭС | Ростовская область | Усть-Донецкий район | 10/0,4 кВ | 0.16 | 0.04 | 0.04
1042 | КТП № 312 ВЛ 10 кВ КРС от ПС Ш 34 | Производственное отделение "Западные электрические сети" , Усть-Донецкий РЭС | Ростовская область | Усть-Донецкий район | 10/0,4 кВ | 0.25 | 0.07 | 0.07
1043 | ЗТП № 319 ВЛ 10 кВ КРС от ПС Ш 34 | Производственное отделение "Западные электрические сети" , Усть-Донецкий РЭС | Ростовская область | Усть-Донецкий район | 10/0,4 кВ | 0.1 | 0.03 | 0.03
1044 | КТП № 323 ВЛ 10 кВ КРС от ПС Ш 34 | Производственное отделение "Западные электрические сети" , Усть-Донецкий РЭС | Ростовская область | Усть-Донецкий район | 10/0,4 кВ | 0.25 | 0.04 | 0.04
1045 | КТП № 324 ВЛ 10 кВ КРС от ПС Ш 34 | Производственное отделение "Западные электрические сети" , Усть-Донецкий РЭС | Ростовская область | Усть-Донецкий район | 10/0,4 кВ | 0.16 | 0.04 | 0.04
1046 | КТП № 326 ВЛ 10 кВ КРС от ПС Ш 34 | Производственное отделение "Западные электрические сети" , Усть-Донецкий РЭС | Ростовская область | Усть-Донецкий район | 10/0,4 кВ | 0.25 | 0.07 | 0.07
1047 | КТП № 327 ВЛ 10 кВ КРС от ПС Ш 34 | Производственное отделение "Западные электрические сети" , Усть-Донецкий РЭС | Ростовская область | Усть-Донецкий район | 10/0,4 кВ | 0.16 | 0.04 | 0.032
1048 | КТП № 328 ВЛ 10 кВ КРС от ПС Ш 34 | Производственное отделение "Западные электрические сети" , Усть-Донецкий РЭС | Ростовская область | Усть-Донецкий район | 10/0,4 кВ | 0.25 | 0.04 | 0.04
1049 | КТП № 330 ВЛ 10 кВ КРС от ПС Ш 34 | Производственное отделение "Западные электрические сети" , Усть-Донецкий РЭС | Ростовская область | Усть-Донецкий район | 10/0,4 кВ | 0.1 | 0.03 | 0.03
1050 | КТП № 331 ВЛ 10 кВ КРС от ПС Ш 34 | Производственное отделение "Западные электрические сети" , Усть-Донецкий РЭС | Ростовская область | Усть-Донецкий район | 10/0,4 кВ | 0.16 | 0.03 | 0.03
1051 | КТП № 25 ВЛ 10 кВ Черни от ПС Ш 32 | Производственное отделение "Западные электрические сети" , Усть-Донецкий РЭС | Ростовская область | Усть-Донецкий район | 10/0,4 кВ | 0.16 | 0.03 | 0.03
1052 | ЗТП № 427 ВЛ 10 кВ КРС от ПС Ш 34 | Производственное отделение "Западные электрические сети" , Усть-Донецкий РЭС | Ростовская область | Усть-Донецкий район | 10/0,4 кВ | 0.4 | 0.09 | 0.09
1053 | КТП № 444 ВЛ 10 кВ КРС от ПС Ш 34 | Производственное отделение "Западные электрические сети" , Усть-Донецкий РЭС | Ростовская область | Усть-Донецкий район | 10/0,4 кВ | 0.063 | 0.02 | 0.02
1054 | МТП № 465 ВЛ 10 кВ КРС от ПС Ш 34 | Производственное отделение "Западные электрические сети" , Усть-Донецкий РЭС | Ростовская область | Усть-Донецкий район | 10/0,4 кВ | 0.025 | 0.01 | 0.01
1055 | КТП № 332 ВЛ 10 кВ КРС от ПС Ш 34 | Производственное отделение "Западные электрические сети" , Усть-Донецкий РЭС | Ростовская область | Усть-Донецкий район | 10/0,4 кВ | 0.1 | 0.03 | 0.03
1056 | КТП № 59 ВЛ 10 кВ Ольховка от ПС Ш 37 | Производственное отделение "Западные электрические сети" , Усть-Донецкий РЭС | Ростовская область | Усть-Донецкий район | 10/0,4 кВ | 0.1 | 0.03 | 0.03
1057 | КТП № 71 ВЛ 10 кВ Ольховка от ПС Ш 37 | Производственное отделение "Западные электрические сети" , Усть-Донецкий РЭС | Ростовская область | Усть-Донецкий район | 10/0,4 кВ | 0.18 | 0.04 | 0.04
1058 | КТП № 72 ВЛ 10 кВ Ольховка от ПС Ш 37 | Производственное отделение "Западные электрические сети" , Усть-Донецкий РЭС | Ростовская область | Усть-Донецкий район | 10/0,4 кВ | 0.1 | 0.04 | 0.04
1059 | КТП № 73 ВЛ 10 кВ Ольховка от ПС Ш 37 | Производственное отделение "Западные электрические сети" , Усть-Донецкий РЭС | Ростовская область | Усть-Донецкий район | 10/0,4 кВ | 0.16 | 0.04 | 0.04
1060 | КТП № 77 ВЛ 10 кВ Ольховка от ПС Ш 37 | Производственное отделение "Западные электрические сети" , Усть-Донецкий РЭС | Ростовская область | Усть-Донецкий район | 10/0,4 кВ | 0.16 | 0.04 | 0.04
1061 | КТП № 129 ВЛ 10 кВ Ольховка от ПС Ш 37 | Производственное отделение "Западные электрические сети" , Усть-Донецкий РЭС | Ростовская область | Усть-Донецкий район | 10/0,4 кВ | 0.1 | 0.03 | 0.03
1062 | КТП № 136 ВЛ 10 кВ Ольховка от ПС Ш 37 | Производственное отделение "Западные электрические сети" , Усть-Донецкий РЭС | Ростовская область | Усть-Донецкий район | 10/0,4 кВ | 0.063 | 0.01 | 0.01
1063 | МТП № 65 ВЛ 10 кВ Полив от ПС Ш 14 | Производственное отделение "Западные электрические сети" , Усть-Донецкий РЭС | Ростовская область | Усть-Донецкий район | 10/0,4 кВ | 0.025 | 0.01 | 0.01
1064 | КТП № 62 ВЛ 10 кВ Ольховка от ПС Ш 37 | Производственное отделение "Западные электрические сети" , Усть-Донецкий РЭС | Ростовская область | Усть-Донецкий район | 10/0,4 кВ | 0.16 | 0.02 | 0.02
1065 | КТП № 48 ВЛ 10кВ Апаринка Ш 14 | Производственное отделение "Западные электрические сети" , Усть-Донецкий РЭС | Ростовская область | Усть-Донецкий район | 10/0,4 кВ | 0.063 | 0.02 | 0.02
1066 | КТП № 26 ВЛ 10кВ Черни Ш 32 | Производственное отделение "Западные электрические сети" , Усть-Донецкий РЭС | Ростовская область | Усть-Донецкий район | 10/0,4 кВ | 0.025 | 0.01 | 0.01
1067 | МТП № 53 ВЛ 10кВ МТФ Ш 47 | Производственное отделение "Западные электрические сети" , Усть-Донецкий РЭС | Ростовская область | Семикаракорский район | 10/0,4 кВ | 0.025 | 0.01 | 0.01
1068 | КТП № 18 ВЛ 10 кВ Комплекс от ПС Ш 14 | Производственное отделение "Западные электрические сети" , Усть-Донецкий РЭС | Ростовская область | Усть-Донецкий район | 10/0,4 кВ | 0.025 | 0.01 | 0.01
1069 | КТП 63 ВЛ10кВ МТФ от ПС Ш-47 | Производственное отделение "Западные электрические сети" , Усть-Донецкий РЭС | Ростовская область | Усть-Донецкий район | 10/0,4 кВ | 0.04 | 0.025 | 0.01
1070 | КТП №458 ВЛ 10 кВ Степной от ПС Ш 31 | Производственное отделение "Западные электрические сети" , Усть-Донецкий РЭС | Ростовская область | Октябрьский район | 10/0,4 кВ | 0.04 | 0.01 | 0.01
1071 | КТП №117 ВЛ 10 кВ Апаринка от ПС Ш 34 | Производственное отделение "Западные электрические сети" , Усть-Донецкий РЭС | Ростовская область | Усть-Донецкий район | 10/0,4 | 0.063 | 0.01 | 0.01
1072 | МТП №228 ВЛ 10 кВ Каныгин от ПС Ш 37 | Производственное отделение "Западные электрические сети" , Усть-Донецкий РЭС | Ростовская область | Усть-Донецкий район | 10/0,4 | 0.25 | 0.04 | 0.04
1073 | СТП № 200 ВЛ 10 кВ Апаринка от ПС Ш 14 | Производственное отделение "Западные электрические сети" , Усть-Донецкий РЭС | Ростовская область | Усть-Донецкий район | 10/0,4 кВ | 0.025 | 0.01 | 0.01
1074 | КТП № 220 ВЛ-10 кВ Кундрючий ПС Ш-32. | Производственное отделение "Западные электрические сети" , Усть-Донецкий РЭС | Ростовская область | Усть-Донецкий район | 10/0,4 кВ | 0.16 | 0.03 | 0.025
1075 | КТП № 435 ВЛ-10 кВ Кундрючий ПС Ш-32 | Производственное отделение "Западные электрические сети" , Усть-Донецкий РЭС | Ростовская область | Усть-Донецкий район | 10/0,4 кВ | 0.25 | 0.04 | 0.04
1076 | КТП № 437 ВЛ-10 кВ Крымский ПС Ш-14 | Производственное отделение "Западные электрические сети" , Усть-Донецкий РЭС | Ростовская область | Усть-Донецкий район | 10/0,4 кВ | 0.25 | 0.07 | 0.07
1077 | КТП № 306 ВЛ-10 кВ Придонский ПС Ш-34 | Производственное отделение "Западные электрические сети" , Усть-Донецкий РЭС | Ростовская область | Усть-Донецкий район | 10/0,4 кВ | 0.16 | 0.08 | 0.08
1078 | КТП № 263 ВЛ-10 кВ Мелиховка ПС Ш-34 | Производственное отделение "Западные электрические сети" , Усть-Донецкий РЭС | Ростовская область | Усть-Донецкий район | 10/0,4 кВ | 0.16 | 0.06 | 0.06
1079 | КТП № 27 ВЛ-10 кВ Черни ПС Ш-32 | Производственное отделение "Западные электрические сети" , Усть-Донецкий РЭС | Ростовская область | Усть-Донецкий район | 10/0,4 кВ | 0.16 | 0.06 | 0.06
1080 | КТП № 377 ВЛ-10 кВ Жилмассив ПС Ш-34 | Производственное отделение "Западные электрические сети" , Усть-Донецкий РЭС | Ростовская область | Усть-Донецкий район | 10/0,4 кВ | 0.16 | 0.06 | 0.06
1081 | КТП № 256 ВЛ-10 кВ Комплекс ПС Ш-34 | Производственное отделение "Западные электрические сети" , Усть-Донецкий РЭС | Ростовская область | Усть-Донецкий район | 10/0,4 кВ | 0.16 | 0.122 | 0.038
1082 | КТП № 335 ВЛ-10 кВ КРС ПС Ш-34 | Производственное отделение "Западные электрические сети" , Усть-Донецкий РЭС | Ростовская область | Усть-Донецкий район | 10/0,4 кВ | 0.04 | 0.025 | 0.015
1083 | КТП № 226 ВЛ-10 кВ Комплекс ПС Ш-14 | Производственное отделение "Западные электрические сети" , Усть-Донецкий РЭС | Ростовская область | Усть-Донецкий район | 10/0,4 кВ | 0.1 | 0.08 | 0.02
1084 | КТП № 74 по ВЛ 6 кВ Ударник от ПС 110/35/6 С-2 | Производственное отделение "Западные электрические сети" , Красносулинский РЭС | Ростовская область | Красносулинский район | 6/0,4 кВ | 0.025 | 0.01 | 0.01
1085 | МТП № 96 ВЛ 10 кВ Листопадов от ПС Ш 32 | Производственное отделение "Западные электрические сети" , Усть-Донецкий РЭС | Ростовская область | Усть-Донецкий район | 10/0,4 кВ | 0.1 | 0.04 | 0.04
1086 | МТП № 21 ВЛ 10 кВ Комплекс от ПС Ш 14 | Производственное отделение "Западные электрические сети" , Усть-Донецкий РЭС | Ростовская область | Усть-Донецкий район | 10/0,4 кВ | 0.1 | 0.01 | 0.01
1087 | МТП № 517 ВЛ-10 кВ Генеральское от ПС Н-19 | Производственное отделение "Западные электрические сети" , Родионово-Несветайский РЭС | Ростовская область | Родионово-Несветайский район | 10/0,4 кВ | 0.025 | 0.003 | 0.001
1088 | КТП № 685 ВЛ-10 кВ "Совхоз" от ПС Ш-16 | Производственное отделение "Западные электрические сети" , Октябрьский РЭС | Ростовская область | Октябрьский район | 6/0,4 кВ | 0.1 | 0.03 | 0.03
1089 | КТП № 682 ВЛ 10 кВ СТФ от ПС Ш 31 | Производственное отделение "Западные электрические сети" , Октябрьский РЭС | Ростовская область | Октябрьский район | 10/0,4 кВ | 0.025 | 0.003 | 0.001
1090 | КТП №681 ВЛ-10 кВ "Комплекс" от ПС Ш-42 | Производственное отделение "Западные электрические сети" , Октябрьский РЭС | Ростовская область | Октябрьский район | 10/0,4 кВ | 0.25 | 0.005 | 0.005
1091 | КТП №687 ВЛ-10 кВ "Красюковка" от ПС Ш-39 | Производственное отделение "Западные электрические сети" , Октябрьский РЭС | Ростовская область | Октябрьский район | 10/0,4 кВ | 0.16 | 0.01 | 0.01
1092 | СТП №686 ВЛ-6 кВ "Рыбхоз" от ПС Ш-41 | Производственное отделение "Западные электрические сети" , Октябрьский РЭС | Ростовская область | Октябрьский район | 6/0,4 кВ | 0.025 | 0.003 | 0.001
1093 | СТП №683 ВЛ-6 кВ "Кривянка" от ПС Ш-43 | Производственное отделение "Западные электрические сети" , Октябрьский РЭС | Ростовская область | Октябрьский район | 6/0,4 кВ | 0.25 | 0.059933 | 0.059933
1094 | КТП № 143 ВЛ 10 кВ Западной от ПС Ш 26 | Производственное отделение "Западные электрические сети" , Усть-Донецкий РЭС | Ростовская область | Усть-Донецкий район | 10/0,4 кВ | 0.1 | 0.03 | 0.03
1095 | КТП №59 ВЛ-10 кВ "Совхоз 7" от ПС Ш-27 | Производственное отделение "Западные электрические сети" , Октябрьский РЭС | Ростовская область | Октябрьский район | 10/0,4 кВ | 0.16 | 0.03 | 0.03
Примечание:
1 - в графе 3 указываются наименования структурных единиц электросетевой организации
2 - в графе 8 текущий резерв/дефицит мощности указывается по результатам контрольных замеров режимного дня с учетом присоединенных потребителей
3 - в графе 9 текущий резерв/дефицит мощности для технологического присоединения указывается по результатам контрольных замеров режимного дня с учетом присоединенных потребителей, заключенных договоров об осуществлении технологического присоединения и поданных заявок на технологическое присоединение