## Лист1
Информация о наличии объема свободной для технологического присоединения потребителей трансформаторной мощности с указанием текущего объема свободной мощности по центрам питания напряжением 35 кВ и выше филиала ПАО "МРСК Юга"-"Ростовэнерго" на 30.06.2017
№ п/п | Наименование центра питания | Балансовая принадлежность | Месторасположение |  | Технические характеристики |  |  |  | Заключение по фактическому резерву мощности | ПО
|  |  | Регион | Муниципальное образование | Классы напряжения, кВ | Установленная мощность, МВА | Текущий резерв/ дефицит мощности, МВт | Текущий резерв/дефицит мощности для технологического присоединения, МВт
1 | 2 | 3 | 4 | 5 | 6 | 7 | 8 | 9 | 10 | 11
1 | ПС 110/35/10 АС-1 Ольгинская | г. Новочеркасск ПО Центральные Электрические Сети Филиала "Ростовэнерго" | Ростовская область | Аксайский район | 110/35/10 | 20 | -2.8737 | 0 | закрыт | ЦЭС
2 | ПС 110/10 АС-10 Камышевахская | г. Новочеркасск ПО Центральные Электрические Сети Филиала "Ростовэнерго" | Ростовская область | Аксайский район | 110/10 | 80 | 35.38 | 10.15 | открыт | ЦЭС
3 | ПС 110/35/10 АС-11 Ключевская | г. Новочеркасск ПО Центральные Электрические Сети Филиала "Ростовэнерго" | Ростовская область | Аксайский район | 110/35/10 | 32 | 0.5208 | 0 | закрыт | ЦЭС
4 | ПС 110/10 АС-12 Каменобродская | г. Новочеркасск ПО Центральные Электрические Сети Филиала "Ростовэнерго" | Ростовская область | Аксайский район | 110/10 | 12.6 | -2.0972 | 0 | закрыт | ЦЭС
5 | ПС 35/10 АС-14 Рассвет | г. Новочеркасск ПО Центральные Электрические Сети Филиала "Ростовэнерго" | Ростовская область | Аксайский район | 35/10 | 8 | 0.1023 | 0 | закрыт | ЦЭС
6 | ПС 110/10-10 АС-15 | г. Новочеркасск ПО Центральные Электрические Сети Филиала "Ростовэнерго" | Ростовская область | Аксайский район | 110/10-10 | 50 | 13.0665 | 0 | закрыт | ЦЭС
7 | ПС 35/6 АС-2 Аксайская | г. Новочеркасск ПО Центральные Электрические Сети Филиала "Ростовэнерго" | Ростовская область | Аксайский район | 35/6 | 16.3 | -1.3717 | 0 | закрыт | ЦЭС
8 | ПС 35/6 АС-3 Бердановская | г. Новочеркасск ПО Центральные Электрические Сети Филиала "Ростовэнерго" | Ростовская область | Аксайский район | 35/6 | 6.3 | 4.729 | 4.0578 | закрыт по питающему центру ПС АС-11 | ЦЭС
9 | ПС 110/10 АС-4 Сов.Россия | г. Новочеркасск ПО Центральные Электрические Сети Филиала "Ростовэнерго" | Ростовская область | Аксайский район | 110/10 | 12.6 | 1.1393 | 0 | закрыт | ЦЭС
10 | ПС 35/10 АС-5 | Аксайский РЭС ПО Центральные Электрические Сети Филиала "Ростовэнерго" | Ростовская область | Аксайский район | 35/10 | 3.2 | 2.2971 | 2.2221 | открыт | ЦЭС
11 | ПС 110/10 АС-6 | г. Новочеркасск ПО Центральные Электрические Сети Филиала "Ростовэнерго" | Ростовская область | Аксайский район | 110/10 | 12.6 | 4.5245 | 0.86833 | открыт | ЦЭС
12 | ПС 35/10 АС-7 | г. Новочеркасск ПО Центральные Электрические Сети Филиала "Ростовэнерго" | Ростовская область | Аксайский район | 35/10 | 5.7 | -0.01395 | 0 | закрыт | ЦЭС
13 | ПС 35/6 АС-8 Б.Лог | г. Новочеркасск ПО Центральные Электрические Сети Филиала "Ростовэнерго" | Ростовская область | Аксайский район | 35/6 | 15 | 1.7438 | 0 | закрыт | ЦЭС
14 | ПС 110/35/10 БГ-1 Багаевская | Багаевский РЭС ПО Центральные Электрические Сети Филиала "Ростовэнерго" | Ростовская область | Багаевский район | 110/35/10 | 20 | 0.0744 | 0 | закрыт | ЦЭС
15 | ПС 110/35/10 БГ-2 Арпачин | Багаевский РЭС ПО Центральные Электрические Сети Филиала "Ростовэнерго" | Ростовская область | Багаевский район | 110/35/10 | 16.3 | 1.0835 | 0.48095 | открыт | ЦЭС
16 | ПС 35/10 БГ-3 Федуловская | Багаевский РЭС ПО Центральные Электрические Сети Филиала "Ростовэнерго" | Ростовская область | Багаевский район | 35/10 | 9.6 | 2.418 | 1.5135 | закрыт по питающему центру ПС 110 кВ БГ-1, по режиму сети | ЦЭС
17 | ПС 35/10 БГ-4 Орошаемая | Багаевский РЭС ПО Центральные Электрические Сети Филиала "Ростовэнерго" | Ростовская область | Багаевский район | 35/10 | 8 | 3.2271 | 3.2051 | открыт | ЦЭС
18 | ПС 35/6 БГ-5 Елкинская | Багаевский РЭС ПО Центральные Электрические Сети Филиала "Ростовэнерго" | Ростовская область | Багаевский район | 35/6 | 2.5 | 2.4226 | 2.4226 | закрыт по питающенму центру ПС 110 кВ БГ-1, по режиму сети | ЦЭС
19 | ПС 110/10 БГ-6 Ажиновская | Багаевский РЭС ПО Центральные Электрические Сети Филиала "Ростовэнерго" | Ростовская область | Багаевский район | 110/10 | 5 | 1.0835 | 1.01 | открыт | ЦЭС
20 | ПС 35/10 БГ-7 Красновская | Багаевский РЭС ПО Центральные Электрические Сети Филиала "Ростовэнерго" | Ростовская область | Багаевский район | 35/10 | 5 | 1.8182 | 1.7332 | открыт | ЦЭС
21 | ПС 110/6-6 БТ-1 | г.Батайск ПО Центральные Электрические Сети Филиала "Ростовэнерго" | Ростовская область | г.Батайск | 110/6-6 | 50 | -4.4826 | 0 | закрыт | ЦЭС
22 | ПС 110/35/6 БТ-2 | г.Батайск ПО Центральные Электрические Сети Филиала "Ростовэнерго" | Ростовская область | г.Батайск | 110/35/6 | 65 | 5.6544 | 0 | закрыт | ЦЭС
23 | ПС 110/6-6 БТ-3 | г.Батайск ПО Центральные Электрические Сети Филиала "Ростовэнерго" | Ростовская область | г.Батайск | 110/6-6 | 50 | 7.7841 | 0 | закрыт | ЦЭС
24 | ПС 35/6 БТ-4 | г.Батайск ПО Центральные Электрические Сети Филиала "Ростовэнерго" | Ростовская область | г.Батайск | 35/6 | 5 | 0.39525 | 0 | закрыт | ЦЭС
25 | ПС 110/35/10/6 В-1 Веселовская | Веселовский РЭС ПО Центральные Электрические Сети Филиала "Ростовэнерго" | Ростовская область | Веселовский район | 110/35/10/6 | 32 | 6.1566 | 5.7356 | открыт | ЦЭС
26 | ПС 110/35/10 В-10 Ждановская | Веселовский РЭС ПО Центральные Электрические Сети Филиала "Ростовэнерго" | Ростовская область | Веселовский район | 110/35/10 | 10 | 6.417 | 5.9175 | открыт | ЦЭС
27 | ПС 110/10 В-2 Балабинская | Веселовский РЭС ПО Центральные Электрические Сети Филиала "Ростовэнерго" | Ростовская область | Веселовский район | 110/10 | 5 | 1.5578 | 1.4566 | открыт | ЦЭС
28 | ПС 35/10 В-3 Вес.элеватор | Веселовский РЭС ПО Центральные Электрические Сети Филиала "Ростовэнерго" | Ростовская область | Веселовский район | 35/10 | 2.5 | 1.6787 | 1.6057 | открыт | ЦЭС
29 | ПС 35/10 В-4 Краснокутская | Веселовский РЭС ПО Центральные Электрические Сети Филиала "Ростовэнерго" | Ростовская область | Веселовский район | 35/10 | 8 | 1.302 | 1.25 | открыт | ЦЭС
30 | ПС 35/10 В-5 Новая | Веселовский РЭС ПО Центральные Электрические Сети Филиала "Ростовэнерго" | Ростовская область | Веселовский район | 35/10 | 8.8 | -0.00465 | 0 | закрыт | ЦЭС
31 | ПС 35/10 В-6 В.Соленовская 1 | Веселовский РЭС ПО Центральные Электрические Сети Филиала "Ростовэнерго" | Ростовская область | Веселовский район | 35/10 | 5 | 1.0928 | 1.0928 | открыт | ЦЭС
32 | ПС 35/10 В-7 В.Соленовская 2 | Веселовский РЭС ПО Центральные Электрические Сети Филиала "Ростовэнерго" | Ростовская область | Веселовский район | 35/10 | 4 | 2.7249 | 2.7 | открыт | ЦЭС
33 | ПС 35/10 В-8 Восход | Веселовский РЭС ПО Центральные Электрические Сети Филиала "Ростовэнерго" | Ростовская область | Веселовский район | 35/10 | 5 | 2.0227 | 2.0077 | открыт | ЦЭС
34 | ПС 35/10 В-9 Кр.Октябрь | Веселовский РЭС ПО Центральные Электрические Сети Филиала "Ростовэнерго" | Ростовская область | Веселовский район | 35/10 | 5 | 1.6321 | 1.5761 | открыт | ЦЭС
35 | ПС 110/35/6 ГТП | г.Новочеркасск ПО Центральные Электрические Сети Филиала "Ростовэнерго" | Ростовская область | г.Новочеркасск | 110/35/6 | 100 | 27.0537 | 18.4125 | открыт | ЦЭС
36 | ПС 110/6/6 КС-3 | г.Новочеркасск ПО Центральные Электрические Сети Филиала "Ростовэнерго" | Ростовская область | Аксайский район | 110/6/6 | 71.5 | 14.2709 | 13.4001 | открыт | ЦЭС
37 | ПС 110/10 НГ-4 | г.Новочеркасск, Новочеркасский РЭС, ПО Центральные Электрические Сети Филиала "Ростовэнерго" | Ростовская область | г.Новочеркасск | 110/10 | 32 | 12.0993 | 12.0993 | открыт | ЦЭС
38 | ПС 110/10/6 НГ-5 | г.Новочеркасск, Новочеркасский РЭС, ПО Центральные Электрические Сети Филиала "Ростовэнерго" | Ростовская область | г.Новочеркасск | 110/10/6 | 50 | 6.2775 | 1.4 | открыт | ЦЭС
39 | ПС 110/6 НГ-6 | г.Новочеркасск, Новочеркасский РЭС, ПО Центральные Электрические Сети Филиала "Ростовэнерго" | Ростовская область | г.Новочеркасск | 110/6 | 12.6 | 5.129 | 5.129 | открыт | ЦЭС
40 | ПС 35/10 НГ-7 Грушевская | г.Новочеркасск, Новочеркасский РЭС, ПО Центральные Электрические Сети Филиала "Ростовэнерго" | Ростовская область | г.Новочеркасск | 35/10 | 12.6 | 3.6596 | 0.83565 | открыт | ЦЭС
41 | ПС 110/6 НГ-8 | Новочеркасский РЭС ПО Центральные Электрические Сети Филиала "Ростовэнерго" | Ростовская область | г.Новочеркасск | 110/6 | 12.6 | 5.194 | 5.194 | открыт | ЦЭС
42 | ПС 110/35/6 Р-1 | г.Ростов-на-Дону ПО Центральные Электрические Сети Филиала "Ростовэнерго" | Ростовская область | г.Ростов-на-Дону | 110/35/6 | 80 | 1.5903 | 0 | закрыт | ЦЭС
43 | ПС 110/10/10 Р-10 | г.Ростов-на-Дону ПО Центральные Электрические Сети Филиала "Ростовэнерго" | Ростовская область | г.Ростов-на-Дону | 110/10/10 | 80 | -6.1752 | 0 | закрыт | ЦЭС
44 | ПС 35/6 Р-11 | г.Ростов-на-Дону ПО Центральные Электрические Сети Филиала "Ростовэнерго" | Ростовская область | г.Ростов-на-Дону | 35/6 | 32 | -1.3578 | 0 | закрыт | ЦЭС
45 | ПС 110/6-6 Р-12 | г.Ростов-на-Дону ПО Центральные Электрические Сети Филиала "Ростовэнерго" | Ростовская область | г.Ростов-на-Дону | 110/6-6 | 80 | 17.9676 | 12.8886 | открыт | ЦЭС
46 | ПС 35/6 Р-13 | г.Ростов-на-Дону ПО Центральные Электрические Сети Филиала "Ростовэнерго" | Ростовская область | г.Ростов-на-Дону | 35/6 | 20 | 0.9207 | 0.8432 | закрыт по питающему центру ПС 110 кВ Р-1 | ЦЭС
47 | ПС 35/6 Р-15 | г.Ростов-на-Дону ПО Центральные Электрические Сети Филиала "Ростовэнерго" | Ростовская область | г.Ростов-на-Дону | 35/6 | 20 | 1.2648 | 0.37743 | закрыт по питающему центру ПС 110 кВ Р-1 | ЦЭС
48 | ПС 110/6-6 Р-16 | г.Ростов-на-Дону ПО Центральные Электрические Сети Филиала "Ростовэнерго" | Ростовская область | г.Ростов-на-Дону | 110/6-6 | 50 | 2.0274 | 0 | закрыт | ЦЭС
49 | ПС 110/6-6 Р-17 | г.Ростов-на-Дону ПО Центральные Электрические Сети Филиала "Ростовэнерго" | Ростовская область | г.Ростов-на-Дону | 110/6-6 | 50 | 5.1336 | 3.3335 | открыт | ЦЭС
50 | ПС 110/10-10 Р-19 | г.Ростов-на-Дону ПО Центральные Электрические Сети Филиала "Ростовэнерго" | Ростовская область | г.Ростов-на-Дону | 110/10-10 | 80 | 3.5526 | 1.8978 | открыт | ЦЭС
51 | ПС 110/35/6 Р-2 | г.Ростов-на-Дону ПО Центральные Электрические Сети Филиала "Ростовэнерго" | Ростовская область | г.Ростов-на-Дону | 110/35/6 | 80 | 11.3367 | 9.7991 | открыт | ЦЭС
52 | ПС 110/35/6 Р-22 | г.Ростов-на-Дону ПО Центральные Электрические Сети Филиала "Ростовэнерго" | Ростовская область | г.Ростов-на-Дону | 110/35/6 | 80 | 13.7733 | 12.0241 | открыт | ЦЭС
53 | ПС 110/6-6 Р-23 | г.Ростов-на-Дону ПО Центральные Электрические Сети Филиала "Ростовэнерго" | Ростовская область | г.Ростов-на-Дону | 110/6-6 | 50 | 12.1272 | 12.0352 | открыт | ЦЭС
54 | ПС 110/6-6 Р-24 | г.Ростов-на-Дону ПО Центральные Электрические Сети Филиала "Ростовэнерго" | Ростовская область | г.Ростов-на-Дону | 110/6-6 | 50 | 1.0416 | 0 | закрыт | ЦЭС
55 | ПС 110/10/6 Р-25 | г.Ростов-на-Дону ПО Центральные Электрические Сети Филиала "Ростовэнерго" | Ростовская область | г.Ростов-на-Дону | 110/10/6 | 50 | 12.8898 | 8.0543 | открыт | ЦЭС
56 | ПС 110/10/6 Р-26 | г.Ростов-на-Дону ПО Центральные Электрические Сети Филиала "Ростовэнерго" | Ростовская область | г.Ростов-на-Дону | 110/10/6 | 80 | 22.8408 | 15.4087 | открыт | ЦЭС
57 | ПС 110/10/6 Р-27 "Центральная" | г.Ростов-на-Дону ПО Центральные Электрические Сети Филиала "Ростовэнерго" | Ростовская область | г.Ростов-на-Дону | 110/10/6 | 80 | 34.2705 | 34.2705 | открыт | ЦЭС
58 | ПС 110/10/6 Р-28 | г.Ростов-на-Дону ПО Центральные Электрические Сети Филиала "Ростовэнерго" | Ростовская область | г.Ростов-на-Дону | 110/10/6 | 80 | 14.136 | 0 | закрыт | ЦЭС
59 | ПС 110/10 Р-29 | г.Ростов-на-Дону ПО Центральные Электрические Сети Филиала "Ростовэнерго" | Ростовская область | г.Ростов-на-Дону | 110/10 | 32 | 10.3137 | 2.7529 | открыт | ЦЭС
60 | ПС 110/6/6 Р-3 | г.Ростов-на-Дону ПО Центральные Электрические Сети Филиала "Ростовэнерго" | Ростовская область | г.Ростов-на-Дону | 110/6/6 | 80 | 5.5893 | 5.4846 | открыт | ЦЭС
61 | ПС 110/6-6 Р-31 | г.Ростов-на-Дону ПО Центральные Электрические Сети Филиала "Ростовэнерго" | Ростовская область | г.Ростов-на-Дону | 110/6-6 | 80 | 20.367 | 1.767 | открыт | ЦЭС
62 | ПС 110/10/6 Р-32 | г.Ростов-на-Дону ПО Центральные Электрические Сети Филиала "Ростовэнерго" | Ростовская область | г.Ростов-на-Дону | 110/10/6 | 50 | 7.1052 | 6.7786 | открыт | ЦЭС
63 | ПС 110/10/6 Р-33 | г.Ростов-на-Дону ПО Центральные Электрические Сети Филиала "Ростовэнерго" | Ростовская область | г.Ростов-на-Дону | 110/10/6 | 50 | -8.2305 | 0 | закрыт | ЦЭС
64 | ПС 110/10-6 Р-35 | г.Ростов-на-Дону ПО Центральные Электрические Сети Филиала "Ростовэнерго" | Ростовская область | г.Ростов-на-Дону | 110/10-6 | 50 | 18.9255 | 2.8718 | открыт | ЦЭС
65 | ПС 110/10/6 Р-37 | г.Ростов-на-Дону ПО Центральные Электрические Сети Филиала "Ростовэнерго" | Ростовская область | г.Ростов-на-Дону | 110/10/6 | 65 | 13.3176 | 8.8727 | открыт | ЦЭС
66 | ПС 110/10 Р-38 | г.Ростов-на-Дону ПО Центральные Электрические Сети Филиала "Ростовэнерго" | Ростовская область | г.Ростов-на-Дону | 110/10 | 16.3 | 2.2832 | 0 | закрыт | ЦЭС
67 | ПС 35/6 Р-39 | г.Ростов-на-Дону ПО Центральные Электрические Сети Филиала "Ростовэнерго" | Ростовская область | г.Ростов-на-Дону | 35/6 | 4 | 0.6603 | 0.6603 | закрыт по питающему центру ПС 110 кВ БТ-2 | ЦЭС
68 | ПС 35/10 Р-46 | г.Ростов-на-Дону ПО Центральные Электрические Сети Филиала "Ростовэнерго" | Ростовская область | г.Ростов-на-Дону | 35/10 | 2 | 0 | 0 | закрыт | ЦЭС
69 | ПС 110/10/6 Р-5 | г.Ростов-на-Дону ПО Центральные Электрические Сети Филиала "Ростовэнерго" | Ростовская область | г.Ростов-на-Дону | 110/10/6 | 80 | 7.1052 | 0.10805 | открыт | ЦЭС
70 | ПС 110/10-10 Р-6 | г.Ростов-на-Дону ПО Центральные Электрические Сети Филиала "Ростовэнерго" | Ростовская область | г.Ростов-на-Дону | 110/10-10 | 50 | 1.4415 | 0 | закрыт | ЦЭС
71 | ПС 110/35/6 Р-7 | г.Ростов-на-Дону ПО Центральные Электрические Сети Филиала "Ростовэнерго" | Ростовская область | г.Ростов-на-Дону | 110/35/6 | 126 | -6.8355 | 0 | закрыт | ЦЭС
72 | ПС 110/10/6 Р-8 | г.Ростов-на-Дону ПО Центральные Электрические Сети Филиала "Ростовэнерго" | Ростовская область | г.Ростов-на-Дону | 110/10/6 | 80 | -3.9246 | 0 | закрыт | ЦЭС
73 | ПС 110/35/10 СМ-1 Семикаракорская | Семикаракорский РЭС ПО Центральные Электрические Сети Филиала "Ростовэнерго" | Ростовская область | Семикаракорский район | 110/35/10 | 32 | 0.6138 | 0 | закрыт | ЦЭС
74 | ПС 35/6 СМ-10 | Семикаракорский РЭС ПО Центральные Электрические Сети Филиала "Ростовэнерго" | Ростовская область | Семикаракорский район | 35/6 | 1.6 | 1.1904 | 1.1904 | открыт | ЦЭС
75 | ПС 35/10 СМ-11 Бакланиковская | Семикаракорский РЭС ПО Центральные Электрические Сети Филиала "Ростовэнерго" | Ростовская область | Семикаракорский район | 35/10 | 2.5 | 1.2323 | 1.2103 | открыт | ЦЭС
76 | ПС 110/10-10 Суходольная | Верхнедонской РЭС ПО Северные Электрические Сети Филиала "Ростовэнерго" | Ростовская область | Верхнедонской район | 110/10-10 | 50 | 16.6098 | 16.6098 | открыт | СЭС
77 | ПС 110/35/10 СМ-2 Задоно-Кагальник | Семикаракорский РЭС ПО Центральные Электрические Сети Филиала "Ростовэнерго" | Ростовская область | Семикаракорский район | 110/35/10 | 32 | 10.8066 | 10.6763 | открыт | ЦЭС
78 | ПС 110/35/6 СМ-3 Садковская | Семикаракорский РЭС ПО Центральные Электрические Сети Филиала "Ростовэнерго" | Ростовская область | Семикаракорский район | 110/35/6 | 20 | 6.3984 | 6.3984 | открыт | ЦЭС
79 | ПС 110/10 СМ-4 Сусатская | Семикаракорский РЭС ПО Центральные Электрические Сети Филиала "Ростовэнерго" | Ростовская область | Семикаракорский район | 110/10 | 2.5 | 1.5578 | 1.5081 | открыт | ЦЭС
80 | ПС 35/6 СМ-5 | Семикаракорский РЭС ПО Центральные Электрические Сети Филиала "Ростовэнерго" | Ростовская область | Семикаракорский район | 35/6 | 6.4 | 2.5668 | 2.5518 | открыт | ЦЭС
81 | ПС 35/10 СМ-6 Висловская | Семикаракорский РЭС ПО Центральные Электрические Сети Филиала "Ростовэнерго" | Ростовская область | Семикаракорский район | 35/10 | 5 | 1.0276 | 0.69575 | открыт | ЦЭС
82 | ПС 35/10 СМ-7 Кузнецовская | Семикаракорский РЭС ПО Центральные Электрические Сети Филиала "Ростовэнерго" | Ростовская область | Семикаракорский район | 35/10 | 4 | 3.4317 | 3.3666 | открыт | ЦЭС
83 | ПС 35/10 СМ-8 Золоторевская | Семикаракорский РЭС ПО Центральные Электрические Сети Филиала "Ростовэнерго" | Ростовская область | Семикаракорский район | 35/10 | 5 | -0.09765 | 0 | закрыт | ЦЭС
84 | ПС 35/10 СМ-9 Слободская | Семикаракорский РЭС ПО Центральные Электрические Сети Филиала "Ростовэнерго" | Ростовская область | Семикаракорский район | 35/10 | 6.5 | 1.3253 | 1.1803 | открыт | ЦЭС
85 | ПС 35/3 Г-1 | г.Гуково ПО Западные Электрические Сети Филиала "Ростовэнерго" | Ростовская область | г.Гуково | 35/3 | 15.1 | 7.9143 | 7.7643 | открыт | ЗЭС
86 | ПС 110/35/6 Г-2 | г.Гуково ПО Западные Электрические Сети Филиала "Ростовэнерго" | Ростовская область | г.Гуково | 110/35/6 | 71.5 | 7.919 | 7.7185 | открыт | ЗЭС
87 | ПС 35/6 Г-3 | Красносулинский РЭС ПО Западные Электрические Сети Филиала "Ростовэнерго" | Ростовская область | Красносулинский район | 35/6 | 11.2 | 1.4136 | 1.4136 | открыт | ЗЭС
88 | ПС 110/35/6 Г-4 | Красносулинский РЭС ПО Западные Электрические Сети Филиала "Ростовэнерго" | Ростовская область | г.Гуково | 110/35/6 | 50 | 6.0543 | 5.0693 | открыт | ЗЭС
89 | ПС 35/6 Г-5 | Красносулинский РЭС ПО Западные Электрические Сети Филиала "Ростовэнерго" | Ростовская область | Красносулинский район | 35/6 | 20 | 1.8321 | 1.7961 | открыт | ЗЭС
90 | ПС 35/6 Г-6 | Красносулинский РЭС ПО Западные Электрические Сети Филиала "Ростовэнерго" | Ростовская область | г.Зверево | 35/6 | 13.8 | 1.595 | 1.2536 | открыт | ЗЭС
91 | ПС 35/6 Г-7 | Красносулинский РЭС ПО Западные Электрические Сети Филиала "Ростовэнерго" | Ростовская область | Красносулинский район | 35/6 | 5.7 | 1.4089 | 1.4029 | открыт | ЗЭС
92 | ПС 110/6 Г-9 | Красносулинский РЭС ПО Западные Электрические Сети Филиала "Ростовэнерго" | Ростовская область | Красносулинский район | 110/6 | 16 | 10.2114 | 8.5634 | открыт | ЗЭС
93 | ПС 110/35/6 Г-10 | Красносулинский РЭС ПО Западные Электрические Сети Филиала "Ростовэнерго" | Ростовская область | Красносулинский район | 110/35/6 | 50 | 4.4826 | 4.4826 | открыт | ЗЭС
94 | ПС 35/6 Г-11 | г.Зверево ПО Западные Электрические Сети Филиала "Ростовэнерго" | Ростовская область | г.Зверево | 35/6 | 12.6 | 1.1858 | 0.33141 | открыт | ЗЭС
95 | ПС 110/6-6 Г-13 | Красносулинский РЭС ПО Западные Электрические Сети Филиала "Ростовэнерго" | Ростовская область | Красносулинский район | 110/6-6 | 32 | 4.1478 | 4.1478 | открыт | ЗЭС
96 | ПС 110/6 Г-14 | Красносулинский РЭС ПО Западные Электрические Сети Филиала "Ростовэнерго" | Ростовская область | Красносулинский район | 110/6 | 7.5 | 6.431 | 6.4249 | открыт | ЗЭС
97 | ПС 110/6-6 Г-15 | Красносулинский РЭС ПО Западные Электрические Сети Филиала "Ростовэнерго" | Ростовская область | Красносулинский район | 110/6-6 | 20 | 7.719 | 7.6825 | открыт | ЗЭС
98 | ПС 35/6 Г-17 | г.Гуково ПО Западные Электрические Сети Филиала "Ростовэнерго" | Ростовская область | г.Гуково | 35/6 | 9.6 | 0.6138 | 0.6138 | открыт | ЗЭС
99 | ПС 110/6 Г-18 | г.Гуково ПО Западные Электрические Сети Филиала "Ростовэнерго" | Ростовская область | г.Гуково | 110/6 | 12.6 | -0.03255 | 0 | закрыт | ЗЭС
100 | ПС 110/35/6/3 Н-1 | г.Новошахтинск ПО Западные Электрические Сети Филиала "Ростовэнерго" | Ростовская область | г.Новошахтинск | 110/35/6/3 | 45 | 2.8923 | 2.008 | открыт | ЗЭС
101 | ПС 35/6 Н-3 | г.Новошахтинск ПО Западные Электрические Сети Филиала "Ростовэнерго" | Ростовская область | г.Новошахтинск | 35/6 | 11.9 | 3.0318 | 2.9238 | открыт | ЗЭС
102 | ПС 110/35/6 Н-4 | г.Новошахтинск ПО Западные Электрические Сети Филиала "Ростовэнерго" | Ростовская область | г.Новошахтинск | 110/35/6 | 80 | 16.2936 | 16.2936 | открыт | ЗЭС
103 | ПС 35/6 Н-5 | г.Новошахтинск ПО Западные Электрические Сети Филиала "Ростовэнерго" | Ростовская область | г.Новошахтинск | 35/6 | 11.9 | 0.6975 | 0.65301 | открыт | ЗЭС
104 | ПС 35/6 Н-6 | г.Новошахтинск ПО Западные Электрические Сети Филиала "Ростовэнерго" | Ростовская область | г.Новошахтинск | 35/6 | 9.5 | 0.0837 | 0.0283 | открыт | ЗЭС
105 | ПС 35/3 Н-7 | г.Новошахтинск ПО Западные Электрические Сети Филиала "Ростовэнерго" | Ростовская область | г.Новошахтинск | 35/3 | 6.4 | 0.9765 | 0.9765 | открыт | ЗЭС
106 | ПС 110/35/6 Н-8 | г.Новошахтинск ПО Западные Электрические Сети Филиала "Ростовэнерго" | Ростовская область | г.Новошахтинск | 110/35/6 | 35 | 3.5061 | 3.4456 | открыт | ЗЭС
107 | ПС 110/35/10 Н-9 | Родионово-Несветайский РЭС ПО Западные Электрические Сети Филиала "Ростовэнерго" | Ростовская область | Радионно-Несветайский район | 110/35/10 | 32 | 5.9427 | 4.6639 | открыт | ЗЭС
108 | ПС 35/10 Н-10 | Родионово-Несветайский РЭС ПО Западные Электрические Сети Филиала "Ростовэнерго" | Ростовская область | Радионно-Несветайский район | 35/10 | 4 | 3.8874 | 3.8874 | открыт | ЗЭС
109 | ПС 110/10 Н-13 | Октябрьский РЭС ПО Западные Электрические Сети Филиала "Ростовэнерго" | Ростовская область | Октябрьский район | 110/10 | 12.6 | 5.0546 | 5.0446 | открыт | ЗЭС
110 | ПС 110/35/10 Н-15 | Родионово-Несветайский РЭС ПО Западные Электрические Сети Филиала "Ростовэнерго" | Ростовская область | Радионно-Несветайский район | 110/35/10 | 10 | 8.277 | 7.519 | открыт | ЗЭС
111 | ПС 110/10 Н-16 | г.Новошахтинск ПО Западные Электрические Сети Филиала "Ростовэнерго" | Ростовская область | г.Новошахтинск | 110/10 | 22.3 | 3.7619 | 3.7619 | открыт | ЗЭС
112 | ПС 110/35/10 Н-17 | Родионово-Несветайский РЭС ПО Западные Электрические Сети Филиала "Ростовэнерго" | Ростовская область | Радионно-Несветайский район | 110/35/10 | 16 | 14.1732 | 14.0587 | открыт | ЗЭС
113 | ПС 35/10 Н-19 | Родионово-Несветайский РЭС ПО Западные Электрические Сети Филиала "Ростовэнерго" | Ростовская область | Радионно-Несветайский район | 35/10 | 2.5 | 1.6321 | 1.4442 | открыт | ЗЭС
114 | ПС 110/10 Н-21 | Родионово-Несветайский РЭС ПО Западные Электрические Сети Филиала "Ростовэнерго" | Ростовская область | Радионно-Несветайский район | 110/10 | 2.5 | 1.967 | 1.886 | открыт | ЗЭС
115 | ПС 35/10 Н-22 | Родионово-Несветайский РЭС ПО Западные Электрические Сети Филиала "Ростовэнерго" | Ростовская область | Радионно-Несветайский район | 35/10 | 2.5 | 2.153 | 2.153 | открыт | ЗЭС
116 | ПС 35/10 Н-23 | Родионово-Несветайский РЭС ПО Западные Электрические Сети Филиала "Ростовэнерго" | Ростовская область | Радионно-Несветайский район | 35/10 | 2.5 | 2.2273 | 2.2134 | открыт | ЗЭС
117 | ПС 110/35/6 С-2 | Красносулинский РЭС ПО Западные Электрические Сети Филиала "Ростовэнерго" | Ростовская область | Красносулинский район | 110/35/6 | 35 | 10.3974 | 9.6975 | открыт | ЗЭС
118 | ПС 110/10 С-5 | Красносулинский РЭС ПО Западные Электрические Сети Филиала "Ростовэнерго" | Ростовская область | Красносулинский район | 110/10 | 12.6 | 4.4315 | 4.133 | открыт | ЗЭС
119 | ПС 110/6 С-6 | Красносулинский РЭС ПО Западные Электрические Сети Филиала "Ростовэнерго" | Ростовская область | Красносулинский район | 110/6 | 6.3 | 2.9621 | 2.8153 | открыт | ЗЭС
120 | ПС 110/10 С-7 | Красносулинский РЭС ПО Западные Электрические Сети Филиала "Ростовэнерго" | Ростовская область | Красносулинский район | 110/10 | 6.3 | 4.0873 | 4.0724 | открыт | ЗЭС
121 | ПС 35/10 С-11 | Красносулинский РЭС ПО Западные Электрические Сети Филиала "Ростовэнерго" | Ростовская область | Красносулинский район | 35/10 | 5 | 1.7345 | 1.6475 | открыт | ЗЭС
122 | ПС 35/3 Ш-3 | г.Шахты ПО Западные Электрические Сети Филиала "Ростовэнерго" | Ростовская область | г.Шахты | 35/3 | 9.5 | 2.5761 | 2.5761 | открыт | ЗЭС
123 | ПС 35/10/3 Ш-4 | г.Шахты ПО Западные Электрические Сети Филиала "Ростовэнерго" | Ростовская область | г.Шахты | 35/10/3 | 20 | 1.0974 | 1.0974 | открыт для ТП по классу напряжения 10 кВ, открыт для ТП по классу напряжения 3 кВ | ЗЭС
124 | ПС 110/10 Ш-6 | г.Шахты ПО Западные Электрические Сети Филиала "Ростовэнерго" | Ростовская область | г.Шахты | 110/10 | 126 | 49.4853 | 49.218 | открыт | ЗЭС
125 | ПС 110/35/6 Ш-8 | г.Шахты ПО Западные Электрические Сети Филиала "Ростовэнерго" | Ростовская область | г.Шахты | 110/35/6 | 40 | 5.3103 | 5.1392 | открыт | ЗЭС
126 | ПС 110/35/6 Ш-9 | г.Шахты ПО Западные Электрические Сети Филиала "Ростовэнерго" | Ростовская область | г.Шахты | 110/35/6 | 40 | 4.3245 | 0 | закрыт | ЗЭС
127 | ПС 35/6 Ш-11 | г.Шахты ПО Западные Электрические Сети Филиала "Ростовэнерго" | Ростовская область | г.Шахты | 35/6 | 12.6 | 3.92 | 1.8085 | закрыт по питающенму центру ПС 110 кВ Ш-9 | ЗЭС
128 | ПС 35/6 Ш-12 | г.Шахты ПО Западные Электрические Сети Филиала "Ростовэнерго" | Ростовская область | Октябрьский район | 35/6 | 11.9 | 0.3999 | 0 | закрыт | ЗЭС
129 | ПС 35/10 Ш-13 | г.Шахты ПО Западные Электрические Сети Филиала "Ростовэнерго" | Ростовская область | г.Шахты | 35/10 | 48 | 4.557 | 4.085 | закрыт по питающему центру ПС Ш-16 | ЗЭС
130 | ПС 110/35/27/10 Ш-14 | Усть-Донецкий РЭС ПО Западные Электрические Сети Филиала "Ростовэнерго" | Ростовская область | Усть-Донецкий район | 110/35/27/10 | 30 | 0.93 | 0.42873 | открыт | ЗЭС
131 | ПС 35/6 Ш-15 | г.Шахты ПО Западные Электрические Сети Филиала "Ростовэнерго" | Ростовская область | г.Шахты | 35/6 | 20 | 5.2545 | 1.2297 | закрыт по питающему центру ПС Ш-16 | ЗЭС
132 | ПС 110/35/10 Ш-16 | г.Шахты ПО Западные Электрические Сети Филиала "Ростовэнерго" | Ростовская область | г.Шахты | 110/35/10 | 80 | -10.5741 | 0 | закрыт | ЗЭС
133 | ПС 35/10 Ш-18 | Усть-Донецкий РЭС ПО Западные Электрические Сети Филиала "Ростовэнерго" | Ростовская область | Усть-Донецкий район | 35/10 | 5 | 1.6507 | 1.5787 | открыт | ЗЭС
134 | ПС 35/6 Ш-20 | Красносулинский РЭС ПО Западные Электрические Сети Филиала "Ростовэнерго" | Ростовская область | Октябрьский район | 35/6 | 8.8 | 0.51615 | 0.27315 | открыт | ЗЭС
135 | ПС 35/6 Ш-21 | г.Шахты ПО Западные Электрические Сети Филиала "Ростовэнерго" | Ростовская область | г.Шахты | 35/6 | 12.6 | 5.4917 | 5.4917 | закрыт по питающему центру ПС Ш-16 | ЗЭС
136 | ПС 35/6 Ш-22 | г.Шахты ПО Западные Электрические Сети Филиала "Ростовэнерго" | Ростовская область | г.Шахты | 35/6 | 6.3 | 4.0223 | 4.0223 | открыт | ЗЭС
137 | ПС 35/6 Ш-23 | г.Шахты ПО Западные Электрические Сети Филиала "Ростовэнерго" | Ростовская область | г.Шахты | 35/6 | 11.9 | 3.441 | 3.441 | закрыт по питающему центру ПС Ш-16 | ЗЭС
138 | ПС 35/10 Ш-26 | Усть-Донецкий РЭС ПО Западные Электрические Сети Филиала "Ростовэнерго" | Ростовская область | Усть-Донецкий район | 35/10 | 5 | 0.53475 | 0.45575 | открыт | ЗЭС
139 | ПС 35/10 Ш-27 | Октябрьский РЭС ПО Западные Электрические Сети Филиала "Ростовэнерго" | Ростовская область | Октябрьский район | 35/10 | 5 | 1.7717 | 1.7417 | открыт | ЗЭС
140 | ПС 35/10 Ш-31 | Усть-Донецкий РЭС ПО Западные Электрические Сети Филиала "Ростовэнерго" | Ростовская область | Усть-Донецкий район | 35/10 | 2.5 | 1.846 | 1.8151 | открыт | ЗЭС
141 | ПС 35/10 Ш-32 | Усть-Донецкий РЭС ПО Западные Электрические Сети Филиала "Ростовэнерго" | Ростовская область | Усть-Донецкий район | 35/10 | 2.5 | 1.2881 | 1.1536 | открыт | ЗЭС
142 | ПС 35/6 Ш-33 | Октябрьский РЭС ПО Западные Электрические Сети Филиала "Ростовэнерго" | Ростовская область | г.Шахты | 35/6 | 12.6 | 4.5896 | 4.5896 | открыт | ЗЭС
143 | ПС 110/35/10 Ш-34 | Усть-Донецкий РЭС ПО Западные Электрические Сети Филиала "Ростовэнерго" | Ростовская область | Усть-Донецкий район | 110/35/10 | 47.3 | 5.8451 | 5.334 | открыт | ЗЭС
144 | ПС 110/35/10 Ш-35 | Октябрьский РЭС ПО Западные Электрические Сети Филиала "Ростовэнерго" | Ростовская область | Октябрьский район | 110/35/10 | 40 | 14.7498 | 12.2058 | открыт | ЗЭС
145 | ПС 110/10 Ш-36 | Октябрьский РЭС ПО Западные Электрические Сети Филиала "Ростовэнерго" | Ростовская область | Октябрьский район | 110/10 | 2.5 | 1.3253 | 1.2592 | открыт | ЗЭС
146 | ПС 110/10 Ш-37 | Усть-Донецкий РЭС ПО Западные Электрические Сети Филиала "Ростовэнерго" | Ростовская область | Усть-Донецкий район | 110/10 | 2.5 | 1.7345 | 1.4565 | открыт | ЗЭС
147 | ПС 110/10 Ш-38 | Октябрьский РЭС ПО Западные Электрические Сети Филиала "Ростовэнерго" | Ростовская область | Октябрьский район | 110/10 | 2.5 | 1.9112 | 0.30814 | открыт | ЗЭС
148 | ПС 35/10 Ш-39 | Октябрьский РЭС ПО Западные Электрические Сети Филиала "Ростовэнерго" | Ростовская область | Октябрьский район | 35/10 | 8 | -0.0558 | 0 | закрыт | ЗЭС
149 | ПС 35/6 Ш-40 | Октябрьский РЭС ПО Западные Электрические Сети Филиала "Ростовэнерго" | Ростовская область | Октябрьский район | 35/6 | 20 | 2.976 | 2.961 | открыт | ЗЭС
150 | ПС 35/6 Ш-41 | Октябрьский РЭС ПО Западные Электрические Сети Филиала "Ростовэнерго" | Ростовская область | Октябрьский район | 35/6 | 8 | -0.0465 | 0 | закрыт | ЗЭС
151 | ПС 110/10 Ш-42 | Октябрьский РЭС ПО Западные Электрические Сети Филиала "Ростовэнерго" | Ростовская область | Октябрьский район | 110/10 | 12.6 | 0.55335 | 0 | закрыт | ЗЭС
152 | ПС 110/6 Ш-43 | Октябрьский РЭС ПО Западные Электрические Сети Филиала "Ростовэнерго" | Ростовская область | Октябрьский район | 110/6 | 6.3 | 4.6082 | 4.5742 | открыт | ЗЭС
153 | ПС 110/35/6 Ш-44 | Октябрьский РЭС ПО Западные Электрические Сети Филиала "Ростовэнерго" | Ростовская область | Октябрьский район | 110/35/6 | 32 | 12.8619 | 12.6129 | открыт | ЗЭС
154 | ПС 110/6 Ш-46 | г.Шахты ПО Западные Электрические Сети Филиала "Ростовэнерго" | Ростовская область | г.Шахты | 110/6 | 20 | 3.0225 | 2.7729 | открыт | ЗЭС
155 | ПС 110/10 Ш-47 | Усть-Донецкий РЭС ПО Западные Электрические Сети Филиала "Ростовэнерго" | Ростовская область | Усть-Донецкий район | 110/10 | 10 | 8.3514 | 0 | закрыт | ЗЭС
156 | ПС 35/10 Ш-48 | Октябрьский РЭС ПО Западные Электрические Сети Филиала "Ростовэнерго" | Ростовская область | г.Шахты | 35/10 | 6.3 | 5.5289 | 5.5244 | открыт | ЗЭС
157 | ПС 110/10 Ш-49 | г.Шахты ПО Западные Электрические Сети Филиала "Ростовэнерго" | Ростовская область | г.Шахты | 110/10 | 10 | 8.6118 | 8.6118 | открыт | ЗЭС
158 | ПС 110/35/6 Центральная | г.Волгодонск ПО Восточные Электрические Сети Филиала "Ростовэнерго" | Ростовская область | г.Волгодонск | 110/35/6 | 17.5 | -5.3335 | 0 | закрыт | ВЭС
159 | ПС 110/35/6 Обливная | Мартыновский РЭС ПО Восточные Электрические Сети Филиала "Ростовэнерго" | Ростовская область | Мартыновский район | 110/35/6 | 6.3 | 3.1295 | 3.003 | открыт | ВЭС
160 | ПС 110/35/10 Василевская | Зимовниковский РЭС ПО Восточные Электрические Сети Филиала "Ростовэнерго" | Ростовская область | Зимовниковский район | 110/35/10 | 10 | 6.045 | 5.583 | открыт | ВЭС
161 | ПС 110/35/6 Добровольская | Волгодонской РЭС ПО Восточные Электрические Сети Филиала "Ростовэнерго" | Ростовская область | Волгодонской район | 110/35/6 | 45 | 9.6534 | 9.4354 | открыт | ВЭС
162 | ПС 110/35/6 Северный Портал | Мартыновский РЭС ПО Восточные Электрические Сети Филиала "Ростовэнерго" | Ростовская область | Мартыновский район | 110/35/6 | 6.3 | 4.5059 | 4.4449 | открыт | ВЭС
163 | ПС 110/6 НС-1 | Мартыновский РЭС ПО Восточные Электрические Сети Филиала "Ростовэнерго" | Ростовская область | Мартыновский район | 110/6 | 10 | 9.2349 | 9.2049 | открыт | ВЭС
164 | ПС 110/6 НС-2 | Зимовниковский РЭС ПО Восточные Электрические Сети Филиала "Ростовэнерго" | Ростовская область | Зимовниковский район | 110/6 | 6.3 | 5.129 | 5.124 | открыт | ВЭС
165 | ПС 110/10 Приволенская | Ремонтненский РЭС ПО Восточные Электрические Сети Филиала "Ростовэнерго" | Ростовская область | Ремонтненский район | 110/10 | 3.2 | 2.7435 | 2.7435 | открыт | ВЭС
166 | ПС 110/10 Глубокинская | Зимовниковский РЭС ПО Восточные Электрические Сети Филиала "Ростовэнерго" | Ростовская область | Зимовниковский район | 110/10 | 2.5 | 1.6229 | 1.6229 | открыт | ВЭС
167 | ПС 110/35/10 Большовская | Волгодонской РЭС ПО Восточные Электрические Сети Филиала "Ростовэнерго" | Ростовская область | Волгодонской район | 110/35/10 | 6.3 | 4.2455 | 4.1899 | открыт | ВЭС
168 | ПС 110/10 Конзаводская | Зимовниковский РЭС ПО Восточные Электрические Сети Филиала "Ростовэнерго" | Ростовская область | Зимовниковский район | 110/10 | 2.5 | 1.8833 | 1.8833 | открыт | ВЭС
169 | ПС 110/35/10 Константиновская | Константиновский РЭС ПО Восточные Электрические Сети Филиала "Ростовэнерго" | Ростовская область | Константиновский район | 110/35/10 | 20 | 1.953 | 1.791 | открыт | ВЭС
170 | ПС 110/35/10 Заветинская | Заветинский РЭС ПО Восточные Электрические Сети Филиала "Ростовэнерго" | Ростовская область | Заветинский район | 110/35/10 | 12.6 | 0.51615 | 0.21531 | открыт | ВЭС
171 | ПС 110/10 Дружба | Зимовниковский РЭС ПО Восточные Электрические Сети Филиала "Ростовэнерго" | Ростовская область | Зимовниковский район | 110/10 | 6.3 | 5.5568 | 5.5398 | открыт | ВЭС
172 | ПС 110/35/10 Мартыновская | Мартыновский РЭС ПО Восточные Электрические Сети Филиала "Ростовэнерго" | Ростовская область | Мартыновский район | 110/35/10 | 20 | 3.6735 | 3.4381 | открыт | ВЭС
173 | ПС 110/35/10 Хуторская | Зимовниковский РЭС ПО Восточные Электрические Сети Филиала "Ростовэнерго" | Ростовская область | Зимовниковский район | 110/35/10 | 12.6 | 4.1153 | 4.1003 | открыт | ВЭС
174 | ПС 110/35/6 НС-9 | Волгодонской РЭС ПО Восточные Электрические Сети Филиала "Ростовэнерго" | Ростовская область | Волгодонской район | 110/35/6 | 32 | 10.0626 | 10.0626 | открыт | ВЭС
175 | ПС 110/35/10 Дубенцовская | Волгодонской РЭС ПО Восточные Электрические Сети Филиала "Ростовэнерго" | Ростовская область | Волгодонской район | 110/35/10 | 10 | 7.4679 | 7.3994 | открыт | ВЭС
176 | ПС 110/35/6 НС-3 | Дубовский РЭС ПО Восточные Электрические Сети Филиала "Ростовэнерго" | Ростовская область | Дубовский район | 110/35/6 | 10 | 7.6632 | 7.5032 | открыт | ВЭС
177 | ПС 110/6 НС-6 | Зимовниковский РЭС ПО Восточные Электрические Сети Филиала "Ростовэнерго" | Ростовская область | Зимовниковский район | 110/6 | 6.3 | 6.1427 | 6.1427 | открыт | ВЭС
178 | ПС 110/35/10 Комаровская | Мартыновский РЭС ПО Восточные Электрические Сети Филиала "Ростовэнерго" | Ростовская область | Мартыновский район | 110/35/10 | 6.3 | 2.5994 | 2.1341 | открыт | ВЭС
179 | ПС 110/10/6 Октябрьская | Мартыновский РЭС ПО Восточные Электрические Сети Филиала "Ростовэнерго" | Ростовская область | Мартыновский район | 110/10/6 | 12.6 | 5.4545 | 5.4425 | открыт | ВЭС
180 | ПС 110/10 Большеремонтненская | Ремонтненский РЭС ПО Восточные Электрические Сети Филиала "Ростовэнерго" | Ростовская область | Ремонтненский район | 110/10 | 10 | 2.246 | 2.246 | открыт | ВЭС
181 | ПС 110/35/10 Ремонтненская | Ремонтненский РЭС ПО Восточные Электрические Сети Филиала "Ростовэнерго" | Ростовская область | Ремонтненский район | 110/35/10 | 16.3 | 0.19995 | 0.03495 | открыт | ВЭС
182 | ПС 110/35/10 Дубовская | Дубовский РЭС ПО Восточные Электрические Сети Филиала "Ростовэнерго" | Ростовская область | Дубовский район | 110/35/10 | 10 | 4.929 | 4.929 | открыт | ВЭС
183 | ПС 110/35/10 Цимлянская | Цимлянский РЭС ПО Восточные Электрические Сети Филиала "Ростовэнерго" | Ростовская область | Цимлянский район | 110/35/10 | 26 | -1.7019 | 0 | закрыт | ВЭС
184 | ПС 110/10 Денисовская | Ремонтненский РЭС ПО Восточные Электрические Сети Филиала "Ростовэнерго" | Ростовская область | Ремонтненский район | 110/10 | 5 | 2.1902 | 2.1652 | открыт | ВЭС
185 | ПС 110/10 Богородская | Ремонтненский РЭС ПО Восточные Электрические Сети Филиала "Ростовэнерго" | Ростовская область | Ремонтненский район | 110/10 | 2.5 | 2.2552 | 2.2552 | открыт | ВЭС
186 | ПС 110/35/10 КГУ | Константиновский РЭС ПО Восточные Электрические Сети Филиала "Ростовэнерго" | Ростовская область | Константиновский район | 110/35/10 | 20 | 2.511 | 1.901 | открыт | ВЭС
187 | ПС 110/10 ВПТФ | Волгодонской РЭС ПО Восточные Электрические Сети Филиала "Ростовэнерго" | Ростовская область | Волгодонской район | 110/10 | 20 | 7.3284 | 7.2804 | открыт | ВЭС
188 | ПС 110/10 Искра | Цимлянский РЭС ПО Восточные Электрические Сети Филиала "Ростовэнерго" | Ростовская область | Цимлянский район | 110/10 | 2.5 | 1.9949 | 1.9548 | открыт | ВЭС
189 | ПС 110/35/10 Шебалинская | Заветинский РЭС ПО Восточные Электрические Сети Филиала "Ростовэнерго" | Ростовская область | Заветинский район | 110/35/10 | 6.3 | 5.501 | 5.501 | открыт | ВЭС
190 | ПС 110/10 Несмеяновская | Мартыновский РЭС ПО Восточные Электрические Сети Филиала "Ростовэнерго" | Ростовская область | Мартыновский район | 110/10 | 2.5 | 1.2044 | 1.0421 | открыт | ВЭС
191 | ПС 110/10 Вербовая | Дубовский РЭС ПО Восточные Электрические Сети Филиала "Ростовэнерго" | Ростовская область | Дубовский район | 110/10 | 2.5 | 2.1065 | 2.1015 | открыт | ВЭС
192 | ПС 110/35/10 Харьковская | Зимовниковский РЭС ПО Восточные Электрические Сети Филиала "Ростовэнерго" | Ростовская область | Зимовниковский район | 110/35/10 | 10 | 9.0396 | 9.0296 | открыт | ВЭС
193 | ПС 110/10 Малая Лучка | Дубовский РЭС ПО Восточные Электрические Сети Филиала "Ростовэнерго" | Ростовская область | Дубовский район | 110/10 | 2.5 | 1.967 | 1.967 | открыт | ВЭС
194 | ПС 110/35/10 Овцевод | Ремонтненский РЭС ПО Восточные Электрические Сети Филиала "Ростовэнерго" | Ростовская область | Ремонтненский район | 110/35/10 | 10 | 9.0954 | 9.0924 | открыт | ВЭС
195 | ПС 110/6 Харсеевская | Дубовский РЭС ПО Восточные Электрические Сети Филиала "Ростовэнерго" | Ростовская область | Дубовский район | 110/6 | 6.3 | 6.1334 | 6.1334 | открыт | ВЭС
196 | ПС 110/10/6 Жуковская | Дубовский РЭС ПО Восточные Электрические Сети Филиала "Ростовэнерго" | Ростовская область | Дубовский район | 110/10/6 | 6.3 | 4.4687 | 4.4287 | открыт | ВЭС
197 | ПС 110/35/10 Черкассы | Цимлянский РЭС ПО Восточные Электрические Сети Филиала "Ростовэнерго" | Ростовская область | Цимлянский район | 110/35/10 | 10 | 6.5751 | 6.3993 | открыт | ВЭС
198 | ПС 110/10 Наримановская | Зимовниковский РЭС ПО Восточные Электрические Сети Филиала "Ростовэнерго" | Ростовская область | Зимовниковский район | 110/10 | 6.3 | 5.7149 | 5.6799 | открыт | ВЭС
199 | ПС 110/35/10 Стычная | Константиновский РЭС ПО Восточные Электрические Сети Филиала "Ростовэнерго" | Ростовская область | Константиновский район | 110/35/10 | 10 | 9.1698 | 9.1698 | открыт | ВЭС
200 | ПС 35/6 Шлюзовая | Волгодонской РЭС ПО Восточные Электрические Сети Филиала "Ростовэнерго" | Ростовская область | Волгодонской район | 35/6 | 11.2 | -0.7068 | 0 | закрыт | ВЭС
201 | ПС 35/6 НС-8 | Волгодонской РЭС ПО Восточные Электрические Сети Филиала "Ростовэнерго" | Ростовская область | Волгодонской район | 35/6 | 6.3 | 6.0404 | 6.0373 | открыт | ВЭС
202 | ПС 35/6 НС-4 | Зимовниковский РЭС ПО Восточные Электрические Сети Филиала "Ростовэнерго" | Ростовская область | Зимовниковский район | 35/6 | 5.6 | 4.7151 | 4.6781 | открыт | ВЭС
203 | ПС 35/6 НС-5 | Зимовниковский РЭС ПО Восточные Электрические Сети Филиала "Ростовэнерго" | Ростовская область | Зимовниковский район | 35/6 | 3.2 | 3.0969 | 3.0969 | открыт | ВЭС
204 | ПС 35/10 Первомайская | Ремонтненский РЭС ПО Восточные Электрические Сети Филиала "Ростовэнерго" | Ростовская область | Ремонтненский район | 35/10 | 4.3 | 0.95511 | 0.95011 | открыт | ВЭС
205 | ПС 35/6 НС-12 | Волгодонской РЭС ПО Восточные Электрические Сети Филиала "Ростовэнерго" | Ростовская область | Волгодонской район | 35/6 | 4 | 3.7944 | 3.7944 | открыт | ВЭС
206 | ПС 35/10 Крутовская | Цимлянский РЭС ПО Восточные Электрические Сети Филиала "Ростовэнерго" | Ростовская область | Цимлянский район | 35/10 | 6.4 | -0.6417 | 0 | закрыт | ВЭС
207 | ПС 35/10 Андреевская | Дубовский РЭС ПО Восточные Электрические Сети Филиала "Ростовэнерго" | Ростовская область | Дубовский район | 35/10 | 4.1 | 0.837 | 0.817 | открыт | ВЭС
208 | ПС 35/10 Потапенковская | Заветинский РЭС ПО Восточные Электрические Сети Филиала "Ростовэнерго" | Ростовская область | Заветинский район | 35/10 | 3.2 | 1.2741 | 1.2741 | открыт | ВЭС
209 | ПС 35/10 ЖБИ | Цимлянский РЭС ПО Восточные Электрические Сети Филиала "Ростовэнерго" | Ростовская область | Цимлянский район | 35/10 | 6.3 | 4.4315 | 4.2135 | закрыт по питающему центру ПС 110 кВ Цимлянская | ВЭС
210 | ПС 35/6 Потаповская | Волгодонской РЭС ПО Восточные Электрические Сети Филиала "Ростовэнерго" | Ростовская область | Волгодонской район | 35/6 | 4 | 2.511 | 2.234 | открыт | ВЭС
211 | ПС 35/10 Н-Журавская | Константиновский РЭС ПО Восточные Электрические Сети Филиала "Ростовэнерго" | Ростовская область | Константиновский район | 35/10 | 2.5 | 1.7159 | 1.6659 | открыт | ВЭС
212 | ПС 35/10 Почтовская | Константиновский РЭС ПО Восточные Электрические Сети Филиала "Ростовэнерго" | Ростовская область | Константиновский район | 35/10 | 2.5 | 0.76725 | 0.75725 | открыт | ВЭС
213 | ПС 35/10 Рябичевская | Волгодонской РЭС ПО Восточные Электрические Сети Филиала "Ростовэнерго" | Ростовская область | Волгодонской район | 35/10 | 4.1 | 0.0558 | 0 | закрыт | ВЭС
214 | ПС 35/10 Присальская | Дубовский РЭС ПО Восточные Электрические Сети Филиала "Ростовэнерго" | Ростовская область | Дубовский район | 35/10 | 4.1 | 1.116 | 1.116 | открыт | ВЭС
215 | ПС 35/10 Железнодорожная | Дубовский РЭС ПО Восточные Электрические Сети Филиала "Ростовэнерго" | Ростовская область | Дубовский район | 35/10 | 4 | 3.4131 | 3.3131 | открыт | ВЭС
216 | ПС 35/10 Виноградная | Волгодонской РЭС ПО Восточные Электрические Сети Филиала "Ростовэнерго" | Ростовская область | Волгодонской район | 35/10 | 2.5 | 1.7066 | 1.5351 | открыт | ВЭС
217 | ПС 35/10 Белянская | Константиновский РЭС ПО Восточные Электрические Сети Филиала "Ростовэнерго" | Ростовская область | Константиновский район | 35/10 | 5 | 2.0042 | 1.9742 | открыт | ВЭС
218 | ПС 35/10 Гашунская | Зимовниковский РЭС ПО Восточные Электрические Сети Филиала "Ростовэнерго" | Ростовская область | Зимовниковский район | 35/10 | 4.1 | 0.8649 | 0.8449 | открыт | ВЭС
219 | ПС 35/10 Краснопартизанская | Ремонтненский РЭС ПО Восточные Электрические Сети Филиала "Ростовэнерго" | Ростовская область | Ремонтненский район | 35/10 | 2.5 | 1.9483 | 1.9483 | открыт | ВЭС
220 | ПС 35/10 Рассвет | Мартыновский РЭС ПО Восточные Электрические Сети Филиала "Ростовэнерго" | Ростовская область | Мартыновский район | 35/10 | 2.5 | 1.4647 | 1.3529 | открыт | ВЭС
221 | ПС 35/10 Подгорненская | Ремонтненский РЭС ПО Восточные Электрические Сети Филиала "Ростовэнерго" | Ростовская область | Ремонтненский район | 35/10 | 3.2 | 1.1811 | 1.1711 | открыт | ВЭС
222 | ПС 35/10 Марииновская | Константиновский РЭС ПО Восточные Электрические Сети Филиала "Ростовэнерго" | Ростовская область | Константиновский район | 35/10 | 3.2 | 1.3299 | 1.3299 | открыт | ВЭС
223 | ПС 35/10 Рыбхоз | Константиновский РЭС ПО Восточные Электрические Сети Филиала "Ростовэнерго" | Ростовская область | Константиновский район | 35/10 | 5 | 2.1251 | 2.1251 | открыт | ВЭС
224 | ПС 35/10 Камышевская | Цимлянский РЭС ПО Восточные Электрические Сети Филиала "Ростовэнерго" | Ростовская область | Цимлянский район | 35/10 | 6.5 | 1.688 | 1.447 | закрыт по питающему центру ПС 110 кВ Цимлянская | ВЭС
225 | ПС 35/10 Антоновская | Цимлянский РЭС ПО Восточные Электрические Сети Филиала "Ростовэнерго" | Ростовская область | Цимлянский район | 35/10 | 2.5 | 0.88815 | 0.86115 | открыт | ВЭС
226 | ПС 35/10 Богоявленская | Константиновский РЭС ПО Восточные Электрические Сети Филиала "Ростовэнерго" | Ростовская область | Константиновский район | 35/10 | 2.5 | 1.753 | 1.7181 | открыт | ВЭС
227 | ПС 35/10 Отары | Заветинский РЭС ПО Восточные Электрические Сети Филиала "Ростовэнерго" | Ростовская область | Заветинский район | 35/10 | 3.2 | 1.1532 | 1.1412 | открыт | ВЭС
228 | ПС 35/6 Ник.Гидроузел (НГУ) | Константиновский РЭС ПО Восточные Электрические Сети Филиала "Ростовэнерго" | Ростовская область | Константиновский район | 35/6 | 3.2 | 1.4973 | 1.4973 | открыт | ВЭС
229 | ПС 35/6 Романовская | Волгодонской РЭС ПО Восточные Электрические Сети Филиала "Ростовэнерго" | Ростовская область | Волгодонской район | 35/6 | 18 | 2.8179 | 1.4321 | открыт | ВЭС
230 | ПС 35/10 Комиссаровская | Дубовский РЭС ПО Восточные Электрические Сети Филиала "Ростовэнерго" | Ростовская область | Дубовский район | 35/10 | 5 | 1.9483 | 1.9483 | открыт | ВЭС
231 | ПС 35/10 Киселевская | Заветинский РЭС ПО Восточные Электрические Сети Филиала "Ростовэнерго" | Ростовская область | Заветинский район | 35/10 | 4 | 3.4224 | 3.4134 | открыт | ВЭС
232 | ПС 35/10 Улановская | Зимовниковский РЭС ПО Восточные Электрические Сети Филиала "Ростовэнерго" | Ростовская область | Зимовниковский район | 35/10 | 1.6 | 1.1904 | 1.1604 | открыт | ВЭС
233 | ПС 35/10 Никольская | Заветинский РЭС ПО Восточные Электрические Сети Филиала "Ростовэнерго" | Ростовская область | Заветинский район | 35/10 | 4 | 3.6363 | 3.6363 | открыт | ВЭС
234 | ПС 35/10 Савельевская | Константиновский РЭС ПО Восточные Электрические Сети Филиала "Ростовэнерго" | Ростовская область | Константиновский район | 35/10 | 2.5 | 1.4183 | 1.4133 | открыт | ВЭС
235 | ПС 35/10 Н-Кировская | Зимовниковский РЭС ПО Восточные Электрические Сети Филиала "Ростовэнерго" | Ростовская область | Зимовниковский район | 35/10 | 5 | 2.0321 | 2.0121 | открыт | ВЭС
236 | ПС 35/6 НС-13 | Волгодонской РЭС ПО Восточные Электрические Сети Филиала "Ростовэнерго" | Ростовская область | Волгодонской район | 35/6 | 1.6 | 1.4322 | 0.5822 | открыт | ВЭС
237 | ПС 35/6 Степная | Мартыновский РЭС ПО Восточные Электрические Сети Филиала "Ростовэнерго" | Ростовская область | Мартыновский район | 35/6 | 4 | 3.8781 | 3.8781 | открыт | ВЭС
238 | ПС 35/6 НС-15 | Волгодонской РЭС ПО Восточные Электрические Сети Филиала "Ростовэнерго" | Ростовская область | Волгодонской район | 35/6 | 4 | 3.7386 | 3.7226 | открыт | ВЭС
239 | ПС 35/6 НС-10 | Волгодонской РЭС ПО Восточные Электрические Сети Филиала "Ростовэнерго" | Ростовская область | Волгодонской район | 35/6 | 6.3 | 6.1334 | 6.1334 | открыт | ВЭС
240 | ПС 35/10 Н-Цимлянская | Цимлянский РЭС ПО Восточные Электрические Сети Филиала "Ростовэнерго" | Ростовская область | Цимлянский район | 35/10 | 1.6 | 1.1532 | 1.1332 | открыт | ВЭС
241 | ПС 35/10 Эркетиновская | Дубовский РЭС ПО Восточные Электрические Сети Филиала "Ростовэнерго" | Ростовская область | Дубовский район | 35/10 | 1.8 | 1.5624 | 1.5624 | открыт | ВЭС
242 | ПС 35/10 Валуевская | Ремонтненский РЭС ПО Восточные Электрические Сети Филиала "Ростовэнерго" | Ростовская область | Ремонтненский район | 35/10 | 5 | 2.0972 | 2.0972 | открыт | ВЭС
243 | ПС 35/10 Кичкинская | Заветинский РЭС ПО Восточные Электрические Сети Филиала "Ростовэнерго" | Ростовская область | Заветинский район | 35/10 | 5 | 2.06 | 2.035 | открыт | ВЭС
244 | ПС 35/10 Кормовая | Волгодонской РЭС ПО Восточные Электрические Сети Филиала "Ростовэнерго" | Ростовская область | Волгодонской район | 35/10 | 5 | 2.0507 | 2.0507 | открыт | ВЭС
245 | ПС 35/10 Николаевская | Константиновский РЭС ПО Восточные Электрические Сети Филиала "Ростовэнерго" | Ростовская область | Константиновский район | 35/10 | 8 | 2.5761 | 2.3851 | открыт | ВЭС
246 | ПС 35/10 Фоминская | Заветинский РЭС ПО Восточные Электрические Сети Филиала "Ростовэнерго" | Ростовская область | Заветинский район | 35/10 | 5 | 2.0507 | 2.0507 | открыт | ВЭС
247 | ПС 35/10 Руно | Заветинский РЭС ПО Восточные Электрические Сети Филиала "Ростовэнерго" | Ростовская область | Заветинский район | 35/10 | 2.5 | 2.0879 | 2.0679 | открыт | ВЭС
248 | ПС 35/10 Рисовая | Мартыновский РЭС ПО Восточные Электрические Сети Филиала "Ростовэнерго" | Ростовская область | Мартыновский район | 35/10 | 1.6 | 0.9393 | 0.9193 | открыт | ВЭС
249 | ПС 35/10 Скиба | Зимовниковский РЭС ПО Восточные Электрические Сети Филиала "Ростовэнерго" | Ростовская область | Зимовниковский район | 35/10 | 2.5 | 2.0042 | 2.0042 | открыт | ВЭС
250 | ПС 35/10 Мирная | Дубовский РЭС ПО Восточные Электрические Сети Филиала "Ростовэнерго" | Ростовская область | Дубовский район | 35/10 | 4 | 3.6363 | 3.6263 | открыт | ВЭС
251 | ПС 35/10 Семичная | Дубовский РЭС ПО Восточные Электрические Сети Филиала "Ростовэнерго" | Ростовская область | Дубовский район | 35/10 | 2.5 | 1.9298 | 1.9026 | открыт | ВЭС
252 | ПС 35/10 Федосеевская | Заветинский РЭС ПО Восточные Электрические Сети Филиала "Ростовэнерго" | Ростовская область | Заветинский район | 35/10 | 4 | 3.3294 | 3.3022 | открыт | ВЭС
253 | ПС 35/10/6 Донская | Волгодонской РЭС ПО Восточные Электрические Сети Филиала "Ростовэнерго" | Ростовская область | Волгодонской район | 35/10/6 | 5.6 | 0.3999 | 0.3869 | открыт | ВЭС
254 | ПС 35/10 Лозновская | Цимлянский РЭС ПО Восточные Электрические Сети Филиала "Ростовэнерго" | Ростовская область | Цимлянский район | 35/10 | 4 | 2.9202 | 2.1812 | закрыт по питающему центру ПС 110 кВ Центральная | ВЭС
255 | ПС 35/6 ГНС-1 | Константиновский РЭС ПО Восточные Электрические Сети Филиала "Ростовэнерго" | Ростовская область | Константиновский район | 35/6 | 2.5 | 2.3948 | 2.3948 | открыт | ВЭС
256 | ПС 35/10 Киевская | Ремонтненский РЭС ПО Восточные Электрические Сети Филиала "Ростовэнерго" | Ростовская область | Ремонтненский район | 35/10 | 5 | 2.0042 | 1.9942 | открыт | ВЭС
257 | ПС 35/10 Крюковская | Константиновский РЭС ПО Восточные Электрические Сети Филиала "Ростовэнерго" | Ростовская область | Константиновский район | 35/10 | 5 | 2.2367 | 2.2216 | открыт | ВЭС
258 | ПС 35/10 Гуреевская | Дубовский РЭС ПО Восточные Электрические Сети Филиала "Ростовэнерго" | Ростовская область | Дубовский район | 35/10 | 5 | 1.9763 | 1.9763 | открыт | ВЭС
259 | ПС 35/10 Е-1 | Егорлыкский РЭС ПО Южные Электрические Сети Филиала "Ростовэнерго" | Ростовская область | Егорлыкский район | 35/10 | 1.6 | 1.5159 | 1.5159 | открыт | ЮЭС
260 | ПС 35/10 Е-11 | Егорлыкский РЭС ПО Южные Электрические Сети Филиала "Ростовэнерго" | Ростовская область | Егорлыкский район | 35/10 | 2.5 | 2.153 | 2.148 | открыт | ЮЭС
261 | ПС 35/10 Е-4 | Егорлыкский РЭС ПО Южные Электрические Сети Филиала "Ростовэнерго" | Ростовская область | Егорлыкский район | 35/10 | 2.5 | 2.0693 | 2.0593 | открыт | ЮЭС
262 | ПС 35/10 Е-5 | Егорлыкский РЭС ПО Южные Электрические Сети Филиала "Ростовэнерго" | Ростовская область | Егорлыкский район | 35/10 | 4 | 3.4038 | 3.3618 | открыт | ЮЭС
263 | ПС 35/10 Е-6 | Егорлыкский РЭС ПО Южные Электрические Сети Филиала "Ростовэнерго" | Ростовская область | Егорлыкский район | 35/10 | 8 | 2.6226 | 2.5466 | открыт | ЮЭС
264 | ПС 35/10 Е-7 | Егорлыкский РЭС ПО Южные Электрические Сети Филиала "Ростовэнерго" | Ростовская область | Егорлыкский район | 35/10 | 2.5 | 1.8182 | 1.7482 | открыт | ЮЭС
265 | ПС 110/35/10 Егорлыкская | Егорлыкский РЭС ПО Южные Электрические Сети Филиала "Ростовэнерго" | Ростовская область | Егорлыкский район | 110/35/10 | 20 | 1.1439 | 0.4489 | открыт | ЮЭС
266 | ПС 110/35/10 Роговская | Егорлыкский РЭС ПО Южные Электрические Сети Филиала "Ростовэнерго" | Ростовская область | Егорлыкский район | 110/35/10 | 10 | 4.743 | 4.732 | открыт | ЮЭС
267 | ПС 110/35/10 Балкогрузская | Егорлыкский РЭС ПО Южные Электрические Сети Филиала "Ростовэнерго" | Ростовская область | Егорлыкский район | 110/35/10 | 6.3 | 5.0267 | 5.0117 | открыт | ЮЭС
268 | ПС 35/10 Е-3 | Егорлыкский РЭС ПО Южные Электрические Сети Филиала "Ростовэнерго" | Ростовская область | Егорлыкский район | 35/10 | 2.5 | 1.4741 | 1.4741 | открыт | ЮЭС
269 | ПС 110/35/6 А-1 | г.Азов ПО Южные Электрические Сети Филиала "Ростовэнерго" | Ростовская область | г.Азов | 110/35/6 | 90 | 6.1566 | 5.5856 | открыт | ЮЭС
270 | ПС 35/10 А-11 | Азовский РЭС ПО Южные Электрические Сети Филиала "Ростовэнерго" | Ростовская область | Азовский район | 35/10 | 4 | -0.4557 | 0 | закрыт | ЮЭС
271 | ПС 35/10 А-13 | Азовский РЭС ПО Южные Электрические Сети Филиала "Ростовэнерго" | Ростовская область | Азовский район | 35/10 | 2.5 | 1.4741 | 1.4571 | открыт | ЮЭС
272 | ПС 35/10 А-15 | Азовский РЭС ПО Южные Электрические Сети Филиала "Ростовэнерго" | Ростовская область | Азовский район | 35/10 | 2.5 | 1.6321 | 1.5692 | открыт | ЮЭС
273 | ПС 35/10 А-16 | Азовский РЭС ПО Южные Электрические Сети Филиала "Ростовэнерго" | Ростовская область | Азовский район | 35/10 | 5 | 1.5857 | 1.5207 | открыт | ЮЭС
274 | ПС 35/10 А-17 | Азовский РЭС ПО Южные Электрические Сети Филиала "Ростовэнерго" | Ростовская область | Азовский район | 35/10 | 2.5 | 0.83235 | 0.54235 | открыт | ЮЭС
275 | ПС 110/6 А-25 | Азовский РЭС ПО Южные Электрические Сети Филиала "Ростовэнерго" | Ростовская область | Азовский район | 110/6 | 20 | 6.2403 | 5.4906 | открыт | ЮЭС
276 | ПС 110/10-10 А-26 Кока-кола | Азовский РЭС ПО Южные Электрические Сети Филиала "Ростовэнерго" | Ростовская область | Азовский район | 110/10-10 | 80 | 33.3126 | 0 | закрыт | ЮЭС
277 | ПС 110/35/10 А-31 | Азовский РЭС ПО Южные Электрические Сети Филиала "Ростовэнерго" | Ростовская область | Азовский район | 110/35/10 | 16 | 5.2266 | 2.6108 | открыт | ЮЭС
278 | ПС 110/35/10 А-32 | Азовский РЭС ПО Южные Электрические Сети Филиала "Ростовэнерго" | Ростовская область | Азовский район | 110/35/10 | 20 | 3.9897 | 3.4457 | открыт | ЮЭС
279 | ПС 35/10 А-6 | Азовский РЭС ПО Южные Электрические Сети Филиала "Ростовэнерго" | Ростовская область | Азовский район | 35/10 | 5 | 0.19065 | 0.16365 | открыт | ЮЭС
280 | ПС 35/10 А-7 | Азовский РЭС ПО Южные Электрические Сети Филиала "Ростовэнерго" | Ростовская область | Азовский район | 35/10 | 2.5 | 2.3576 | 2.3576 | открыт | ЮЭС
281 | ПС 35/10 А-8 | Азовский РЭС ПО Южные Электрические Сети Филиала "Ростовэнерго" | Ростовская область | Азовский район | 35/10 | 2.5 | 1.3811 | 1.0375 | открыт | ЮЭС
282 | ПС 35/10 А-9 | Азовский РЭС ПО Южные Электрические Сети Филиала "Ростовэнерго" | Ростовская область | Азовский район | 35/10 | 4.1 | -0.2046 | 0 | закрыт | ЮЭС
283 | ПС 110/10/6 НС-1 | Азовский РЭС ПО Южные Электрические Сети Филиала "Ростовэнерго" | Ростовская область | Азовский район | 110/10/6 | 6.3 | 3.2504 | 1.2067 | открыт | ЮЭС
284 | ПС 110/10/6 НС-2 | Азовский РЭС ПО Южные Электрические Сети Филиала "Ростовэнерго" | Ростовская область | Азовский район | 110/10/6 | 10 | 9.3279 | 8.1989 | открыт | ЮЭС
285 | ПС 35/6 НС-2-3 | Азовский РЭС ПО Южные Электрические Сети Филиала "Ростовэнерго" | Ростовская область | Азовский район | 35/6 | 4 | 3.906 | 3.906 | открыт | ЮЭС
286 | ПС 110/35/10/6 НС-3 | Азовский РЭС ПО Южные Электрические Сети Филиала "Ростовэнерго" | Ростовская область | Азовский район | 110/35/10/6 | 16 | 14.8521 | 12.5781 | открыт | ЮЭС
287 | ПС 35/6 НС-4 | Азовский РЭС ПО Южные Электрические Сети Филиала "Ростовэнерго" | Ростовская область | Азовский район | 35/6 | 1.6 | 0.8091 | 0.8091 | открыт | ЮЭС
288 | ПС 35/6 НС-5-1 | Азовский РЭС ПО Южные Электрические Сети Филиала "Ростовэнерго" | Ростовская область | Азовский район | 35/6 | 2.5 | 2.4413 | 2.4413 | открыт | ЮЭС
289 | ПС 35/6 НС-5-2 | Азовский РЭС ПО Южные Электрические Сети Филиала "Ростовэнерго" | Ростовская область | Азовский район | 35/6 | 4 | 3.906 | 3.906 | открыт | ЮЭС
290 | ПС 35/10 НС-5-3 | Азовский РЭС ПО Южные Электрические Сети Филиала "Ростовэнерго" | Ростовская область | Азовский район | 35/10 | 4 | 3.906 | 3.906 | открыт | ЮЭС
291 | ПС 35/6 НС-7-3 | Азовский РЭС ПО Южные Электрические Сети Филиала "Ростовэнерго" | Ростовская область | Азовский район | 35/6 | 2.5 | 2.4413 | 2.4413 | открыт | ЮЭС
292 | ПС 35/6 А-4 | г.Азов ПО Южные Электрические Сети Филиала "Ростовэнерго" | Ростовская область | г.Азов | 35/6 | 12.6 | 3.3992 | 2.4397 | открыт | ЮЭС
293 | ПС 35/10 А-2 | Азовский РЭС ПО Южные Электрические Сети Филиала "Ростовэнерго" | Ростовская область | Азовский район | 35/10 | 8.8 | -0.29295 | 0 | закрыт | ЮЭС
294 | ПС 110/35/10 Самарская | Азовский РЭС ПО Южные Электрические Сети Филиала "Ростовэнерго" | Ростовская область | Азовский район | 110/35/10 | 10 | 0.5952 | 0 | закрыт | ЮЭС
295 | ПС 110/10 А-12 | Азовский РЭС ПО Южные Электрические Сети Филиала "Ростовэнерго" | Ростовская область | Азовский район | 110/10 | 32 | 13.3641 | 0 | закрыт | ЮЭС
296 | ПС 35/10 А-5 | Азовский РЭС ПО Южные Электрические Сети Филиала "Ростовэнерго" | Ростовская область | Азовский район | 35/10 | 3.2 | 0.9486 | 0.8336 | открыт | ЮЭС
297 | ПС 110/10 ЗР-10 | Зерноградский РЭС ПО Южные Электрические Сети Филиала "Ростовэнерго" | Ростовская область | Зерноградский район | 110/10 | 12.6 | 4.5896 | 4.4976 | открыт | ЮЭС
298 | ПС 35/10 ЗР-11 | Зерноградский РЭС ПО Южные Электрические Сети Филиала "Ростовэнерго" | Ростовская область | Зерноградский район | 35/10 | 2.5 | 2.1158 | 2.1158 | открыт | ЮЭС
299 | ПС 35/10 ЗР-13 | Зерноградский РЭС ПО Южные Электрические Сети Филиала "Ростовэнерго" | Ростовская область | Зерноградский район | 35/10 | 4 | 3.5712 | 3.5392 | открыт | ЮЭС
300 | ПС 110/35/10 ЗР-14 | Зерноградский РЭС ПО Южные Электрические Сети Филиала "Ростовэнерго" | Ростовская область | Зерноградский район | 110/35/10 | 10 | 6.3054 | 6.3004 | открыт | ЮЭС
301 | ПС 110/10 ЗР-15 | Зерноградский РЭС ПО Южные Электрические Сети Филиала "Ростовэнерго" | Ростовская область | Зерноградский район | 110/10 | 6.3 | 4.6268 | 4.2968 | открыт | ЮЭС
302 | ПС 35/10 ЗР-16 | Зерноградский РЭС ПО Южные Электрические Сети Филиала "Ростовэнерго" | Ростовская область | Зерноградский район | 35/10 | 4 | 3.5805 | 3.5587 | открыт | ЮЭС
303 | ПС 35/10 ЗР-17 | Зерноградский РЭС ПО Южные Электрические Сети Филиала "Ростовэнерго" | Ростовская область | Зерноградский район | 35/10 | 1.8 | 1.3578 | 1.3578 | открыт | ЮЭС
304 | ПС 35/10 ЗР-18 | Зерноградский РЭС ПО Южные Электрические Сети Филиала "Ростовэнерго" | Ростовская область | Зерноградский район | 35/10 | 8 | 1.1718 | 1.1718 | открыт | ЮЭС
305 | ПС 35/10 ЗР-19 | Зерноградский РЭС ПО Южные Электрические Сети Филиала "Ростовэнерго" | Ростовская область | Зерноградский район | 35/10 | 2.5 | 2.1808 | 2.1709 | открыт | ЮЭС
306 | ПС 110/10 ЗР-3 | Зерноградский РЭС ПО Южные Электрические Сети Филиала "Ростовэнерго" | Ростовская область | Зерноградский район | 110/10 | 6.3 | 4.943 | 4.943 | открыт | ЮЭС
307 | ПС 35/10 ЗР-5 | Зерноградский РЭС ПО Южные Электрические Сети Филиала "Ростовэнерго" | Ростовская область | Зерноградский район | 35/10 | 4 | 1.6554 | 1.6454 | открыт | ЮЭС
308 | ПС 35/10 ЗР-6 | Зерноградский РЭС ПО Южные Электрические Сети Филиала "Ростовэнерго" | Ростовская область | Зерноградский район | 35/10 | 4 | 3.069 | 3.064 | открыт | ЮЭС
309 | ПС 35/10 ЗР-7 | Зерноградский РЭС ПО Южные Электрические Сети Филиала "Ростовэнерго" | Ростовская область | Зерноградский район | 35/10 | 4 | 3.0225 | 2.9173 | открыт | ЮЭС
310 | ПС 35/10 ЗР-8 | Зерноградский РЭС ПО Южные Электрические Сети Филиала "Ростовэнерго" | Ростовская область | Зерноградский район | 35/10 | 4 | 2.9388 | 2.8948 | открыт | ЮЭС
311 | ПС 35/10 ЗР-9 | Зерноградский РЭС ПО Южные Электрические Сети Филиала "Ростовэнерго" | Ростовская область | Зерноградский район | 35/10 | 4 | 2.139 | 2.139 | открыт | ЮЭС
312 | ПС 110/10 Манычская | Зерноградский РЭС ПО Южные Электрические Сети Филиала "Ростовэнерго" | Ростовская область | Зерноградский район | 110/10 | 6.3 | 5.1848 | 5.1648 | открыт | ЮЭС
313 | ПС 110/35/10 Краснолучинская | Зерноградский РЭС ПО Южные Электрические Сети Филиала "Ростовэнерго" | Ростовская область | Зерноградский район | 110/35/10 | 16 | 12.9642 | 12.9332 | открыт | ЮЭС
314 | ПС 110/10 Полячки | Кагальницкий РЭС ПО Южные Электрические Сети Филиала "Ростовэнерго" | Ростовская область | Кагальницкий район | 110/10 | 6.3 | 5.2685 | 5.2535 | открыт | ЮЭС
315 | ПС 110/35/10 Звонкая-110 | Кагальницкий РЭС ПО Южные Электрические Сети Филиала "Ростовэнерго" | Ростовская область | Кагальницкий район | 110/35/10 | 10 | 5.8869 | 5.4599 | открыт | ЮЭС
316 | ПС 35/10 КГ-2 | Кагальницкий РЭС ПО Южные Электрические Сети Филиала "Ростовэнерго" | Ростовская область | Кагальницкий район | 35/10 | 8 | -0.6045 | 0 | закрыт | ЮЭС
317 | ПС 35/10 КГ-3 | Кагальницкий РЭС ПО Южные Электрические Сети Филиала "Ростовэнерго" | Ростовская область | Кагальницкий район | 35/10 | 10.3 | 0.2046 | 0 | закрыт | ЮЭС
318 | ПС 35/10 КГ-4 | Кагальницкий РЭС ПО Южные Электрические Сети Филиала "Ростовэнерго" | Ростовская область | Кагальницкий район | 35/10 | 6.5 | 1.0742 | 0.57595 | открыт | ЮЭС
319 | ПС 35/10 КГ-6 | Кагальницкий РЭС ПО Южные Электрические Сети Филиала "Ростовэнерго" | Ростовская область | Кагальницкий район | 35/10 | 8 | 0.2046 | 0 | закрыт | ЮЭС
320 | ПС 110/10 БОС | Кагальницкий РЭС ПО Южные Электрические Сети Филиала "Ростовэнерго" | Ростовская область | Кагальницкий район | 110/10 | 6.3 | 3.548 | 1.2665 | открыт | ЮЭС
321 | ПС 110/35/10 Юбилейная-110 | Кагальницкий РЭС ПО Южные Электрические Сети Филиала "Ростовэнерго" | Ростовская область | Кагальницкий район | 110/35/10 | 10 | 2.0832 | 1.6742 | открыт | ЮЭС
322 | ПС 35/6 Правобережная (Дугино-1) | Филиал "Ростовэнерго" | Ростовская область | Азовский район | 35/6 | 12.6 | 6.152 | 6.152 | открыт | ЮЭС
323 | ПС 110/35/10 Алексеевская | Матвеево-Курганский РЭС ПО Юго-Западные Электрические Сети Филиала "Ростовэнерго" | Ростовская область | Матвеевокурганский район | 110/35/10 | 32 | 3.72 | 2.68 | открыт | ЮЗЭС
324 | ПС 35/10 Анастасиевская | Матвеево-Курганский РЭС ПО Юго-Западные Электрические Сети Филиала "Ростовэнерго" | Ростовская область | Матвеевокурганский район | 35/10 | 5.7 | 0.86025 | 0.51625 | открыт | ЮЗЭС
325 | ПС 35/10 Б.Кирсановская | Матвеево-Курганский РЭС ПО Юго-Западные Электрические Сети Филиала "Ростовэнерго" | Ростовская область | Матвеевокурганский район | 35/10 | 5 | 1.8833 | 1.8683 | открыт | ЮЗЭС
326 | ПС 35/10 Б.Салы | Чалтырский РЭС ПО Юго-Западные Электрические Сети Филиала "Ростовэнерго" | Ростовская область | Чалтырский район | 35/10 | 12.6 | 2.9899 | 0 | закрыт | ЮЗЭС
327 | ПС 35/10 ГСКБ | Неклиновский РЭС ПО Юго-Западные Электрические Сети Филиала "Ростовэнерго" | Ростовская область | Неклиновский район | 35/10 | 4 | 0.744 | 0 | закрыт | ЮЗЭС
328 | ПС 35/10/6 Гаевка | Неклиновский РЭС ПО Юго-Западные Электрические Сети Филиала "Ростовэнерго" | Ростовская область | Неклиновский район | 35/10/6 | 12.6 | 2.618 | 2.4225 | открыт | ЮЗЭС
329 | ПС 110/35/10 Дарагановская | Неклиновский РЭС ПО Юго-Западные Электрические Сети Филиала "Ростовэнерго" | Ростовская область | Неклиновский район | 110/35/10 | 16 | 10.509 | 9.682 | открыт | ЮЗЭС
330 | ПС 35/10 Донская | Куйбышевский РЭС ПО Юго-Западные Электрические Сети Филиала "Ростовэнерго" | Ростовская область | Куйбышевский район | 35/10 | 2.5 | 2.1623 | 2.1573 | открыт | ЮЗЭС
331 | ПС 110/10 Ефремовская | Неклиновский РЭС ПО Юго-Западные Электрические Сети Филиала "Ростовэнерго" | Ростовская область | Неклиновский район | 110/10 | 6.3 | 5.78 | 5.761 | открыт | ЮЗЭС
332 | ПС 110/10 Искра | Куйбышевский РЭС ПО Юго-Западные Электрические Сети Филиала "Ростовэнерго" | Ростовская область | Цимлянский район | 110/10 | 2.5 | 1.6043 | 1.6043 | открыт | ЮЗЭС
333 | ПС 35/10 Колесниковская | Матвеево-Курганский РЭС ПО Юго-Западные Электрические Сети Филиала "Ростовэнерго" | Ростовская область | Матвеевокурганский район | 35/10 | 8 | 1.953 | 1.494 | открыт | ЮЗЭС
334 | ПС 35/10 Куйбышево-1 | Куйбышевский РЭС ПО Юго-Западные Электрические Сети Филиала "Ростовэнерго" | Ростовская область | Куйбышевский район | 35/10 | 8 | 1.023 | 0.5805 | открыт | ЮЗЭС
335 | ПС 35/10 Лакадемоновская | Неклиновский РЭС ПО Юго-Западные Электрические Сети Филиала "Ростовэнерго" | Ростовская область | Неклиновский район | 35/10 | 4 | 2.418 | 2.253 | открыт | ЮЗЭС
336 | ПС 110/35/10 Латоновская | Матвеево-Курганский РЭС ПО Юго-Западные Электрические Сети Филиала "Ростовэнерго" | Ростовская область | Матвеевокурганский район | 110/35/10 | 12.6 | 2.897 | 2.806 | открыт | ЮЗЭС
337 | ПС 110/10 Лиманная | Неклиновский РЭС ПО Юго-Западные Электрические Сети Филиала "Ростовэнерго" | Ростовская область | Неклиновский район | 110/10 | 6.3 | 5.408 | 4.2517 | открыт | ЮЗЭС
338 | ПС 35/10 Лысогорская | Куйбышевский РЭС ПО Юго-Западные Электрические Сети Филиала "Ростовэнерго" | Ростовская область | Куйбышевский район | 35/10 | 6.5 | 0.86025 | 0.68775 | открыт | ЮЗЭС
339 | ПС 35/10 М.Курганская | ПО Юго-Западные Электрические Сети Филиала "Ростовэнерго" | Ростовская область | Матвеевокурганский район | 35/10 | 10.3 | -0.465 | 0 | закрыт | ЮЗЭС
340 | ПС 35/6 Недвиговка | Неклиновский РЭС ПО Юго-Западные Электрические Сети Филиала "Ростовэнерго" | Ростовская область | Неклиновский район | 35/6 | 6.4 | 0.3348 | 0.3348 | закрыт по питающенму центру ПС 110 кВ Чалтырь и ПС 110 кВ Синявская | ЮЗЭС
341 | ПС 110/10 Некрасовская | Неклиновский РЭС ПО Юго-Западные Электрические Сети Филиала "Ростовэнерго" | Ростовская область | Неклиновский район | 110/10 | 6.3 | 5.594 | 5.4656 | открыт | ЮЗЭС
342 | ПС 110/35/10 Новиковская | Куйбышевский РЭС ПО Юго-Западные Электрические Сети Филиала "Ростовэнерго" | Ростовская область | Куйбышевский район | 110/35/10 | 10 | 6.51 | 6.51 | открыт | ЮЗЭС
343 | ПС 35/10 Новоспасовская | Матвеево-Курганский РЭС ПО Юго-Западные Электрические Сети Филиала "Ростовэнерго" | Ростовская область | Матвеевокурганский район | 35/10 | 6.5 | 1.9763 | 1.9303 | открыт | ЮЗЭС
344 | ПС 110/10 Носовская | Неклиновский РЭС ПО Юго-Западные Электрические Сети Филиала "Ростовэнерго" | Ростовская область | Неклиновский район | 110/10 | 10 | 9.114 | 8.562 | открыт | ЮЗЭС
345 | ПС 110/10 Отрадненская | Неклиновский РЭС ПО Юго-Западные Электрические Сети Филиала "Ростовэнерго" | Ростовская область | Неклиновский район | 110/10 | 6.3 | 5.78 | 5.7278 | открыт | ЮЗЭС
346 | ПС 110/35/6 Очистные сооружения-1 | Неклиновский РЭС ПО Юго-Западные Электрические Сети Филиала "Ростовэнерго" | Ростовская область | Неклиновский район | 110/35/6 | 32 | 1.767 | 0 | закрыт | ЮЗЭС
347 | ПС 35/10 Петровская | Чалтырский РЭС ПО Юго-Западные Электрические Сети Филиала "Ростовэнерго" | Ростовская область | Чалтырский район | 35/10 | 5 | 1.4647 | 1.1887 | открыт | ЮЗЭС
348 | ПС 35/10 Покровская | Неклиновский РЭС ПО Юго-Западные Электрические Сети Филиала "Ростовэнерго" | Ростовская область | Неклиновский район | 35/10 | 9.6 | -1.302 | 0 | закрыт | ЮЗЭС
349 | ПС 35/10 Политотдельская | Матвеево-Курганский РЭС ПО Юго-Западные Электрические Сети Филиала "Ростовэнерго" | Ростовская область | Матвеевокурганский район | 35/10 | 4.3 | 1.1997 | 1.1877 | открыт | ЮЗЭС
350 | ПС 35/10 Русский Колодец 1 | Неклиновский РЭС ПО Юго-Западные Электрические Сети Филиала "Ростовэнерго" | Ростовская область | Неклиновский район | 35/10 | 12.6 | 3.269 | 2.2965 | открыт | ЮЗЭС
351 | ПС 110/35/10 Рябиновская | Неклиновский РЭС ПО Юго-Западные Электрические Сети Филиала "Ростовэнерго" | Ростовская область | Неклиновский район | 110/35/10 | 6.3 | 3.734 | 3.657 | открыт | ЮЗЭС
352 | ПС 110/10 Самбек | Неклиновский РЭС ПО Юго-Западные Электрические Сети Филиала "Ростовэнерго" | Ростовская область | Неклиновский район | 110/10 | 26 | 2.232 | 0 | закрыт | ЮЗЭС
353 | ПС 110/35/10 Синявская | Неклиновский РЭС ПО Юго-Западные Электрические Сети Филиала "Ростовэнерго" | Ростовская область | Неклиновский район | 110/35/10 | 15.6 | 0.0744 | 0 | закрыт | ЮЗЭС
354 | ПС 35/10 Советка | Неклиновский РЭС ПО Юго-Западные Электрические Сети Филиала "Ростовэнерго" | Ростовская область | Неклиновский район | 35/10 | 1.6 | 1.0044 | 0.9269 | открыт | ЮЗЭС
355 | ПС 35/10 Советка 2 | Неклиновский РЭС ПО Юго-Западные Электрические Сети Филиала "Ростовэнерго" | Ростовская область | Неклиновский район | 35/10 | 4.1 | 0.7254 | 0.6834 | открыт | ЮЗЭС
356 | ПС 35/10 Сухореченская | Матвеево-Курганский РЭС ПО Юго-Западные Электрические Сети Филиала "Ростовэнерго" | Ростовская область | Матвеевокурганский район | 35/10 | 1.6 | 1.0044 | 0.9924 | открыт | ЮЗЭС
357 | ПС 110/35/6 Т-1 | г.Таганрог ПО Юго-Западные Электрические Сети Филиала "Ростовэнерго" | Ростовская область | г.Таганрог | 110/35/6 | 60 | -4.65 | 0 | закрыт | ЮЗЭС
358 | ПС 110/35/10 Сохрановская | Чертковский РЭС ПО Северные Электрические Сети Филиала "Ростовэнерго" | Ростовская область | Чертковский район | 110/35/10 | 12.6 | 3.176 | 3.141 | открыт | СЭС
359 | ПС 110/35/6 Т-11 | г.Таганрог ПО Юго-Западные Электрические Сети Филиала "Ростовэнерго" | Ростовская область | г.Таганрог | 110/35/6 | 63 | 10.1138 | 8.0257 | открыт | ЮЗЭС
360 | ПС 110/35/6 Т-13 | г.Таганрог ПО Юго-Западные Электрические Сети Филиала "Ростовэнерго" | Ростовская область | г.Таганрог | 110/35/6 | 71.5 | 17.2748 | 14.4755 | открыт | ЮЗЭС
361 | ПС 35/6 Т-14 | г.Таганрог ПО Юго-Западные Электрические Сети Филиала "Ростовэнерго" | Ростовская область | г.Таганрог | 35/6 | 20 | 3.906 | 3.871 | открыт | ЮЗЭС
362 | ПС 110/35/10 Троицкая-1 | Неклиновский РЭС ПО Юго-Западные Электрические Сети Филиала "Ростовэнерго" | Ростовская область | Неклиновский район | 110/35/10 | 16 | 0.558 | 0 | закрыт | ЮЗЭС
363 | ПС 110/6 Т-17 | г.Таганрог ПО Юго-Западные Электрические Сети Филиала "Ростовэнерго" | Ростовская область | г.Таганрог | 110/6 | 26 | 1.395 | 0 | закрыт | ЮЗЭС
364 | ПС 110/35/6 Т-24 | г.Таганрог ПО Юго-Западные Электрические Сети Филиала "Ростовэнерго" | Ростовская область | г.Таганрог | 110/35/6 | 31.5 | 20.1578 | 19.5221 | открыт | ЮЗЭС
365 | ПС 110/35/6 Т-25 | г.Таганрог ПО Юго-Западные Электрические Сети Филиала "Ростовэнерго" | Ростовская область | г.Таганрог | 110/35/6 | 80 | 32.829 | 31.2471 | открыт | ЮЗЭС
366 | ПС 110/10 Т-26 | г.Таганрог ПО Юго-Западные Электрические Сети Филиала "Ростовэнерго" | Ростовская область | г.Таганрог | 110/10 | 32 | 11.067 | 10.037 | открыт | ЮЗЭС
367 | ПС 110/10 Т-27 | г.Таганрог ПО Юго-Западные Электрические Сети Филиала "Ростовэнерго" | Ростовская область | г.Таганрог | 110/10 | 32 | 6.045 | 0 | закрыт | ЮЗЭС
368 | ПС 35/6 Т-3 | г.Таганрог ПО Юго-Западные Электрические Сети Филиала "Ростовэнерго" | Ростовская область | г.Таганрог | 35/6 | 11.2 | 2.6784 | 2.34 | открыт | ЮЗЭС
369 | ПС 110/6 Т-5 | г.Таганрог ПО Юго-Западные Электрические Сети Филиала "Ростовэнерго" | Ростовская область | г.Таганрог | 110/6 | 32 | -4.371 | 0 | закрыт | ЮЗЭС
370 | ПС 35/6 Т-6 | г.Таганрог ПО Юго-Западные Электрические Сети Филиала "Ростовэнерго" | Ростовская область | г.Таганрог | 35/6 | 20 | 1.302 | 1.2001 | открыт | ЮЗЭС
371 | ПС 35/6 Т-7 | г.Таганрог ПО Юго-Западные Электрические Сети Филиала "Ростовэнерго" | Ростовская область | г.Таганрог | 35/6 | 20 | 2.046 | 1.5842 | закрыт по питающему центру ПС Т-1 | ЮЗЭС
372 | ПС 35/6 Т-8 | г.Таганрог ПО Юго-Западные Электрические Сети Филиала "Ростовэнерго" | Ростовская область | г.Таганрог | 35/6 | 15.2 | -2.0646 | 0 | закрыт | ЮЗЭС
373 | ПС 110/6 Т-9 | г.Таганрог ПО Юго-Западные Электрические Сети Филиала "Ростовэнерго" | Ростовская область | г.Таганрог | 110/6 | 50 | 5.1615 | 1.4265 | открыт | ЮЗЭС
374 | ПС 35/10 Таганрогская | Неклиновский РЭС ПО Юго-Западные Электрические Сети Филиала "Ростовэнерго" | Ростовская область | Неклиновский район | 35/10 | 6.5 | 0.95325 | 0.57866 | открыт | ЮЗЭС
375 | ПС 35/10 Троицкая | Неклиновский РЭС ПО Юго-Западные Электрические Сети Филиала "Ростовэнерго" | Ростовская область | Неклиновский район | 35/10 | 4.1 | -0.4836 | 0 | закрыт | ЮЗЭС
376 | ПС 110/35/10 Федоровская | Неклиновский РЭС ПО Юго-Западные Электрические Сети Филиала "Ростовэнерго" | Ростовская область | Неклиновский район | 110/35/10 | 20 | 8.742 | 8.6515 | открыт | ЮЗЭС
377 | ПС 110/35/10 Чалтырь2 | Чалтырский РЭС ПО Юго-Западные Электрические Сети Филиала "Ростовэнерго" | Ростовская область | Чалтырский район | 110/35/10 | 41 | -12.834 | 0 | закрыт | ЮЗЭС
378 | ПС 35/10 Чалтырь1 | Чалтырский РЭС ПО Юго-Западные Электрические Сети Филиала "Ростовэнерго" | Ростовская область | Чалтырский район | 35/10 | 6.6 | 1.8879 | 0.9281 | закрыт по питающему центру ПС 110 кВ Чалтырь-2 | ЮЗЭС
379 | ПС 35/10 Щербаковская | Неклиновский РЭС ПО Юго-Западные Электрические Сети Филиала "Ростовэнерго" | Ростовская область | Неклиновский район | 35/10 | 4.8 | 1.1904 | 0.4524 | открыт | ЮЗЭС
380 | ПС 110/35/10 Тарасовская | Тарасовский РЭС ПО Северо-Восточные Электрические Сети Филиала "Ростовэнерго" | Ростовская область | Тарасовский район | 110/35/10 | 32 | 5.1522 | 4.888 | открыт | СВЭС
381 | ПС 110/35/10 Чеботовская | Тарасовский РЭС ПО Северо-Восточные Электрические Сети Филиала "Ростовэнерго" | Ростовская область | Тарасовский район | 110/35/10 | 9.5 | -1.2276 | 0 | закрыт | СВЭС
382 | ПС 35/10 Тарас.СХТ | Тарасовский РЭС ПО Северо-Восточные Электрические Сети Филиала "Ростовэнерго" | Ростовская область | Тарасовский район | 35/10 | 6.5 | -0.06975 | 0 | закрыт | СВЭС
383 | ПС 35/10 Войковская | Тарасовский РЭС ПО Северо-Восточные Электрические Сети Филиала "Ростовэнерго" | Ростовская область | Тарасовский район | 35/10 | 7.2 | 1.7856 | 1.7367 | открыт | СВЭС
384 | ПС 35/10 Митякинская | Тарасовский РЭС ПО Северо-Восточные Электрические Сети Филиала "Ростовэнерго" | Ростовская область | Тарасовский район | 35/10 | 5 | 1.8554 | 0 | закрыт | СВЭС
385 | ПС 35/10 Колушкинская | Тарасовский РЭС ПО Северо-Восточные Электрические Сети Филиала "Ростовэнерго" | Ростовская область | Тарасовский район | 35/10 | 5.6 | -0.1488 | 0 | закрыт | СВЭС
386 | ПС 35/10 Курнолиповская | Тарасовский РЭС ПО Северо-Восточные Электрические Сети Филиала "Ростовэнерго" | Ростовская область | Тарасовский район | 35/10 | 3.2 | 0.8184 | 0.8184 | открыт | СВЭС
387 | ПС 110/35/10 Б-4 | Каменский РЭС ПО Северо-Восточные Электрические Сети Филиала "Ростовэнерго" | Ростовская область | Каменский район | 110/35/10 | 26 | -1.5996 | 0 | закрыт | СВЭС
388 | ПС 110/6 ЗИВ | г.Каменск ПО Северо-Восточные Электрические Сети Филиала "Ростовэнерго" | Ростовская область | г.Каменск | 110/6 | 32 | 10.509 | 10.509 | открыт | СВЭС
389 | ПС 110/10 Волченская ПТФ | Каменский РЭС ПО Северо-Восточные Электрические Сети Филиала "Ростовэнерго" | Ростовская область | Каменский район | 110/10 | 5 | 0.86025 | 0.7806 | открыт | СВЭС
390 | ПС 110/35/6 Гундоровская | г.Донецк ПО Северо-Восточные Электрические Сети Филиала "Ростовэнерго" | Ростовская область | г.Донецк | 110/35/6 | 80 | 22.413 | 22.413 | открыт | СВЭС
391 | ПС 110/35/6 К-10 | г.Каменск ПО Северо-Восточные Электрические Сети Филиала "Ростовэнерго" | Ростовская область | г.Каменск | 110/35/6 | 50 | 10.2765 | 10.2015 | открыт | СВЭС
392 | ПС 110/35/10/6 К-4 | г.Каменск ПО Северо-Восточные Электрические Сети Филиала "Ростовэнерго" | Ростовская область | г.Каменск | 110/35/10/6 | 45 | -1.86 | 0 | закрыт | СВЭС
393 | ПС 35/6 К-3 | г.Каменск ПО Северо-Восточные Электрические Сети Филиала "Ростовэнерго" | Ростовская область | г.Каменск | 35/6 | 32 | -4.743 | 0 | закрыт | СВЭС
394 | ПС 35/10 Калитвенская | Каменский РЭС ПО Северо-Восточные Электрические Сети Филиала "Ростовэнерго" | Ростовская область | Каменский район | 35/10 | 2.5 | -0.34875 | 0 | закрыт | СВЭС
395 | ПС 35/10 Первомайская | Каменский РЭС ПО Северо-Восточные Электрические Сети Филиала "Ростовэнерго" | Ростовская область | Ремонтненский район | 35/10 | 8 | 2.046 | 1.9998 | закрыт по питающенму центру ПС 110 кВ К-4 | СВЭС
396 | ПС 35/10 Вишневецкая | Каменский РЭС ПО Северо-Восточные Электрические Сети Филиала "Ростовэнерго" | Ростовская область | Каменский район | 35/10 | 5.7 | 0.98115 | 0.37915 | открыт | СВЭС
397 | ПС 35/10 Глубокинская | Каменский РЭС ПО Северо-Восточные Электрические Сети Филиала "Ростовэнерго" | Ростовская область | Каменский район | 35/10 | 20 | 7.533 | 4.285 | открыт | СВЭС
398 | ПС 35/10 ЗСК | Каменский РЭС ПО Северо-Восточные Электрические Сети Филиала "Ростовэнерго" | Ростовская область | Каменский район | 35/10 | 8 | 1.395 | 1.395 | открыт | СВЭС
399 | ПС 110/35/6 Б-1 | Б-Калитвинский РЭС ПО Северо-Восточные Электрические Сети Филиала "Ростовэнерго" | Ростовская область | Белокалитвенский район | 110/35/6 | 41 | 9.3 | 8.9742 | открыт | СВЭС
400 | ПС 110/35/10 Б-3 | Б-Калитвинский РЭС ПО Северо-Восточные Электрические Сети Филиала "Ростовэнерго" | Ростовская область | Белокалитвенский район | 110/35/10 | 112 | 42.4778 | 42.4628 | открыт | СВЭС
401 | ПС 110/35/6 Б-5 | Б-Калитвинский РЭС ПО Северо-Восточные Электрические Сети Филиала "Ростовэнерго" | Ростовская область | Белокалитвенский район | 110/35/6 | 36 | 0.93 | 0.93 | открыт | СВЭС
402 | ПС 110/10 Богатовская ПТФ | Б-Калитвинский РЭС ПО Северо-Восточные Электрические Сети Филиала "Ростовэнерго" | Ростовская область | Белокалитвенский район | 110/10 | 10 | 8.277 | 7.632 | открыт | СВЭС
403 | ПС 110/10 Г.Калитвенская | Б-Калитвинский РЭС ПО Северо-Восточные Электрические Сети Филиала "Ростовэнерго" | Ростовская область | Белокалитвенский район | 110/10 | 12.6 | 5.222 | 5.1713 | открыт | СВЭС
404 | ПС 110/35/6 Б-2 | Б-Калитвинский РЭС ПО Северо-Восточные Электрические Сети Филиала "Ростовэнерго" | Ростовская область | Белокалитвенский район | 110/35/6 | 33.5 | 12.8108 | 12.6611 | открыт | СВЭС
405 | ПС 35/10 Литвиновская | Б-Калитвинский РЭС ПО Северо-Восточные Электрические Сети Филиала "Ростовэнерго" | Ростовская область | Белокалитвенский район | 35/10 | 5.6 | 3.6549 | 3.2532 | открыт | СВЭС
406 | ПС 35/10 Краснодонецкая | Б-Калитвинский РЭС ПО Северо-Восточные Электрические Сети Филиала "Ростовэнерго" | Ростовская область | Белокалитвенский район | 35/10 | 3.2 | 0.6045 | 0.5745 | открыт | СВЭС
407 | ПС 35/10 Нижне Поповская | Б-Калитвинский РЭС ПО Северо-Восточные Электрические Сети Филиала "Ростовэнерго" | Ростовская область | Белокалитвенский район | 35/10 | 2.5 | 0.12555 | 0 | закрыт | СВЭС
408 | ПС 35/10 Грушевская | Б-Калитвинский РЭС ПО Северо-Восточные Электрические Сети Филиала "Ростовэнерго" | Ростовская область | Белокалитвенский район | 35/10 | 2.5 | 1.3997 | 1.3627 | открыт | СВЭС
409 | ПС 110/35/6 Б-8 | Тацинский РЭС ПО Северо-Восточные Электрические Сети Филиала "Ростовэнерго" | Ростовская область | Тацинский район | 110/35/6 | 35 | 7.7283 | 7.6183 | открыт | СВЭС
410 | ПС 110/35/6 Б-12 | Тацинский РЭС ПО Северо-Восточные Электрические Сети Филиала "Ростовэнерго" | Ростовская область | Тацинский район | 110/35/6 | 25 | 14.3685 | 14.3385 | открыт | СВЭС
411 | ПС 35/6 Б-6 | Тацинский РЭС ПО Северо-Восточные Электрические Сети Филиала "Ростовэнерго" | Ростовская область | Тацинский район | 35/6 | 20 | 3.627 | 3.607 | открыт | СВЭС
412 | ПС 35/10 Тацинская СХТ | Тацинский РЭС ПО Северо-Восточные Электрические Сети Филиала "Ростовэнерго" | Ростовская область | Тацинский район | 35/10 | 4 | 1.9437 | 1.9337 | открыт | СВЭС
413 | ПС 35/10 В.Кольцовская | Тацинский РЭС ПО Северо-Восточные Электрические Сети Филиала "Ростовэнерго" | Ростовская область | Тацинский район | 35/10 | 11.2 | 4.1757 | 4.1057 | открыт | СВЭС
414 | ПС 35/10 Быстрянская | Тацинский РЭС ПО Северо-Восточные Электрические Сети Филиала "Ростовэнерго" | Ростовская область | Тацинский район | 35/10 | 1.6 | 1.1532 | 1.1432 | открыт | СВЭС
415 | ПС 35/10 Кустоватовская | Тацинский РЭС ПО Северо-Восточные Электрические Сети Филиала "Ростовэнерго" | Ростовская область | Тацинский район | 35/10 | 2.5 | 1.9763 | 1.9463 | открыт | СВЭС
416 | ПС 35/10 Скосырская | Тацинский РЭС ПО Северо-Восточные Электрические Сети Филиала "Ростовэнерго" | Ростовская область | Тацинский район | 35/10 | 4 | 2.511 | 2.511 | открыт | СВЭС
417 | ПС 35/10 Алифановская | Тацинский РЭС ПО Северо-Восточные Электрические Сети Филиала "Ростовэнерго" | Ростовская область | Тацинский район | 35/10 | 2.4 | 1.3206 | 1.3006 | открыт | СВЭС
418 | ПС 110/35/10 Б-11 | г.Морозовск ПО Северо-Восточные Электрические Сети Филиала "Ростовэнерго" | Ростовская область | г.Морозовск | 110/35/10 | 50 | 4.0455 | 3.7629 | открыт | СВЭС
419 | ПС 35/10 Баклановская | г.Морозовск ПО Северо-Восточные Электрические Сети Филиала "Ростовэнерго" | Ростовская область | г.Морозовск | 35/10 | 6.5 | 2.1158 | 2.0913 | открыт | СВЭС
420 | ПС 35/10 Владимировская | г.Морозовск ПО Северо-Восточные Электрические Сети Филиала "Ростовэнерго" | Ростовская область | г.Морозовск | 35/10 | 4 | 2.9295 | 2.5741 | открыт | СВЭС
421 | ПС 35/10 Ш.Атамановская | г.Морозовск ПО Северо-Восточные Электрические Сети Филиала "Ростовэнерго" | Ростовская область | г.Морозовск | 35/10 | 4 | 3.069 | 2.9969 | открыт | СВЭС
422 | ПС 35/10 Вольнодонская | г.Морозовск ПО Северо-Восточные Электрические Сети Филиала "Ростовэнерго" | Ростовская область | г.Морозовск | 35/10 | 2.5 | 1.9483 | 1.9383 | открыт | СВЭС
423 | ПС 35/10 Элеватор | Морозовский РЭС ПО Северо-Восточные Электрические Сети Филиала "Ростовэнерго" | Ростовская область | Морозовский район | 35/10 | 5 | -0.18135 | 0 | закрыт | СВЭС
424 | ПС 110/35/10 Милютинская | Милютинский РЭС ПО Северо-Восточные Электрические Сети Филиала "Ростовэнерго" | Ростовская область | Милютинский район | 110/35/10 | 20 | 4.557 | 4.3759 | открыт | СВЭС
425 | ПС 35/10 Успенская | Милютинский РЭС ПО Северо-Восточные Электрические Сети Филиала "Ростовэнерго" | Ростовская область | Милютинский район | 35/10 | 5 | 2.0693 | 2.0693 | открыт | СВЭС
426 | ПС 35/10 Семеновская | Милютинский РЭС ПО Северо-Восточные Электрические Сети Филиала "Ростовэнерго" | Ростовская область | Милютинский район | 35/10 | 5 | 2.0321 | 1.954 | открыт | СВЭС
427 | ПС 35/10 Знаменская | Милютинский РЭС ПО Северо-Восточные Электрические Сети Филиала "Ростовэнерго" | Ростовская область | Милютинский район | 35/10 | 4 | 3.069 | 3.029 | открыт | СВЭС
428 | ПС 35/10 Селивановская | Милютинский РЭС ПО Северо-Восточные Электрические Сети Филиала "Ростовэнерго" | Ростовская область | Милютинский район | 35/10 | 8.1 | 1.1393 | 1.0938 | открыт | СВЭС
429 | ПС 110/35/10 Обливская ПТФ | Обливский РЭС ПО Северо-Восточные Электрические Сети Филиала "Ростовэнерго" | Ростовская область | Обливский район | 110/35/10 | 12.6 | 4.292 | 4.272 | открыт | СВЭС
430 | ПС 110/35/10 Обливская 1 | Обливский РЭС ПО Северо-Восточные Электрические Сети Филиала "Ростовэнерго" | Ростовская область | Обливский район | 110/35/10 | 6.3 | 2.897 | 2.877 | открыт | СВЭС
431 | ПС 35/10 Обливск.2 | Обливский РЭС ПО Северо-Восточные Электрические Сети Филиала "Ростовэнерго" | Ростовская область | Обливский район | 35/10 | 2.5 | 1.7438 | 1.7288 | открыт | СВЭС
432 | ПС 35/10 Артемовская | Обливский РЭС ПО Северо-Восточные Электрические Сети Филиала "Ростовэнерго" | Ростовская область | Обливский район | 35/10 | 3.2 | 1.1532 | 1.1532 | открыт | СВЭС
433 | ПС 110/35/10 Советская 2 | Советский РЭС ПО Северо-Восточные Электрические Сети Филиала "Ростовэнерго" | Ростовская область | Советский район | 110/35/10 | 10 | 7.0401 | 6.9801 | открыт | СВЭС
434 | ПС 35/10 Советская 1 | Советский РЭС ПО Северо-Восточные Электрические Сети Филиала "Ростовэнерго" | Ростовская область | Советский район | 35/10 | 4 | 2.325 | 2.28 | открыт | СВЭС
435 | ПС 35/10 Каменская СХТ | Каменский РЭС ПО Северо-Восточные Электрические Сети Филиала "Ростовэнерго" | Ростовская область | Каменский район | 35/10 | 12.6 | 0.38595 | 0 | закрыт | СВЭС
436 | ПС 35/10 Калач-Куртлакская | Советский РЭС ПО Северо-Восточные Электрические Сети Филиала "Ростовэнерго" | Ростовская область | Советский район | 35/10 | 5 | 2.0693 | 2.0493 | открыт | СВЭС
437 | ПС 110/35/10 АРЗ | г.Сальск ПО Юго-Восточные Электрические Сети Филиала "Ростовэнерго" | Ростовская область | г.Сальск | 110/35/10 | 26 | 3.069 | 2.8382 | открыт | ЮВЭС
438 | ПС 35/10 Бараниковская | Сальский РЭС ПО Юго-Восточные Электрические Сети Филиала "Ростовэнерго" | Ростовская область | Сальский район | 35/10 | 4 | 3.2271 | 3.2107 | открыт | ЮВЭС
439 | ПС 35/10 Березовская | Сальский РЭС ПО Юго-Восточные Электрические Сети Филиала "Ростовэнерго" | Ростовская область | Сальский район | 35/10 | 2.5 | 1.9019 | 1.8398 | открыт | ЮВЭС
440 | ПС 35/10 Богородицкая | Песчанокопский РЭС ПО Юго-Восточные Электрические Сети Филиала "Ростовэнерго" | Ростовская область | Песчанокопский район | 35/10 | 2.5 | 1.8833 | 1.8683 | открыт | ЮВЭС
441 | ПС 35/10 Большевистская | Орловский РЭС ПО Юго-Восточные Электрические Сети Филиала "Ростовэнерго" | Ростовская область | Орловский район | 35/10 | 1.6 | 1.3764 | 1.3764 | открыт | ЮВЭС
442 | ПС 35/10 Буденновская | Пролетарский РЭС ПО Юго-Восточные Электрические Сети Филиала "Ростовэнерго" | Ростовская область | Пролетарский район | 35/10 | 2.5 | 1.4927 | 1.4157 | открыт | ЮВЭС
443 | ПС 35/10 Водозабор | Сальский РЭС ПО Юго-Восточные Электрические Сети Филиала "Ростовэнерго" | Ростовская область | Сальский район | 35/10 | 4 | 3.2271 | 3.0871 | открыт | ЮВЭС
444 | ПС 110/35/10 Волочаевская | Орловский РЭС ПО Юго-Восточные Электрические Сети Филиала "Ростовэнерго" | Ростовская область | Орловский район | 110/35/10 | 10 | 8.0166 | 7.9866 | открыт | ЮВЭС
445 | ПС 110/35/10 Ганчуковская | Пролетарский РЭС ПО Юго-Восточные Электрические Сети Филиала "Ростовэнерго" | Ростовская область | Пролетарский район | 110/35/10 | 6.3 | 2.6459 | 2.6309 | открыт | ЮВЭС
446 | ПС 35/10 ГПЗ | Пролетарский РЭС ПО Юго-Восточные Электрические Сети Филиала "Ростовэнерго" | Ростовская область | Пролетарский район | 35/10 | 2.5 | 2.2738 | 2.2738 | открыт | ЮВЭС
447 | ПС 35/10 Дальняя | Пролетарский РЭС ПО Юго-Восточные Электрические Сети Филиала "Ростовэнерго" | Ростовская область | Пролетарский район | 35/10 | 1.6 | 0.7161 | 0.7011 | открыт | ЮВЭС
448 | ПС 110/35/6 Екатериновская | Сальский РЭС ПО Юго-Восточные Электрические Сети Филиала "Ростовэнерго" | Ростовская область | Сальский район | 110/35/6 | 32 | 9.8673 | 4.3378 | открыт | ЮВЭС
449 | ПС 35/10 Жуковская | Песчанокопский РЭС ПО Юго-Восточные Электрические Сети Филиала "Ростовэнерго" | Ростовская область | Песчанокопский район | 35/10 | 10 | 8.9559 | 7.3559 | открыт | ЮВЭС
450 | ПС 35/10 Журавлевская | Орловский РЭС ПО Юго-Восточные Электрические Сети Филиала "Ростовэнерго" | Ростовская область | Орловский район | 35/10 | 5 | 1.8833 | 1.8423 | открыт | ЮВЭС
451 | ПС 35/10 Ивановская | Сальский РЭС ПО Юго-Восточные Электрические Сети Филиала "Ростовэнерго" | Ростовская область | Сальский район | 35/10 | 5 | 1.7159 | 1.6857 | открыт | ЮВЭС
452 | ПС 35/10 Камышевская | Орловский РЭС ПО Юго-Восточные Электрические Сети Филиала "Ростовэнерго" | Ростовская область | Цимлянский район | 35/10 | 2.5 | 1.688 | 1.688 | открыт | ЮВЭС
453 | ПС 35/10 КРС | Пролетарский РЭС ПО Юго-Восточные Электрические Сети Филиала "Ростовэнерго" | Ростовская область | Пролетарский район | 35/10 | 4 | 3.3015 | 2.9815 | открыт | ЮВЭС
454 | ПС 35/10 Красный Партизан | Сальский РЭС ПО Юго-Восточные Электрические Сети Филиала "Ростовэнерго" | Ростовская область | Сальский район | 35/10 | 2.5 | 1.4927 | 1.4807 | открыт | ЮВЭС
455 | ПС 35/10 Краснополянская | Песчанокопский РЭС ПО Юго-Восточные Электрические Сети Филиала "Ростовэнерго" | Ростовская область | Сальский район | 35/10 | 5 | 1.3811 | 1.3681 | открыт | ЮВЭС
456 | ПС 35/10 Куберле 1 | Орловский РЭС ПО Юго-Восточные Электрические Сети Филиала "Ростовэнерго" | Ростовская область | Орловский район | 35/10 | 4 | 3.7851 | 3.7851 | открыт | ЮВЭС
457 | ПС 110/35/10 Куберле 2 | Орловский РЭС ПО Юго-Восточные Электрические Сети Филиала "Ростовэнерго" | Ростовская область | Орловский район | 110/35/10 | 10 | 6.7239 | 6.7034 | открыт | ЮВЭС
458 | ПС 35/10 Кундрюченская | Орловский РЭС ПО Юго-Восточные Электрические Сети Филиала "Ростовэнерго" | Ростовская область | Орловский район | 35/10 | 5 | 1.2044 | 1.1603 | открыт | ЮВЭС
459 | ПС 35/10 Курганная | Орловский РЭС ПО Юго-Восточные Электрические Сети Филиала "Ростовэнерго" | Ростовская область | Орловский район | 35/10 | 2.5 | 1.846 | 1.846 | открыт | ЮВЭС
460 | ПС 35/10 Ленинец | Сальский РЭС ПО Юго-Восточные Электрические Сети Филиала "Ростовэнерго" | Ростовская область | Орловский район | 35/10 | 5 | 1.1393 | 0.6073 | открыт | ЮВЭС
461 | ПС 35/10 Летницкая | Песчанокопский РЭС ПО Юго-Восточные Электрические Сети Филиала "Ростовэнерго" | Ростовская область | Орловский район | 35/10 | 2.5 | 1.2602 | 1.2452 | открыт | ЮВЭС
462 | ПС 35/10 Лопанская | Целинский РЭС ПО Юго-Восточные Электрические Сети Филиала "Ростовэнерго" | Ростовская область | Целинский район | 35/10 | 2.5 | 1.2881 | 1.2731 | открыт | ЮВЭС
463 | ПС 35/10 Львовская | Орловский РЭС ПО Юго-Восточные Электрические Сети Филиала "Ростовэнерго" | Ростовская область | Орловский район | 35/10 | 2.5 | 2.0693 | 2.0693 | открыт | ЮВЭС
464 | ПС 35/10 Майорская | Орловский РЭС ПО Юго-Восточные Электрические Сети Филиала "Ростовэнерго" | Ростовская область | Орловский район | 35/10 | 1.6 | 1.1253 | 1.1033 | открыт | ЮВЭС
465 | ПС 35/10 Мелькомбинат | г.Сальск ПО Юго-Восточные Электрические Сети Филиала "Ростовэнерго" | Ростовская область | г.Сальск | 35/10 | 12.6 | 1.8647 | 0.98125 | открыт | ЮВЭС
466 | ПС 35/10 Ново-Донская | Целинский РЭС ПО Юго-Восточные Электрические Сети Филиала "Ростовэнерго" | Ростовская область | Целинский район | 35/10 | 2.5 | 0.53475 | 0.53275 | открыт | ЮВЭС
467 | ПС 110/35/6 НС-1 | Сальский РЭС ПО Юго-Восточные Электрические Сети Филиала "Ростовэнерго" | Ростовская область | Сальский район | 110/35/6 | 20 | 4.6965 | 4.6965 | открыт | ЮВЭС
468 | ПС 35/6 НС-2 | Сальский РЭС ПО Юго-Восточные Электрические Сети Филиала "Ростовэнерго" | Ростовская область | Сальский район | 35/6 | 6.3 | 6.1203 | 6.0985 | открыт | ЮВЭС
469 | ПС 35/10 Ново-Егорлыкская | Сальский РЭС ПО Юго-Восточные Электрические Сети Филиала "Ростовэнерго" | Ростовская область | Сальский район | 35/10 | 8 | 2.7063 | 2.6923 | открыт | ЮВЭС
470 | ПС 35/10 Наумовская | Пролетарский РЭС ПО Юго-Восточные Электрические Сети Филиала "Ростовэнерго" | Ростовская область | Пролетарский район | 35/10 | 2.5 | 2.1065 | 2.0915 | открыт | ЮВЭС
471 | ПС 110/35/10 Орловская | Орловский РЭС ПО Юго-Восточные Электрические Сети Филиала "Ростовэнерго" | Ростовская область | Орловский район | 110/35/10 | 32 | 5.0499 | 5.0499 | открыт | ЮВЭС
472 | ПС 35/10 Орловский МСК | Орловский РЭС ПО Юго-Восточные Электрические Сети Филиала "Ростовэнерго" | Ростовская область | Орловский район | 35/10 | 4 | 2.9109 | 2.9039 | открыт | ЮВЭС
473 | ПС 35/10 Островянская | Орловский РЭС ПО Юго-Восточные Электрические Сети Филиала "Ростовэнерго" | Ростовская область | Орловский район | 35/10 | 2.5 | 1.8182 | 1.8032 | открыт | ЮВЭС
474 | ПС 110/35/10 Пролетарская | Пролетарский РЭС ПО Юго-Восточные Электрические Сети Филиала "Ростовэнерго" | Ростовская область | Пролетарский район | 110/35/10 | 32 | 5.7102 | 2.6466 | открыт | ЮВЭС
475 | ПС 35/10 Пушкинская | Целинский РЭС ПО Юго-Восточные Электрические Сети Филиала "Ростовэнерго" | Ростовская область | Пролетарский район | 35/10 | 1.6 | 1.2555 | 1.2411 | открыт | ЮВЭС
476 | ПС 35/10 Победа | Пролетарский РЭС ПО Юго-Восточные Электрические Сети Филиала "Ростовэнерго" | Ростовская область | Пролетарский район | 35/10 | 4 | 2.7528 | 2.6748 | открыт | ЮВЭС
477 | ПС 110/35/10 Развиленская | Песчанокопский РЭС ПО Юго-Восточные Электрические Сети Филиала "Ростовэнерго" | Ростовская область | Песчанокопский район | 110/35/10 | 20 | 2.5389 | 2.4569 | открыт | ЮВЭС
478 | ПС 35/10 Ребричанская | Орловский РЭС ПО Юго-Восточные Электрические Сети Филиала "Ростовэнерго" | Ростовская область | Орловский район | 35/10 | 2.5 | 1.3904 | 1.3754 | открыт | ЮВЭС
479 | ПС 110/35/10 Сандатовская | Сальский РЭС ПО Юго-Восточные Электрические Сети Филиала "Ростовэнерго" | Ростовская область | Сальский район | 110/35/10 | 20 | 5.1708 | 5.0821 | открыт | ЮВЭС
480 | ПС 35/10 Северная | Песчанокопский РЭС ПО Юго-Восточные Электрические Сети Филиала "Ростовэнерго" | Ростовская область | Песчанокопский район | 35/10 | 2.5 | 1.9483 | 1.9483 | открыт | ЮВЭС
481 | ПС 35/10 Сеятель | Сальский РЭС ПО Юго-Восточные Электрические Сети Филиала "Ростовэнерго" | Ростовская область | Сальский район | 35/10 | 2.5 | 2.153 | 2.1322 | открыт | ЮВЭС
482 | ПС 35/10 Степная | Пролетарский РЭС ПО Юго-Восточные Электрические Сети Филиала "Ростовэнерго" | Ростовская область | Пролетарский район | 35/10 | 2.5 | 1.5671 | 1.5471 | открыт | ЮВЭС
483 | ПС 35/10 Суховская | Пролетарский РЭС ПО Юго-Восточные Электрические Сети Филиала "Ростовэнерго" | Ростовская область | Пролетарский район | 35/10 | 4 | 3.2178 | 3.1828 | открыт | ЮВЭС
484 | ПС 110/35/10 Трубецкая | Сальский РЭС ПО Юго-Восточные Электрические Сети Филиала "Ростовэнерго" | Ростовская область | Сальский район | 110/35/10 | 50 | 12.6015 | 12.4667 | открыт | ЮВЭС
485 | ПС 110/10 Уютная | Пролетарский РЭС ПО Юго-Восточные Электрические Сети Филиала "Ростовэнерго" | Ростовская область | Пролетарский район | 110/10 | 2.5 | 2.4413 | 2.3862 | открыт | ЮВЭС
486 | ПС 35/10/6 Фрунзе 1 | Сальский РЭС ПО Юго-Восточные Электрические Сети Филиала "Ростовэнерго" | Ростовская область | Сальский район | 35/10/6 | 8.1 | 1.1393 | 1.0586 | открыт | ЮВЭС
487 | ПС 35/6 Фрунзе 3 | Сальский РЭС ПО Юго-Восточные Электрические Сети Филиала "Ростовэнерго" | Ростовская область | Сальский район | 35/6 | 4 | 3.8214 | 3.8214 | открыт | ЮВЭС
488 | ПС 35/10 Чабрецы | Орловский РЭС ПО Юго-Восточные Электрические Сети Филиала "Ростовэнерго" | Ростовская область | Орловский район | 35/10 | 2.5 | 2.2925 | 2.2925 | открыт | ЮВЭС
489 | ПС 35/10 Чапаевская | Сальский РЭС ПО Юго-Восточные Электрические Сети Филиала "Ростовэнерго" | Ростовская область | Сальский район | 35/10 | 2.5 | 1.967 | 1.941 | открыт | ЮВЭС
490 | ПС 110/10 Черкесская | Орловский РЭС ПО Юго-Восточные Электрические Сети Филиала "Ростовэнерго" | Ростовская область | Орловский район | 110/10 | 6.3 | 5.9009 | 5.8619 | открыт | ЮВЭС
491 | ПС 35/10 Шаблиевская | Сальский РЭС ПО Юго-Восточные Электрические Сети Филиала "Ростовэнерго" | Ростовская область | Сальский район | 35/10 | 5 | 1.3253 | 1.29 | открыт | ЮВЭС
492 | ПС 35/10 Южная | Песчанокопский РЭС ПО Юго-Восточные Электрические Сети Филиала "Ростовэнерго" | Ростовская область | Песчанокопский район | 35/10 | 2.5 | 2.2088 | 2.2088 | открыт | ЮВЭС
493 | ПС 35/10 Юловская | Сальский РЭС ПО Юго-Восточные Электрические Сети Филиала "Ростовэнерго" | Ростовская область | Сальский район | 35/10 | 2.5 | 0.49755 | 0.35435 | открыт | ЮВЭС
494 | ПС 35/10 Ольшанская | Целинский РЭС ПО Юго-Восточные Электрические Сети Филиала "Ростовэнерго" | Ростовская область | Целинский район | 35/10 | 2.5 | 1.8646 | 1.8646 | открыт | ЮВЭС
495 | ПС 35/10 Плодородненская | Целинский РЭС ПО Юго-Восточные Электрические Сети Филиала "Ростовэнерго" | Ростовская область | Целинский район | 35/10 | 2.5 | 2.0507 | 2.0217 | открыт | ЮВЭС
496 | ПС 35/10 Хлебодарненская | Целинский РЭС ПО Юго-Восточные Электрические Сети Филиала "Ростовэнерго" | Ростовская область | Целинский район | 35/10 | 4 | 3.1434 | 3.1219 | открыт | ЮВЭС
497 | ПС 35/10 Коневод | Целинский РЭС ПО Юго-Восточные Электрические Сети Филиала "Ростовэнерго" | Ростовская область | Целинский район | 35/10 | 2.5 | 1.0928 | 1.0535 | открыт | ЮВЭС
498 | ПС 35/10 Раздольненская | Целинский РЭС ПО Юго-Восточные Электрические Сети Филиала "Ростовэнерго" | Ростовская область | Целинский район | 35/10 | 2.5 | 2.0693 | 2.0683 | открыт | ЮВЭС
499 | ПС 110/35/10 Целинская | Целинский РЭС ПО Юго-Восточные Электрические Сети Филиала "Ростовэнерго" | Ростовская область | Целинский район | 110/35/10 | 50 | 12.1179 | 9.5075 | открыт | ЮВЭС
500 | ПС 35/10 Целинский ССК | Целинский РЭС ПО Юго-Восточные Электрические Сети Филиала "Ростовэнерго" | Ростовская область | Целинский район | 35/10 | 6.5 | 1.2881 | 1.2551 | открыт | ЮВЭС
501 | ПС 110/35/10 Ал. Лозовская | Чертковский РЭС ПО Северные Электрические Сети Филиала "Ростовэнерго" | Ростовская область | Чертковский район | 110/35/10 | 12.6 | 2.9342 | 2.8992 | открыт | СЭС
502 | ПС 35/10 Артамоновская | Чертковский РЭС ПО Северные Электрические Сети Филиала "Ростовэнерго" | Ростовская область | Чертковский район | 35/10 | 5.6 | 1.3113 | 1.3113 | открыт | СЭС
503 | ПС 35/10 Базковская | Шолоховский РЭС ПО Северные Электрические Сети Филиала "Ростовэнерго" | Ростовская область | Шолоховский район | 35/10 | 2.5 | 1.0742 | 0.98515 | открыт | СЭС
504 | ПС 35/10 Бакайская | Чертковский РЭС ПО Северные Электрические Сети Филиала "Ростовэнерго" | Ростовская область | Чертковский район | 35/10 | 1.6 | 1.023 | 0.872 | открыт | СЭС
505 | ПС 35/10 Белавинская | Боковский РЭС ПО Северные Электрические Сети Филиала "Ростовэнерго" | Ростовская область | Боковский район | 35/10 | 2.5 | 2.2738 | 2.2689 | открыт | СЭС
506 | ПС 35/10 Боковская | Боковский РЭС ПО Северные Электрические Сети Филиала "Ростовэнерго" | Ростовская область | Боковский район | 35/10 | 8 | 1.4601 | 1.0433 | открыт | СЭС
507 | ПС 110/35/10 В.Свечниковская | Кашарский РЭС ПО Северные Электрические Сети Филиала "Ростовэнерго" | Ростовская область | Кашарский район | 110/35/10 | 10 | 7.7376 | 7.6876 | открыт | СЭС
508 | ПС 35/10 В.Чирская | Боковский РЭС ПО Северные Электрические Сети Филиала "Ростовэнерго" | Ростовская область | Боковский район | 35/10 | 2.5 | 2.1623 | 2.1123 | открыт | СЭС
509 | ПС 35/10 Верхняковская | Верхнедонской РЭС ПО Северные Электрические Сети Филиала "Ростовэнерго" | Ростовская область | Верхнедонской район | 35/10 | 2.5 | 1.9391 | 1.9391 | открыт | СЭС
510 | ПС 110/35/10 Вешенская 1 | Шолоховский РЭС ПО Северные Электрические Сети Филиала "Ростовэнерго" | Ростовская область | Шолоховский район | 110/35/10 | 20 | 4.3245 | 4.0045 | открыт | СЭС
511 | ПС 35/10 Волошинская | Миллеровский РЭС ПО Северные Электрические Сети Филиала "Ростовэнерго" | Ростовская область | Миллеровский район | 35/10 | 8 | 1.3857 | 1.3657 | открыт | СЭС
512 | ПС 35/10 Глушковская | Миллеровский РЭС ПО Северные Электрические Сети Филиала "Ростовэнерго" | Ростовская область | Миллеровский район | 35/10 | 1 | 0.5208 | 0.5208 | открыт | СЭС
513 | ПС 110/35/10 ГОК | Миллеровский РЭС ПО Северные Электрические Сети Филиала "Ростовэнерго" | Ростовская область | Миллеровский район | 110/35/10 | 80 | 2.9481 | 2.3851 | открыт | СЭС
514 | ПС 110/10 Дегтевская | Миллеровский РЭС ПО Северные Электрические Сети Филиала "Ростовэнерго" | Ростовская область | Миллеровский район | 110/10 | 6.3 | 4.8686 | 4.6267 | открыт | СЭС
515 | ПС 35/10 Долотинская | Миллеровский РЭС ПО Северные Электрические Сети Филиала "Ростовэнерго" | Ростовская область | Миллеровский район | 35/10 | 8 | 1.3392 | 1.2484 | открыт | СЭС
516 | ПС 35/10 Дударевская | Шолоховский РЭС ПО Северные Электрические Сети Филиала "Ростовэнерго" | Ростовская область | Шолоховский район | 35/10 | 2.5 | 2.0227 | 2.0077 | открыт | СЭС
517 | ПС 35/10 Илларионовская | Боковский РЭС ПО Северные Электрические Сети Филиала "Ростовэнерго" | Ростовская область | Боковский район | 35/10 | 1.8 | 1.488 | 1.478 | открыт | СЭС
518 | ПС 110/35/10 Индустрия | Кашарский РЭС ПО Северные Электрические Сети Филиала "Ростовэнерго" | Ростовская область | Кашарский район | 110/35/10 | 10 | 8.3886 | 8.3856 | открыт | СЭС
519 | ПС 110/35/10 Казанская | Верхнедонской РЭС ПО Северные Электрические Сети Филиала "Ростовэнерго" | Ростовская область | Верхнедонской район | 110/35/10 | 12.5 | -2.246 | 0 | закрыт | СЭС
520 | ПС 110/35/10 Калининская | Шолоховский РЭС ПО Северные Электрические Сети Филиала "Ростовэнерго" | Ростовская область | Шолоховский район | 110/35/10 | 32 | 11.4204 | 11.4204 | открыт | СЭС
521 | ПС 110/35/10 Каргинская | Боковский РЭС ПО Северные Электрические Сети Филиала "Ростовэнерго" | Ростовская область | Боковский район | 110/35/10 | 10 | 6.5472 | 6.5072 | открыт | СЭС
522 | ПС 110/35/10 Кашарская | Кашарский РЭС ПО Северные Электрические Сети Филиала "Ростовэнерго" | Ростовская область | Кашарский район | 110/35/10 | 26 | 7.0587 | 7.0387 | открыт | СЭС
523 | ПС 35/10 Киевская | Кашарский РЭС ПО Северные Электрические Сети Филиала "Ростовэнерго" | Ростовская область | Ремонтненский район | 35/10 | 5 | 1.2509 | 1.1808 | открыт | СЭС
524 | ПС 110/35/10 Колодезянская | Миллеровский РЭС ПО Северные Электрические Сети Филиала "Ростовэнерго" | Ростовская область | Миллеровский район | 110/35/10 | 12.6 | 5.2034 | 5.1819 | открыт | СЭС
525 | ПС 35/10 Колундаевская | Шолоховский РЭС ПО Северные Электрические Сети Филиала "Ростовэнерго" | Ростовская область | Шолоховский район | 35/10 | 4 | 3.4038 | 3.3618 | открыт | СЭС
526 | ПС 35/10 Криворожская | Миллеровский РЭС ПО Северные Электрические Сети Филиала "Ростовэнерго" | Ростовская область | Миллеровский район | 35/10 | 2.5 | 1.4927 | 1.4444 | открыт | СЭС
527 | ПС 35/10 Кружилинская | Шолоховский РЭС ПО Северные Электрические Сети Филиала "Ростовэнерго" | Ростовская область | Шолоховский район | 35/10 | 4 | 3.0969 | 3.0919 | открыт | СЭС
528 | ПС 35/10 Курская | Миллеровский РЭС ПО Северные Электрические Сети Филиала "Ростовэнерго" | Ростовская область | Миллеровский район | 35/10 | 2.5 | 1.8646 | 1.8646 | открыт | СЭС
529 | ПС 35/10 Лазаревская | Чертковский РЭС ПО Северные Электрические Сети Филиала "Ростовэнерго" | Ростовская область | Чертковский район | 35/10 | 4 | 2.9481 | 2.9332 | открыт | СЭС
530 | ПС 110/10 Макеевская | Кашарский РЭС ПО Северные Электрические Сети Филиала "Ростовэнерго" | Ростовская область | Кашарский район | 110/10 | 6.3 | 5.4266 | 5.3796 | открыт | СЭС
531 | ПС 35/10 Мальчевская | Миллеровский РЭС ПО Северные Электрические Сети Филиала "Ростовэнерго" | Ростовская область | Миллеровский район | 35/10 | 5 | -0.56265 | 0 | закрыт | СЭС
532 | ПС 35/10 Маньковская | Чертковский РЭС ПО Северные Электрические Сети Филиала "Ростовэнерго" | Ростовская область | Чертковский район | 35/10 | 8 | 1.9809 | 1.9509 | открыт | СЭС
533 | ПС 110/35/10 Маяк | Миллеровский РЭС ПО Северные Электрические Сети Филиала "Ростовэнерго" | Ростовская область | Миллеровский район | 110/35/10 | 6.3 | 4.4501 | 4.343 | открыт | СЭС
534 | ПС 35/10 Мешковская | Верхнедонской РЭС ПО Северные Электрические Сети Филиала "Ростовэнерго" | Ростовская область | Верхнедонской район | 35/10 | 5 | 1.874 | 1.852 | открыт | СЭС
535 | ПС 35/10 Мигулинская | Верхнедонской РЭС ПО Северные Электрические Сети Филиала "Ростовэнерго" | Ростовская область | Верхнедонской район | 35/10 | 2.5 | 1.688 | 1.678 | открыт | СЭС
536 | ПС 110/10 Миллеровская | г.Миллерово ПО Северные Электрические Сети Филиала "Ростовэнерго" | Ростовская область | г.Миллерово | 110/10 | 10 | 7.2819 | 6.6899 | открыт | СЭС
537 | ПС 35/10 Н.Николаевская | Верхнедонской РЭС ПО Северные Электрические Сети Филиала "Ростовэнерго" | Ростовская область | Верхнедонской район | 35/10 | 2.5 | 2.0227 | 2.0227 | открыт | СЭС
538 | ПС 110/10 Новоселовская | Кашарский РЭС ПО Северные Электрические Сети Филиала "Ростовэнерго" | Ростовская область | Кашарский район | 110/10 | 2.5 | 1.0463 | 0.88625 | открыт | СЭС
539 | ПС 35/6 НС-1 | Шолоховский РЭС ПО Северные Электрические Сети Филиала "Ростовэнерго" | Ростовская область | Шолоховский район | 35/6 | 6.3 | 6.152 | 6.152 | открыт | СЭС
540 | ПС 35/6 НС-1А | Шолоховский РЭС ПО Северные Электрические Сети Филиала "Ростовэнерго" | Ростовская область | Шолоховский район | 35/6 | 4 | 3.906 | 3.906 | открыт | СЭС
541 | ПС 110/35/10 НС-3 | Шолоховский РЭС ПО Северные Электрические Сети Филиала "Ростовэнерго" | Ростовская область | Шолоховский район | 110/35/10 | 16 | 14.7312 | 14.6812 | открыт | СЭС
542 | ПС 35/6 НС-5 | Шолоховский РЭС ПО Северные Электрические Сети Филиала "Ростовэнерго" | Ростовская область | Зимовниковский район | 35/6 | 6.3 | 6.152 | 6.152 | открыт | СЭС
543 | ПС 35/6 НС-7 | Шолоховский РЭС ПО Северные Электрические Сети Филиала "Ростовэнерго" | Ростовская область | Шолоховский район | 35/6 | 5.6 | 5.4684 | 5.4684 | открыт | СЭС
544 | ПС 35/10 Ольховская | Кашарский РЭС ПО Северные Электрические Сети Филиала "Ростовэнерго" | Ростовская область | Кашарский район | 35/10 | 2.5 | 2.1715 | 2.1685 | открыт | СЭС
545 | ПС 35/10 Ореховская | Миллеровский РЭС ПО Северные Электрические Сети Филиала "Ростовэнерго" | Ростовская область | Миллеровский район | 35/10 | 2.5 | 1.2694 | 1.2145 | открыт | СЭС
546 | ПС 35/10 Павловская | Чертковский РЭС ПО Северные Электрические Сети Филиала "Ростовэнерго" | Ростовская область | Чертковский район | 35/10 | 4 | 3.4596 | 3.4396 | открыт | СЭС
547 | ПС 35/10 Пономаревская | Кашарский РЭС ПО Северные Электрические Сети Филиала "Ростовэнерго" | Ростовская область | Кашарский район | 35/10 | 2.5 | 2.1065 | 2.1065 | открыт | СЭС
548 | ПС 35/10 Поповская | Кашарский РЭС ПО Северные Электрические Сети Филиала "Ростовэнерго" | Ростовская область | Кашарский район | 35/10 | 5 | 1.4462 | 1.4462 | открыт | СЭС
549 | ПС 110/10 Промзона | г.Миллерово ПО Северные Электрические Сети Филиала "Ростовэнерго" | Ростовская область | г.Миллерово | 110/10 | 50 | 7.9701 | 7.8201 | открыт | СЭС
550 | ПС 35/10 Сетраковская | Чертковский РЭС ПО Северные Электрические Сети Филиала "Ростовэнерго" | Ростовская область | Чертковский район | 35/10 | 4 | 3.6549 | 3.6549 | открыт | СЭС
551 | ПС 35/6 Терновская 1 | Шолоховский РЭС ПО Северные Электрические Сети Филиала "Ростовэнерго" | Ростовская область | Шолоховский район | 35/6 | 4 | 3.7665 | 3.7665 | открыт | СЭС
552 | ПС 35/10 Терновская 2 | Шолоховский РЭС ПО Северные Электрические Сети Филиала "Ростовэнерго" | Ростовская область | Шолоховский район | 35/10 | 2.5 | 2.1902 | 2.1802 | открыт | СЭС
553 | ПС 35/10 Титовская | Миллеровский РЭС ПО Северные Электрические Сети Филиала "Ростовэнерго" | Ростовская область | Миллеровский район | 35/10 | 1.6 | 0.8835 | 0.8685 | открыт | СЭС
554 | ПС 110/35/10 Тиховская | Верхнедонской РЭС ПО Северные Электрические Сети Филиала "Ростовэнерго" | Ростовская область | Верхнедонской район | 110/35/10 | 20 | 7.3842 | 7.3542 | открыт | СЭС
555 | ПС 110/10 Туриловская | Миллеровский РЭС ПО Северные Электрические Сети Филиала "Ростовэнерго" | Ростовская область | Миллеровский район | 110/10 | 3.2 | 2.2878 | 2.208 | открыт | СЭС
556 | ПС 110/35/10 Чертковская | Чертковский РЭС ПО Северные Электрические Сети Филиала "Ростовэнерго" | Ростовская область | Чертковский район | 110/35/10 | 20 | 2.5575 | 2.5275 | открыт | СЭС
557 | ПС 35/10 Шулейкинская | Кашарский РЭС ПО Северные Электрические Сети Филиала "Ростовэнерго" | Ростовская область | Кашарский район | 35/10 | 2.5 | 2.2738 | 2.2738 | открыт | СЭС
558 | ПС 110/35/10 Сулин | Миллеровский РЭС ПО Северные Электрические Сети Филиала "Ростовэнерго" | Ростовская область | Миллеровский район | 110/35/10 | 16 | 12.3504 | 12.3054 | открыт | СЭС
559 | ПС 35/10 Шумилинская | Верхнедонской РЭС ПО Северные Электрические Сети Филиала "Ростовэнерго" | Ростовская область | Верхнедонской район | 35/10 | 8 | 3.2643 | 3.2643 | открыт | СЭС
560 | ПС 110/10 Спортивная (строящийся ЦП) | 0 | Ростовская область | г.Ростов-на-Дону | 110/10 | 80 | 39.06 | 23.7937 | открыт | ЦЭС