## Лист1
Форма 10 | [6 empty] | абз.16 п. 11 "б" ПП РФ № 24 от 21.01.2004
Информация о наличии объема свободной для технологического присоединения потребителей трансформаторной мощности с указанием текущего объема свободной мощности по центрам питания напряжением 35 кВ и выше
Форма 10 | [5 empty] | абз.16 п. 11 "б" ПП РФ № 24 от 21.01.2004
Информация о наличии объема свободной для технологического присоединения потребителей трансформаторной мощности с указанием текущего объема свободной мощности по центрам питания напряжением 35 кВ и выше филиала ПАО "МРСК Юга"-"Ростовэнерго" на 30.03.2017
№ п/п | Наименование центра питания | Балансовая принадлежность | Месторасположение |  | Технические характеристики |  |  |  | Заключение по фактическому резерву мощности
|  |  | Регион | Муниципальное образование | Классы напряжения, кВ | Установленная мощность, МВА | Текущий резерв/ дефицит мощности, МВт | Текущий резерв/дефицит мощности для технологического присоединения, МВт
1 | 2 | 3 | 4 | 5 | 6 | 7 | 8 | 9 | 10
1 | ПС 110/35/10 АС-1 Ольгинская | г. Новочеркасск ПО Центральные Электрические Сети Филиала "Ростовэнерго" | Ростовская область | Аксайский район | 110/35/10 | 20 | -2.8737 | 0 | закрыт
2 | ПС 110/10 АС-10 Камышевахская | г. Новочеркасск ПО Центральные Электрические Сети Филиала "Ростовэнерго" | Ростовская область | Аксайский район | 110/10 | 8.8 | -1.2415 | 0 | закрыт
3 | ПС 110/35/10 АС-11 Ключевская | г. Новочеркасск ПО Центральные Электрические Сети Филиала "Ростовэнерго" | Ростовская область | Аксайский район | 110/35/10 | 32 | 0.5208 | 0 | закрыт
4 | ПС 110/10 АС-12 Каменобродская | г. Новочеркасск ПО Центральные Электрические Сети Филиала "Ростовэнерго" | Ростовская область | Аксайский район | 110/10 | 12.6 | -2.0972 | 0 | закрыт
5 | ПС 35/10 АС-14 Рассвет | г. Новочеркасск ПО Центральные Электрические Сети Филиала "Ростовэнерго" | Ростовская область | Аксайский район | 35/10 | 8 | 0.1023 | 0 | закрыт
6 | ПС 110/10-10 АС-15 | г. Новочеркасск ПО Центральные Электрические Сети Филиала "Ростовэнерго" | Ростовская область | Аксайский район | 110/10-10 | 50 | 12.4155 | 0 | закрыт
7 | ПС 35/6 АС-2 Аксайская | г. Новочеркасск ПО Центральные Электрические Сети Филиала "Ростовэнерго" | Ростовская область | Аксайский район | 35/6 | 16.3 | -1.3717 | 0 | закрыт
8 | ПС 35/6 АС-3 Бердановская | г. Новочеркасск ПО Центральные Электрические Сети Филиала "Ростовэнерго" | Ростовская область | Аксайский район | 35/6 | 6.3 | 4.4361 | 3.7348 | закрыт по питающему центру ПС АС-11
9 | ПС 110/10 АС-4 Сов.Россия | г. Новочеркасск ПО Центральные Электрические Сети Филиала "Ростовэнерго" | Ростовская область | Аксайский район | 110/10 | 12.6 | -0.50685 | 0 | закрыт
10 | ПС 35/10 АС-5 | Аксайский РЭС ПО Центральные Электрические Сети Филиала "Ростовэнерго" | Ростовская область | Аксайский район | 35/10 | 3.2 | 2.1483 | 2.0583 | открыт
11 | ПС 110/10 АС-6 | г. Новочеркасск ПО Центральные Электрические Сети Филиала "Ростовэнерго" | Ростовская область | Аксайский район | 110/10 | 12.6 | 4.5245 | 0.86503 | открыт
12 | ПС 35/10 АС-7 | г. Новочеркасск ПО Центральные Электрические Сети Филиала "Ростовэнерго" | Ростовская область | Аксайский район | 35/10 | 5.7 | -0.01395 | 0 | закрыт
13 | ПС 35/6 АС-8 Б.Лог | г. Новочеркасск ПО Центральные Электрические Сети Филиала "Ростовэнерго" | Ростовская область | Аксайский район | 35/6 | 15 | 1.7438 | 0 | закрыт
14 | ПС 110/35/10 БГ-1 Багаевская | Багаевский РЭС ПО Центральные Электрические Сети Филиала "Ростовэнерго" | Ростовская область | Багаевский район | 110/35/10 | 20 | 0.0744 | 0 | закрыт
15 | ПС 110/35/10 БГ-2 Арпачин | Багаевский РЭС ПО Центральные Электрические Сети Филиала "Ростовэнерго" | Ростовская область | Багаевский район | 110/35/10 | 16.3 | 0.07905 | 0 | закрыт
16 | ПС 35/10 БГ-3 Федуловская | Багаевский РЭС ПО Центральные Электрические Сети Филиала "Ростовэнерго" | Ростовская область | Багаевский район | 35/10 | 9.6 | 2.418 | 1.5635 | открыт
17 | ПС 35/10 БГ-4 Орошаемая | Багаевский РЭС ПО Центральные Электрические Сети Филиала "Ростовэнерго" | Ростовская область | Багаевский район | 35/10 | 8 | 3.1806 | 3.0476 | открыт
18 | ПС 35/6 БГ-5 Елкинская | Багаевский РЭС ПО Центральные Электрические Сети Филиала "Ростовэнерго" | Ростовская область | Багаевский район | 35/6 | 2.5 | 2.3064 | 2.3064 | открыт
19 | ПС 110/10 БГ-6 Ажиновская | Багаевский РЭС ПО Центральные Электрические Сети Филиала "Ростовэнерго" | Ростовская область | Багаевский район | 110/10 | 5 | 1.0835 | 1.045 | открыт
20 | ПС 35/10 БГ-7 Красновская | Багаевский РЭС ПО Центральные Электрические Сети Филиала "Ростовэнерго" | Ростовская область | Багаевский район | 35/10 | 5 | 1.8182 | 1.7312 | открыт
21 | ПС 110/6-6 БТ-1 | г.Батайск ПО Центральные Электрические Сети Филиала "Ростовэнерго" | Ростовская область | г.Батайск | 110/6-6 | 50 | -4.4826 | 0 | закрыт
22 | ПС 110/35/6 БТ-2 | г.Батайск ПО Центральные Электрические Сети Филиала "Ростовэнерго" | Ростовская область | г.Батайск | 110/35/6 | 65 | 5.6544 | 0 | закрыт
23 | ПС 110/6-6 БТ-3 | г.Батайск ПО Центральные Электрические Сети Филиала "Ростовэнерго" | Ростовская область | г.Батайск | 110/6-6 | 50 | 7.7841 | 0 | закрыт
24 | ПС 35/6 БТ-4 | г.Батайск ПО Центральные Электрические Сети Филиала "Ростовэнерго" | Ростовская область | г.Батайск | 35/6 | 5 | 0.31155 | 0 | закрыт
25 | ПС 110/35/10/6 В-1 Веселовская | Веселовский РЭС ПО Центральные Электрические Сети Филиала "Ростовэнерго" | Ростовская область | Веселовский район | 110/35/10/6 | 32 | 6.1566 | 5.6986 | открыт
26 | ПС 110/35/10 В-10 Ждановская | Веселовский РЭС ПО Центральные Электрические Сети Филиала "Ростовэнерго" | Ростовская область | Веселовский район | 110/35/10 | 10 | 5.952 | 5.4545 | открыт
27 | ПС 110/10 В-2 Балабинская | Веселовский РЭС ПО Центральные Электрические Сети Филиала "Ростовэнерго" | Ростовская область | Веселовский район | 110/10 | 5 | 1.5578 | 1.4378 | открыт
28 | ПС 35/10 В-3 Вес.элеватор | Веселовский РЭС ПО Центральные Электрические Сети Филиала "Ростовэнерго" | Ростовская область | Веселовский район | 35/10 | 2.5 | 1.5624 | 1.4794 | открыт
29 | ПС 35/10 В-4 Краснокутская | Веселовский РЭС ПО Центральные Электрические Сети Филиала "Ростовэнерго" | Ростовская область | Веселовский район | 35/10 | 8 | 1.302 | 1.097 | открыт
30 | ПС 35/10 В-5 Новая | Веселовский РЭС ПО Центральные Электрические Сети Филиала "Ростовэнерго" | Ростовская область | Веселовский район | 35/10 | 8.8 | -0.00465 | 0 | закрыт
31 | ПС 35/10 В-6 В.Соленовская 1 | Веселовский РЭС ПО Центральные Электрические Сети Филиала "Ростовэнерго" | Ростовская область | Веселовский район | 35/10 | 5 | 1.0928 | 1.0928 | открыт
32 | ПС 35/10 В-7 В.Соленовская 2 | Веселовский РЭС ПО Центральные Электрические Сети Филиала "Ростовэнерго" | Ростовская область | Веселовский район | 35/10 | 4 | 2.5389 | 2.509 | открыт
33 | ПС 35/10 В-8 Восход | Веселовский РЭС ПО Центральные Электрические Сети Филиала "Ростовэнерго" | Ростовская область | Веселовский район | 35/10 | 5 | 2.0227 | 2.0177 | открыт
34 | ПС 35/10 В-9 Кр.Октябрь | Веселовский РЭС ПО Центральные Электрические Сети Филиала "Ростовэнерго" | Ростовская область | Веселовский район | 35/10 | 5 | 1.6321 | 1.551 | открыт
35 | ПС 110/35/6 ГТП | г.Новочеркасск ПО Центральные Электрические Сети Филиала "Ростовэнерго" | Ростовская область | г.Новочеркасск | 110/35/6 | 100 | 27.0537 | 18.4125 | открыт
36 | ПС 110/6/6 КС-3 | г.Новочеркасск ПО Центральные Электрические Сети Филиала "Ростовэнерго" | Ростовская область | Аксайский район | 110/6/6 | 71.5 | 14.2709 | 13.4001 | открыт
37 | ПС 110/10 НГ-4 | г.Новочеркасск, Новочеркасский РЭС, ПО Центральные Электрические Сети Филиала "Ростовэнерго" | Ростовская область | г.Новочеркасск | 110/10 | 32 | 12.0993 | 12.0993 | открыт
38 | ПС 110/10/6 НГ-5 | г.Новочеркасск, Новочеркасский РЭС, ПО Центральные Электрические Сети Филиала "Ростовэнерго" | Ростовская область | г.Новочеркасск | 110/10/6 | 50 | 6.2775 | 1.4 | открыт
39 | ПС 110/6 НГ-6 | г.Новочеркасск, Новочеркасский РЭС, ПО Центральные Электрические Сети Филиала "Ростовэнерго" | Ростовская область | г.Новочеркасск | 110/6 | 12.6 | 5.129 | 5.129 | открыт
40 | ПС 35/10 НГ-7 Грушевская | г.Новочеркасск, Новочеркасский РЭС, ПО Центральные Электрические Сети Филиала "Ростовэнерго" | Ростовская область | г.Новочеркасск | 35/10 | 12.6 | 3.6596 | 1.6807 | открыт
41 | ПС 110/6 НГ-8 | Новочеркасский РЭС ПО Центральные Электрические Сети Филиала "Ростовэнерго" | Ростовская область | г.Новочеркасск | 110/6 | 12.6 | 4.757 | 4.757 | открыт
42 | ПС 110/35/6 Р-1 | г.Ростов-на-Дону ПО Центральные Электрические Сети Филиала "Ростовэнерго" | Ростовская область | г.Ростов-на-Дону | 110/35/6 | 80 | 1.5903 | 0 | закрыт
43 | ПС 110/10/10 Р-10 | г.Ростов-на-Дону ПО Центральные Электрические Сети Филиала "Ростовэнерго" | Ростовская область | г.Ростов-на-Дону | 110/10/10 | 80 | -6.1752 | 0 | закрыт
44 | ПС 35/6 Р-11 | г.Ростов-на-Дону ПО Центральные Электрические Сети Филиала "Ростовэнерго" | Ростовская область | г.Ростов-на-Дону | 35/6 | 32 | -1.3578 | 0 | закрыт
45 | ПС 110/6-6 Р-12 | г.Ростов-на-Дону ПО Центральные Электрические Сети Филиала "Ростовэнерго" | Ростовская область | г.Ростов-на-Дону | 110/6-6 | 80 | 17.9676 | 14.9006 | открыт
46 | ПС 35/6 Р-13 | г.Ростов-на-Дону ПО Центральные Электрические Сети Филиала "Ростовэнерго" | Ростовская область | г.Ростов-на-Дону | 35/6 | 20 | 0.9207 | 0.8432 | закрыт по питающему центру Р1
47 | ПС 35/6 Р-15 | г.Ростов-на-Дону ПО Центральные Электрические Сети Филиала "Ростовэнерго" | Ростовская область | г.Ростов-на-Дону | 35/6 | 20 | 1.2648 | 0.37743 | закрыт по питающему центру Р1
48 | ПС 110/6-6 Р-16 | г.Ростов-на-Дону ПО Центральные Электрические Сети Филиала "Ростовэнерго" | Ростовская область | г.Ростов-на-Дону | 110/6-6 | 50 | 0.2046 | 0 | закрыт
49 | ПС 110/6-6 Р-17 | г.Ростов-на-Дону ПО Центральные Электрические Сети Филиала "Ростовэнерго" | Ростовская область | г.Ростов-на-Дону | 110/6-6 | 50 | 5.1336 | 3.3335 | открыт
50 | ПС 110/10-10 Р-19 | г.Ростов-на-Дону ПО Центральные Электрические Сети Филиала "Ростовэнерго" | Ростовская область | г.Ростов-на-Дону | 110/10-10 | 80 | 3.5526 | 1.8978 | открыт
51 | ПС 110/35/6 Р-2 | г.Ростов-на-Дону ПО Центральные Электрические Сети Филиала "Ростовэнерго" | Ростовская область | г.Ростов-на-Дону | 110/35/6 | 80 | 11.3367 | 0 | закрыт
52 | ПС 110/35/6 Р-22 | г.Ростов-на-Дону ПО Центральные Электрические Сети Филиала "Ростовэнерго" | Ростовская область | г.Ростов-на-Дону | 110/35/6 | 80 | 13.7733 | 12.0241 | открыт
53 | ПС 110/6-6 Р-23 | г.Ростов-на-Дону ПО Центральные Электрические Сети Филиала "Ростовэнерго" | Ростовская область | г.Ростов-на-Дону | 110/6-6 | 50 | 11.7552 | 11.6632 | открыт
54 | ПС 110/6-6 Р-24 | г.Ростов-на-Дону ПО Центральные Электрические Сети Филиала "Ростовэнерго" | Ростовская область | г.Ростов-на-Дону | 110/6-6 | 50 | 1.0416 | 0 | закрыт
55 | ПС 110/10/6 Р-25 | г.Ростов-на-Дону ПО Центральные Электрические Сети Филиала "Ростовэнерго" | Ростовская область | г.Ростов-на-Дону | 110/10/6 | 50 | 12.8898 | 8.0543 | открыт
56 | ПС 110/10/6 Р-26 | г.Ростов-на-Дону ПО Центральные Электрические Сети Филиала "Ростовэнерго" | Ростовская область | г.Ростов-на-Дону | 110/10/6 | 80 | 22.8408 | 15.4087 | открыт
57 | ПС 110/10/6 Р-27 "Центральная" | г.Ростов-на-Дону ПО Центральные Электрические Сети Филиала "Ростовэнерго" | Ростовская область | г.Ростов-на-Дону | 110/10/6 | 80 | 34.2705 | 34.2705 | открыт
58 | ПС 110/10/6 Р-28 | г.Ростов-на-Дону ПО Центральные Электрические Сети Филиала "Ростовэнерго" | Ростовская область | г.Ростов-на-Дону | 110/10/6 | 80 | 14.136 | 0 | закрыт
59 | ПС 110/10 Р-29 | г.Ростов-на-Дону ПО Центральные Электрические Сети Филиала "Ростовэнерго" | Ростовская область | г.Ростов-на-Дону | 110/10 | 32 | 10.3137 | 3.3849 | открыт
60 | ПС 110/6/6 Р-3 | г.Ростов-на-Дону ПО Центральные Электрические Сети Филиала "Ростовэнерго" | Ростовская область | г.Ростов-на-Дону | 110/6/6 | 80 | 5.5893 | 5.4846 | открыт
61 | ПС 110/6-6 Р-31 | г.Ростов-на-Дону ПО Центральные Электрические Сети Филиала "Ростовэнерго" | Ростовская область | г.Ростов-на-Дону | 110/6-6 | 80 | 20.367 | 0.06863 | открыт
62 | ПС 110/10/6 Р-32 | г.Ростов-на-Дону ПО Центральные Электрические Сети Филиала "Ростовэнерго" | Ростовская область | г.Ростов-на-Дону | 110/10/6 | 50 | 7.1052 | 6.7786 | открыт
63 | ПС 110/10/6 Р-33 | г.Ростов-на-Дону ПО Центральные Электрические Сети Филиала "Ростовэнерго" | Ростовская область | г.Ростов-на-Дону | 110/10/6 | 50 | -8.2305 | 0 | закрыт
64 | ПС 110/10-6 Р-35 | г.Ростов-на-Дону ПО Центральные Электрические Сети Филиала "Ростовэнерго" | Ростовская область | г.Ростов-на-Дону | 110/10-6 | 50 | 18.9255 | 2.8718 | открыт
65 | ПС 110/10/6 Р-37 | г.Ростов-на-Дону ПО Центральные Электрические Сети Филиала "Ростовэнерго" | Ростовская область | г.Ростов-на-Дону | 110/10/6 | 65 | 13.3176 | 8.8727 | открыт
66 | ПС 110/10 Р-38 | г.Ростов-на-Дону ПО Центральные Электрические Сети Филиала "Ростовэнерго" | Ростовская область | г.Ростов-на-Дону | 110/10 | 16.3 | 2.2832 | 0 | закрыт
67 | ПС 35/6 Р-39 | г.Ростов-на-Дону ПО Центральные Электрические Сети Филиала "Ростовэнерго" | Ростовская область | г.Ростов-на-Дону | 35/6 | 4 | 0.4743 | 0.4743 | закрыт по питающему центру БТ2
68 | ПС 35/10 Р-46 | г.Ростов-на-Дону ПО Центральные Электрические Сети Филиала "Ростовэнерго" | Ростовская область | г.Ростов-на-Дону | 35/10 | 2 | -0.0093 | 0 | закрыт
69 | ПС 110/10/6 Р-5 | г.Ростов-на-Дону ПО Центральные Электрические Сети Филиала "Ростовэнерго" | Ростовская область | г.Ростов-на-Дону | 110/10/6 | 80 | 7.1052 | 0.10805 | открыт
70 | ПС 110/10-10 Р-6 | г.Ростов-на-Дону ПО Центральные Электрические Сети Филиала "Ростовэнерго" | Ростовская область | г.Ростов-на-Дону | 110/10-10 | 50 | 1.4415 | 0 | закрыт
71 | ПС 110/35/6 Р-7 | г.Ростов-на-Дону ПО Центральные Электрические Сети Филиала "Ростовэнерго" | Ростовская область | г.Ростов-на-Дону | 110/35/6 | 126 | -6.8355 | 0 | закрыт
72 | ПС 110/10/6 Р-8 | г.Ростов-на-Дону ПО Центральные Электрические Сети Филиала "Ростовэнерго" | Ростовская область | г.Ростов-на-Дону | 110/10/6 | 80 | -3.9246 | 0 | закрыт
73 | ПС 110/35/10 СМ-1 Семикаракорская | Семикаракорский РЭС ПО Центральные Электрические Сети Филиала "Ростовэнерго" | Ростовская область | Семикаракорский район | 110/35/10 | 32 | 0.6138 | 0 | закрыт
74 | ПС 35/6 СМ-10 | Семикаракорский РЭС ПО Центральные Электрические Сети Филиала "Ростовэнерго" | Ростовская область | Семикаракорский район | 35/6 | 1.6 | 1.116 | 1.116 | открыт
75 | ПС 35/10 СМ-11 Бакланиковская | Семикаракорский РЭС ПО Центральные Электрические Сети Филиала "Ростовэнерго" | Ростовская область | Семикаракорский район | 35/10 | 2.5 | 1.116 | 1.079 | открыт
76 | ПС 110/10-10 Суходольная | Верхнедонской РЭС ПО Северные Электрические Сети Филиала "Ростовэнерго" | Ростовская область | Верхнедонской район | 110/10-10 | 50 | 16.0797 | 16.0797 | открыт
77 | ПС 110/35/10 СМ-2 Задоно-Кагальник | Семикаракорский РЭС ПО Центральные Электрические Сети Филиала "Ростовэнерго" | Ростовская область | Семикаракорский район | 110/35/10 | 32 | 10.8066 | 10.6923 | открыт
78 | ПС 110/35/6 СМ-3 Садковская | Семикаракорский РЭС ПО Центральные Электрические Сети Филиала "Ростовэнерго" | Ростовская область | Семикаракорский район | 110/35/6 | 20 | 6.3984 | 6.0084 | открыт
79 | ПС 110/10 СМ-4 Сусатская | Семикаракорский РЭС ПО Центральные Электрические Сети Филиала "Ростовэнерго" | Ростовская область | Семикаракорский район | 110/10 | 2.5 | 1.4415 | 1.4168 | открыт
80 | ПС 35/6 СМ-5 | Семикаракорский РЭС ПО Центральные Электрические Сети Филиала "Ростовэнерго" | Ростовская область | Семикаракорский район | 35/6 | 6.4 | 1.9251 | 1.9101 | открыт
81 | ПС 35/10 СМ-6 Висловская | Семикаракорский РЭС ПО Центральные Электрические Сети Филиала "Ростовэнерго" | Ростовская область | Семикаракорский район | 35/10 | 5 | 0.99045 | 0.65555 | открыт
82 | ПС 35/10 СМ-7 Кузнецовская | Семикаракорский РЭС ПО Центральные Электрические Сети Филиала "Ростовэнерго" | Ростовская область | Семикаракорский район | 35/10 | 4 | 3.2457 | 3.1806 | открыт
83 | ПС 35/10 СМ-8 Золоторевская | Семикаракорский РЭС ПО Центральные Электрические Сети Филиала "Ростовэнерго" | Ростовская область | Семикаракорский район | 35/10 | 5 | -0.09765 | 0 | закрыт
84 | ПС 35/10 СМ-9 Слободская | Семикаракорский РЭС ПО Центральные Электрические Сети Филиала "Ростовэнерго" | Ростовская область | Семикаракорский район | 35/10 | 6.5 | 1.3253 | 1.1673 | открыт
85 | ПС 35/3 Г-1 | г.Гуково ПО Западные Электрические Сети Филиала "Ростовэнерго" | Ростовская область | г.Гуково | 35/3 | 15.1 | 7.9143 | 7.7643 | открыт
86 | ПС 110/35/6 Г-2 | г.Гуково ПО Западные Электрические Сети Филиала "Ростовэнерго" | Ростовская область | г.Гуково | 110/35/6 | 71.5 | 7.919 | 7.735 | открыт
87 | ПС 35/6 Г-3 | Красносулинский РЭС ПО Западные Электрические Сети Филиала "Ростовэнерго" | Ростовская область | Красносулинский район | 35/6 | 11.2 | 1.4136 | 1.3966 | открыт
88 | ПС 110/35/6 Г-4 | Красносулинский РЭС ПО Западные Электрические Сети Филиала "Ростовэнерго" | Ростовская область | г.Гуково | 110/35/6 | 50 | 6.0543 | 5.0693 | открыт
89 | ПС 35/6 Г-5 | Красносулинский РЭС ПО Западные Электрические Сети Филиала "Ростовэнерго" | Ростовская область | Красносулинский район | 35/6 | 20 | 1.8321 | 1.8021 | открыт
90 | ПС 35/6 Г-6 | Красносулинский РЭС ПО Западные Электрические Сети Филиала "Ростовэнерго" | Ростовская область | г.Зверево | 35/6 | 13.8 | 1.595 | 1.2316 | открыт
91 | ПС 35/6 Г-7 | Красносулинский РЭС ПО Западные Электрические Сети Филиала "Ростовэнерго" | Ростовская область | Красносулинский район | 35/6 | 5.7 | 1.4089 | 1.394 | открыт
92 | ПС 110/6 Г-9 | Красносулинский РЭС ПО Западные Электрические Сети Филиала "Ростовэнерго" | Ростовская область | Красносулинский район | 110/6 | 16 | 9.4674 | 7.8194 | открыт
93 | ПС 110/35/6 Г-10 | Красносулинский РЭС ПО Западные Электрические Сети Филиала "Ростовэнерго" | Ростовская область | Красносулинский район | 110/35/6 | 50 | 4.4826 | 4.4826 | открыт
94 | ПС 35/6 Г-11 | г.Зверево ПО Западные Электрические Сети Филиала "Ростовэнерго" | Ростовская область | г.Зверево | 35/6 | 12.6 | 1.1858 | 0.33141 | открыт
95 | ПС 110/6-6 Г-13 | Красносулинский РЭС ПО Западные Электрические Сети Филиала "Ростовэнерго" | Ростовская область | Красносулинский район | 110/6-6 | 32 | 2.8086 | 2.8086 | открыт
96 | ПС 110/6 Г-14 | Красносулинский РЭС ПО Западные Электрические Сети Филиала "Ростовэнерго" | Ростовская область | Красносулинский район | 110/6 | 7.5 | 6.0822 | 6.0702 | открыт
97 | ПС 110/6-6 Г-15 | Красносулинский РЭС ПО Западные Электрические Сети Филиала "Ростовэнерго" | Ростовская область | Красносулинский район | 110/6-6 | 20 | 7.719 | 7.6825 | открыт
98 | ПС 35/6 Г-17 | г.Гуково ПО Западные Электрические Сети Филиала "Ростовэнерго" | Ростовская область | г.Гуково | 35/6 | 9.6 | 0.6138 | 0.6138 | открыт
99 | ПС 110/6 Г-18 | г.Гуково ПО Западные Электрические Сети Филиала "Ростовэнерго" | Ростовская область | г.Гуково | 110/6 | 12.6 | -0.03255 | 0 | закрыт
100 | ПС 110/35/6/3 Н-1 | г.Новошахтинск ПО Западные Электрические Сети Филиала "Ростовэнерго" | Ростовская область | г.Новошахтинск | 110/35/6/3 | 45 | 2.8923 | 2.008 | открыт
101 | ПС 35/6 Н-3 | г.Новошахтинск ПО Западные Электрические Сети Филиала "Ростовэнерго" | Ростовская область | г.Новошахтинск | 35/6 | 11.9 | 3.0318 | 2.9238 | открыт
102 | ПС 110/35/6 Н-4 | г.Новошахтинск ПО Западные Электрические Сети Филиала "Ростовэнерго" | Ростовская область | г.Новошахтинск | 110/35/6 | 80 | 16.2936 | 16.2936 | открыт
103 | ПС 35/6 Н-5 | г.Новошахтинск ПО Западные Электрические Сети Филиала "Ростовэнерго" | Ростовская область | г.Новошахтинск | 35/6 | 11.9 | 0.6975 | 0.65301 | открыт
104 | ПС 35/6 Н-6 | г.Новошахтинск ПО Западные Электрические Сети Филиала "Ростовэнерго" | Ростовская область | г.Новошахтинск | 35/6 | 9.5 | 0.0837 | 0.0033 | открыт
105 | ПС 35/3 Н-7 | г.Новошахтинск ПО Западные Электрические Сети Филиала "Ростовэнерго" | Ростовская область | г.Новошахтинск | 35/3 | 6.4 | 0.9765 | 0.9765 | открыт
106 | ПС 110/35/6 Н-8 | г.Новошахтинск ПО Западные Электрические Сети Филиала "Ростовэнерго" | Ростовская область | г.Новошахтинск | 110/35/6 | 35 | 3.5061 | 3.4456 | открыт
107 | ПС 110/35/10 Н-9 | Родионово-Несветайский РЭС ПО Западные Электрические Сети Филиала "Ростовэнерго" | Ростовская область | Радионно-Несветайский район | 110/35/10 | 32 | 3.813 | 2.6316 | открыт
108 | ПС 35/10 Н-10 | Родионово-Несветайский РЭС ПО Западные Электрические Сети Филиала "Ростовэнерго" | Ростовская область | Радионно-Несветайский район | 35/10 | 4 | 3.534 | 3.534 | открыт
109 | ПС 110/10 Н-13 | Октябрьский РЭС ПО Западные Электрические Сети Филиала "Ростовэнерго" | Ростовская область | Октябрьский район | 110/10 | 12.6 | 5.0546 | 5.0546 | открыт
110 | ПС 110/35/10 Н-15 | Родионово-Несветайский РЭС ПО Западные Электрические Сети Филиала "Ростовэнерго" | Ростовская область | Радионно-Несветайский район | 110/35/10 | 10 | 7.812 | 7.054 | открыт
111 | ПС 110/10 Н-16 | г.Новошахтинск ПО Западные Электрические Сети Филиала "Ростовэнерго" | Ростовская область | г.Новошахтинск | 110/10 | 22.3 | 3.7619 | 3.7619 | открыт
112 | ПС 110/35/10 Н-17 | Родионово-Несветайский РЭС ПО Западные Электрические Сети Филиала "Ростовэнерго" | Ростовская область | Радионно-Несветайский район | 110/35/10 | 16 | 13.4292 | 13.3297 | открыт
113 | ПС 35/10 Н-19 | Родионово-Несветайский РЭС ПО Западные Электрические Сети Филиала "Ростовэнерго" | Ростовская область | Радионно-Несветайский район | 35/10 | 2.5 | 1.5159 | 1.3549 | открыт
114 | ПС 110/10 Н-21 | Родионово-Несветайский РЭС ПО Западные Электрические Сети Филиала "Ростовэнерго" | Ростовская область | Радионно-Несветайский район | 110/10 | 2.5 | 1.8507 | 1.7817 | открыт
115 | ПС 35/10 Н-22 | Родионово-Несветайский РЭС ПО Западные Электрические Сети Филиала "Ростовэнерго" | Ростовская область | Радионно-Несветайский район | 35/10 | 2.5 | 2.0367 | 2.0367 | открыт
116 | ПС 35/10 Н-23 | Родионово-Несветайский РЭС ПО Западные Электрические Сети Филиала "Ростовэнерго" | Ростовская область | Радионно-Несветайский район | 35/10 | 2.5 | 2.1111 | 2.0971 | открыт
117 | ПС 110/35/6 С-2 | Красносулинский РЭС ПО Западные Электрические Сети Филиала "Ростовэнерго" | Ростовская область | Красносулинский район | 110/35/6 | 35 | 10.3974 | 9.6894 | открыт
118 | ПС 110/10 С-5 | Красносулинский РЭС ПО Западные Электрические Сети Филиала "Ростовэнерго" | Ростовская область | Красносулинский район | 110/10 | 12.6 | 4.4315 | 4.143 | открыт
119 | ПС 110/6 С-6 | Красносулинский РЭС ПО Западные Электрические Сети Филиала "Ростовэнерго" | Ростовская область | Красносулинский район | 110/6 | 6.3 | 2.6691 | 2.5224 | открыт
120 | ПС 110/10 С-7 | Красносулинский РЭС ПО Западные Электрические Сети Филиала "Ростовэнерго" | Ростовская область | Красносулинский район | 110/10 | 6.3 | 3.7944 | 3.7794 | открыт
121 | ПС 35/10 С-11 | Красносулинский РЭС ПО Западные Электрические Сети Филиала "Ростовэнерго" | Ростовская область | Красносулинский район | 35/10 | 5 | 1.7345 | 1.6415 | открыт
122 | ПС 35/3 Ш-3 | г.Шахты ПО Западные Электрические Сети Филиала "Ростовэнерго" | Ростовская область | г.Шахты | 35/3 | 9.5 | 2.5761 | 2.5761 | открыт
123 | ПС 35/10/3 Ш-4 | г.Шахты ПО Западные Электрические Сети Филиала "Ростовэнерго" | Ростовская область | г.Шахты | 35/10/3 | 20 | 1.0974 | 1.0974 | открыт для ТП по классу напряжения 10 кВ, открыт для ТП по классу напряжения 3 кВ
124 | ПС 110/10 Ш-6 | г.Шахты ПО Западные Электрические Сети Филиала "Ростовэнерго" | Ростовская область | г.Шахты | 110/10 | 126 | 49.4853 | 49.218 | открыт
125 | ПС 110/35/6 Ш-8 | г.Шахты ПО Западные Электрические Сети Филиала "Ростовэнерго" | Ростовская область | г.Шахты | 110/35/6 | 40 | 5.3103 | 5.1392 | открыт
126 | ПС 110/35/6 Ш-9 | г.Шахты ПО Западные Электрические Сети Филиала "Ростовэнерго" | Ростовская область | г.Шахты | 110/35/6 | 40 | 4.3245 | 0 | закрыт
127 | ПС 35/6 Ш-11 | г.Шахты ПО Западные Электрические Сети Филиала "Ростовэнерго" | Ростовская область | г.Шахты | 35/6 | 12.6 | 3.92 | 1.8085 | открыт
128 | ПС 35/6 Ш-12 | г.Шахты ПО Западные Электрические Сети Филиала "Ростовэнерго" | Ростовская область | Октябрьский район | 35/6 | 11.9 | 0.3999 | 0 | закрыт
129 | ПС 35/10 Ш-13 | г.Шахты ПО Западные Электрические Сети Филиала "Ростовэнерго" | Ростовская область | г.Шахты | 35/10 | 48 | 4.557 | 4.085 | закрыт по питающему центру ПС Ш-16
130 | ПС 110/35/27/10 Ш-14 | Усть-Донецкий РЭС ПО Западные Электрические Сети Филиала "Ростовэнерго" | Ростовская область | Усть-Донецкий район | 110/35/27/10 | 30 | 0.93 | 0.43173 | открыт
131 | ПС 35/6 Ш-15 | г.Шахты ПО Западные Электрические Сети Филиала "Ростовэнерго" | Ростовская область | г.Шахты | 35/6 | 20 | 5.2545 | 1.2007 | закрыт по питающему центру ПС Ш-16
132 | ПС 110/35/10 Ш-16 | г.Шахты ПО Западные Электрические Сети Филиала "Ростовэнерго" | Ростовская область | г.Шахты | 110/35/10 | 80 | -10.5741 | 0 | закрыт
133 | ПС 35/10 Ш-18 | Усть-Донецкий РЭС ПО Западные Электрические Сети Филиала "Ростовэнерго" | Ростовская область | Усть-Донецкий район | 35/10 | 5 | 1.6507 | 1.5862 | открыт
134 | ПС 35/6 Ш-20 | Красносулинский РЭС ПО Западные Электрические Сети Филиала "Ростовэнерго" | Ростовская область | Октябрьский район | 35/6 | 8.8 | 0.51615 | 0.28815 | открыт
135 | ПС 35/6 Ш-21 | г.Шахты ПО Западные Электрические Сети Филиала "Ростовэнерго" | Ростовская область | г.Шахты | 35/6 | 12.6 | 5.2871 | 5.2871 | закрыт по питающему центру ПС Ш-16
136 | ПС 35/6 Ш-22 | г.Шахты ПО Западные Электрические Сети Филиала "Ростовэнерго" | Ростовская область | г.Шахты | 35/6 | 6.3 | 3.7293 | 3.7293 | открыт
137 | ПС 35/6 Ш-23 | г.Шахты ПО Западные Электрические Сети Филиала "Ростовэнерго" | Ростовская область | г.Шахты | 35/6 | 11.9 | 3.441 | 3.441 | закрыт по питающему центру ПС Ш-16
138 | ПС 35/10 Ш-26 | Усть-Донецкий РЭС ПО Западные Электрические Сети Филиала "Ростовэнерго" | Ростовская область | Усть-Донецкий район | 35/10 | 5 | 0.53475 | 0.44675 | открыт
139 | ПС 35/10 Ш-27 | Октябрьский РЭС ПО Западные Электрические Сети Филиала "Ростовэнерго" | Ростовская область | Октябрьский район | 35/10 | 5 | 1.7717 | 1.7317 | открыт
140 | ПС 35/10 Ш-31 | Усть-Донецкий РЭС ПО Западные Электрические Сети Филиала "Ростовэнерго" | Ростовская область | Усть-Донецкий район | 35/10 | 2.5 | 1.1904 | 1.1684 | открыт
141 | ПС 35/10 Ш-32 | Усть-Донецкий РЭС ПО Западные Электрические Сети Филиала "Ростовэнерго" | Ростовская область | Усть-Донецкий район | 35/10 | 2.5 | 1.1718 | 1.0373 | открыт
142 | ПС 35/6 Ш-33 | Октябрьский РЭС ПО Западные Электрические Сети Филиала "Ростовэнерго" | Ростовская область | г.Шахты | 35/6 | 12.6 | 4.4501 | 3.3001 | открыт
143 | ПС 110/35/10 Ш-34 | Усть-Донецкий РЭС ПО Западные Электрические Сети Филиала "Ростовэнерго" | Ростовская область | Усть-Донецкий район | 110/35/10 | 47.3 | 5.8451 | 5.272 | открыт
144 | ПС 110/35/10 Ш-35 | Октябрьский РЭС ПО Западные Электрические Сети Филиала "Ростовэнерго" | Ростовская область | Октябрьский район | 110/35/10 | 40 | 14.7498 | 12.1928 | открыт
145 | ПС 110/10 Ш-36 | Октябрьский РЭС ПО Западные Электрические Сети Филиала "Ростовэнерго" | Ростовская область | Октябрьский район | 110/10 | 2.5 | 1.209 | 1.154 | открыт
146 | ПС 110/10 Ш-37 | Усть-Донецкий РЭС ПО Западные Электрические Сети Филиала "Ростовэнерго" | Ростовская область | Усть-Донецкий район | 110/10 | 2.5 | 1.6182 | 1.3502 | открыт
147 | ПС 110/10 Ш-38 | Октябрьский РЭС ПО Западные Электрические Сети Филиала "Ростовэнерго" | Ростовская область | Октябрьский район | 110/10 | 2.5 | 1.7949 | 0.20189 | открыт
148 | ПС 35/10 Ш-39 | Октябрьский РЭС ПО Западные Электрические Сети Филиала "Ростовэнерго" | Ростовская область | Октябрьский район | 35/10 | 8 | -0.0558 | 0 | закрыт
149 | ПС 35/6 Ш-40 | Октябрьский РЭС ПО Западные Электрические Сети Филиала "Ростовэнерго" | Ростовская область | Октябрьский район | 35/6 | 20 | 2.976 | 2.951 | открыт
150 | ПС 35/6 Ш-41 | Октябрьский РЭС ПО Западные Электрические Сети Филиала "Ростовэнерго" | Ростовская область | Октябрьский район | 35/6 | 8 | -0.0465 | 0 | закрыт
151 | ПС 110/10 Ш-42 | Октябрьский РЭС ПО Западные Электрические Сети Филиала "Ростовэнерго" | Ростовская область | Октябрьский район | 110/10 | 12.6 | 0.55335 | 0 | закрыт
152 | ПС 110/6 Ш-43 | Октябрьский РЭС ПО Западные Электрические Сети Филиала "Ростовэнерго" | Ростовская область | Октябрьский район | 110/6 | 6.3 | 4.1106 | 4.0466 | открыт
153 | ПС 110/35/6 Ш-44 | Октябрьский РЭС ПО Западные Электрические Сети Филиала "Ростовэнерго" | Ростовская область | Октябрьский район | 110/35/6 | 32 | 12.8619 | 12.6129 | открыт
154 | ПС 110/6 Ш-46 | г.Шахты ПО Западные Электрические Сети Филиала "Ростовэнерго" | Ростовская область | г.Шахты | 110/6 | 20 | 3.0225 | 2.7729 | открыт
155 | ПС 110/10 Ш-47 | Усть-Донецкий РЭС ПО Западные Электрические Сети Филиала "Ростовэнерго" | Ростовская область | Усть-Донецкий район | 110/10 | 10 | 7.8864 | 0 | закрыт
156 | ПС 35/10 Ш-48 | Октябрьский РЭС ПО Западные Электрические Сети Филиала "Ростовэнерго" | Ростовская область | г.Шахты | 35/10 | 6.3 | 5.2359 | 5.2114 | открыт
157 | ПС 110/10 Ш-49 | г.Шахты ПО Западные Электрические Сети Филиала "Ростовэнерго" | Ростовская область | г.Шахты | 110/10 | 10 | 7.8864 | 7.8864 | открыт
158 | ПС 110/35/6 Центральная | г.Волгодонск ПО Восточные Электрические Сети Филиала "Ростовэнерго" | Ростовская область | г.Волгодонск | 110/35/6 | 17.5 | -5.3335 | 0 | закрыт
159 | ПС 110/35/6 Обливная | Мартыновский РЭС ПО Восточные Электрические Сети Филиала "Ростовэнерго" | Ростовская область | Мартыновский район | 110/35/6 | 6.3 | 2.8365 | 2.727 | открыт
160 | ПС 110/35/10 Василевская | Зимовниковский РЭС ПО Восточные Электрические Сети Филиала "Ростовэнерго" | Ростовская область | Зимовниковский район | 110/35/10 | 10 | 4.5756 | 4.1136 | открыт
161 | ПС 110/35/6 Добровольская | Волгодонской РЭС ПО Восточные Электрические Сети Филиала "Ростовэнерго" | Ростовская область | Волгодонской район | 110/35/6 | 45 | 9.6534 | 9.1334 | открыт
162 | ПС 110/35/6 Северный Портал | Мартыновский РЭС ПО Восточные Электрические Сети Филиала "Ростовэнерго" | Ростовская область | Мартыновский район | 110/35/6 | 6.3 | 4.2129 | 4.1629 | открыт
163 | ПС 110/6 НС-1 | Мартыновский РЭС ПО Восточные Электрические Сети Филиала "Ростовэнерго" | Ростовская область | Мартыновский район | 110/6 | 10 | 6.8634 | 6.8384 | открыт
164 | ПС 110/6 НС-2 | Зимовниковский РЭС ПО Восточные Электрические Сети Филиала "Ростовэнерго" | Ростовская область | Зимовниковский район | 110/6 | 6.3 | 4.836 | 4.816 | открыт
165 | ПС 110/10 Приволенская | Ремонтненский РЭС ПО Восточные Электрические Сети Филиала "Ростовэнерго" | Ростовская область | Ремонтненский район | 110/10 | 3.2 | 2.5296 | 2.5296 | открыт
166 | ПС 110/10 Глубокинская | Зимовниковский РЭС ПО Восточные Электрические Сети Филиала "Ростовэнерго" | Ростовская область | Зимовниковский район | 110/10 | 2.5 | 1.5066 | 1.5066 | открыт
167 | ПС 110/35/10 Большовская | Волгодонской РЭС ПО Восточные Электрические Сети Филиала "Ростовэнерго" | Ростовская область | Волгодонской район | 110/35/10 | 6.3 | 3.9525 | 3.9075 | открыт
168 | ПС 110/10 Конзаводская | Зимовниковский РЭС ПО Восточные Электрические Сети Филиала "Ростовэнерго" | Ростовская область | Зимовниковский район | 110/10 | 2.5 | 1.5717 | 1.5617 | открыт
169 | ПС 110/35/10 Константиновская | Константиновский РЭС ПО Восточные Электрические Сети Филиала "Ростовэнерго" | Ростовская область | Константиновский район | 110/35/10 | 20 | 1.953 | 1.943 | открыт
170 | ПС 110/35/10 Заветинская | Заветинский РЭС ПО Восточные Электрические Сети Филиала "Ростовэнерго" | Ростовская область | Заветинский район | 110/35/10 | 12.6 | 0.51615 | 0.21531 | открыт
171 | ПС 110/10 Дружба | Зимовниковский РЭС ПО Восточные Электрические Сети Филиала "Ростовэнерго" | Ростовская область | Зимовниковский район | 110/10 | 6.3 | 5.2638 | 5.2468 | открыт
172 | ПС 110/35/10 Мартыновская | Мартыновский РЭС ПО Восточные Электрические Сети Филиала "Ростовэнерго" | Ростовская область | Мартыновский район | 110/35/10 | 20 | 3.6735 | 3.5161 | открыт
173 | ПС 110/35/10 Хуторская | Зимовниковский РЭС ПО Восточные Электрические Сети Филиала "Ростовэнерго" | Ростовская область | Зимовниковский район | 110/35/10 | 12.6 | 4.1153 | 4.1003 | открыт
174 | ПС 110/35/6 НС-9 | Волгодонской РЭС ПО Восточные Электрические Сети Филиала "Ростовэнерго" | Ростовская область | Волгодонской район | 110/35/6 | 32 | 2.976 | 2.976 | открыт
175 | ПС 110/35/10 Дубенцовская | Волгодонской РЭС ПО Восточные Электрические Сети Филиала "Ростовэнерго" | Ростовская область | Волгодонской район | 110/35/10 | 10 | 7.0029 | 6.9879 | открыт
176 | ПС 110/35/6 НС-3 | Дубовский РЭС ПО Восточные Электрические Сети Филиала "Ростовэнерго" | Ростовская область | Дубовский район | 110/35/6 | 10 | 7.1982 | 7.0382 | открыт
177 | ПС 110/6 НС-6 | Зимовниковский РЭС ПО Восточные Электрические Сети Филиала "Ростовэнерго" | Ростовская область | Зимовниковский район | 110/6 | 6.3 | 5.2638 | 5.2638 | открыт
178 | ПС 110/35/10 Комаровская | Мартыновский РЭС ПО Восточные Электрические Сети Филиала "Ростовэнерго" | Ростовская область | Мартыновский район | 110/35/10 | 6.3 | 2.3064 | 1.0181 | открыт
179 | ПС 110/10/6 Октябрьская | Мартыновский РЭС ПО Восточные Электрические Сети Филиала "Ростовэнерго" | Ростовская область | Мартыновский район | 110/10/6 | 12.6 | 5.4545 | 5.4425 | открыт
180 | ПС 110/10 Большеремонтненская | Ремонтненский РЭС ПО Восточные Электрические Сети Филиала "Ростовэнерго" | Ростовская область | Ремонтненский район | 110/10 | 10 | 2.2088 | 2.2088 | открыт
181 | ПС 110/35/10 Ремонтненская | Ремонтненский РЭС ПО Восточные Электрические Сети Филиала "Ростовэнерго" | Ростовская область | Ремонтненский район | 110/35/10 | 16.3 | 0.19995 | 0 | закрыт
182 | ПС 110/35/10 Дубовская | Дубовский РЭС ПО Восточные Электрические Сети Филиала "Ростовэнерго" | Ростовская область | Дубовский район | 110/35/10 | 10 | 4.464 | 4.464 | открыт
183 | ПС 110/35/10 Цимлянская | Цимлянский РЭС ПО Восточные Электрические Сети Филиала "Ростовэнерго" | Ростовская область | Цимлянский район | 110/35/10 | 26 | -1.7019 | 0 | закрыт
184 | ПС 110/10 Денисовская | Ремонтненский РЭС ПО Восточные Электрические Сети Филиала "Ростовэнерго" | Ростовская область | Ремонтненский район | 110/10 | 5 | 2.1808 | 2.1808 | открыт
185 | ПС 110/10 Богородская | Ремонтненский РЭС ПО Восточные Электрические Сети Филиала "Ростовэнерго" | Ростовская область | Ремонтненский район | 110/10 | 2.5 | 2.0925 | 2.0925 | открыт
186 | ПС 110/35/10 КГУ | Константиновский РЭС ПО Восточные Электрические Сети Филиала "Ростовэнерго" | Ростовская область | Константиновский район | 110/35/10 | 20 | 2.511 | 1.746 | открыт
187 | ПС 110/10 ВПТФ | Волгодонской РЭС ПО Восточные Электрические Сети Филиала "Ростовэнерго" | Ростовская область | Волгодонской район | 110/10 | 20 | 7.3284 | 7.2494 | открыт
188 | ПС 110/10 Искра | Цимлянский РЭС ПО Восточные Электрические Сети Филиала "Ростовэнерго" | Ростовская область | Цимлянский район | 110/10 | 2.5 | 1.8414 | 1.8014 | открыт
189 | ПС 110/35/10 Шебалинская | Заветинский РЭС ПО Восточные Электрические Сети Филиала "Ростовэнерго" | Ростовская область | Заветинский район | 110/35/10 | 6.3 | 5.208 | 5.208 | открыт
190 | ПС 110/10 Несмеяновская | Мартыновский РЭС ПО Восточные Электрические Сети Филиала "Ростовэнерго" | Ростовская область | Мартыновский район | 110/10 | 2.5 | 1.0881 | 0.9609 | открыт
191 | ПС 110/10 Вербовая | Дубовский РЭС ПО Восточные Электрические Сети Филиала "Ростовэнерго" | Ростовская область | Дубовский район | 110/10 | 2.5 | 1.9902 | 1.9852 | открыт
192 | ПС 110/35/10 Харьковская | Зимовниковский РЭС ПО Восточные Электрические Сети Филиала "Ростовэнерго" | Ростовская область | Зимовниковский район | 110/35/10 | 10 | 5.8218 | 5.8118 | открыт
193 | ПС 110/10 Малая Лучка | Дубовский РЭС ПО Восточные Электрические Сети Филиала "Ростовэнерго" | Ростовская область | Дубовский район | 110/10 | 2.5 | 1.8507 | 1.8507 | открыт
194 | ПС 110/35/10 Овцевод | Ремонтненский РЭС ПО Восточные Электрические Сети Филиала "Ростовэнерго" | Ростовская область | Ремонтненский район | 110/35/10 | 10 | 8.5374 | 8.5374 | открыт
195 | ПС 110/6 Харсеевская | Дубовский РЭС ПО Восточные Электрические Сети Филиала "Ростовэнерго" | Ростовская область | Дубовский район | 110/6 | 6.3 | 5.7772 | 5.7772 | открыт
196 | ПС 110/10/6 Жуковская | Дубовский РЭС ПО Восточные Электрические Сети Филиала "Ростовэнерго" | Ростовская область | Дубовский район | 110/10/6 | 6.3 | 4.1757 | 4.1047 | открыт
197 | ПС 110/35/10 Черкассы | Цимлянский РЭС ПО Восточные Электрические Сети Филиала "Ростовэнерго" | Ростовская область | Цимлянский район | 110/35/10 | 10 | 6.1101 | 5.9653 | открыт
198 | ПС 110/10 Наримановская | Зимовниковский РЭС ПО Восточные Электрические Сети Филиала "Ростовэнерго" | Ростовская область | Зимовниковский район | 110/10 | 6.3 | 5.4219 | 5.3869 | открыт
199 | ПС 110/35/10 Стычная | Константиновский РЭС ПО Восточные Электрические Сети Филиала "Ростовэнерго" | Ростовская область | Константиновский район | 110/35/10 | 10 | 8.7048 | 8.7048 | открыт
200 | ПС 35/6 Шлюзовая | Волгодонской РЭС ПО Восточные Электрические Сети Филиала "Ростовэнерго" | Ростовская область | Волгодонской район | 35/6 | 11.2 | -0.7068 | 0 | закрыт
201 | ПС 35/6 НС-8 | Волгодонской РЭС ПО Восточные Электрические Сети Филиала "Ростовэнерго" | Ростовская область | Волгодонской район | 35/6 | 6.3 | 5.3475 | 5.3445 | открыт
202 | ПС 35/6 НС-4 | Зимовниковский РЭС ПО Восточные Электрические Сети Филиала "Ростовэнерго" | Ростовская область | Зимовниковский район | 35/6 | 5.6 | 3.3666 | 3.3346 | открыт
203 | ПС 35/6 НС-5 | Зимовниковский РЭС ПО Восточные Электрические Сети Филиала "Ростовэнерго" | Ростовская область | Зимовниковский район | 35/6 | 3.2 | 2.2413 | 2.2413 | открыт
204 | ПС 35/10 Первомайская | Ремонтненский РЭС ПО Восточные Электрические Сети Филиала "Ростовэнерго" | Ростовская область | Ремонтненский район | 35/10 | 4.3 | 0.95511 | 0.95011 | открыт
205 | ПС 35/6 НС-12 | Волгодонской РЭС ПО Восточные Электрические Сети Филиала "Ростовэнерго" | Ростовская область | Волгодонской район | 35/6 | 4 | 3.5991 | 3.5991 | открыт
206 | ПС 35/10 Крутовская | Цимлянский РЭС ПО Восточные Электрические Сети Филиала "Ростовэнерго" | Ростовская область | Цимлянский район | 35/10 | 6.4 | -0.6417 | 0 | закрыт
207 | ПС 35/10 Андреевская | Дубовский РЭС ПО Восточные Электрические Сети Филиала "Ростовэнерго" | Ростовская область | Дубовский район | 35/10 | 4.1 | 0.837 | 0.822 | открыт
208 | ПС 35/10 Потапенковская | Заветинский РЭС ПО Восточные Электрические Сети Филиала "Ростовэнерго" | Ростовская область | Заветинский район | 35/10 | 3.2 | 1.2741 | 1.2741 | открыт
209 | ПС 35/10 ЖБИ | Цимлянский РЭС ПО Восточные Электрические Сети Филиала "Ростовэнерго" | Ростовская область | Цимлянский район | 35/10 | 6.3 | 4.1385 | 3.9168 | закрыт по питающему центру ПС Цимлянская
210 | ПС 35/6 Потаповская | Волгодонской РЭС ПО Восточные Электрические Сети Филиала "Ростовэнерго" | Ростовская область | Волгодонской район | 35/6 | 4 | 2.325 | 2.113 | открыт
211 | ПС 35/10 Н-Журавская | Константиновский РЭС ПО Восточные Электрические Сети Филиала "Ростовэнерго" | Ростовская область | Константиновский район | 35/10 | 2.5 | 1.5996 | 1.5146 | открыт
212 | ПС 35/10 Почтовская | Константиновский РЭС ПО Восточные Электрические Сети Филиала "Ростовэнерго" | Ростовская область | Константиновский район | 35/10 | 2.5 | 0.651 | 0.641 | открыт
213 | ПС 35/10 Рябичевская | Волгодонской РЭС ПО Восточные Электрические Сети Филиала "Ростовэнерго" | Ростовская область | Волгодонской район | 35/10 | 4.1 | 0.0558 | 0 | закрыт
214 | ПС 35/10 Присальская | Дубовский РЭС ПО Восточные Электрические Сети Филиала "Ростовэнерго" | Ростовская область | Дубовский район | 35/10 | 4.1 | 1.116 | 1.116 | открыт
215 | ПС 35/10 Железнодорожная | Дубовский РЭС ПО Восточные Электрические Сети Филиала "Ростовэнерго" | Ростовская область | Дубовский район | 35/10 | 4 | 3.2271 | 3.1221 | открыт
216 | ПС 35/10 Виноградная | Волгодонской РЭС ПО Восточные Электрические Сети Филиала "Ростовэнерго" | Ростовская область | Волгодонской район | 35/10 | 2.5 | 1.5903 | 1.4838 | открыт
217 | ПС 35/10 Белянская | Константиновский РЭС ПО Восточные Электрические Сети Филиала "Ростовэнерго" | Ростовская область | Константиновский район | 35/10 | 5 | 2.0042 | 1.9892 | открыт
218 | ПС 35/10 Гашунская | Зимовниковский РЭС ПО Восточные Электрические Сети Филиала "Ростовэнерго" | Ростовская область | Зимовниковский район | 35/10 | 4.1 | 0.8649 | 0.8449 | открыт
219 | ПС 35/10 Краснопартизанская | Ремонтненский РЭС ПО Восточные Электрические Сети Филиала "Ростовэнерго" | Ростовская область | Ремонтненский район | 35/10 | 2.5 | 1.8321 | 1.8221 | открыт
220 | ПС 35/10 Рассвет | Мартыновский РЭС ПО Восточные Электрические Сети Филиала "Ростовэнерго" | Ростовская область | Мартыновский район | 35/10 | 2.5 | 1.3485 | 1.2566 | открыт
221 | ПС 35/10 Подгорненская | Ремонтненский РЭС ПО Восточные Электрические Сети Филиала "Ростовэнерго" | Ростовская область | Ремонтненский район | 35/10 | 3.2 | 1.1811 | 1.1766 | открыт
222 | ПС 35/10 Марииновская | Константиновский РЭС ПО Восточные Электрические Сети Филиала "Ростовэнерго" | Ростовская область | Константиновский район | 35/10 | 3.2 | 1.3299 | 1.3299 | открыт
223 | ПС 35/10 Рыбхоз | Константиновский РЭС ПО Восточные Электрические Сети Филиала "Ростовэнерго" | Ростовская область | Константиновский район | 35/10 | 5 | 2.06 | 2.06 | открыт
224 | ПС 35/10 Камышевская | Цимлянский РЭС ПО Восточные Электрические Сети Филиала "Ростовэнерго" | Ростовская область | Цимлянский район | 35/10 | 6.5 | 1.688 | 1.4869 | закрыт по питающему центру ПС Центральная
225 | ПС 35/10 Антоновская | Цимлянский РЭС ПО Восточные Электрические Сети Филиала "Ростовэнерго" | Ростовская область | Цимлянский район | 35/10 | 2.5 | 0.7719 | 0.72 | открыт
226 | ПС 35/10 Богоявленская | Константиновский РЭС ПО Восточные Электрические Сети Филиала "Ростовэнерго" | Ростовская область | Константиновский район | 35/10 | 2.5 | 1.6368 | 1.5868 | открыт
227 | ПС 35/10 Отары | Заветинский РЭС ПО Восточные Электрические Сети Филиала "Ростовэнерго" | Ростовская область | Заветинский район | 35/10 | 3.2 | 1.1346 | 1.1346 | открыт
228 | ПС 35/6 Ник.Гидроузел (НГУ) | Константиновский РЭС ПО Восточные Электрические Сети Филиала "Ростовэнерго" | Ростовская область | Константиновский район | 35/6 | 3.2 | 1.209 | 1.209 | открыт
229 | ПС 35/6 Романовская | Волгодонской РЭС ПО Восточные Электрические Сети Филиала "Ростовэнерго" | Ростовская область | Волгодонской район | 35/6 | 18 | 2.8179 | 1.4806 | открыт
230 | ПС 35/10 Комиссаровская | Дубовский РЭС ПО Восточные Электрические Сети Филиала "Ростовэнерго" | Ростовская область | Дубовский район | 35/10 | 5 | 1.9483 | 1.9413 | открыт
231 | ПС 35/10 Киселевская | Заветинский РЭС ПО Восточные Электрические Сети Филиала "Ростовэнерго" | Ростовская область | Заветинский район | 35/10 | 4 | 3.2364 | 3.2087 | открыт
232 | ПС 35/10 Улановская | Зимовниковский РЭС ПО Восточные Электрические Сети Филиала "Ростовэнерго" | Ростовская область | Зимовниковский район | 35/10 | 1.6 | 1.116 | 1.086 | открыт
233 | ПС 35/10 Никольская | Заветинский РЭС ПО Восточные Электрические Сети Филиала "Ростовэнерго" | Ростовская область | Заветинский район | 35/10 | 4 | 3.4503 | 3.4503 | открыт
234 | ПС 35/10 Савельевская | Константиновский РЭС ПО Восточные Электрические Сети Филиала "Ростовэнерго" | Ростовская область | Константиновский район | 35/10 | 2.5 | 1.302 | 1.297 | открыт
235 | ПС 35/10 Н-Кировская | Зимовниковский РЭС ПО Восточные Электрические Сети Филиала "Ростовэнерго" | Ростовская область | Зимовниковский район | 35/10 | 5 | 2.0321 | 2.0121 | открыт
236 | ПС 35/6 НС-13 | Волгодонской РЭС ПО Восточные Электрические Сети Филиала "Ростовэнерго" | Ростовская область | Волгодонской район | 35/6 | 1.6 | 1.3578 | 0.5228 | открыт
237 | ПС 35/6 Степная | Мартыновский РЭС ПО Восточные Электрические Сети Филиала "Ростовэнерго" | Ростовская область | Мартыновский район | 35/6 | 4 | 3.6921 | 3.6921 | открыт
238 | ПС 35/6 НС-15 | Волгодонской РЭС ПО Восточные Электрические Сети Филиала "Ростовэнерго" | Ростовская область | Волгодонской район | 35/6 | 4 | 3.5526 | 3.5246 | открыт
239 | ПС 35/6 НС-10 | Волгодонской РЭС ПО Восточные Электрические Сети Филиала "Ростовэнерго" | Ростовская область | Волгодонской район | 35/6 | 6.3 | 5.7381 | 5.7381 | открыт
240 | ПС 35/10 Н-Цимлянская | Цимлянский РЭС ПО Восточные Электрические Сети Филиала "Ростовэнерго" | Ростовская область | Цимлянский район | 35/10 | 1.6 | 1.0788 | 1.0638 | открыт
241 | ПС 35/10 Эркетиновская | Дубовский РЭС ПО Восточные Электрические Сети Филиала "Ростовэнерго" | Ростовская область | Дубовский район | 35/10 | 1.8 | 1.4787 | 1.4787 | открыт
242 | ПС 35/10 Валуевская | Ремонтненский РЭС ПО Восточные Электрические Сети Филиала "Ростовэнерго" | Ростовская область | Ремонтненский район | 35/10 | 5 | 2.0972 | 2.0642 | открыт
243 | ПС 35/10 Кичкинская | Заветинский РЭС ПО Восточные Электрические Сети Филиала "Ростовэнерго" | Ростовская область | Заветинский район | 35/10 | 5 | 2.06 | 2.045 | открыт
244 | ПС 35/10 Кормовая | Волгодонской РЭС ПО Восточные Электрические Сети Филиала "Ростовэнерго" | Ростовская область | Волгодонской район | 35/10 | 5 | 2.0507 | 2.0507 | открыт
245 | ПС 35/10 Николаевская | Константиновский РЭС ПО Восточные Электрические Сети Филиала "Ростовэнерго" | Ростовская область | Константиновский район | 35/10 | 8 | 2.5761 | 2.3926 | открыт
246 | ПС 35/10 Фоминская | Заветинский РЭС ПО Восточные Электрические Сети Филиала "Ростовэнерго" | Ростовская область | Заветинский район | 35/10 | 5 | 2.0507 | 2.0507 | открыт
247 | ПС 35/10 Руно | Заветинский РЭС ПО Восточные Электрические Сети Филиала "Ростовэнерго" | Ростовская область | Заветинский район | 35/10 | 2.5 | 1.9716 | 1.9516 | открыт
248 | ПС 35/10 Рисовая | Мартыновский РЭС ПО Восточные Электрические Сети Филиала "Ростовэнерго" | Ростовская область | Мартыновский район | 35/10 | 1.6 | 0.8649 | 0.8599 | открыт
249 | ПС 35/10 Скиба | Зимовниковский РЭС ПО Восточные Электрические Сети Филиала "Ростовэнерго" | Ростовская область | Зимовниковский район | 35/10 | 2.5 | 1.8507 | 1.8507 | открыт
250 | ПС 35/10 Мирная | Дубовский РЭС ПО Восточные Электрические Сети Филиала "Ростовэнерго" | Ростовская область | Дубовский район | 35/10 | 4 | 3.4503 | 3.4353 | открыт
251 | ПС 35/10 Семичная | Дубовский РЭС ПО Восточные Электрические Сети Филиала "Ростовэнерго" | Ростовская область | Дубовский район | 35/10 | 2.5 | 1.8135 | 1.7863 | открыт
252 | ПС 35/10 Федосеевская | Заветинский РЭС ПО Восточные Электрические Сети Филиала "Ростовэнерго" | Ростовская область | Заветинский район | 35/10 | 4 | 3.1434 | 3.1162 | открыт
253 | ПС 35/10/6 Донская | Волгодонской РЭС ПО Восточные Электрические Сети Филиала "Ростовэнерго" | Ростовская область | Волгодонской район | 35/10/6 | 5.6 | 0.3999 | 0.3819 | открыт
254 | ПС 35/10 Лозновская | Цимлянский РЭС ПО Восточные Электрические Сети Филиала "Ростовэнерго" | Ростовская область | Цимлянский район | 35/10 | 4 | 2.7342 | 2.0312 | закрыт по питающему центру ПС Центральная
255 | ПС 35/6 ГНС-1 | Константиновский РЭС ПО Восточные Электрические Сети Филиала "Ростовэнерго" | Ростовская область | Константиновский район | 35/6 | 2.5 | 2.1483 | 2.1483 | открыт
256 | ПС 35/10 Киевская | Ремонтненский РЭС ПО Восточные Электрические Сети Филиала "Ростовэнерго" | Ростовская область | Ремонтненский район | 35/10 | 5 | 2.0042 | 1.9942 | открыт
257 | ПС 35/10 Крюковская | Константиновский РЭС ПО Восточные Электрические Сети Филиала "Ростовэнерго" | Ростовская область | Константиновский район | 35/10 | 5 | 2.2367 | 2.2216 | открыт
258 | ПС 35/10 Гуреевская | Дубовский РЭС ПО Восточные Электрические Сети Филиала "Ростовэнерго" | Ростовская область | Дубовский район | 35/10 | 5 | 1.9763 | 1.9763 | открыт
259 | ПС 35/10 Е-1 | Егорлыкский РЭС ПО Южные Электрические Сети Филиала "Ростовэнерго" | Ростовская область | Егорлыкский район | 35/10 | 1.6 | 1.4229 | 1.4229 | открыт
260 | ПС 35/10 Е-11 | Егорлыкский РЭС ПО Южные Электрические Сети Филиала "Ростовэнерго" | Ростовская область | Егорлыкский район | 35/10 | 2.5 | 2.0367 | 2.0317 | открыт
261 | ПС 35/10 Е-4 | Егорлыкский РЭС ПО Южные Электрические Сети Филиала "Ростовэнерго" | Ростовская область | Егорлыкский район | 35/10 | 2.5 | 1.953 | 1.953 | открыт
262 | ПС 35/10 Е-5 | Егорлыкский РЭС ПО Южные Электрические Сети Филиала "Ростовэнерго" | Ростовская область | Егорлыкский район | 35/10 | 4 | 3.2178 | 3.1908 | открыт
263 | ПС 35/10 Е-6 | Егорлыкский РЭС ПО Южные Электрические Сети Филиала "Ростовэнерго" | Ростовская область | Егорлыкский район | 35/10 | 8 | 2.6226 | 2.5016 | открыт
264 | ПС 35/10 Е-7 | Егорлыкский РЭС ПО Южные Электрические Сети Филиала "Ростовэнерго" | Ростовская область | Егорлыкский район | 35/10 | 2.5 | 1.7019 | 1.6169 | открыт
265 | ПС 110/35/10 Егорлыкская | Егорлыкский РЭС ПО Южные Электрические Сети Филиала "Ростовэнерго" | Ростовская область | Егорлыкский район | 110/35/10 | 20 | 1.1439 | 0.4589 | открыт
266 | ПС 110/35/10 Роговская | Егорлыкский РЭС ПО Южные Электрические Сети Филиала "Ростовэнерго" | Ростовская область | Егорлыкский район | 110/35/10 | 10 | 4.278 | 4.267 | открыт
267 | ПС 110/35/10 Балкогрузская | Егорлыкский РЭС ПО Южные Электрические Сети Филиала "Ростовэнерго" | Ростовская область | Егорлыкский район | 110/35/10 | 6.3 | 4.7337 | 4.7187 | открыт
268 | ПС 35/10 Е-3 | Егорлыкский РЭС ПО Южные Электрические Сети Филиала "Ростовэнерго" | Ростовская область | Егорлыкский район | 35/10 | 2.5 | 1.3578 | 1.3578 | открыт
269 | ПС 110/35/6 А-1 | г.Азов ПО Южные Электрические Сети Филиала "Ростовэнерго" | Ростовская область | г.Азов | 110/35/6 | 90 | 6.1566 | 6.0026 | открыт
270 | ПС 35/10 А-11 | Азовский РЭС ПО Южные Электрические Сети Филиала "Ростовэнерго" | Ростовская область | Азовский район | 35/10 | 4 | -0.6417 | 0 | закрыт
271 | ПС 35/10 А-13 | Азовский РЭС ПО Южные Электрические Сети Филиала "Ростовэнерго" | Ростовская область | Азовский район | 35/10 | 2.5 | 1.3578 | 1.3108 | открыт
272 | ПС 35/10 А-15 | Азовский РЭС ПО Южные Электрические Сети Филиала "Ростовэнерго" | Ростовская область | Азовский район | 35/10 | 2.5 | 1.5159 | 1.4819 | открыт
273 | ПС 35/10 А-16 | Азовский РЭС ПО Южные Электрические Сети Филиала "Ростовэнерго" | Ростовская область | Азовский район | 35/10 | 5 | 1.5857 | 1.4887 | открыт
274 | ПС 35/10 А-17 | Азовский РЭС ПО Южные Электрические Сети Филиала "Ростовэнерго" | Ростовская область | Азовский район | 35/10 | 2.5 | 0.7161 | 0.4521 | открыт
275 | ПС 110/6 А-25 | Азовский РЭС ПО Южные Электрические Сети Филиала "Ростовэнерго" | Ростовская область | Азовский район | 110/6 | 20 | 6.2403 | 5.4906 | открыт
276 | ПС 110/10-10 А-26 Кока-кола | Азовский РЭС ПО Южные Электрические Сети Филиала "Ростовэнерго" | Ростовская область | Азовский район | 110/10-10 | 80 | 32.6151 | 0 | закрыт
277 | ПС 110/35/10 А-31 | Азовский РЭС ПО Южные Электрические Сети Филиала "Ростовэнерго" | Ростовская область | Азовский район | 110/35/10 | 16 | 4.4826 | 1.9191 | открыт
278 | ПС 110/35/10 А-32 | Азовский РЭС ПО Южные Электрические Сети Филиала "Ростовэнерго" | Ростовская область | Азовский район | 110/35/10 | 20 | 3.9897 | 3.5427 | открыт
279 | ПС 35/10 А-6 | Азовский РЭС ПО Южные Электрические Сети Филиала "Ростовэнерго" | Ростовская область | Азовский район | 35/10 | 5 | 0.19065 | 0.11565 | открыт
280 | ПС 35/10 А-7 | Азовский РЭС ПО Южные Электрические Сети Филиала "Ростовэнерго" | Ростовская область | Азовский район | 35/10 | 2.5 | 1.9251 | 1.9251 | открыт
281 | ПС 35/10 А-8 | Азовский РЭС ПО Южные Электрические Сети Филиала "Ростовэнерго" | Ростовская область | Азовский район | 35/10 | 2.5 | 1.2648 | 0.97226 | открыт
282 | ПС 35/10 А-9 | Азовский РЭС ПО Южные Электрические Сети Филиала "Ростовэнерго" | Ростовская область | Азовский район | 35/10 | 4.1 | -0.2046 | 0 | закрыт
283 | ПС 110/10/6 НС-1 | Азовский РЭС ПО Южные Электрические Сети Филиала "Ростовэнерго" | Ростовская область | Азовский район | 110/10/6 | 6.3 | 1.2183 | 0 | закрыт
284 | ПС 110/10/6 НС-2 | Азовский РЭС ПО Южные Электрические Сети Филиала "Ростовэнерго" | Ростовская область | Азовский район | 110/10/6 | 10 | 6.3984 | 6.0494 | открыт
285 | ПС 35/6 НС-2-3 | Азовский РЭС ПО Южные Электрические Сети Филиала "Ростовэнерго" | Ростовская область | Азовский район | 35/6 | 4 | 2.5761 | 2.5761 | открыт
286 | ПС 110/35/10/6 НС-3 | Азовский РЭС ПО Южные Электрические Сети Филиала "Ростовэнерго" | Ростовская область | Азовский район | 110/35/10/6 | 16 | 9.4767 | 7.1327 | открыт
287 | ПС 35/6 НС-4 | Азовский РЭС ПО Южные Электрические Сети Филиала "Ростовэнерго" | Ростовская область | Зимовниковский район | 35/6 | 1.6 | 0.7347 | 0.7347 | открыт
288 | ПС 35/6 НС-5-1 | Азовский РЭС ПО Южные Электрические Сети Филиала "Ростовэнерго" | Ростовская область | Азовский район | 35/6 | 2.5 | 0.2046 | 0.2046 | открыт
289 | ПС 35/6 НС-5-2 | Азовский РЭС ПО Южные Электрические Сети Филиала "Ростовэнерго" | Ростовская область | Азовский район | 35/6 | 4 | 2.3715 | 2.3715 | открыт
290 | ПС 35/10 НС-5-3 | Азовский РЭС ПО Южные Электрические Сети Филиала "Ростовэнерго" | Ростовская область | Азовский район | 35/10 | 4 | 3.2736 | 3.2736 | открыт
291 | ПС 35/6 НС-7-3 | Азовский РЭС ПО Южные Электрические Сети Филиала "Ростовэнерго" | Ростовская область | Азовский район | 35/6 | 2.5 | 1.023 | 1.023 | открыт
292 | ПС 35/6 А-4 | г.Азов ПО Южные Электрические Сети Филиала "Ростовэнерго" | Ростовская область | г.Азов | 35/6 | 12.6 | 3.3992 | 2.4397 | открыт
293 | ПС 35/10 А-2 | Азовский РЭС ПО Южные Электрические Сети Филиала "Ростовэнерго" | Ростовская область | Азовский район | 35/10 | 8.8 | -0.29295 | 0 | закрыт
294 | ПС 110/35/10 Самарская | Азовский РЭС ПО Южные Электрические Сети Филиала "Ростовэнерго" | Ростовская область | Азовский район | 110/35/10 | 10 | 0.1302 | 0 | закрыт
295 | ПС 110/10 А-12 | Азовский РЭС ПО Южные Электрические Сети Филиала "Ростовэнерго" | Ростовская область | Азовский район | 110/10 | 32 | 13.3641 | 0 | закрыт
296 | ПС 35/10 А-5 | Азовский РЭС ПО Южные Электрические Сети Филиала "Ростовэнерго" | Ростовская область | Азовский район | 35/10 | 3.2 | 0.9486 | 0.8336 | открыт
297 | ПС 110/10 ЗР-10 | Зерноградский РЭС ПО Южные Электрические Сети Филиала "Ростовэнерго" | Ростовская область | Зерноградский район | 110/10 | 12.6 | 4.5896 | 4.3858 | открыт
298 | ПС 35/10 ЗР-11 | Зерноградский РЭС ПО Южные Электрические Сети Филиала "Ростовэнерго" | Ростовская область | Зерноградский район | 35/10 | 2.5 | 1.9995 | 1.9845 | открыт
299 | ПС 35/10 ЗР-13 | Зерноградский РЭС ПО Южные Электрические Сети Филиала "Ростовэнерго" | Ростовская область | Зерноградский район | 35/10 | 4 | 3.3852 | 3.3532 | открыт
300 | ПС 110/35/10 ЗР-14 | Зерноградский РЭС ПО Южные Электрические Сети Филиала "Ростовэнерго" | Ростовская область | Зерноградский район | 110/35/10 | 10 | 5.8404 | 5.8404 | открыт
301 | ПС 110/10 ЗР-15 | Зерноградский РЭС ПО Южные Электрические Сети Филиала "Ростовэнерго" | Ростовская область | Зерноградский район | 110/10 | 6.3 | 4.3338 | 3.9888 | открыт
302 | ПС 35/10 ЗР-16 | Зерноградский РЭС ПО Южные Электрические Сети Филиала "Ростовэнерго" | Ростовская область | Зерноградский район | 35/10 | 4 | 3.3666 | 3.3666 | открыт
303 | ПС 35/10 ЗР-17 | Зерноградский РЭС ПО Южные Электрические Сети Филиала "Ростовэнерго" | Ростовская область | Зерноградский район | 35/10 | 1.8 | 1.2741 | 1.2741 | открыт
304 | ПС 35/10 ЗР-18 | Зерноградский РЭС ПО Южные Электрические Сети Филиала "Ростовэнерго" | Ростовская область | Зерноградский район | 35/10 | 8 | 1.1718 | 1.1718 | открыт
305 | ПС 35/10 ЗР-19 | Зерноградский РЭС ПО Южные Электрические Сети Филиала "Ростовэнерго" | Ростовская область | Зерноградский район | 35/10 | 2.5 | 1.4415 | 1.4415 | открыт
306 | ПС 110/10 ЗР-3 | Зерноградский РЭС ПО Южные Электрические Сети Филиала "Ростовэнерго" | Ростовская область | Зерноградский район | 110/10 | 6.3 | 4.65 | 4.65 | открыт
307 | ПС 35/10 ЗР-5 | Зерноградский РЭС ПО Южные Электрические Сети Филиала "Ростовэнерго" | Ростовская область | Зерноградский район | 35/10 | 4 | 1.4694 | 1.4274 | открыт
308 | ПС 35/10 ЗР-6 | Зерноградский РЭС ПО Южные Электрические Сети Филиала "Ростовэнерго" | Ростовская область | Зерноградский район | 35/10 | 4 | 2.883 | 2.883 | открыт
309 | ПС 35/10 ЗР-7 | Зерноградский РЭС ПО Южные Электрические Сети Филиала "Ростовэнерго" | Ростовская область | Зерноградский район | 35/10 | 4 | 2.8365 | 1.7313 | открыт
310 | ПС 35/10 ЗР-8 | Зерноградский РЭС ПО Южные Электрические Сети Филиала "Ростовэнерго" | Ростовская область | Зерноградский район | 35/10 | 4 | 2.7528 | 2.6988 | открыт
311 | ПС 35/10 ЗР-9 | Зерноградский РЭС ПО Южные Электрические Сети Филиала "Ростовэнерго" | Ростовская область | Зерноградский район | 35/10 | 4 | 1.953 | 1.953 | открыт
312 | ПС 110/10 Манычская | Зерноградский РЭС ПО Южные Электрические Сети Филиала "Ростовэнерго" | Ростовская область | Зерноградский район | 110/10 | 6.3 | 4.4082 | 4.4082 | открыт
313 | ПС 110/35/10 Краснолучинская | Зерноградский РЭС ПО Южные Электрические Сети Филиала "Ростовэнерго" | Ростовская область | Зерноградский район | 110/35/10 | 16 | 12.2202 | 12.1892 | открыт
314 | ПС 110/10 Полячки | Кагальницкий РЭС ПО Южные Электрические Сети Филиала "Ростовэнерго" | Ростовская область | Кагальницкий район | 110/10 | 6.3 | 4.9755 | 4.9705 | открыт
315 | ПС 110/35/10 Звонкая-110 | Кагальницкий РЭС ПО Южные Электрические Сети Филиала "Ростовэнерго" | Ростовская область | Кагальницкий район | 110/35/10 | 10 | 5.4219 | 5.0049 | открыт
316 | ПС 35/10 КГ-2 | Кагальницкий РЭС ПО Южные Электрические Сети Филиала "Ростовэнерго" | Ростовская область | Кагальницкий район | 35/10 | 8 | -0.6045 | 0 | закрыт
317 | ПС 35/10 КГ-3 | Кагальницкий РЭС ПО Южные Электрические Сети Филиала "Ростовэнерго" | Ростовская область | Кагальницкий район | 35/10 | 10.3 | 0.2046 | 0 | закрыт
318 | ПС 35/10 КГ-4 | Кагальницкий РЭС ПО Южные Электрические Сети Филиала "Ростовэнерго" | Ростовская область | Кагальницкий район | 35/10 | 6.5 | 1.0742 | 0.60995 | открыт
319 | ПС 35/10 КГ-6 | Кагальницкий РЭС ПО Южные Электрические Сети Филиала "Ростовэнерго" | Ростовская область | Кагальницкий район | 35/10 | 8 | 0.2046 | 0 | закрыт
320 | ПС 110/10 БОС | Кагальницкий РЭС ПО Южные Электрические Сети Филиала "Ростовэнерго" | Ростовская область | Кагальницкий район | 110/10 | 6.3 | 3.255 | 0.874 | открыт
321 | ПС 110/35/10 Юбилейная-110 | Кагальницкий РЭС ПО Южные Электрические Сети Филиала "Ростовэнерго" | Ростовская область | Кагальницкий район | 110/35/10 | 10 | 1.6182 | 1.2242 | открыт
322 | ПС 35/6 Правобережная (Дугино-1) | Филиал "Ростовэнерго" | Ростовская область | Азовский район | 35/6 | 12.6 | 6.152 | 6.152 | открыт
323 | ПС 110/35/10 Алексеевская | Матвеево-Курганский РЭС ПО Юго-Западные Электрические Сети Филиала "Ростовэнерго" | Ростовская область | Матвеевокурганский район | 110/35/10 | 32 | 3.72 | 2.665 | открыт
324 | ПС 35/10 Анастасиевская | Матвеево-Курганский РЭС ПО Юго-Западные Электрические Сети Филиала "Ростовэнерго" | Ростовская область | Матвеевокурганский район | 35/10 | 5.7 | 0.86025 | 0.52925 | открыт
325 | ПС 35/10 Б.Кирсановская | Матвеево-Курганский РЭС ПО Юго-Западные Электрические Сети Филиала "Ростовэнерго" | Ростовская область | Матвеевокурганский район | 35/10 | 5 | 1.8833 | 1.8653 | открыт
326 | ПС 35/10 Б.Салы | Чалтырский РЭС ПО Юго-Западные Электрические Сети Филиала "Ростовэнерго" | Ростовская область | Чалтырский район | 35/10 | 12.6 | 2.9899 | 0 | закрыт
327 | ПС 35/10 ГСКБ | Неклиновский РЭС ПО Юго-Западные Электрические Сети Филиала "Ростовэнерго" | Ростовская область | Неклиновский район | 35/10 | 4 | 0.558 | 0 | закрыт
328 | ПС 35/10/6 Гаевка | Неклиновский РЭС ПО Юго-Западные Электрические Сети Филиала "Ростовэнерго" | Ростовская область | Неклиновский район | 35/10/6 | 12.6 | 2.618 | 2.3845 | открыт
329 | ПС 110/35/10 Дарагановская | Неклиновский РЭС ПО Юго-Западные Электрические Сети Филиала "Ростовэнерго" | Ростовская область | Неклиновский район | 110/35/10 | 16 | 9.765 | 8.94 | открыт
330 | ПС 35/10 Донская | Куйбышевский РЭС ПО Юго-Западные Электрические Сети Филиала "Ростовэнерго" | Ростовская область | Куйбышевский район | 35/10 | 2.5 | 2.046 | 2.046 | открыт
331 | ПС 110/10 Ефремовская | Неклиновский РЭС ПО Юго-Западные Электрические Сети Филиала "Ростовэнерго" | Ростовская область | Неклиновский район | 110/10 | 6.3 | 5.487 | 5.468 | открыт
332 | ПС 110/10 Искра | Куйбышевский РЭС ПО Юго-Западные Электрические Сети Филиала "Ростовэнерго" | Ростовская область | Цимлянский район | 110/10 | 2.5 | 1.488 | 1.488 | открыт
333 | ПС 35/10 Колесниковская | Матвеево-Курганский РЭС ПО Юго-Западные Электрические Сети Филиала "Ростовэнерго" | Ростовская область | Матвеевокурганский район | 35/10 | 8 | 1.953 | 1.488 | открыт
334 | ПС 35/10 Куйбышево-1 | Куйбышевский РЭС ПО Юго-Западные Электрические Сети Филиала "Ростовэнерго" | Ростовская область | Куйбышевский район | 35/10 | 8 | 1.023 | 0 | закрыт
335 | ПС 35/10 Лакадемоновская | Неклиновский РЭС ПО Юго-Западные Электрические Сети Филиала "Ростовэнерго" | Ростовская область | Неклиновский район | 35/10 | 4 | 2.232 | 2.064 | открыт
336 | ПС 110/35/10 Латоновская | Матвеево-Курганский РЭС ПО Юго-Западные Электрические Сети Филиала "Ростовэнерго" | Ростовская область | Матвеевокурганский район | 110/35/10 | 12.6 | 2.897 | 2.808 | открыт
337 | ПС 110/10 Лиманная | Неклиновский РЭС ПО Юго-Западные Электрические Сети Филиала "Ростовэнерго" | Ростовская область | Неклиновский район | 110/10 | 6.3 | 5.115 | 3.9648 | открыт
338 | ПС 35/10 Лысогорская | Куйбышевский РЭС ПО Юго-Западные Электрические Сети Филиала "Ростовэнерго" | Ростовская область | Куйбышевский район | 35/10 | 6.5 | 0.86025 | 0.68775 | открыт
339 | ПС 35/10 М.Курганская | ПО Юго-Западные Электрические Сети Филиала "Ростовэнерго" | Ростовская область | Матвеевокурганский район | 35/10 | 10.3 | -0.465 | 0 | закрыт
340 | ПС 35/6 Недвиговка | Неклиновский РЭС ПО Юго-Западные Электрические Сети Филиала "Ростовэнерго" | Ростовская область | Неклиновский район | 35/6 | 6.4 | 0.3348 | 0.3348 | открыт
341 | ПС 110/10 Некрасовская | Неклиновский РЭС ПО Юго-Западные Электрические Сети Филиала "Ростовэнерго" | Ростовская область | Неклиновский район | 110/10 | 6.3 | 5.301 | 5.2446 | открыт
342 | ПС 110/35/10 Новиковская | Куйбышевский РЭС ПО Юго-Западные Электрические Сети Филиала "Ростовэнерго" | Ростовская область | Куйбышевский район | 110/35/10 | 10 | 6.045 | 6.03 | открыт
343 | ПС 35/10 Новоспасовская | Матвеево-Курганский РЭС ПО Юго-Западные Электрические Сети Филиала "Ростовэнерго" | Ростовская область | Матвеевокурганский район | 35/10 | 6.5 | 1.9763 | 1.9243 | открыт
344 | ПС 110/10 Носовская | Неклиновский РЭС ПО Юго-Западные Электрические Сети Филиала "Ростовэнерго" | Ростовская область | Неклиновский район | 110/10 | 10 | 8.649 | 8.1075 | открыт
345 | ПС 110/10 Отрадненская | Неклиновский РЭС ПО Юго-Западные Электрические Сети Филиала "Ростовэнерго" | Ростовская область | Неклиновский район | 110/10 | 6.3 | 5.487 | 5.4348 | открыт
346 | ПС 110/35/6 Очистные сооружения-1 | Неклиновский РЭС ПО Юго-Западные Электрические Сети Филиала "Ростовэнерго" | Ростовская область | Неклиновский район | 110/35/6 | 32 | 1.767 | 0 | закрыт
347 | ПС 35/10 Петровская | Чалтырский РЭС ПО Юго-Западные Электрические Сети Филиала "Ростовэнерго" | Ростовская область | Чалтырский район | 35/10 | 5 | 1.4647 | 1.1938 | открыт
348 | ПС 35/10 Покровская | Неклиновский РЭС ПО Юго-Западные Электрические Сети Филиала "Ростовэнерго" | Ростовская область | Неклиновский район | 35/10 | 9.6 | -1.302 | 0 | закрыт
349 | ПС 35/10 Политотдельская | Матвеево-Курганский РЭС ПО Юго-Западные Электрические Сети Филиала "Ростовэнерго" | Ростовская область | Матвеевокурганский район | 35/10 | 4.3 | 1.1997 | 1.1827 | открыт
350 | ПС 35/10 Русский Колодец 1 | Неклиновский РЭС ПО Юго-Западные Электрические Сети Филиала "Ростовэнерго" | Ростовская область | Неклиновский район | 35/10 | 12.6 | 3.269 | 2.3395 | открыт
351 | ПС 110/35/10 Рябиновская | Неклиновский РЭС ПО Юго-Западные Электрические Сети Филиала "Ростовэнерго" | Ростовская область | Неклиновский район | 110/35/10 | 6.3 | 2.883 | 2.791 | открыт
352 | ПС 110/10 Самбек | Неклиновский РЭС ПО Юго-Западные Электрические Сети Филиала "Ростовэнерго" | Ростовская область | Неклиновский район | 110/10 | 26 | 2.232 | 0 | закрыт
353 | ПС 110/35/10 Синявская | Неклиновский РЭС ПО Юго-Западные Электрические Сети Филиала "Ростовэнерго" | Ростовская область | Неклиновский район | 110/35/10 | 15.6 | 0.0744 | 0 | закрыт
354 | ПС 35/10 Советка | Неклиновский РЭС ПО Юго-Западные Электрические Сети Филиала "Ростовэнерго" | Ростовская область | Неклиновский район | 35/10 | 1.6 | 0.93 | 0.8795 | открыт
355 | ПС 35/10 Советка 2 | Неклиновский РЭС ПО Юго-Западные Электрические Сети Филиала "Ростовэнерго" | Ростовская область | Неклиновский район | 35/10 | 4.1 | 0.7254 | 0.6834 | открыт
356 | ПС 35/10 Сухореченская | Матвеево-Курганский РЭС ПО Юго-Западные Электрические Сети Филиала "Ростовэнерго" | Ростовская область | Матвеевокурганский район | 35/10 | 1.6 | 0.93 | 0.93 | открыт
357 | ПС 110/35/6 Т-1 | г.Таганрог ПО Юго-Западные Электрические Сети Филиала "Ростовэнерго" | Ростовская область | г.Таганрог | 110/35/6 | 60 | -5.58 | 0 | закрыт
358 | ПС 110/35/10 Сохрановская | Чертковский РЭС ПО Северные Электрические Сети Филиала "Ростовэнерго" | Ростовская область | Чертковский район | 110/35/10 | 12.6 | 3.176 | 3.171 | открыт
359 | ПС 110/35/6 Т-11 | г.Таганрог ПО Юго-Западные Электрические Сети Филиала "Ростовэнерго" | Ростовская область | г.Таганрог | 110/35/6 | 63 | 10.1138 | 8.8417 | открыт
360 | ПС 110/35/6 Т-13 | г.Таганрог ПО Юго-Западные Электрические Сети Филиала "Ростовэнерго" | Ростовская область | г.Таганрог | 110/35/6 | 71.5 | 17.2748 | 14.4765 | открыт
361 | ПС 35/6 Т-14 | г.Таганрог ПО Юго-Западные Электрические Сети Филиала "Ростовэнерго" | Ростовская область | г.Таганрог | 35/6 | 20 | 3.906 | 3.871 | открыт
362 | ПС 110/35/10 Троицкая-1 | Неклиновский РЭС ПО Юго-Западные Электрические Сети Филиала "Ростовэнерго" | Ростовская область | Неклиновский район | 110/35/10 | 16 | -0.186 | 0 | закрыт
363 | ПС 110/6 Т-17 | г.Таганрог ПО Юго-Западные Электрические Сети Филиала "Ростовэнерго" | Ростовская область | г.Таганрог | 110/6 | 26 | 1.395 | 0 | закрыт
364 | ПС 110/35/6 Т-24 | г.Таганрог ПО Юго-Западные Электрические Сети Филиала "Ростовэнерго" | Ростовская область | г.Таганрог | 110/35/6 | 31.5 | 18.693 | 18.0573 | открыт
365 | ПС 110/35/6 Т-25 | г.Таганрог ПО Юго-Западные Электрические Сети Филиала "Ростовэнерго" | Ростовская область | г.Таганрог | 110/35/6 | 80 | 32.829 | 31.2471 | открыт
366 | ПС 110/10 Т-26 | г.Таганрог ПО Юго-Западные Электрические Сети Филиала "Ростовэнерго" | Ростовская область | г.Таганрог | 110/10 | 32 | 11.067 | 10.037 | открыт
367 | ПС 110/10 Т-27 | г.Таганрог ПО Юго-Западные Электрические Сети Филиала "Ростовэнерго" | Ростовская область | г.Таганрог | 110/10 | 32 | 6.045 | 0 | закрыт
368 | ПС 35/6 Т-3 | г.Таганрог ПО Юго-Западные Электрические Сети Филиала "Ростовэнерго" | Ростовская область | г.Таганрог | 35/6 | 11.2 | 2.6784 | 2.3595 | открыт
369 | ПС 110/6 Т-5 | г.Таганрог ПО Юго-Западные Электрические Сети Филиала "Ростовэнерго" | Ростовская область | г.Таганрог | 110/6 | 32 | -4.371 | 0 | закрыт
370 | ПС 35/6 Т-6 | г.Таганрог ПО Юго-Западные Электрические Сети Филиала "Ростовэнерго" | Ростовская область | г.Таганрог | 35/6 | 20 | 1.302 | 1.2191 | открыт
371 | ПС 35/6 Т-7 | г.Таганрог ПО Юго-Западные Электрические Сети Филиала "Ростовэнерго" | Ростовская область | г.Таганрог | 35/6 | 20 | 2.046 | 1.5382 | закрыт по питающему центру ПС Т-1
372 | ПС 35/6 Т-8 | г.Таганрог ПО Юго-Западные Электрические Сети Филиала "Ростовэнерго" | Ростовская область | г.Таганрог | 35/6 | 15.2 | -2.0646 | 0 | закрыт
373 | ПС 110/6 Т-9 | г.Таганрог ПО Юго-Западные Электрические Сети Филиала "Ростовэнерго" | Ростовская область | г.Таганрог | 110/6 | 50 | 5.1615 | 0.4375 | открыт
374 | ПС 35/10 Таганрогская | Неклиновский РЭС ПО Юго-Западные Электрические Сети Филиала "Ростовэнерго" | Ростовская область | Неклиновский район | 35/10 | 6.5 | 0.95325 | 0.59666 | открыт
375 | ПС 35/10 Троицкая | Неклиновский РЭС ПО Юго-Западные Электрические Сети Филиала "Ростовэнерго" | Ростовская область | Неклиновский район | 35/10 | 4.1 | -0.4836 | 0 | закрыт
376 | ПС 110/35/10 Федоровская | Неклиновский РЭС ПО Юго-Западные Электрические Сети Филиала "Ростовэнерго" | Ростовская область | Неклиновский район | 110/35/10 | 20 | 8.2026 | 8.1121 | открыт
377 | ПС 110/35/10 Чалтырь2 | Чалтырский РЭС ПО Юго-Западные Электрические Сети Филиала "Ростовэнерго" | Ростовская область | Чалтырский район | 110/35/10 | 41 | -12.834 | 0 | закрыт
378 | ПС 35/10 Чалтырь1 | Чалтырский РЭС ПО Юго-Западные Электрические Сети Филиала "Ростовэнерго" | Ростовская область | Чалтырский район | 35/10 | 6.6 | 1.581 | 0.6212 | закрыт по питающему центру ПС Чалтырь-2
379 | ПС 35/10 Щербаковская | Неклиновский РЭС ПО Юго-Западные Электрические Сети Филиала "Ростовэнерго" | Ростовская область | Неклиновский район | 35/10 | 4.8 | 1.1532 | 0.4402 | открыт
380 | ПС 110/35/10 Тарасовская | Тарасовский РЭС ПО Северо-Восточные Электрические Сети Филиала "Ростовэнерго" | Ростовская область | Тарасовский район | 110/35/10 | 32 | 5.1522 | 4.7917 | открыт
381 | ПС 110/35/10 Чеботовская | Тарасовский РЭС ПО Северо-Восточные Электрические Сети Филиала "Ростовэнерго" | Ростовская область | Тарасовский район | 110/35/10 | 9.5 | -1.2276 | 0 | закрыт
382 | ПС 35/10 Тарас.СХТ | Тарасовский РЭС ПО Северо-Восточные Электрические Сети Филиала "Ростовэнерго" | Ростовская область | Тарасовский район | 35/10 | 6.5 | -0.06975 | 0 | закрыт
383 | ПС 35/10 Войковская | Тарасовский РЭС ПО Северо-Восточные Электрические Сети Филиала "Ростовэнерго" | Ростовская область | Тарасовский район | 35/10 | 7.2 | 1.7856 | 1.6817 | открыт
384 | ПС 35/10 Митякинская | Тарасовский РЭС ПО Северо-Восточные Электрические Сети Филиала "Ростовэнерго" | Ростовская область | Тарасовский район | 35/10 | 5 | 1.8554 | 0 | закрыт
385 | ПС 35/10 Колушкинская | Тарасовский РЭС ПО Северо-Восточные Электрические Сети Филиала "Ростовэнерго" | Ростовская область | Тарасовский район | 35/10 | 5.6 | -0.1488 | 0 | закрыт
386 | ПС 35/10 Курнолиповская | Тарасовский РЭС ПО Северо-Восточные Электрические Сети Филиала "Ростовэнерго" | Ростовская область | Тарасовский район | 35/10 | 3.2 | 0.8184 | 0.8147 | открыт
387 | ПС 110/35/10 Б-4 | Каменский РЭС ПО Северо-Восточные Электрические Сети Филиала "Ростовэнерго" | Ростовская область | Каменский район | 110/35/10 | 26 | -1.5996 | 0 | закрыт
388 | ПС 110/6 ЗИВ | г.Каменск ПО Северо-Восточные Электрические Сети Филиала "Ростовэнерго" | Ростовская область | г.Каменск | 110/6 | 32 | 10.509 | 10.509 | открыт
389 | ПС 110/10 Волченская ПТФ | Каменский РЭС ПО Северо-Восточные Электрические Сети Филиала "Ростовэнерго" | Ростовская область | Каменский район | 110/10 | 5 | 0.86025 | 0.71635 | открыт
390 | ПС 110/35/6 Гундоровская | г.Донецк ПО Северо-Восточные Электрические Сети Филиала "Ростовэнерго" | Ростовская область | г.Донецк | 110/35/6 | 80 | 22.413 | 22.413 | открыт
391 | ПС 110/35/6 К-10 | г.Каменск ПО Северо-Восточные Электрические Сети Филиала "Ростовэнерго" | Ростовская область | г.Каменск | 110/35/6 | 50 | 10.2765 | 10.2015 | открыт
392 | ПС 110/35/10/6 К-4 | г.Каменск ПО Северо-Восточные Электрические Сети Филиала "Ростовэнерго" | Ростовская область | г.Каменск | 110/35/10/6 | 45 | -1.86 | 0 | закрыт
393 | ПС 35/6 К-3 | г.Каменск ПО Северо-Восточные Электрические Сети Филиала "Ростовэнерго" | Ростовская область | г.Каменск | 35/6 | 32 | -4.743 | 0 | закрыт
394 | ПС 35/10 Калитвенская | Каменский РЭС ПО Северо-Восточные Электрические Сети Филиала "Ростовэнерго" | Ростовская область | Каменский район | 35/10 | 2.5 | -0.465 | 0 | закрыт
395 | ПС 35/10 Первомайская | Каменский РЭС ПО Северо-Восточные Электрические Сети Филиала "Ростовэнерго" | Ростовская область | Ремонтненский район | 35/10 | 8 | 2.046 | 1.9573 | открыт
396 | ПС 35/10 Вишневецкая | Каменский РЭС ПО Северо-Восточные Электрические Сети Филиала "Ростовэнерго" | Ростовская область | Каменский район | 35/10 | 5.7 | 0.98115 | 0.36465 | открыт
397 | ПС 35/10 Глубокинская | Каменский РЭС ПО Северо-Восточные Электрические Сети Филиала "Ростовэнерго" | Ростовская область | Каменский район | 35/10 | 20 | 7.533 | 4.298 | открыт
398 | ПС 35/10 ЗСК | Каменский РЭС ПО Северо-Восточные Электрические Сети Филиала "Ростовэнерго" | Ростовская область | Каменский район | 35/10 | 8 | 1.395 | 1.373 | открыт
399 | ПС 110/35/6 Б-1 | Б-Калитвинский РЭС ПО Северо-Восточные Электрические Сети Филиала "Ростовэнерго" | Ростовская область | Белокалитвенский район | 110/35/6 | 41 | 9.3 | 8.9742 | открыт
400 | ПС 110/35/10 Б-3 | Б-Калитвинский РЭС ПО Северо-Восточные Электрические Сети Филиала "Ростовэнерго" | Ростовская область | Белокалитвенский район | 110/35/10 | 112 | 42.4778 | 42.4628 | открыт
401 | ПС 110/35/6 Б-5 | Б-Калитвинский РЭС ПО Северо-Восточные Электрические Сети Филиала "Ростовэнерго" | Ростовская область | Белокалитвенский район | 110/35/6 | 36 | 0.93 | 0.93 | открыт
402 | ПС 110/10 Богатовская ПТФ | Б-Калитвинский РЭС ПО Северо-Восточные Электрические Сети Филиала "Ростовэнерго" | Ростовская область | Белокалитвенский район | 110/10 | 10 | 7.812 | 7.162 | открыт
403 | ПС 110/10 Г.Калитвенская | Б-Калитвинский РЭС ПО Северо-Восточные Электрические Сети Филиала "Ростовэнерго" | Ростовская область | Белокалитвенский район | 110/10 | 12.6 | 5.222 | 5.1728 | открыт
404 | ПС 110/35/6 Б-2 | Б-Калитвинский РЭС ПО Северо-Восточные Электрические Сети Филиала "Ростовэнерго" | Ростовская область | Белокалитвенский район | 110/35/6 | 33.5 | 12.8108 | 12.6461 | открыт
405 | ПС 35/10 Литвиновская | Б-Калитвинский РЭС ПО Северо-Восточные Электрические Сети Филиала "Ростовэнерго" | Ростовская область | Белокалитвенский район | 35/10 | 5.6 | 3.3945 | 3.0178 | открыт
406 | ПС 35/10 Краснодонецкая | Б-Калитвинский РЭС ПО Северо-Восточные Электрические Сети Филиала "Ростовэнерго" | Ростовская область | Белокалитвенский район | 35/10 | 3.2 | 0.6045 | 0.5595 | открыт
407 | ПС 35/10 Нижне Поповская | Б-Калитвинский РЭС ПО Северо-Восточные Электрические Сети Филиала "Ростовэнерго" | Ростовская область | Белокалитвенский район | 35/10 | 2.5 | 0.0093 | 0 | закрыт
408 | ПС 35/10 Грушевская | Б-Калитвинский РЭС ПО Северо-Восточные Электрические Сети Филиала "Ростовэнерго" | Ростовская область | Белокалитвенский район | 35/10 | 2.5 | 1.2834 | 1.2614 | открыт
409 | ПС 110/35/6 Б-8 | Тацинский РЭС ПО Северо-Восточные Электрические Сети Филиала "Ростовэнерго" | Ростовская область | Тацинский район | 110/35/6 | 35 | 7.7283 | 7.6183 | открыт
410 | ПС 110/35/6 Б-12 | Тацинский РЭС ПО Северо-Восточные Электрические Сети Филиала "Ростовэнерго" | Ростовская область | Тацинский район | 110/35/6 | 25 | 13.206 | 13.191 | открыт
411 | ПС 35/6 Б-6 | Тацинский РЭС ПО Северо-Восточные Электрические Сети Филиала "Ростовэнерго" | Ростовская область | Тацинский район | 35/6 | 20 | 3.627 | 3.597 | открыт
412 | ПС 35/10 Тацинская СХТ | Тацинский РЭС ПО Северо-Восточные Электрические Сети Филиала "Ростовэнерго" | Ростовская область | Тацинский район | 35/10 | 4 | 1.7577 | 1.7477 | открыт
413 | ПС 35/10 В.Кольцовская | Тацинский РЭС ПО Северо-Восточные Электрические Сети Филиала "Ростовэнерго" | Ростовская область | Тацинский район | 35/10 | 11.2 | 4.1757 | 4.1207 | открыт
414 | ПС 35/10 Быстрянская | Тацинский РЭС ПО Северо-Восточные Электрические Сети Филиала "Ростовэнерго" | Ростовская область | Тацинский район | 35/10 | 1.6 | 1.0788 | 1.0738 | открыт
415 | ПС 35/10 Кустоватовская | Тацинский РЭС ПО Северо-Восточные Электрические Сети Филиала "Ростовэнерго" | Ростовская область | Тацинский район | 35/10 | 2.5 | 1.86 | 1.845 | открыт
416 | ПС 35/10 Скосырская | Тацинский РЭС ПО Северо-Восточные Электрические Сети Филиала "Ростовэнерго" | Ростовская область | Тацинский район | 35/10 | 4 | 2.325 | 2.315 | открыт
417 | ПС 35/10 Алифановская | Тацинский РЭС ПО Северо-Восточные Электрические Сети Филиала "Ростовэнерго" | Ростовская область | Тацинский район | 35/10 | 2.4 | -0.3255 | 0 | закрыт
418 | ПС 110/35/10 Б-11 | г.Морозовск ПО Северо-Восточные Электрические Сети Филиала "Ростовэнерго" | Ростовская область | г.Морозовск | 110/35/10 | 50 | 4.0455 | 3.7529 | открыт
419 | ПС 35/10 Баклановская | г.Морозовск ПО Северо-Восточные Электрические Сети Филиала "Ростовэнерго" | Ростовская область | г.Морозовск | 35/10 | 6.5 | 2.0972 | 2.0806 | открыт
420 | ПС 35/10 Владимировская | г.Морозовск ПО Северо-Восточные Электрические Сети Филиала "Ростовэнерго" | Ростовская область | г.Морозовск | 35/10 | 4 | 2.7435 | 2.3891 | открыт
421 | ПС 35/10 Ш.Атамановская | г.Морозовск ПО Северо-Восточные Электрические Сети Филиала "Ростовэнерго" | Ростовская область | г.Морозовск | 35/10 | 4 | 2.4087 | 2.3666 | открыт
422 | ПС 35/10 Вольнодонская | г.Морозовск ПО Северо-Восточные Электрические Сети Филиала "Ростовэнерго" | Ростовская область | г.Морозовск | 35/10 | 2.5 | 1.8321 | 1.8321 | открыт
423 | ПС 35/10 Элеватор | Морозовский РЭС ПО Северо-Восточные Электрические Сети Филиала "Ростовэнерго" | Ростовская область | Морозовский район | 35/10 | 5 | -0.18135 | 0 | закрыт
424 | ПС 110/35/10 Милютинская | Милютинский РЭС ПО Северо-Восточные Электрические Сети Филиала "Ростовэнерго" | Ростовская область | Милютинский район | 110/35/10 | 20 | 4.557 | 4.4169 | открыт
425 | ПС 35/10 Успенская | Милютинский РЭС ПО Северо-Восточные Электрические Сети Филиала "Ростовэнерго" | Ростовская область | Милютинский район | 35/10 | 5 | 2.0693 | 2.0693 | открыт
426 | ПС 35/10 Семеновская | Милютинский РЭС ПО Северо-Восточные Электрические Сети Филиала "Ростовэнерго" | Ростовская область | Милютинский район | 35/10 | 5 | 2.0321 | 1.954 | открыт
427 | ПС 35/10 Знаменская | Милютинский РЭС ПО Северо-Восточные Электрические Сети Филиала "Ростовэнерго" | Ростовская область | Милютинский район | 35/10 | 4 | 2.883 | 2.808 | открыт
428 | ПС 35/10 Селивановская | Милютинский РЭС ПО Северо-Восточные Электрические Сети Филиала "Ростовэнерго" | Ростовская область | Милютинский район | 35/10 | 8.1 | 1.1393 | 1.0788 | открыт
429 | ПС 110/35/10 Обливская ПТФ | Обливский РЭС ПО Северо-Восточные Электрические Сети Филиала "Ростовэнерго" | Ростовская область | Обливский район | 110/35/10 | 12.6 | 4.292 | 4.222 | открыт
430 | ПС 110/35/10 Обливская 1 | Обливский РЭС ПО Северо-Восточные Электрические Сети Филиала "Ростовэнерго" | Ростовская область | Обливский район | 110/35/10 | 6.3 | 2.604 | 2.4973 | открыт
431 | ПС 35/10 Обливск.2 | Обливский РЭС ПО Северо-Восточные Электрические Сети Филиала "Ростовэнерго" | Ростовская область | Обливский район | 35/10 | 2.5 | 1.6275 | 1.6125 | открыт
432 | ПС 35/10 Артемовская | Обливский РЭС ПО Северо-Восточные Электрические Сети Филиала "Ростовэнерго" | Ростовская область | Обливский район | 35/10 | 3.2 | 1.1532 | 1.1532 | открыт
433 | ПС 110/35/10 Советская 2 | Советский РЭС ПО Северо-Восточные Электрические Сети Филиала "Ростовэнерго" | Ростовская область | Советский район | 110/35/10 | 10 | 6.5751 | 6.4571 | открыт
434 | ПС 35/10 Советская 1 | Советский РЭС ПО Северо-Восточные Электрические Сети Филиала "Ростовэнерго" | Ростовская область | Советский район | 35/10 | 4 | 2.139 | 2.124 | открыт
435 | ПС 35/10 Каменская СХТ | Каменский РЭС ПО Северо-Восточные Электрические Сети Филиала "Ростовэнерго" | Ростовская область | Каменский район | 35/10 | 12.6 | 0.38595 | 0 | закрыт
436 | ПС 35/10 Калач-Куртлакская | Советский РЭС ПО Северо-Восточные Электрические Сети Филиала "Ростовэнерго" | Ростовская область | Советский район | 35/10 | 5 | 2.0693 | 2.0343 | открыт
437 | ПС 110/35/10 АРЗ | г.Сальск ПО Юго-Восточные Электрические Сети Филиала "Ростовэнерго" | Ростовская область | г.Сальск | 110/35/10 | 26 | 3.069 | 2.8542 | открыт
438 | ПС 35/10 Бараниковская | Сальский РЭС ПО Юго-Восточные Электрические Сети Филиала "Ростовэнерго" | Ростовская область | Сальский район | 35/10 | 4 | 3.0411 | 3.0367 | открыт
439 | ПС 35/10 Березовская | Сальский РЭС ПО Юго-Восточные Электрические Сети Филиала "Ростовэнерго" | Ростовская область | Сальский район | 35/10 | 2.5 | 1.7856 | 1.7306 | открыт
440 | ПС 35/10 Богородицкая | Песчанокопский РЭС ПО Юго-Восточные Электрические Сети Филиала "Ростовэнерго" | Ростовская область | Песчанокопский район | 35/10 | 2.5 | 1.767 | 1.767 | открыт
441 | ПС 35/10 Большевистская | Орловский РЭС ПО Юго-Восточные Электрические Сети Филиала "Ростовэнерго" | Ростовская область | Орловский район | 35/10 | 1.6 | 1.302 | 1.302 | открыт
442 | ПС 35/10 Буденновская | Пролетарский РЭС ПО Юго-Восточные Электрические Сети Филиала "Ростовэнерго" | Ростовская область | Пролетарский район | 35/10 | 2.5 | 1.3764 | 1.2944 | открыт
443 | ПС 35/10 Водозабор | Сальский РЭС ПО Юго-Восточные Электрические Сети Филиала "Ростовэнерго" | Ростовская область | Сальский район | 35/10 | 4 | 2.7063 | 2.5663 | открыт
444 | ПС 110/35/10 Волочаевская | Орловский РЭС ПО Юго-Восточные Электрические Сети Филиала "Ростовэнерго" | Ростовская область | Орловский район | 110/35/10 | 10 | 7.5516 | 7.5366 | открыт
445 | ПС 110/35/10 Ганчуковская | Пролетарский РЭС ПО Юго-Восточные Электрические Сети Филиала "Ростовэнерго" | Ростовская область | Пролетарский район | 110/35/10 | 6.3 | 2.3529 | 2.3379 | открыт
446 | ПС 35/10 ГПЗ | Пролетарский РЭС ПО Юго-Восточные Электрические Сети Филиала "Ростовэнерго" | Ростовская область | Пролетарский район | 35/10 | 2.5 | 2.1576 | 2.1576 | открыт
447 | ПС 35/10 Дальняя | Пролетарский РЭС ПО Юго-Восточные Электрические Сети Филиала "Ростовэнерго" | Ростовская область | Пролетарский район | 35/10 | 1.6 | 0.6417 | 0.6117 | открыт
448 | ПС 110/35/6 Екатериновская | Сальский РЭС ПО Юго-Восточные Электрические Сети Филиала "Ростовэнерго" | Ростовская область | Сальский район | 110/35/6 | 32 | 9.8673 | 5.3568 | открыт
449 | ПС 35/10 Жуковская | Песчанокопский РЭС ПО Юго-Восточные Электрические Сети Филиала "Ростовэнерго" | Ростовская область | Песчанокопский район | 35/10 | 10 | 8.4909 | 6.8809 | открыт
450 | ПС 35/10 Журавлевская | Орловский РЭС ПО Юго-Восточные Электрические Сети Филиала "Ростовэнерго" | Ростовская область | Орловский район | 35/10 | 5 | 1.8833 | 1.8193 | открыт
451 | ПС 35/10 Ивановская | Сальский РЭС ПО Юго-Восточные Электрические Сети Филиала "Ростовэнерго" | Ростовская область | Сальский район | 35/10 | 5 | 1.7159 | 1.6757 | открыт
452 | ПС 35/10 Камышевская | Орловский РЭС ПО Юго-Восточные Электрические Сети Филиала "Ростовэнерго" | Ростовская область | Цимлянский район | 35/10 | 2.5 | 1.5717 | 1.5717 | открыт
453 | ПС 35/10 КРС | Пролетарский РЭС ПО Юго-Восточные Электрические Сети Филиала "Ростовэнерго" | Ростовская область | Пролетарский район | 35/10 | 4 | 3.1155 | 2.7955 | открыт
454 | ПС 35/10 Красный Партизан | Сальский РЭС ПО Юго-Восточные Электрические Сети Филиала "Ростовэнерго" | Ростовская область | Сальский район | 35/10 | 2.5 | 1.3764 | 1.3564 | открыт
455 | ПС 35/10 Краснополянская | Песчанокопский РЭС ПО Юго-Восточные Электрические Сети Филиала "Ростовэнерго" | Ростовская область | Сальский район | 35/10 | 5 | 1.3811 | 1.3411 | открыт
456 | ПС 35/10 Куберле 1 | Орловский РЭС ПО Юго-Восточные Электрические Сети Филиала "Ростовэнерго" | Ростовская область | Орловский район | 35/10 | 4 | 3.5991 | 3.5991 | открыт
457 | ПС 110/35/10 Куберле 2 | Орловский РЭС ПО Юго-Восточные Электрические Сети Филиала "Ростовэнерго" | Ростовская область | Орловский район | 110/35/10 | 10 | 6.2589 | 6.2364 | открыт
458 | ПС 35/10 Кундрюченская | Орловский РЭС ПО Юго-Восточные Электрические Сети Филиала "Ростовэнерго" | Ростовская область | Орловский район | 35/10 | 5 | 1.2044 | 1.1454 | открыт
459 | ПС 35/10 Курганная | Орловский РЭС ПО Юго-Восточные Электрические Сети Филиала "Ростовэнерго" | Ростовская область | Орловский район | 35/10 | 2.5 | 1.7298 | 1.7298 | открыт
460 | ПС 35/10 Ленинец | Сальский РЭС ПО Юго-Восточные Электрические Сети Филиала "Ростовэнерго" | Ростовская область | Орловский район | 35/10 | 5 | 1.1393 | 0.61545 | открыт
461 | ПС 35/10 Летницкая | Песчанокопский РЭС ПО Юго-Восточные Электрические Сети Филиала "Ростовэнерго" | Ростовская область | Орловский район | 35/10 | 2.5 | 1.1439 | 1.1439 | открыт
462 | ПС 35/10 Лопанская | Целинский РЭС ПО Юго-Восточные Электрические Сети Филиала "Ростовэнерго" | Ростовская область | Целинский район | 35/10 | 2.5 | 1.1718 | 1.0475 | открыт
463 | ПС 35/10 Львовская | Орловский РЭС ПО Юго-Восточные Электрические Сети Филиала "Ростовэнерго" | Ростовская область | Орловский район | 35/10 | 2.5 | 1.953 | 1.953 | открыт
464 | ПС 35/10 Майорская | Орловский РЭС ПО Юго-Восточные Электрические Сети Филиала "Ростовэнерго" | Ростовская область | Орловский район | 35/10 | 1.6 | 0.8277 | 0.8127 | открыт
465 | ПС 35/10 Мелькомбинат | г.Сальск ПО Юго-Восточные Электрические Сети Филиала "Ростовэнерго" | Ростовская область | г.Сальск | 35/10 | 12.6 | 1.8647 | 0.98125 | открыт
466 | ПС 35/10 Ново-Донская | Целинский РЭС ПО Юго-Восточные Электрические Сети Филиала "Ростовэнерго" | Ростовская область | Целинский район | 35/10 | 2.5 | 0.4185 | 0.3885 | открыт
467 | ПС 110/35/6 НС-1 | Сальский РЭС ПО Юго-Восточные Электрические Сети Филиала "Ростовэнерго" | Ростовская область | Сальский район | 110/35/6 | 20 | 3.5619 | 3.5619 | открыт
468 | ПС 35/6 НС-2 | Сальский РЭС ПО Юго-Восточные Электрические Сети Филиала "Ростовэнерго" | Ростовская область | Сальский район | 35/6 | 6.3 | 5.1615 | 5.1397 | открыт
469 | ПС 35/10 Ново-Егорлыкская | Сальский РЭС ПО Юго-Восточные Электрические Сети Филиала "Ростовэнерго" | Ростовская область | Сальский район | 35/10 | 8 | 2.7063 | 2.6773 | открыт
470 | ПС 35/10 Наумовская | Пролетарский РЭС ПО Юго-Восточные Электрические Сети Филиала "Ростовэнерго" | Ростовская область | Пролетарский район | 35/10 | 2.5 | 1.9902 | 1.9902 | открыт
471 | ПС 110/35/10 Орловская | Орловский РЭС ПО Юго-Восточные Электрические Сети Филиала "Ростовэнерго" | Ростовская область | Орловский район | 110/35/10 | 32 | 5.0499 | 5.0499 | открыт
472 | ПС 35/10 Орловский МСК | Орловский РЭС ПО Юго-Восточные Электрические Сети Филиала "Ростовэнерго" | Ростовская область | Орловский район | 35/10 | 4 | 2.7249 | 2.7179 | открыт
473 | ПС 35/10 Островянская | Орловский РЭС ПО Юго-Восточные Электрические Сети Филиала "Ростовэнерго" | Ростовская область | Орловский район | 35/10 | 2.5 | 1.7019 | 1.6869 | открыт
474 | ПС 110/35/10 Пролетарская | Пролетарский РЭС ПО Юго-Восточные Электрические Сети Филиала "Ростовэнерго" | Ростовская область | Пролетарский район | 110/35/10 | 32 | 5.7102 | 2.5566 | открыт
475 | ПС 35/10 Пушкинская | Целинский РЭС ПО Юго-Восточные Электрические Сети Филиала "Ростовэнерго" | Ростовская область | Пролетарский район | 35/10 | 1.6 | 1.1811 | 1.1353 | открыт
476 | ПС 35/10 Победа | Пролетарский РЭС ПО Юго-Восточные Электрические Сети Филиала "Ростовэнерго" | Ростовская область | Пролетарский район | 35/10 | 4 | 2.4552 | 2.3772 | открыт
477 | ПС 110/35/10 Развиленская | Песчанокопский РЭС ПО Юго-Восточные Электрические Сети Филиала "Ростовэнерго" | Ростовская область | Песчанокопский район | 110/35/10 | 20 | 2.5389 | 2.5209 | открыт
478 | ПС 35/10 Ребричанская | Орловский РЭС ПО Юго-Восточные Электрические Сети Филиала "Ростовэнерго" | Ростовская область | Орловский район | 35/10 | 2.5 | 1.2741 | 1.2741 | открыт
479 | ПС 110/35/10 Сандатовская | Сальский РЭС ПО Юго-Восточные Электрические Сети Филиала "Ростовэнерго" | Ростовская область | Сальский район | 110/35/10 | 20 | 5.1708 | 5.1061 | открыт
480 | ПС 35/10 Северная | Песчанокопский РЭС ПО Юго-Восточные Электрические Сети Филиала "Ростовэнерго" | Ростовская область | Песчанокопский район | 35/10 | 2.5 | 1.8321 | 1.8321 | открыт
481 | ПС 35/10 Сеятель | Сальский РЭС ПО Юго-Восточные Электрические Сети Филиала "Ростовэнерго" | Ростовская область | Сальский район | 35/10 | 2.5 | 2.0181 | 1.9974 | открыт
482 | ПС 35/10 Степная | Пролетарский РЭС ПО Юго-Восточные Электрические Сети Филиала "Ростовэнерго" | Ростовская область | Пролетарский район | 35/10 | 2.5 | 1.4508 | 1.4358 | открыт
483 | ПС 35/10 Суховская | Пролетарский РЭС ПО Юго-Восточные Электрические Сети Филиала "Ростовэнерго" | Ростовская область | Пролетарский район | 35/10 | 4 | 3.0318 | 3.0168 | открыт
484 | ПС 110/35/10 Трубецкая | Сальский РЭС ПО Юго-Восточные Электрические Сети Филиала "Ростовэнерго" | Ростовская область | Сальский район | 110/35/10 | 50 | 12.6015 | 12.4581 | открыт
485 | ПС 110/10 Уютная | Пролетарский РЭС ПО Юго-Восточные Электрические Сети Филиала "Ростовэнерго" | Ростовская область | Пролетарский район | 110/10 | 2.5 | 1.9716 | 1.9566 | открыт
486 | ПС 35/10/6 Фрунзе 1 | Сальский РЭС ПО Юго-Восточные Электрические Сети Филиала "Ростовэнерго" | Ростовская область | Сальский район | 35/10/6 | 8.1 | 1.1393 | 1.0316 | открыт
487 | ПС 35/6 Фрунзе 3 | Сальский РЭС ПО Юго-Восточные Электрические Сети Филиала "Ростовэнерго" | Ростовская область | Сальский район | 35/6 | 4 | 3.6354 | 3.6354 | открыт
488 | ПС 35/10 Чабрецы | Орловский РЭС ПО Юго-Восточные Электрические Сети Филиала "Ростовэнерго" | Ростовская область | Орловский район | 35/10 | 2.5 | 2.1762 | 2.1762 | открыт
489 | ПС 35/10 Чапаевская | Сальский РЭС ПО Юго-Восточные Электрические Сети Филиала "Ростовэнерго" | Ростовская область | Сальский район | 35/10 | 2.5 | 1.8228 | 1.8158 | открыт
490 | ПС 110/10 Черкесская | Орловский РЭС ПО Юго-Восточные Электрические Сети Филиала "Ростовэнерго" | Ростовская область | Орловский район | 110/10 | 6.3 | 5.6079 | 5.5789 | открыт
491 | ПС 35/10 Шаблиевская | Сальский РЭС ПО Юго-Восточные Электрические Сети Филиала "Ростовэнерго" | Ростовская область | Сальский район | 35/10 | 5 | 1.3253 | 1.272 | открыт
492 | ПС 35/10 Южная | Песчанокопский РЭС ПО Юго-Восточные Электрические Сети Филиала "Ростовэнерго" | Ростовская область | Песчанокопский район | 35/10 | 2.5 | 2.0739 | 2.0739 | открыт
493 | ПС 35/10 Юловская | Сальский РЭС ПО Юго-Восточные Электрические Сети Филиала "Ростовэнерго" | Ростовская область | Сальский район | 35/10 | 2.5 | 0.3813 | 0.2521 | открыт
494 | ПС 35/10 Ольшанская | Целинский РЭС ПО Юго-Восточные Электрические Сети Филиала "Ростовэнерго" | Ростовская область | Целинский район | 35/10 | 2.5 | 1.7484 | 1.7334 | открыт
495 | ПС 35/10 Плодородненская | Целинский РЭС ПО Юго-Восточные Электрические Сети Филиала "Ростовэнерго" | Ростовская область | Целинский район | 35/10 | 2.5 | 1.9344 | 1.9344 | открыт
496 | ПС 35/10 Хлебодарненская | Целинский РЭС ПО Юго-Восточные Электрические Сети Филиала "Ростовэнерго" | Ростовская область | Целинский район | 35/10 | 4 | 2.9574 | 2.9454 | открыт
497 | ПС 35/10 Коневод | Целинский РЭС ПО Юго-Восточные Электрические Сети Филиала "Ростовэнерго" | Ростовская область | Целинский район | 35/10 | 2.5 | 0.9765 | 0.9322 | открыт
498 | ПС 35/10 Раздольненская | Целинский РЭС ПО Юго-Восточные Электрические Сети Филиала "Ростовэнерго" | Ростовская область | Целинский район | 35/10 | 2.5 | 1.953 | 1.937 | открыт
499 | ПС 110/35/10 Целинская | Целинский РЭС ПО Юго-Восточные Электрические Сети Филиала "Ростовэнерго" | Ростовская область | Целинский район | 110/35/10 | 50 | 12.1179 | 9.5389 | открыт
500 | ПС 35/10 Целинский ССК | Целинский РЭС ПО Юго-Восточные Электрические Сети Филиала "Ростовэнерго" | Ростовская область | Целинский район | 35/10 | 6.5 | 1.2881 | 1.2701 | открыт
501 | ПС 110/35/10 Ал. Лозовская | Чертковский РЭС ПО Северные Электрические Сети Филиала "Ростовэнерго" | Ростовская область | Чертковский район | 110/35/10 | 12.6 | 2.9342 | 2.9232 | открыт
502 | ПС 35/10 Артамоновская | Чертковский РЭС ПО Северные Электрические Сети Филиала "Ростовэнерго" | Ростовская область | Чертковский район | 35/10 | 5.6 | 1.3113 | 1.3013 | открыт
503 | ПС 35/10 Базковская | Шолоховский РЭС ПО Северные Электрические Сети Филиала "Ростовэнерго" | Ростовская область | Шолоховский район | 35/10 | 2.5 | 0.9579 | 0.8589 | открыт
504 | ПС 35/10 Бакайская | Чертковский РЭС ПО Северные Электрические Сети Филиала "Ростовэнерго" | Ростовская область | Чертковский район | 35/10 | 1.6 | 0.9486 | 0.7976 | открыт
505 | ПС 35/10 Белавинская | Боковский РЭС ПО Северные Электрические Сети Филиала "Ростовэнерго" | Ростовская область | Боковский район | 35/10 | 2.5 | 2.1576 | 2.1526 | открыт
506 | ПС 35/10 Боковская | Боковский РЭС ПО Северные Электрические Сети Филиала "Ростовэнерго" | Ростовская область | Боковский район | 35/10 | 8 | 1.4601 | 1.1983 | открыт
507 | ПС 110/35/10 В.Свечниковская | Кашарский РЭС ПО Северные Электрические Сети Филиала "Ростовэнерго" | Ростовская область | Кашарский район | 110/35/10 | 10 | 7.2726 | 7.2076 | открыт
508 | ПС 35/10 В.Чирская | Боковский РЭС ПО Северные Электрические Сети Филиала "Ростовэнерго" | Ростовская область | Боковский район | 35/10 | 2.5 | 2.046 | 1.9945 | открыт
509 | ПС 35/10 Верхняковская | Верхнедонской РЭС ПО Северные Электрические Сети Филиала "Ростовэнерго" | Ростовская область | Верхнедонской район | 35/10 | 2.5 | 1.8228 | 1.8138 | открыт
510 | ПС 110/35/10 Вешенская 1 | Шолоховский РЭС ПО Северные Электрические Сети Филиала "Ростовэнерго" | Ростовская область | Шолоховский район | 110/35/10 | 20 | 3.7107 | 3.4417 | открыт
511 | ПС 35/10 Волошинская | Миллеровский РЭС ПО Северные Электрические Сети Филиала "Ростовэнерго" | Ростовская область | Миллеровский район | 35/10 | 8 | 1.3857 | 1.3457 | открыт
512 | ПС 35/10 Глушковская | Миллеровский РЭС ПО Северные Электрические Сети Филиала "Ростовэнерго" | Ростовская область | Миллеровский район | 35/10 | 1 | 0.4743 | 0.4743 | открыт
513 | ПС 110/35/10 ГОК | Миллеровский РЭС ПО Северные Электрические Сети Филиала "Ростовэнерго" | Ростовская область | Миллеровский район | 110/35/10 | 80 | 2.9481 | 2.3951 | открыт
514 | ПС 110/10 Дегтевская | Миллеровский РЭС ПО Северные Электрические Сети Филиала "Ростовэнерго" | Ростовская область | Миллеровский район | 110/10 | 6.3 | 4.5756 | 4.3771 | открыт
515 | ПС 35/10 Долотинская | Миллеровский РЭС ПО Северные Электрические Сети Филиала "Ростовэнерго" | Ростовская область | Миллеровский район | 35/10 | 8 | 1.3392 | 1.2634 | открыт
516 | ПС 35/10 Дударевская | Шолоховский РЭС ПО Северные Электрические Сети Филиала "Ростовэнерго" | Ростовская область | Шолоховский район | 35/10 | 2.5 | 1.9065 | 1.8965 | открыт
517 | ПС 35/10 Илларионовская | Боковский РЭС ПО Северные Электрические Сети Филиала "Ростовэнерго" | Ростовская область | Боковский район | 35/10 | 1.8 | 1.4043 | 1.4043 | открыт
518 | ПС 110/35/10 Индустрия | Кашарский РЭС ПО Северные Электрические Сети Филиала "Ростовэнерго" | Ростовская область | Кашарский район | 110/35/10 | 10 | 7.9236 | 7.8936 | открыт
519 | ПС 110/35/10 Казанская | Верхнедонской РЭС ПО Северные Электрические Сети Филиала "Ростовэнерго" | Ростовская область | Верхнедонской район | 110/35/10 | 12.5 | -2.246 | 0 | закрыт
520 | ПС 110/35/10 Калининская | Шолоховский РЭС ПО Северные Электрические Сети Филиала "Ростовэнерго" | Ростовская область | Шолоховский район | 110/35/10 | 32 | 11.4204 | 11.4204 | открыт
521 | ПС 110/35/10 Каргинская | Боковский РЭС ПО Северные Электрические Сети Филиала "Ростовэнерго" | Ростовская область | Боковский район | 110/35/10 | 10 | 6.0822 | 6.0572 | открыт
522 | ПС 110/35/10 Кашарская | Кашарский РЭС ПО Северные Электрические Сети Филиала "Ростовэнерго" | Ростовская область | Кашарский район | 110/35/10 | 26 | 7.0587 | 6.9917 | открыт
523 | ПС 35/10 Киевская | Кашарский РЭС ПО Северные Электрические Сети Филиала "Ростовэнерго" | Ростовская область | Ремонтненский район | 35/10 | 5 | 1.2509 | 1.1309 | открыт
524 | ПС 110/35/10 Колодезянская | Миллеровский РЭС ПО Северные Электрические Сети Филиала "Ростовэнерго" | Ростовская область | Миллеровский район | 110/35/10 | 12.6 | 5.2034 | 5.1819 | открыт
525 | ПС 35/10 Колундаевская | Шолоховский РЭС ПО Северные Электрические Сети Филиала "Ростовэнерго" | Ростовская область | Шолоховский район | 35/10 | 4 | 3.2178 | 3.1758 | открыт
526 | ПС 35/10 Криворожская | Миллеровский РЭС ПО Северные Электрические Сети Филиала "Ростовэнерго" | Ростовская область | Миллеровский район | 35/10 | 2.5 | 1.3764 | 1.3512 | открыт
527 | ПС 35/10 Кружилинская | Шолоховский РЭС ПО Северные Электрические Сети Филиала "Ростовэнерго" | Ростовская область | Шолоховский район | 35/10 | 4 | 2.9109 | 2.9109 | открыт
528 | ПС 35/10 Курская | Миллеровский РЭС ПО Северные Электрические Сети Филиала "Ростовэнерго" | Ростовская область | Миллеровский район | 35/10 | 2.5 | 1.7484 | 1.7484 | открыт
529 | ПС 35/10 Лазаревская | Чертковский РЭС ПО Северные Электрические Сети Филиала "Ростовэнерго" | Ростовская область | Чертковский район | 35/10 | 4 | 2.7621 | 2.7522 | открыт
530 | ПС 110/10 Макеевская | Кашарский РЭС ПО Северные Электрические Сети Филиала "Ростовэнерго" | Ростовская область | Кашарский район | 110/10 | 6.3 | 5.1336 | 5.0866 | открыт
531 | ПС 35/10 Мальчевская | Миллеровский РЭС ПО Северные Электрические Сети Филиала "Ростовэнерго" | Ростовская область | Миллеровский район | 35/10 | 5 | -0.56265 | 0 | закрыт
532 | ПС 35/10 Маньковская | Чертковский РЭС ПО Северные Электрические Сети Филиала "Ростовэнерго" | Ростовская область | Чертковский район | 35/10 | 8 | 1.9809 | 1.8809 | открыт
533 | ПС 110/35/10 Маяк | Миллеровский РЭС ПО Северные Электрические Сети Филиала "Ростовэнерго" | Ростовская область | Миллеровский район | 110/35/10 | 6.3 | 4.1571 | 4.0421 | открыт
534 | ПС 35/10 Мешковская | Верхнедонской РЭС ПО Северные Электрические Сети Филиала "Ростовэнерго" | Ростовская область | Верхнедонской район | 35/10 | 5 | 1.874 | 1.862 | открыт
535 | ПС 35/10 Мигулинская | Верхнедонской РЭС ПО Северные Электрические Сети Филиала "Ростовэнерго" | Ростовская область | Верхнедонской район | 35/10 | 2.5 | 1.5717 | 1.5667 | открыт
536 | ПС 110/10 Миллеровская | г.Миллерово ПО Северные Электрические Сети Филиала "Ростовэнерго" | Ростовская область | г.Миллерово | 110/10 | 10 | 6.8169 | 6.2169 | открыт
537 | ПС 35/10 Н.Николаевская | Верхнедонской РЭС ПО Северные Электрические Сети Филиала "Ростовэнерго" | Ростовская область | Верхнедонской район | 35/10 | 2.5 | 1.9065 | 1.9015 | открыт
538 | ПС 110/10 Новоселовская | Кашарский РЭС ПО Северные Электрические Сети Филиала "Ростовэнерго" | Ростовская область | Кашарский район | 110/10 | 2.5 | 0.93 | 0.78 | открыт
539 | ПС 35/6 НС-1 | Шолоховский РЭС ПО Северные Электрические Сети Филиала "Ростовэнерго" | Ростовская область | Шолоховский район | 35/6 | 6.3 | 5.859 | 5.859 | открыт
540 | ПС 35/6 НС-1А | Шолоховский РЭС ПО Северные Электрические Сети Филиала "Ростовэнерго" | Ростовская область | Шолоховский район | 35/6 | 4 | 3.72 | 3.72 | открыт
541 | ПС 110/35/10 НС-3 | Шолоховский РЭС ПО Северные Электрические Сети Филиала "Ростовэнерго" | Ростовская область | Шолоховский район | 110/35/10 | 16 | 13.9872 | 13.9422 | открыт
542 | ПС 35/6 НС-5 | Шолоховский РЭС ПО Северные Электрические Сети Филиала "Ростовэнерго" | Ростовская область | Зимовниковский район | 35/6 | 6.3 | 5.859 | 5.859 | открыт
543 | ПС 35/6 НС-7 | Шолоховский РЭС ПО Северные Электрические Сети Филиала "Ростовэнерго" | Ростовская область | Шолоховский район | 35/6 | 5.6 | 5.208 | 5.208 | открыт
544 | ПС 35/10 Ольховская | Кашарский РЭС ПО Северные Электрические Сети Филиала "Ростовэнерго" | Ростовская область | Кашарский район | 35/10 | 2.5 | 1.953 | 1.943 | открыт
545 | ПС 35/10 Ореховская | Миллеровский РЭС ПО Северные Электрические Сети Филиала "Ростовэнерго" | Ростовская область | Миллеровский район | 35/10 | 2.5 | 1.1532 | 1.1232 | открыт
546 | ПС 35/10 Павловская | Чертковский РЭС ПО Северные Электрические Сети Филиала "Ростовэнерго" | Ростовская область | Чертковский район | 35/10 | 4 | 3.2736 | 3.2456 | открыт
547 | ПС 35/10 Пономаревская | Кашарский РЭС ПО Северные Электрические Сети Филиала "Ростовэнерго" | Ростовская область | Кашарский район | 35/10 | 2.5 | 1.9902 | 1.9802 | открыт
548 | ПС 35/10 Поповская | Кашарский РЭС ПО Северные Электрические Сети Филиала "Ростовэнерго" | Ростовская область | Кашарский район | 35/10 | 5 | 1.4462 | 1.4462 | открыт
549 | ПС 110/10 Промзона | г.Миллерово ПО Северные Электрические Сети Филиала "Ростовэнерго" | Ростовская область | г.Миллерово | 110/10 | 50 | 7.9701 | 7.8271 | открыт
550 | ПС 35/10 Сетраковская | Чертковский РЭС ПО Северные Электрические Сети Филиала "Ростовэнерго" | Ростовская область | Чертковский район | 35/10 | 4 | 3.4689 | 3.4589 | открыт
551 | ПС 35/6 Терновская 1 | Шолоховский РЭС ПО Северные Электрические Сети Филиала "Ростовэнерго" | Ростовская область | Шолоховский район | 35/6 | 4 | 2.6226 | 2.6226 | открыт
552 | ПС 35/10 Терновская 2 | Шолоховский РЭС ПО Северные Электрические Сети Филиала "Ростовэнерго" | Ростовская область | Шолоховский район | 35/10 | 2.5 | 2.0646 | 2.0346 | открыт
553 | ПС 35/10 Титовская | Миллеровский РЭС ПО Северные Электрические Сети Филиала "Ростовэнерго" | Ростовская область | Миллеровский район | 35/10 | 1.6 | 0.8091 | 0.8091 | открыт
554 | ПС 110/35/10 Тиховская | Верхнедонской РЭС ПО Северные Электрические Сети Филиала "Ростовэнерго" | Ростовская область | Верхнедонской район | 110/35/10 | 20 | 7.3842 | 7.3642 | открыт
555 | ПС 110/10 Туриловская | Миллеровский РЭС ПО Северные Электрические Сети Филиала "Ростовэнерго" | Ростовская область | Миллеровский район | 110/10 | 3.2 | 2.139 | 2.0542 | открыт
556 | ПС 110/35/10 Чертковская | Чертковский РЭС ПО Северные Электрические Сети Филиала "Ростовэнерго" | Ростовская область | Чертковский район | 110/35/10 | 20 | 2.5575 | 2.5325 | открыт
557 | ПС 35/10 Шулейкинская | Кашарский РЭС ПО Северные Электрические Сети Филиала "Ростовэнерго" | Ростовская область | Кашарский район | 35/10 | 2.5 | 2.1576 | 2.1576 | открыт
558 | ПС 110/35/10 Сулин | Миллеровский РЭС ПО Северные Электрические Сети Филиала "Ростовэнерго" | Ростовская область | Миллеровский район | 110/35/10 | 16 | 11.6064 | 11.5814 | открыт
559 | ПС 35/10 Шумилинская | Верхнедонской РЭС ПО Северные Электрические Сети Филиала "Ростовэнерго" | Ростовская область | Верхнедонской район | 35/10 | 8 | 3.2643 | 3.2393 | открыт
560 | ПС 110/10 Спортивная (строящийся ЦП) | 0 | Ростовская область | г.Ростов-на-Дону | 110/10 | 80 | 39.06 | 23.7937 | открыт
Примечание:
1 - в графе 3 указываются наименования структурных единиц электросетевой организации;
2 - в графе 8 текущий резерв/дефицит мощности указывается по результатам контрольных замеров режимного дня с учетом присоединенных потребителей;
3 - в графе 9 текущий резерв/дефицит мощности для технологического присоединения указывается по результатам контрольных замеров режимного дня с учетом присоединенных потребителей, заключенных договоров об осуществлении технологического присоединения и поданных заявок на технологическое присоединение.