## 3 квартал
Информация о наличии объема свободной для технологического присоединения потребителей трансформаторной мощности по подстанциям и распределительным пунктам напряжением ниже 35 кВ с дифференциацией по всем уровням напряжения филиала ПАО "МРСК Юга" - "Ростовэнерго" на 30.09.2018
№ п/п | Наименование подстанции, распределительного пункта | Балансовая принадлежность1 | Месторасположение |  | Технические характеристики
|  |  | Регион | Муниципальное образование | Классы напряжения, кВ | Пропускная способность с учетом критерия (n-1), МВА | Текущий резерв/ дефицит мощности2, МВт | Текущий резерв/дефицит мощности для технологического присоединения3, МВт
А | 1 | 2 | 3 | 4 | 5 | 6 | 7 | 8
Производственное отделение "Центральные электрические сети"
1 | ПС-АС-1 вл-10 кВ №101 КТП №601 | Производственное отделение "Центральные электрические сети", Аксайский РЭС | Ростовская область | Аксайский район | 10/0,4 кВ | 0.4 | 0.29805 | 0.29805
2 | ПС-АС-1 вл-10 кВ №101 КТП №602 | Производственное отделение "Центральные электрические сети", Аксайский РЭС | Ростовская область | Аксайский район | 10/0,4 кВ | 0.16 | 0.11533 | 0.11533
3 | ПС-АС-1 вл-10 кВ №101 КТП №603 | Производственное отделение "Центральные электрические сети", Аксайский РЭС | Ростовская область | Аксайский район | 10/0,4 кВ | 0.1 | 0.001 | 0.001
4 | ПС-АС-1 вл-10 кВ №101 КТП №604 | Производственное отделение "Центральные электрические сети", Аксайский РЭС | Ростовская область | Аксайский район | 10/0,4 кВ | 0.16 | 0.10286 | 0.10286
5 | ПС-АС-1 вл-10 кВ №101 КТП №605 | Производственное отделение "Центральные электрические сети", Аксайский РЭС | Ростовская область | Аксайский район | 10/0,4 кВ | 0.16 | 0.030512 | 0.030512
6 | ПС-АС-1 вл-10 кВ №101 КТП №606 | Производственное отделение "Центральные электрические сети", Аксайский РЭС | Ростовская область | Аксайский район | 10/0,4 кВ | 0.25 | 0.1973 | 0.1973
7 | ПС-АС-1 вл-10 кВ №101 КТП №606А | Производственное отделение "Центральные электрические сети", Аксайский РЭС | Ростовская область | Аксайский район | 10/0,4 кВ | 0.063 | 0.000654 | 0.000654
8 | ПС-АС-1 вл-10 кВ №101 КТП №608 | Производственное отделение "Центральные электрические сети", Аксайский РЭС | Ростовская область | Аксайский район | 10/0,4 кВ | 0.16 | 0.11898 | 0.11898
9 | ПС-АС-1 вл-10 кВ №101 КТП №610 | Производственное отделение "Центральные электрические сети", Аксайский РЭС | Ростовская область | Аксайский район | 10/0,4 кВ | 0.1 | 0.000928 | 0.000928
10 | ПС-АС-1 вл-10 кВ №101 КТП №613 | Производственное отделение "Центральные электрические сети", Аксайский РЭС | Ростовская область | Аксайский район | 10/0,4 кВ | 0.16 | 0.10378 | 0.10378
11 | ПС-АС-1 вл-10 кВ №101 КТП №615 | Производственное отделение "Центральные электрические сети", Аксайский РЭС | Ростовская область | Аксайский район | 10/0,4 кВ | 0.1 | 0.06372 | 0.06372
12 | ПС-АС-1 вл-10 кВ №101 КТП №623 | Производственное отделение "Центральные электрические сети", Аксайский РЭС | Ростовская область | Аксайский район | 10/0,4 кВ | 0.4 | 0.29805 | 0.29805
13 | ПС-АС-1 вл-10 кВ №101 КТП №627 | Производственное отделение "Центральные электрические сети", Аксайский РЭС | Ростовская область | Аксайский район | 10/0,4 кВ | 0.16 | 0.11533 | 0.11533
14 | ПС-АС-1 вл-10 кВ №101 КТП №634 | Производственное отделение "Центральные электрические сети", Аксайский РЭС | Ростовская область | Аксайский район | 10/0,4 кВ | 0.25 | 0.08634 | 0.08634
15 | ПС-АС-1 вл-10 кВ №101 КТП №635 | Производственное отделение "Центральные электрические сети", Аксайский РЭС | Ростовская область | Аксайский район | 10/0,4 кВ | 0.25 | 0.20216 | 0.20216
16 | ПС-АС-1 вл-10 кВ №101 КТП №636 | Производственное отделение "Центральные электрические сети", Аксайский РЭС | Ростовская область | Аксайский район | 10/0,4 кВ | 0.16 | 0.142 | 0.142
17 | ПС-АС-1 вл-10 кВ №101 КТП №638 | Производственное отделение "Центральные электрические сети", Аксайский РЭС | Ростовская область | Аксайский район | 10/0,4 кВ | 0.1 | 0.028456 | 0.028456
18 | ПС-АС-1 вл-10 кВ №101 КТП №647 | Производственное отделение "Центральные электрические сети", Аксайский РЭС | Ростовская область | Аксайский район | 10/0,4 кВ | 0.1 | 0.035144 | 0.035144
19 | ПС-АС-1 вл-10 кВ №101 КТП №647 | Производственное отделение "Центральные электрические сети", Аксайский РЭС | Ростовская область | Аксайский район | 10/0,4 кВ | 0.1 | 0.035144 | 0.035144
20 | ПС-АС-1 вл-10 кВ №101 КТП №648 | Производственное отделение "Центральные электрические сети", Аксайский РЭС | Ростовская область | Аксайский район | 10/0,4 кВ | 0.063 | 0.022238 | 0.022238
21 | ПС-АС-1 вл-10 кВ №101 КТП №650 | Производственное отделение "Центральные электрические сети", Аксайский РЭС | Ростовская область | Аксайский район | 10/0,4 кВ | 0.25 | 0.18879 | 0.18879
22 | ПС-АС-1 вл-10 кВ №101 КТП №695 | Производственное отделение "Центральные электрические сети", Аксайский РЭС | Ростовская область | Аксайский район | 10/0,4 кВ | 0.16 | 0.083104 | 0.083104
23 | ПС-АС-1 вл-10 кВ №101 КТП №708 | Производственное отделение "Центральные электрические сети", Аксайский РЭС | Ростовская область | Аксайский район | 10/0,4 кВ | 0.16 | 0.1059 | 0.1059
24 | ПС-АС-1 вл-10 кВ №101 КТП №776 | Производственное отделение "Центральные электрические сети", Аксайский РЭС | Ростовская область | Аксайский район | 10/0,4 кВ | 0.1 | 0.031192 | 0.031192
25 | ПС-АС-1 вл-10кВ №102 КТП №609 | Производственное отделение "Центральные электрические сети", Аксайский РЭС | Ростовская область | Аксайский район | 10/0,4 кВ | 0.16 | 0.12901 | 0.12901
26 | ПС-АС-1 вл-10кВ №102 КТП №645 | Производственное отделение "Центральные электрические сети", Аксайский РЭС | Ростовская область | Аксайский район | 10/0,4 кВ | 0.16 | 0.11654 | 0.11654
27 | ПС-АС-1 вл-10кВ №102 КТП №671 | Производственное отделение "Центральные электрические сети", Аксайский РЭС | Ростовская область | Аксайский район | 10/0,4 кВ | 0.25 | 0.16143 | 0.16143
28 | ПС-АС-1 вл-10кВ №103 КТП №721 | Производственное отделение "Центральные электрические сети", Аксайский РЭС | Ростовская область | Аксайский район | 10/0,4 кВ | 0.16 | 0.13205 | 0.13205
29 | ПС-АС-1 вл-10кВ №103 КТП №678 | Производственное отделение "Центральные электрические сети", Аксайский РЭС | Ростовская область | Аксайский район | 10/0,4 кВ | 0.063 | 0.026494 | 0.026494
30 | ПС-АС-1 вл-10кВ №103 КТП №625 | Производственное отделение "Центральные электрические сети", Аксайский РЭС | Ростовская область | Аксайский район | 10/0,4 кВ | 0.16 | 0.11046 | 0.11046
31 | ПС-АС-1 вл-10кВ №103 КТП №688 | Производственное отделение "Центральные электрические сети", Аксайский РЭС | Ростовская область | Аксайский район | 10/0,4 кВ | 0.16 | 0.12506 | 0.12506
32 | ПС-АС-1 вл-10кВ №103 КТП №689 | Производственное отделение "Центральные электрические сети", Аксайский РЭС | Ростовская область | Аксайский район | 10/0,4 кВ | 0.1 | 0.060376 | 0.060376
33 | ПС-АС-1 вл-10кВ №103 КТП №690 | Производственное отделение "Центральные электрические сети", Аксайский РЭС | Ростовская область | Аксайский район | 10/0,4 кВ | 0.16 | 0.12232 | 0.12232
34 | ПС-АС-1 вл-10кВ №103 КТП №707 | Производственное отделение "Центральные электрические сети", Аксайский РЭС | Ростовская область | Аксайский район | 10/0,4 кВ | 0.4 | 0.32389 | 0.32389
35 | ПС-АС-1 вл-10кВ №103 КТП №734 | Производственное отделение "Центральные электрические сети", Аксайский РЭС | Ростовская область | Аксайский район | 10/0,4 кВ | 0.4 | 0.32267 | 0.32267
36 | ПС-АС-1 вл-10кВ №105 КТП №607 | Производственное отделение "Центральные электрические сети", Аксайский РЭС | Ростовская область | Аксайский район | 10/0,4 кВ | 0.25 | 0.19487 | 0.19487
37 | ПС-АС-1 вл-10кВ №105 КТП №614 | Производственное отделение "Центральные электрические сети", Аксайский РЭС | Ростовская область | Аксайский район | 10/0,4 кВ | 0.16 | 0.1284 | 0.1284
38 | ПС-АС-1 вл-10кВ №105 КТП №616 | Производственное отделение "Центральные электрические сети", Аксайский РЭС | Ростовская область | Аксайский район | 10/0,4 кВ | 0.1 | 0.043048 | 0.043048
39 | ПС-АС-1 вл-10кВ №105 КТП №617 | Производственное отделение "Центральные электрические сети", Аксайский РЭС | Ростовская область | Аксайский район | 10/0,4 кВ | 0.25 | 0.17845 | 0.17845
40 | ПС-АС-1 вл-10кВ №105 КТП №619 | Производственное отделение "Центральные электрические сети", Аксайский РЭС | Ростовская область | Аксайский район | 10/0,4 кВ | 0.25 | 0.19092 | 0.19092
41 | ПС-АС-1 вл-10кВ №105 КТП №620 | Производственное отделение "Центральные электрические сети", Аксайский РЭС | Ростовская область | Аксайский район | 10/0,4 кВ | 0.25 | 0.15656 | 0.15656
42 | ПС-АС-1 вл-10кВ №105 КТП №622 | Производственное отделение "Центральные электрические сети", Аксайский РЭС | Ростовская область | Аксайский район | 10/0,4 кВ | 0.25 | 0.16568 | 0.16568
43 | ПС-АС-1 вл-10кВ №105 КТП №624 | Производственное отделение "Центральные электрические сети", Аксайский РЭС | Ростовская область | Аксайский район | 10/0,4 кВ | 0.16 | 0.077936 | 0.077936
44 | ПС-АС-1 вл-10кВ №105 КТП №628 | Производственное отделение "Центральные электрические сети", Аксайский РЭС | Ростовская область | Аксайский район | 10/0,4 кВ | 0.063 | 0.032574 | 0.032574
45 | ПС-АС-1 вл-10кВ №105 КТП №670 | Производственное отделение "Центральные электрические сети", Аксайский РЭС | Ростовская область | Аксайский район | 10/0,4 кВ | 0.1 | 0.05308 | 0.05308
46 | ПС-АС-1 вл-10кВ №105 КТП №657 | Производственное отделение "Центральные электрические сети", Аксайский РЭС | Ростовская область | Аксайский район | 10/0,4 кВ | 0.25 | 0.22 | 0.22
47 | ПС-АС-1 вл-10кВ №105 КТП №693 | Производственное отделение "Центральные электрические сети", Аксайский РЭС | Ростовская область | Аксайский район | 10/0,4 кВ | 0.1 | 0.09 | 0.09
48 | ПС-АС-1 вл-10кВ №105 КТП №696 | Производственное отделение "Центральные электрические сети", Аксайский РЭС | Ростовская область | Аксайский район | 10/0,4 кВ | 0.16 | 0.14 | 0.14
49 | ПС-АС-1 вл-10кВ №105 КТП №697 | Производственное отделение "Центральные электрические сети", Аксайский РЭС | Ростовская область | Аксайский район | 10/0,4 кВ | 0.1 | 0.062504 | 0.062504
50 | ПС-АС-1 вл-10кВ №105 КТП №698 | Производственное отделение "Центральные электрические сети", Аксайский РЭС | Ростовская область | Аксайский район | 10/0,4 кВ | 0.25 | 0.22 | 0.22
51 | ПС-АС-1 вл-10кВ №105 КТП №710 | Производственное отделение "Центральные электрические сети", Аксайский РЭС | Ростовская область | Аксайский район | 10/0,4 кВ | 0.16 | 0.11624 | 0.11624
52 | ПС-АС-1 вл-10кВ №105 КТП №713 | Производственное отделение "Центральные электрические сети", Аксайский РЭС | Ростовская область | Аксайский район | 10/0,4 кВ | 0.25 | 0.20156 | 0.20156
53 | ПС-АС-1 вл-10кВ №105 КТП №715 | Производственное отделение "Центральные электрические сети", Аксайский РЭС | Ростовская область | Аксайский район | 10/0,4 кВ | 0.1 | 0.09 | 0.09
54 | ПС-АС-1 вл-10кВ №105 КТП №716 | Производственное отделение "Центральные электрические сети", Аксайский РЭС | Ростовская область | Аксайский район | 10/0,4 кВ | 0.063 | 0.045646 | 0.045646
55 | ПС-АС-1 вл-10кВ №105 КТП №718 | Производственное отделение "Центральные электрические сети", Аксайский РЭС | Ростовская область | Аксайский район | 10/0,4 кВ | 0.1 | 0.045784 | 0.045784
56 | ПС-АС-1 вл-10кВ №105 КТП №722 | Производственное отделение "Центральные электрические сети", Аксайский РЭС | Ростовская область | Аксайский район | 10/0,4 кВ | 0.25 | 0.20064 | 0.20064
57 | ПС-АС-1 вл-10кВ №105 КТП №725 | Производственное отделение "Центральные электрические сети", Аксайский РЭС | Ростовская область | Аксайский район | 10/0,4 кВ | 0.25 | 0.19973 | 0.19973
58 | ПС-АС-1 вл-10кВ №105 КТП №726 | Производственное отделение "Центральные электрические сети", Аксайский РЭС | Ростовская область | Аксайский район | 10/0,4 кВ | 0.25 | 0.20034 | 0.20034
59 | ПС-АС-1 вл-10кВ №105 КТП №737 | Производственное отделение "Центральные электрические сети", Аксайский РЭС | Ростовская область | Аксайский район | 10/0,4 кВ | 0.16 | 0.1 | 0.1
60 | ПС-АС-1 вл-10кВ №105 КТП №727 | Производственное отделение "Центральные электрические сети", Аксайский РЭС | Ростовская область | Аксайский район | 10/0,4 кВ | 0.1 | 0.076184 | 0.076184
61 | ПС-АС-1 вл-10кВ №105 КТП №728 | Производственное отделение "Центральные электрические сети", Аксайский РЭС | Ростовская область | Аксайский район | 10/0,4 кВ | 0.16 | 0.10925 | 0.10925
62 | ПС-АС-1 вл-10кВ №105 КТП №734 | Производственное отделение "Центральные электрические сети", Аксайский РЭС | Ростовская область | Аксайский район | 10/0,4 кВ | 0.4 | 0.2 | 0.2
63 | ПС-АС-1 вл-10кВ №105 КТП №730 | Производственное отделение "Центральные электрические сети", Аксайский РЭС | Ростовская область | Аксайский район | 10/0,4 кВ | 0.25 | 0.20308 | 0.20308
64 | ПС-АС-1 вл-10кВ №105 КТП №731 | Производственное отделение "Центральные электрические сети", Аксайский РЭС | Ростовская область | Аксайский район | 10/0,4 кВ | 0.1 | 0.0242 | 0.0242
65 | ПС-АС-1 вл-10кВ №105 КТП №732 | Производственное отделение "Центральные электрические сети", Аксайский РЭС | Ростовская область | Аксайский район | 10/0,4 кВ | 0.1 | 0.001096 | 0.001096
66 | ПС-АС-1 вл-10кВ №105 РП-1 Ф-1 Ф-2 КТП №681 | Производственное отделение "Центральные электрические сети", Аксайский РЭС | Ростовская область | Аксайский район | 10/0,4 кВ | 0.1 | 0.082872 | 0.082872
67 | ПС-АС-1 вл-10кВ №105 РП-1 Ф-1 Ф-2 КТП №682 | Производственное отделение "Центральные электрические сети", Аксайский РЭС | Ростовская область | Аксайский район | 10/0,4 кВ | 0.16 | 0.139 | 0.139
68 | ПС-БТ-2 вл-10кВ №255 КТП №639 | Производственное отделение "Центральные электрические сети", Аксайский РЭС | Ростовская область | Аксайский район | 10/0,4 кВ | 0.04 | 0.037 | 0.037
69 | ПС-АС-1 вл-10кВ №107 КТП №612 | Производственное отделение "Центральные электрические сети", Аксайский РЭС | Ростовская область | Аксайский район | 10/0,4 кВ | 0.18 | 0.13476 | 0.13476
70 | ПС-АС-1 вл-10кВ №107 КТП №621 | Производственное отделение "Центральные электрические сети", Аксайский РЭС | Ростовская область | Аксайский район | 10/0,4 кВ | 0.32 | 0.2571 | 0.2571
71 | ПС-АС-1 вл-10кВ №107 КТП №637 | Производственное отделение "Центральные электрические сети", Аксайский РЭС | Ростовская область | Аксайский район | 10/0,4 кВ | 0.025 | 0.000538 | 0.000538
72 | ПС-АС-1 вл-10кВ №107 КТП №675 | Производственное отделение "Центральные электрические сети", Аксайский РЭС | Ростовская область | Аксайский район | 10/0,4 кВ | 0.16 | 0.083104 | 0.083104
73 | ПС-АС-1 вл-10кВ №107 КТП №712 | Производственное отделение "Центральные электрические сети", Аксайский РЭС | Ростовская область | Аксайский район | 10/0,4 кВ | 0.1 | 0.071928 | 0.071928
74 | ПС-АС-1 вл-10кВ №111 КТП №611 | Производственное отделение "Центральные электрические сети", Аксайский РЭС | Ростовская область | Аксайский район | 10/0,4 кВ | 0.1 | 0.053992 | 0.053992
75 | ПС-АС-1 вл-10кВ №111 КТП №618 | Производственное отделение "Центральные электрические сети", Аксайский РЭС | Ростовская область | Аксайский район | 10/0,4 кВ | 0.16 | 0.11502 | 0.11502
76 | ПС-АС-1 вл-10кВ №111 КТП №626 | Производственное отделение "Центральные электрические сети", Аксайский РЭС | Ростовская область | Аксайский район | 10/0,4 кВ | 0.25 | 0.21159 | 0.21159
77 | ПС-АС-1 вл-10кВ №111 КТП №632 | Производственное отделение "Центральные электрические сети", Аксайский РЭС | Ростовская область | Аксайский район | 10/0,4 кВ | 0.16 | 0.093136 | 0.093136
78 | ПС-АС-1 вл-10кВ №111 КТП №633 | Производственное отделение "Центральные электрические сети", Аксайский РЭС | Ростовская область | Аксайский район | 10/0,4 кВ | 0.4 | 0.3324 | 0.3324
79 | ПС-АС-1 вл-10кВ №111 КТП №643 | Производственное отделение "Центральные электрические сети", Аксайский РЭС | Ростовская область | Аксайский район | 10/0,4 кВ | 0.16 | 0.10864 | 0.10864
80 | ПС-АС-4 вл-10кВ №401 КТП №646 | Производственное отделение "Центральные электрические сети", Аксайский РЭС | Ростовская область | Аксайский район | 10/0,4 кВ | 0.4 | 0.33058 | 0.33058
81 | ПС-АС-1 вл-10кВ №111 КТП №651 | Производственное отделение "Центральные электрические сети", Аксайский РЭС | Ростовская область | Аксайский район | 10/0,4 кВ | 0.063 | 0.008558 | 0.008558
82 | ПС-АС-1 вл-10кВ №111 КТП №652 | Производственное отделение "Центральные электрические сети", Аксайский РЭС | Ростовская область | Аксайский район | 10/0,4 кВ | 0.1 | 0.048216 | 0.048216
83 | ПС-АС-1 вл-10кВ №111 КТП №661 | Производственное отделение "Центральные электрические сети", Аксайский РЭС | Ростовская область | Аксайский район | 10/0,4 кВ | 0.25 | 0.18423 | 0.18423
84 | ПС-АС-1 вл-10кВ №111 КТП №662 | Производственное отделение "Центральные электрические сети", Аксайский РЭС | Ростовская область | Аксайский район | 10/0,4 кВ | 0.25 | 0.20216 | 0.20216
85 | ПС-АС-4 вл-10кВ №401 КТП №663 | Производственное отделение "Центральные электрические сети", Аксайский РЭС | Ростовская область | Аксайский район | 10/0,4 кВ | 0.16 | 0.11837 | 0.11837
86 | ПС-АС-1 вл-10кВ №111 КТП №664 | Производственное отделение "Центральные электрические сети", Аксайский РЭС | Ростовская область | Аксайский район | 10/0,4 кВ | 0.16 | 0.10955 | 0.10955
87 | ПС-АС-1 вл-10кВ №111 КТП №665 | Производственное отделение "Центральные электрические сети", Аксайский РЭС | Ростовская область | Аксайский район | 10/0,4 кВ | 0.25 | 0.19639 | 0.19639
88 | ПС-АС-1 вл-10кВ №111 КТП №666 | Производственное отделение "Центральные электрические сети", Аксайский РЭС | Ростовская область | Аксайский район | 10/0,4 кВ | 0.16 | 0.1211 | 0.1211
89 | ПС-АС-1 вл-10кВ №111 КТП №668 | Производственное отделение "Центральные электрические сети", Аксайский РЭС | Ростовская область | Аксайский район | 10/0,4 кВ | 0.25 | 0.2052 | 0.2052
90 | ПС-АС-1 вл-10кВ №111 КТП №680 | Производственное отделение "Центральные электрические сети", Аксайский РЭС | Ростовская область | Аксайский район | 10/0,4 кВ | 0.1 | 0.09 | 0.09
91 | ПС-АС-1 вл-10кВ №111 КТП №685 | Производственное отделение "Центральные электрические сети", Аксайский РЭС | Ростовская область | Аксайский район | 10/0,4 кВ | 0.25 | 0.21128 | 0.21128
92 | ПС-АС-1 вл-10кВ №111 КТП №700 | Производственное отделение "Центральные электрические сети", Аксайский РЭС | Ростовская область | Аксайский район | 10/0,4 кВ | 0.1 | 0.083784 | 0.083784
93 | ПС-АС-1 вл-10кВ №111 КТП №701 | Производственное отделение "Центральные электрические сети", Аксайский РЭС | Ростовская область | Аксайский район | 10/0,4 кВ | 0.1 | 0.084088 | 0.084088
94 | ПС-АС-1 вл-10кВ №111 КТП №706 | Производственное отделение "Центральные электрические сети", Аксайский РЭС | Ростовская область | Аксайский район | 10/0,4 кВ | 0.1 | 0.08196 | 0.08196
95 | ПС-АС-1 вл-10кВ №111 КТП №654 | Производственное отделение "Центральные электрические сети", Аксайский РЭС | Ростовская область | Аксайский район | 10/0,4 кВ | 0.1 | 0.089 | 0.089
96 | ПС-АС-1 вл-10кВ №111 КТП №656 | Производственное отделение "Центральные электрические сети", Аксайский РЭС | Ростовская область | Аксайский район | 10/0,4 кВ | 0.063 | 0.051726 | 0.051726
97 | ПС-АС-4 вл-10кВ №406 КТП №658 | Производственное отделение "Центральные электрические сети", Аксайский РЭС | Ростовская область | Аксайский район | 10/0,4 кВ | 0.25 | 0.217 | 0.217
98 | ПС-АС-4 вл-10кВ №406 КТП №660 | Производственное отделение "Центральные электрические сети", Аксайский РЭС | Ростовская область | Аксайский район | 10/0,4 кВ | 0.16 | 0.11837 | 0.11837
99 | ПС-АС-4 вл-10кВ №401 КТП №667 | Производственное отделение "Центральные электрические сети", Аксайский РЭС | Ростовская область | Аксайский район | 10/0,4 кВ | 0.32 | 0.2644 | 0.2644
100 | ПС-АС-4 вл-10кВ №406 КТП №699 | Производственное отделение "Центральные электрические сети", Аксайский РЭС | Ростовская область | Аксайский район | 10/0,4 кВ | 0.4 | 0.29805 | 0.29805
101 | ПС-АС-4 вл-10кВ №401 КТП №733 | Производственное отделение "Центральные электрические сети", Аксайский РЭС | Ростовская область | Аксайский район | 10/0,4 кВ | 0.63 | 0.50145 | 0.50145
102 | ПС-АС-4 вл-10кВ №405 КТП №659 | Производственное отделение "Центральные электрические сети", Аксайский РЭС | Ростовская область | Аксайский район | 10/0,4 кВ | 0.063 | 0.031966 | 0.031966
103 | ПС-АС-4 вл-10кВ №401 КТП №674 | Производственное отделение "Центральные электрические сети", Аксайский РЭС | Ростовская область | Аксайский район | 10/0,4 кВ | 0.1 | 0.029064 | 0.029064
104 | ПС-АС-4 вл-10кВ №401 КТП №686 | Производственное отделение "Центральные электрические сети", Аксайский РЭС | Ростовская область | Аксайский район | 10/0,4 кВ | 0.25 | 0.16568 | 0.16568
105 | ПС-АС-4 вл-10кВ №401 КТП №691 | Производственное отделение "Центральные электрические сети", Аксайский РЭС | Ростовская область | Аксайский район | 10/0,4 кВ | 0.16 | 0.077936 | 0.077936
106 | ПС-АС-4 вл-10кВ №401 КТП №694 | Производственное отделение "Центральные электрические сети", Аксайский РЭС | Ростовская область | Аксайский район | 10/0,4 кВ | 0.16 | 0.11502 | 0.11502
107 | ПС-АС-4 вл-10кВ №405К КТП №704 | Производственное отделение "Центральные электрические сети", Аксайский РЭС | Ростовская область | Аксайский район | 10/0,4 кВ | 0.16 | 0.10408 | 0.10408
108 | ПС-АС-5 вл-10кВ №501 КТП №629 | Производственное отделение "Центральные электрические сети", Аксайский РЭС | Ростовская область | Аксайский район | 10/0,4 кВ | 0.16 | 0.11107 | 0.11107
109 | ПС-АС-5 вл-10кВ №501 КТП №655 | Производственное отделение "Центральные электрические сети", Аксайский РЭС | Ростовская область | Аксайский район | 10/0,4 кВ | 0.16 | 0.098912 | 0.098912
110 | ПС-АС-5 вл-10кВ №501 КТП №729 | Производственное отделение "Центральные электрические сети", Аксайский РЭС | Ростовская область | Аксайский район | 10/0,4 кВ | 0.16 | 0.11776 | 0.11776
111 | ПС-АС-5 вл-10кВ №505 КТП №735 | Производственное отделение "Центральные электрические сети", Аксайский РЭС | Ростовская область | Аксайский район | 10/0,4 кВ | 0.1 | 0.004856 | 0.004856
112 | ПС-БТ-3 РП-5 вл-6кВ №4 КТП №502 | Производственное отделение "Центральные электрические сети", Аксайский РЭС | Ростовская область | Аксайский район | 6/0,4 кВ | 0.25 | 0.17328 | 0.17328
113 | ПС-БТ-3 вл-6кВ №312 РП-5 | Производственное отделение "Центральные электрические сети", Аксайский РЭС | Ростовская область | Аксайский район | 6/0,4 кВ | 0.25 | 0.12586 | 0.12586
114 | ПС-БТ-3 РП-5 вл-6кВ №1 КТП №503 | Производственное отделение "Центральные электрические сети", Аксайский РЭС | Ростовская область | Аксайский район | 6/0,4 кВ | 0.4 | 0.3172 | 0.3172
115 | ПС-БТ-3 РП-5 вл-6кВ №3 КТП №504 | Производственное отделение "Центральные электрические сети", Аксайский РЭС | Ростовская область | Аксайский район | 6/0,4 кВ | 0.1 | 0.022072 | 0.022072
116 | ПС-БТ-3 РП-5 вл-6кВ №1 КТП №505 | Производственное отделение "Центральные электрические сети", Аксайский РЭС | Ростовская область | Аксайский район | 6/0,4 кВ | 0.25 | 0.13802 | 0.13802
117 | ПС-БТ-3 РП-5 вл-6кВ №1 КТП №506 | Производственное отделение "Центральные электрические сети", Аксайский РЭС | Ростовская область | Аксайский район | 6/0,4 кВ | 0.16 | 0.091616 | 0.091616
118 | ПС-БТ-3 РП-5 вл-6кВ №2 КТП №507 | Производственное отделение "Центральные электрические сети", Аксайский РЭС | Ростовская область | Аксайский район | 6/0,4 кВ | 0.25 | 0.18818 | 0.18818
119 | ПС-БТ-3 РП-5 вл-6кВ №1 КТП №508 | Производственное отделение "Центральные электрические сети", Аксайский РЭС | Ростовская область | Аксайский район | 6/0,4 кВ | 0.63 | 0.45251 | 0.45251
120 | ПС-БТ-3 РП-5 вл-6кВ №1 КТП №509 | Производственное отделение "Центральные электрические сети", Аксайский РЭС | Ростовская область | Аксайский район | 6/0,4 кВ | 0.25 | 0.17328 | 0.17328
121 | ПС-БТ-3 РП-5 вл-6кВ №1 КТП №510 | Производственное отделение "Центральные электрические сети", Аксайский РЭС | Ростовская область | Аксайский район | 6/0,4 кВ | 0.4 | 0.31994 | 0.31994
122 | ПС-БТ-3 РП-5 вл-6кВ №2 КТП №511 | Производственное отделение "Центральные электрические сети", Аксайский РЭС | Ростовская область | Аксайский район | 6/0,4 кВ | 0.16 | 0.13053 | 0.13053
123 | ПС-БТ-3 РП-5 вл-6кВ №2 КТП №512 | Производственное отделение "Центральные электрические сети", Аксайский РЭС | Ростовская область | Аксайский район | 6/0,4 кВ | 0.16 | 0.087968 | 0.087968
124 | ПС-БТ-3 РП-5 вл-6кВ №2 КТП №513 | Производственное отделение "Центральные электрические сети", Аксайский РЭС | Ростовская область | Аксайский район | 6/0,4 кВ | 0.25 | 0.19456 | 0.19456
125 | ПС-БТ-3 РП-5 вл-6кВ №2 КТП №514 | Производственное отделение "Центральные электрические сети", Аксайский РЭС | Ростовская область | Аксайский район | 6/0,4 кВ | 0.25 | 0.20399 | 0.20399
126 | ПС-БТ-3 РП-5 вл-6кВ №2 КТП №515 | Производственное отделение "Центральные электрические сети", Аксайский РЭС | Ростовская область | Аксайский район | 6/0,4 кВ | 0.1 | 0.058856 | 0.058856
127 | ПС-БТ-3 РП-5 вл-6кВ №4 КТП №516 | Производственное отделение "Центральные электрические сети", Аксайский РЭС | Ростовская область | Аксайский район | 6/0,4 кВ | 0.16 | 0.029296 | 0.029296
128 | ПС-БТ-3 РП-5 вл-6кВ №3 КТП №519 | Производственное отделение "Центральные электрические сети", Аксайский РЭС | Ростовская область | Аксайский район | 6/0,4 кВ | 0.25 | 0.1821 | 0.1821
129 | ПС-АС-10 вл-10кВ №1003 КТП №406 | Производственное отделение "Центральные электрические сети", Аксайский РЭС | Ростовская область | Аксайский район | 10/0,4 кВ | 0.1 | 0.083784 | 0.083784
130 | ПС-АС-10 вл-10кВ №1003 КТП №407 | Производственное отделение "Центральные электрические сети", Аксайский РЭС | Ростовская область | Аксайский район | 10/0,4 кВ | 0.1 | 0.04548 | 0.04548
131 | ПС-АС-10 вл-10кВ №1003 КТП №417 | Производственное отделение "Центральные электрические сети", Аксайский РЭС | Ростовская область | Аксайский район | 10/0,4 кВ | 0.1 | 0.054904 | 0.054904
132 | ПС-АС-10 вл-10кВ №1003 КТП №408 | Производственное отделение "Центральные электрические сети", Аксайский РЭС | Ростовская область | Аксайский район | 10/0,4 кВ | 0.18 | 0.13902 | 0.13902
133 | ПС-АС-10 вл-10кВ №1003 КТП №409 | Производственное отделение "Центральные электрические сети", Аксайский РЭС | Ростовская область | Аксайский район | 10/0,4 кВ | 0.1 | 0.08196 | 0.08196
134 | ПС-АС-10 вл-10кВ №1004 КТП №412 | Производственное отделение "Центральные электрические сети", Аксайский РЭС | Ростовская область | Аксайский район | 10/0,4 кВ | 0.1 | 0.05 | 0.05
135 | ПС-АС-10 вл-10кВ №1003 КТП№410 | Производственное отделение "Центральные электрические сети", Аксайский РЭС | Ростовская область | Аксайский район | 10/0,4 кВ | 0.16 | 0.11168 | 0.11168
136 | ПС-АС-10 вл-10кВ №1003 КТП №413 | Производственное отделение "Центральные электрические сети", Аксайский РЭС | Ростовская область | Аксайский район | 10/0,4 кВ | 0.063 | 0.006734 | 0.006734
137 | ПС-АС-10 вл-10кВ №1003 КТП №414 | Производственное отделение "Центральные электрические сети", Аксайский РЭС | Ростовская область | Аксайский район | 10/0,4 кВ | 0.16 | 0.10286 | 0.10286
138 | ПС-АС-10 вл-10кВ №1003 КТП №415 | Производственное отделение "Центральные электрические сети", Аксайский РЭС | Ростовская область | Аксайский район | 10/0,4 кВ | 0.1 | 0.053384 | 0.053384
139 | ПС-АС-10 вл-10кВ №1003 КТП №418 | Производственное отделение "Центральные электрические сети", Аксайский РЭС | Ростовская область | Аксайский район | 10/0,4 кВ | 0.1 | 0.082264 | 0.082264
140 | ПС-АС-10 вл-10кВ №1003 КТП №429 | Производственное отделение "Центральные электрические сети", Аксайский РЭС | Ростовская область | Аксайский район | 10/0,4 кВ | 0.1 | 0.069192 | 0.069192
141 | ПС-АС-10 вл-10кВ №1003 КТП 439 | Производственное отделение "Центральные электрические сети", Аксайский РЭС | Ростовская область | Аксайский район | 10/0,4 кВ | 0.063 | 0.041694 | 0.041694
142 | ПС-АС-10 вл-10кВ №1003 КТП №441 | Производственное отделение "Центральные электрические сети", Аксайский РЭС | Ростовская область | Аксайский район | 10/0,4 кВ | 0.25 | 0.20277 | 0.20277
143 | ПС-АС-10 вл-10кВ №1004 КТП №412 | Производственное отделение "Центральные электрические сети", Аксайский РЭС | Ростовская область | Аксайский район | 10/0,4 кВ | 0.16 | 0.13478 | 0.13478
144 | ПС-АС-10 вл-10кВ №1004 КТП №402 | Производственное отделение "Центральные электрические сети", Аксайский РЭС | Ростовская область | Аксайский район | 10/0,4 кВ | 0.1 | 0.024504 | 0.024504
145 | ПС-АС-10 вл-10кВ №1004 КТП №416 | Производственное отделение "Центральные электрические сети", Аксайский РЭС | Ростовская область | Аксайский район | 10/0,4 кВ | 0.04 | 0.022144 | 0.022144
146 | ПС-АС-10 вл-10кВ №1004 КТП №420 | Производственное отделение "Центральные электрические сети", Аксайский РЭС | Ростовская область | Аксайский район | 10/0,4 кВ | 0.16 | 0.1135 | 0.1135
147 | ПС-АС-10 вл-10кВ №1005 КТП №401 | Производственное отделение "Центральные электрические сети", Аксайский РЭС | Ростовская область | Аксайский район | 10/0,4 кВ | 0.1 | 0.038488 | 0.038488
148 | ПС-АС-10 вл-10кВ №1005 КТП №403 | Производственное отделение "Центральные электрические сети", Аксайский РЭС | Ростовская область | Аксайский район | 10/0,4 кВ | 0.25 | 0.16599 | 0.16599
149 | ПС-АС-10 вл-10кВ №1005 КТП №404 | Производственное отделение "Центральные электрические сети", Аксайский РЭС | Ростовская область | Аксайский район | 10/0,4 кВ | 0.1 | 0.076184 | 0.076184
150 | ПС-АС-10 вл-10кВ №1005 КТП №405 | Производственное отделение "Центральные электрические сети", Аксайский РЭС | Ростовская область | Аксайский район | 10/0,4 кВ | 0.1 | 0.0622 | 0.0622
151 | ПС-АС-10 вл-10кВ №1005 КТП №419 | Производственное отделение "Центральные электрические сети", Аксайский РЭС | Ростовская область | Аксайский район | 10/0,4 кВ | 0.18 | 0.10922 | 0.10922
152 | ПС-АС-10 вл-10кВ №1005 КТП №433 | Производственное отделение "Центральные электрические сети", Аксайский РЭС | Ростовская область | Аксайский район | 10/0,4 кВ | 0.1 | 0.057944 | 0.057944
153 | ПС-АС-10 вл-10кВ №1005 КТП №435 | Производственное отделение "Центральные электрические сети", Аксайский РЭС | Ростовская область | Аксайский район | 10/0,4 кВ | 0.1 | 0.057944 | 0.057944
154 | ПС-АС-10 вл-10кВ №1005 КТп №437 | Производственное отделение "Центральные электрические сети", Аксайский РЭС | Ростовская область | Аксайский район | 10/0,4 кВ | 0.16 | 0.138 | 0.138
155 | ПС-АС-11 вл-10кВ №1101 КТП №440 | Производственное отделение "Центральные электрические сети", Аксайский РЭС | Ростовская область | Аксайский район | 10/0,4 кВ | 0.04 | 0.03248 | 0.03248
156 | ПС-АС-11 вл-10кВ №1101 КТП №444 | Производственное отделение "Центральные электрические сети", Аксайский РЭС | Ростовская область | Аксайский район | 10/0,4 кВ | 0.25 | 0.10762 | 0.10762
157 | ПС-АС-11 вл-10кВ №1101 КТП №445 | Производственное отделение "Центральные электрические сети", Аксайский РЭС | Ростовская область | Аксайский район | 10/0,4 кВ | 0.25 | 0.14866 | 0.14866
158 | ПС-АС-11 вл-10кВ №1101 КТП №464 | Производственное отделение "Центральные электрические сети", Аксайский РЭС | Ростовская область | Аксайский район | 10/0,4 кВ | 0.16 | 0.12475 | 0.12475
159 | ПС-АС-11 вл-10кВ №1101 КТП №465 | Производственное отделение "Центральные электрические сети", Аксайский РЭС | Ростовская область | Аксайский район | 10/0,4 кВ | 0.25 | 0.19487 | 0.19487
160 | ПС-АС-11 вл-10кВ №1103 КТП №450 | Производственное отделение "Центральные электрические сети", Аксайский РЭС | Ростовская область | Аксайский район | 10/0,4 кВ | 0.1 | 0.09 | 0.09
161 | ПС-АС-11 вл-10кВ №1101 КТП №466 | Производственное отделение "Центральные электрические сети", Аксайский РЭС | Ростовская область | Аксайский район | 10/0,4 кВ | 0.1 | 0.00644 | 0.00644
162 | ПС-АС-11 вл-10кВ №1101 КТП №470 | Производственное отделение "Центральные электрические сети", Аксайский РЭС | Ростовская область | Аксайский район | 10/0,4 кВ | 0.25 | 0.21189 | 0.21189
163 | ПС-АС-11 вл-10кВ №1101 КТП №471 | Производственное отделение "Центральные электрические сети", Аксайский РЭС | Ростовская область | Аксайский район | 10/0,4 кВ | 0.25 | 0.21235 | 0.21235
164 | ПС-АС-11 вл-10кВ №1101 КТП №474 | Производственное отделение "Центральные электрические сети", Аксайский РЭС | Ростовская область | Аксайский район | 10/0,4 кВ | 0.063 | 0.002078 | 0.002078
165 | ПС-АС-11 вл-10кВ №1101 КТП №491 | Производственное отделение "Центральные электрические сети", Аксайский РЭС | Ростовская область | Аксайский район | 10/0,4 кВ | 0.16 | 0.14 | 0.14
166 | ПС-АС-11 вл-10кВ №1101 КТП №492 | Производственное отделение "Центральные электрические сети", Аксайский РЭС | Ростовская область | Аксайский район | 10/0,4 кВ | 0.1 | 0.050648 | 0.050648
167 | ПС-АС-11 вл-10кВ №1101 КТП №494 | Производственное отделение "Центральные электрические сети", Аксайский РЭС | Ростовская область | Аксайский район | 10/0,4 кВ | 0.5 | 0.34535 | 0.34535
168 | ПС-АС-11 вл-10кВ №1101 КТП №430 | Производственное отделение "Центральные электрические сети", Аксайский РЭС | Ростовская область | Аксайский район | 10/0,4 кВ | 0.1 | 0.012344 | 0.012344
169 | ПС-АС-11 вл-10кВ №1101 КТП №496 | Производственное отделение "Центральные электрические сети", Аксайский РЭС | Ростовская область | Аксайский район | 10/0,4 кВ | 0.16 | 0.139 | 0.139
170 | ПС-АС-11 вл-10кВ №1101 КТП №497 | Производственное отделение "Центральные электрические сети", Аксайский РЭС | Ростовская область | Аксайский район | 10/0,4 кВ | 0.16 | 0.002848 | 0.002848
171 | ПС-АС-11 вл-10кВ №1101 КТП №498 | Производственное отделение "Центральные электрические сети", Аксайский РЭС | Ростовская область | Аксайский район | 10/0,4 кВ | 0.16 | 0.078848 | 0.078848
172 | ПС-АС-11 вл-10кВ №1103 КТП №434 | Производственное отделение "Центральные электрические сети", Аксайский РЭС | Ростовская область | Аксайский район | 10/0,4 кВ | 0.4 | 0.342 | 0.342
173 | ПС-АС-11 вл-10кВ №1103 КТП №443 | Производственное отделение "Центральные электрические сети", Аксайский РЭС | Ростовская область | Аксайский район | 10/0,4 кВ | 0.16 | 0.000112 | 0.000112
174 | ПС-АС-11 вл-10кВ №1103 КТП №460 | Производственное отделение "Центральные электрические сети", Аксайский РЭС | Ростовская область | Аксайский район | 10/0,4 кВ | 0.1 | 0.028152 | 0.028152
175 | ПС-АС-11 вл-10кВ №1103 КТП №462 | Производственное отделение "Центральные электрические сети", Аксайский РЭС | Ростовская область | Аксайский район | 10/0,4 кВ | 0.025 | 0.024 | 0.024
176 | ПС-АС-11 вл-10кВ №1103 КТП №463 | Производственное отделение "Центральные электрические сети", Аксайский РЭС | Ростовская область | Аксайский район | 10/0,4 кВ | 0.1 | 0.028152 | 0.028152
177 | ПС-АС-11 вл-10кВ №1103 КТП №468 | Производственное отделение "Центральные электрические сети", Аксайский РЭС | Ростовская область | Аксайский район | 10/0,4 кВ | 0.25 | 0.16599 | 0.16599
178 | ПС-АС-11 вл-10кВ №1103 КТП №493 | Производственное отделение "Центральные электрические сети", Аксайский РЭС | Ростовская область | Аксайский район | 10/0,4 кВ | 0.25 | 0.17389 | 0.17389
179 | ПС-АС-11 вл-10кВ №1103 КТП №488 | Производственное отделение "Центральные электрические сети", Аксайский РЭС | Ростовская область | Аксайский район | 10/0,4 кВ | 0.1 | 0.037272 | 0.037272
180 | ПС-АС-11 вл-10кВ №1103 КТП №489 | Производственное отделение "Центральные электрические сети", Аксайский РЭС | Ростовская область | Аксайский район | 10/0,4 кВ | 0.16 | 0.086144 | 0.086144
181 | ПС-АС-11 вл-10кВ №1103 КТП№490 | Производственное отделение "Центральные электрические сети", Аксайский РЭС | Ростовская область | Аксайский район | 10/0,4 кВ | 0.16 | 0.077632 | 0.077632
182 | ПС-АС-11 вл-10кВ №1103 КТП №495 | Производственное отделение "Центральные электрические сети", Аксайский РЭС | Ростовская область | Аксайский район | 10/0,4 кВ | 0.25 | 0.19821 | 0.19821
183 | ПС-АС-11 вл-10кВ №1109 КТП №220 | Производственное отделение "Центральные электрические сети", Аксайский РЭС | Ростовская область | Аксайский район | 10/0,4 кВ | 0.4 | 0.33422 | 0.33422
184 | ПС-АС-11 вл-10кВ №1109 КТП №221 | Производственное отделение "Центральные электрические сети", Аксайский РЭС | Ростовская область | Аксайский район | 10/0,4 кВ | 0.25 | 0.18392 | 0.18392
185 | ПС-АС-11 вл-10кВ №1109 КТП №222 | Производственное отделение "Центральные электрические сети", Аксайский РЭС | Ростовская область | Аксайский район | 10/0,4 кВ | 0.25 | 0.218 | 0.218
186 | ПС-АС-11 вл-10кВ №1109 КТП №461 | Производственное отделение "Центральные электрические сети", Аксайский РЭС | Ростовская область | Аксайский район | 10/0,4 кВ | 0.18 | 0.097976 | 0.097976
187 | ПС-АС-11 вл-10кВ №1109 КТП №426 | Производственное отделение "Центральные электрические сети", Аксайский РЭС | Ростовская область | Аксайский район | 10/0,4 кВ | 0.063 | 0.004846 | 0.004846
188 | ПС-АС-11 вл-10кВ №1109 КТП №422 | Производственное отделение "Центральные электрические сети", Аксайский РЭС | Ростовская область | Аксайский район | 10/0,4 кВ | 0.25 | 0.1292 | 0.1292
189 | ПС-АС-11 вл-10кВ №1109 КТП №423 | Производственное отделение "Центральные электрические сети", Аксайский РЭС | Ростовская область | Аксайский район | 10/0,4 кВ | 0.1 | 0.02572 | 0.02572
190 | ПС-АС-11 вл-10кВ №1109 КТП №424 | Производственное отделение "Центральные электрические сети", Аксайский РЭС | Ростовская область | Аксайский район | 10/0,4 кВ | 0.1 | 0.047 | 0.047
191 | ПС-АС-11 вл-10кВ №1109 КТП №425 | Производственное отделение "Центральные электрические сети", Аксайский РЭС | Ростовская область | Аксайский район | 10/0,4 кВ | 0.1 | 0.09 | 0.09
192 | ПС-АС-11 вл-10кВ №1109 КТП №427 | Производственное отделение "Центральные электрические сети", Аксайский РЭС | Ростовская область | Аксайский район | 10/0,4 кВ | 0.16 | 0.089184 | 0.089184
193 | ПС-АС-11 вл-10кВ №1109 КТП №431 | Производственное отделение "Центральные электрические сети", Аксайский РЭС | Ростовская область | Аксайский район | 10/0,4 кВ | 0.1 | 0.046696 | 0.046696
194 | ПС-АС-11 вл-10кВ №1109 КТП №432 | Производственное отделение "Центральные электрические сети", Аксайский РЭС | Ростовская область | Аксайский район | 10/0,4 кВ | 0.1 | 0.084392 | 0.084392
195 | ПС-АС-7 вл-10кВ №701 КТП №114 | Производственное отделение "Центральные электрические сети", Аксайский РЭС | Ростовская область | Аксайский район | 10/0,4 кВ | 0.16 | 0.08584 | 0.08584
196 | ПС-АС-7 вл-10кВ №701 КТП №191 | Производственное отделение "Центральные электрические сети", Аксайский РЭС | Ростовская область | Аксайский район | 10/0,4 кВ | 0.1 | 0.01812 | 0.01812
197 | ПС-АС-7 вл-10кВ №701 КТП №113 | Производственное отделение "Центральные электрические сети", Аксайский РЭС | Ростовская область | Аксайский район | 10/0,4 кВ | 0.16 | 0.11837 | 0.11837
198 | ПС-АС-14 вл-10кВ №1406 КТП №106 | Производственное отделение "Центральные электрические сети", Аксайский РЭС | Ростовская область | Аксайский район | 10/0,4 кВ | 0.1 | 0.084088 | 0.084088
199 | ПС-АС-14 вл-10кВ №1406 КТП №108 | Производственное отделение "Центральные электрические сети", Аксайский РЭС | Ростовская область | Аксайский район | 10/0,4 кВ | 0.16 | 0.089184 | 0.089184
200 | ПС-АС-14 вл-10кВ №1406 КТП №111 | Производственное отделение "Центральные электрические сети", Аксайский РЭС | Ростовская область | Аксайский район | 10/0,4 кВ | 0.06 | 0.000232 | 0.000232
201 | ПС-АС-14 вл-10кВ №1406 КТП №143 | Производственное отделение "Центральные электрические сети", Аксайский РЭС | Ростовская область | Аксайский район | 10/0,4 кВ | 0.16 | 0.139 | 0.139
202 | ПС-АС-14 вл-10кВ №1406 КТП №166 | Производственное отделение "Центральные электрические сети", Аксайский РЭС | Ростовская область | Аксайский район | 10/0,4 кВ | 0.16 | 0.097088 | 0.097088
203 | ПС-АС-15 вл-10кВ №1513 КТП №130 | Производственное отделение "Центральные электрические сети", Аксайский РЭС | Ростовская область | Аксайский район | 10/0,4 кВ | 0.063 | 0.001094 | 0.001094
204 | ПС-АС-15 вл-10кВ №1513 КТП №144 | Производственное отделение "Центральные электрические сети", Аксайский РЭС | Ростовская область | Аксайский район | 10/0,4 кВ | 0.16 | 0.13205 | 0.13205
205 | ПС-АС-15 вл-10кВ №1513 КТП №145 | Производственное отделение "Центральные электрические сети", Аксайский РЭС | Ростовская область | Аксайский район | 10/0,4 кВ | 0.25 | 0.20581 | 0.20581
206 | ПС-АС-15 вл-10кВ №1513 КТП №156 | Производственное отделение "Центральные электрические сети", Аксайский РЭС | Ростовская область | Аксайский район | 10/0,4 кВ | 0.25 | 0.16143 | 0.16143
207 | ПС-АС-15 вл-10кВ №1513 КТП №170 | Производственное отделение "Центральные электрические сети", Аксайский РЭС | Ростовская область | Аксайский район | 10/0,4 кВ | 0.25 | 0.21159 | 0.21159
208 | ПС-АС-15 вл-10кВ №1513 КТП №171 | Производственное отделение "Центральные электрические сети", Аксайский РЭС | Ростовская область | Аксайский район | 10/0,4 кВ | 0.16 | 0.12627 | 0.12627
209 | ПС-АС-15 вл-10кВ №1513 КТП 189 | Производственное отделение "Центральные электрические сети", Аксайский РЭС | Ростовская область | Аксайский район | 10/0,4 кВ | 0.5 | 0.42014 | 0.42014
210 | ПС-АС-15 вл-10кВ №1513 КТП №190 | Производственное отделение "Центральные электрические сети", Аксайский РЭС | Ростовская область | Аксайский район | 10/0,4 кВ | 0.25 | 0.218 | 0.218
211 | ПС-АС-12 вл-10кВ №1208 КТП №104А | Производственное отделение "Центральные электрические сети", Аксайский РЭС | Ростовская область | Аксайский район | 10/0,4 кВ | 0.063 | 0.006734 | 0.006734
212 | ПС-АС-12 вл-10кВ №1208 КТП №104 | Производственное отделение "Центральные электрические сети", Аксайский РЭС | Ростовская область | Аксайский район | 10/0,4 кВ | 0.1 | 0.03636 | 0.03636
213 | ПС-АС-12 вл-10кВ №1208 КТП №107 | Производственное отделение "Центральные электрические сети", Аксайский РЭС | Ростовская область | Аксайский район | 10/0,4 кВ | 0.1 | 0.062808 | 0.062808
214 | ПС-АС-12 вл-10кВ №1208 КТП №122 | Производственное отделение "Центральные электрические сети", Аксайский РЭС | Ростовская область | Аксайский район | 10/0,4 кВ | 0.1 | 0.038184 | 0.038184
215 | ПС-АС-12 вл-10кВ №1208 КТП №124 | Производственное отделение "Центральные электрические сети", Аксайский РЭС | Ростовская область | Аксайский район | 10/0,4 кВ | 0.063 | 0.052942 | 0.052942
216 | ПС-АС-12 вл-10кВ №1208 КТП №126 | Производственное отделение "Центральные электрические сети", Аксайский РЭС | Ростовская область | Аксайский район | 10/0,4 кВ | 0.06 | 0.007 | 0.007
217 | ПС-АС-12 вл-10кВ №1208 КТП №173 | Производственное отделение "Центральные электрические сети", Аксайский РЭС | Ростовская область | Аксайский район | 10/0,4 кВ | 0.16 | 0.068816 | 0.068816
218 | ПС-АС-12 вл-10кВ №1208 КТП №175 | Производственное отделение "Центральные электрические сети", Аксайский РЭС | Ростовская область | Аксайский район | 10/0,4 кВ | 0.04 | 0.000736 | 0.000736
219 | ПС-АС-12 вл-10кВ №1208 КТП №218 | Производственное отделение "Центральные электрические сети", Аксайский РЭС | Ростовская область | Аксайский район | 10/0,4 кВ | 0.1 | 0.063112 | 0.063112
220 | ПС-АС-7 вл-10кВ №706 КТП №127 | Производственное отделение "Центральные электрические сети", Аксайский РЭС | Ростовская область | Аксайский район | 10/0,4 кВ | 0.1 | 0.049432 | 0.049432
221 | ПС-АС-7 вл-10кВ №706 КТП №128 | Производственное отделение "Центральные электрические сети", Аксайский РЭС | Ростовская область | Аксайский район | 10/0,4 кВ | 0.16 | 0.12384 | 0.12384
222 | ПС-АС-7 вл-10кВ №706 КТП №140 | Производственное отделение "Центральные электрические сети", Аксайский РЭС | Ростовская область | Аксайский район | 10/0,4 кВ | 0.1 | 0.083784 | 0.083784
223 | ПС-АС-7 вл-10кВ №706 КТП №147 | Производственное отделение "Центральные электрические сети", Аксайский РЭС | Ростовская область | Аксайский район | 10/0,4 кВ | 0.25 | 0.19213 | 0.19213
224 | ПС-АС-7 вл-10кВ №706 КТП №154 | Производственное отделение "Центральные электрические сети", Аксайский РЭС | Ростовская область | Аксайский район | 10/0,4 кВ | 0.1 | 0.043048 | 0.043048
225 | ПС-АС-7 вл-10кВ №706 КТП №168 | Производственное отделение "Центральные электрические сети", Аксайский РЭС | Ростовская область | Аксайский район | 10/0,4 кВ | 0.063 | 0.032878 | 0.032878
226 | ПС-АС-7 вл-10кВ №706 КТП №158 | Производственное отделение "Центральные электрические сети", Аксайский РЭС | Ростовская область | Аксайский район | 10/0,4 кВ | 0.1 | 0.051864 | 0.051864
227 | ПС-АС-7 вл-10кВ №706 КТП №183 | Производственное отделение "Центральные электрические сети", Аксайский РЭС | Ростовская область | Аксайский район | 10/0,4 кВ | 0.1 | 0.009512 | 0.009512
228 | ПС-АС-14 вл-10кВ №1408 КТП №165 | Производственное отделение "Центральные электрические сети", Аксайский РЭС | Ростовская область | Аксайский район | 10/0,4 кВ | 0.16 | 0.1208 | 0.1208
229 | ПС-АС-14 вл-10кВ №1408 КТП №167 | Производственное отделение "Центральные электрические сети", Аксайский РЭС | Ростовская область | Аксайский район | 10/0,4 кВ | 0.16 | 0.083104 | 0.083104
230 | ПС-АС-14 вл-10кВ №1408 КТП №187 | Производственное отделение "Центральные электрические сети", Аксайский РЭС | Ростовская область | Аксайский район | 10/0,4 кВ | 0.16 | 0.11898 | 0.11898
231 | ПС-АС-14 вл-10кВ №1408 КТП №210 | Производственное отделение "Центральные электрические сети", Аксайский РЭС | Ростовская область | Аксайский район | 10/0,4 кВ | 0.25 | 0.12343 | 0.12343
232 | ПС-АС-14 вл-10кВ №1408 КТП №212 | Производственное отделение "Центральные электрические сети", Аксайский РЭС | Ростовская область | Аксайский район | 10/0,4 кВ | 0.16 | 0.10378 | 0.10378
233 | ПС-АС-14 вл-10кВ №1408 КТП №110 | Производственное отделение "Центральные электрические сети", Аксайский РЭС | Ростовская область | Аксайский район | 10/0,4 кВ | 0.25 | 0.19122 | 0.19122
234 | ПС-АС-14 вл-10кВ №1408 КТП №112 | Производственное отделение "Центральные электрические сети", Аксайский РЭС | Ростовская область | Аксайский район | 10/0,4 кВ | 0.25 | 0.17055 | 0.17055
235 | ПС-АС-14 вл-10кВ №1408 КТП №159 | Производственное отделение "Центральные электрические сети", Аксайский РЭС | Ростовская область | Аксайский район | 10/0,4 кВ | 0.25 | 0.19183 | 0.19183
236 | ПС-АС-14 вл-10кВ №1408 КТП №162 | Производственное отделение "Центральные электрические сети", Аксайский РЭС | Ростовская область | Аксайский район | 10/0,4 кВ | 0.25 | 0.08634 | 0.08634
237 | ПС-АС-14 вл-10кВ №1408 КТП №178 | Производственное отделение "Центральные электрические сети", Аксайский РЭС | Ростовская область | Аксайский район | 10/0,4 кВ | 0.1 | 0.074664 | 0.074664
238 | ПС-АС-14 вл-10кВ №1408 КТП №194 | Производственное отделение "Центральные электрические сети", Аксайский РЭС | Ростовская область | Аксайский район | 10/0,4 кВ | 0.4 | 0.348 | 0.348
239 | ПС-АС-14 вл-10кВ №1408 КТП №209 | Производственное отделение "Центральные электрические сети", Аксайский РЭС | Ростовская область | Аксайский район | 10/0,4 кВ | 0.16 | 0.079456 | 0.079456
240 | ПС-Р-4 вл-10кВ №414 КТП №100 | Производственное отделение "Центральные электрические сети", Аксайский РЭС | Ростовская область | Аксайский район | 10/0,4 кВ | 0.1 | 0.035144 | 0.035144
241 | ПС-Р-4 вл-10кВ №414 КТП №136 | Производственное отделение "Центральные электрические сети", Аксайский РЭС | Ростовская область | Аксайский район | 10/0,4 кВ | 0.4 | 0.25792 | 0.25792
242 | ПС-Р-4 вл-10кВ №414 КТП №136А | Производственное отделение "Центральные электрические сети", Аксайский РЭС | Ростовская область | Аксайский район | 10/0,4 кВ | 0.25 | 0.21189 | 0.21189
243 | ПС-Р-4 вл-10кВ №414 КТП №152 | Производственное отделение "Центральные электрические сети", Аксайский РЭС | Ростовская область | Аксайский район | 10/0,4 кВ | 0.25 | 0.18757 | 0.18757
244 | ПС-Р-4 вл-10кВ №414 КТП №161 | Производственное отделение "Центральные электрические сети", Аксайский РЭС | Ростовская область | Аксайский район | 10/0,4 кВ | 0.25 | 0.17541 | 0.17541
245 | ПС-Р-4 вл-10кВ №114 КТП №195 | Производственное отделение "Центральные электрические сети", Аксайский РЭС | Ростовская область | Аксайский район | 10/0,4 кВ | 0.4 | 0.32176 | 0.32176
246 | ПС-Р-4 вл-10кВ №414 КТП №220 | Производственное отделение "Центральные электрические сети", Аксайский РЭС | Ростовская область | Аксайский район | 10/0,4 кВ | 0.4 | 0.19986 | 0.19986
247 | ПС-Р-4 вл-10кВ №441 КТП №224 | Производственное отделение "Центральные электрические сети", Аксайский РЭС | Ростовская область | Аксайский район | 10/0,4 кВ | 0.1 | 0.045784 | 0.045784
248 | ПС-Р-4 вл-10кВ №441 КТП №160 | Производственное отделение "Центральные электрические сети", Аксайский РЭС | Ростовская область | Аксайский район | 10/0,4 кВ | 0.4 | 0.25336 | 0.25336
249 | ПС-Р-4 вл-10кВ №441 КТП №219 | Производственное отделение "Центральные электрические сети", Аксайский РЭС | Ростовская область | Аксайский район | 10/0,4 кВ | 0.25 | 0.1897 | 0.1897
250 | ПС-Р-4 вл-10кВ №441 КТП №227 | Производственное отделение "Центральные электрические сети", Аксайский РЭС | Ростовская область | Аксайский район | 10/0,4 кВ | 0.32 | 0.20907 | 0.20907
251 | ПС-Р-4 вл-10кВ №441 КТП №228 | Производственное отделение "Центральные электрические сети", Аксайский РЭС | Ростовская область | Аксайский район | 10/0,4 кВ | 0.16 | 0.06152 | 0.06152
252 | ПС-Р-4 вл-10кВ №441 КТП №229 | Производственное отделение "Центральные электрические сети", Аксайский РЭС | Ростовская область | Аксайский район | 10/0,4 кВ | 0.8 | 0.63562 | 0.63562
253 | ПС-Р-4 вл-10кВ №441 КТП №230 | Производственное отделение "Центральные электрические сети", Аксайский РЭС | Ростовская область | Аксайский район | 10/0,4 кВ | 0.16 | 0.11168 | 0.11168
254 | ПС-Р-4 вл-10кВ №441 КТП №231 | Производственное отделение "Центральные электрические сети", Аксайский РЭС | Ростовская область | Аксайский район | 10/0,4 кВ | 0.32 | 0.18901 | 0.18901
255 | ПС-АС-3 вл-6кВ №303 КТП №142 | Производственное отделение "Центральные электрические сети", Аксайский РЭС | Ростовская область | Аксайский район | 6/0,4 кВ | 0.16 | 0.096784 | 0.096784
256 | ПС-АС-3 вл-6кВ №305 КТП №214 | Производственное отделение "Центральные электрические сети", Аксайский РЭС | Ростовская область | Аксайский район | 6/0,4 кВ | 0.063 | 0.043822 | 0.043822
257 | ПС-АС-3 вл-6кВ №303 КТП №149 | Производственное отделение "Центральные электрические сети", Аксайский РЭС | Ростовская область | Аксайский район | 6/0,4 кВ | 0.16 | 0.12202 | 0.12202
258 | ПС-АС-8 вл-6кВ №801 КТП №132 | Производственное отделение "Центральные электрические сети", Аксайский РЭС | Ростовская область | Аксайский район | 6/0,4 кВ | 0.16 | 0.13326 | 0.13326
259 | ПС-АС-8 вл-6кВ №802 КТП №296 | Производственное отделение "Центральные электрические сети", Аксайский РЭС | Ростовская область | Аксайский район | 6/0,4 кВ | 0.16 | 0.10651 | 0.10651
260 | ПС-АС-8 вл-6кВ №801 КТП №132 | Производственное отделение "Центральные электрические сети", Аксайский РЭС | Ростовская область | Аксайский район | 6/0,4 кВ | 0.16 | 0.11016 | 0.11016
261 | ПС-АС-8 вл-6кВ №801 КТП №133 | Производственное отделение "Центральные электрические сети", Аксайский РЭС | Ростовская область | Аксайский район | 6/0,4 кВ | 0.1 | 0.064328 | 0.064328
262 | ПС-АС-8 вл-6кВ №801 КТП №148 | Производственное отделение "Центральные электрические сети", Аксайский РЭС | Ростовская область | Аксайский район | 6/0,4 кВ | 0.16 | 0.13114 | 0.13114
263 | ПС-АС-8 вл-6кВ №804 КТП №103 | Производственное отделение "Центральные электрические сети", Аксайский РЭС | Ростовская область | Аксайский район | 6/0,4 кВ | 0.4 | 0.31446 | 0.31446
264 | ПС-АС-8 вл-6кВ №804 КТП №134 | Производственное отделение "Центральные электрические сети", Аксайский РЭС | Ростовская область | Аксайский район | 6/0,4 кВ | 0.16 | 0.10955 | 0.10955
265 | ПС-АС-8 вл-6кВ №804 КТП №151 | Производственное отделение "Центральные электрические сети", Аксайский РЭС | Ростовская область | Аксайский район | 6/0,4 кВ | 0.16 | 0.13357 | 0.13357
266 | ПС-АС-8 вл-6кВ №804 КТП №153 | Производственное отделение "Центральные электрические сети", Аксайский РЭС | Ростовская область | Аксайский район | 6/0,4 кВ | 0.63 | 0.51848 | 0.51848
267 | ПС-АС-8 вл-6кВ №804 КТП №180 | Производственное отделение "Центральные электрические сети", Аксайский РЭС | Ростовская область | Аксайский район | 6/0,4 кВ | 0.4 | 0.31781 | 0.31781
268 | ПС-АС-8 вл-6кВ №804 КТП №188 | Производственное отделение "Центральные электрические сети", Аксайский РЭС | Ростовская область | Аксайский район | 6/0,4 кВ | 0.16 | 0.10378 | 0.10378
269 | ПС-АС-8 вл-6кВ №804 КТП №184 | Производственное отделение "Центральные электрические сети", Аксайский РЭС | Ростовская область | Аксайский район | 6/0,4 кВ | 0.1 | 0.08348 | 0.08348
270 | ПС-АС-8 вл-6кВ №804 КТП №185 | Производственное отделение "Центральные электрические сети", Аксайский РЭС | Ростовская область | Аксайский район | 6/0,4 кВ | 0.4 | 0.344 | 0.344
271 | ПС-АС-8 вл-6кВ №804 КТП №295 | Производственное отделение "Центральные электрические сети", Аксайский РЭС | Ростовская область | Аксайский район | 6/0,4 кВ | 0.4 | 0.33301 | 0.33301
272 | ПС-АС-8 вл-6кВ №804 КТП №186 | Производственное отделение "Центральные электрические сети", Аксайский РЭС | Ростовская область | Аксайский район | 6/0,4 кВ | 0.16 | 0.13539 | 0.13539
273 | ПС-АС-8 вл-6кВ №805 КТП №102 | Производственное отделение "Центральные электрические сети", Аксайский РЭС | Ростовская область | Аксайский район | 6/0,4 кВ | 0.18 | 0.14631 | 0.14631
274 | ПС-АС-8 вл-6кВ №805 КТП №137 | Производственное отделение "Центральные электрические сети", Аксайский РЭС | Ростовская область | Аксайский район | 6/0,4 кВ | 0.1 | 0.084696 | 0.084696
275 | ПС-АС-8 вл-6кВ №804 КТП №153 | Производственное отделение "Центральные электрические сети", Аксайский РЭС | Ростовская область | Аксайский район | 6/0,4 кВ | 0.63 | 0.52638 | 0.52638
276 | ПС-АС-8 вл-6кВ №805 КТП №155 | Производственное отделение "Центральные электрические сети", Аксайский РЭС | Ростовская область | Аксайский район | 6/0,4 кВ | 0.16 | 0.11533 | 0.11533
277 | ПС-АС-8 вл-6кВ №804 КТП №181 | Производственное отделение "Центральные электрические сети", Аксайский РЭС | Ростовская область | Аксайский район | 6/0,4 кВ | 0.1 | 0.0774 | 0.0774
278 | ПС-АС-8 вл-6кВ №805 КТП №213 | Производственное отделение "Центральные электрические сети", Аксайский РЭС | Ростовская область | Аксайский район | 6/0,4 кВ | 0.25 | 0.18514 | 0.18514
279 | ПС-АС-8 вл-6кВ №805 КТП №297 | Производственное отделение "Центральные электрические сети", Аксайский РЭС | Ростовская область | Аксайский район | 6/0,4 кВ | 0.1 | 0.075576 | 0.075576
280 | ПС-АС-8 вл-6кВ №805 КТП №294 | Производственное отделение "Центральные электрические сети", Аксайский РЭС | Ростовская область | Аксайский район | 6/0,4 кВ | 0.4 | 0.29501 | 0.29501
281 | ПС-АС-8 вл-6кВ №806 КТП №135 | Производственное отделение "Центральные электрические сети", Аксайский РЭС | Ростовская область | Аксайский район | 6/0,4 кВ | 0.25 | 0.17572 | 0.17572
282 | ПС-АС-8 вл-6кВ №806 КТП №125 | Производственное отделение "Центральные электрические сети", Аксайский РЭС | Ростовская область | Аксайский район | 6/0,4 кВ | 0.1 | 0.056728 | 0.056728
283 | ПС-АС-8 вл-6кВ №807 КТП №105 | Производственное отделение "Центральные электрические сети", Аксайский РЭС | Ростовская область | Аксайский район | 6/0,4 кВ | 0.16 | 0.12566 | 0.12566
284 | ПС-АС-8 вл-6кВ №807 КТП №138 | Производственное отделение "Центральные электрические сети", Аксайский РЭС | Ростовская область | Аксайский район | 6/0,4 кВ | 0.25 | 0.19487 | 0.19487
285 | ПС-АС-8 вл-6кВ №807 КТП №157 | Производственное отделение "Центральные электрические сети", Аксайский РЭС | Ростовская область | Аксайский район | 6/0,4 кВ | 0.25 | 0.18605 | 0.18605
286 | ПС-АС-8 вл-6кВ №807 КТП №169 | Производственное отделение "Центральные электрические сети", Аксайский РЭС | Ростовская область | Аксайский район | 6/0,4 кВ | 0.4 | 0.32389 | 0.32389
287 | ПС-АС-8 вл-6кВ №807 КТП №177 | Производственное отделение "Центральные электрические сети", Аксайский РЭС | Ростовская область | Аксайский район | 6/0,4 кВ | 0.1 | 0.070104 | 0.070104
288 | ПС-АС-8 вл-6кВ №807 КТП №172 | Производственное отделение "Центральные электрические сети", Аксайский РЭС | Ростовская область | Аксайский район | 6/0,4 кВ | 0.1 | 0.077704 | 0.077704
289 | ПС-АС-8 вл-6кВ №805 КТП №298 | Производственное отделение "Центральные электрические сети", Аксайский РЭС | Ростовская область | Аксайский район | 6/0,4 кВ | 0.1 | 0.09 | 0.09
290 | ПС-АС-8 вл-6кВ №802 КТП №299 | Производственное отделение "Центральные электрические сети", Аксайский РЭС | Ростовская область | Аксайский район | 6/0,4 кВ | 0.16 | 0.13478 | 0.13478
291 | ПС-АС-8 вл-6кВ №807 КТП №179 | Производственное отделение "Центральные электрические сети", Аксайский РЭС | Ростовская область | Аксайский район | 6/0,4 кВ | 0.4 | 0.33878 | 0.33878
292 | ПС-АС-12 вл-10кВ №1204 КТП №216 | Производственное отделение "Центральные электрические сети", Аксайский РЭС | Ростовская область | Аксайский район | 10/0,4 кВ | 0.1 | 0.084088 | 0.084088
293 | ПС-АС-12 вл-10кВ №1204 КТП №217 | Производственное отделение "Центральные электрические сети", Аксайский РЭС | Ростовская область | Аксайский район | 10/0,4 кВ | 0.16 | 0.139 | 0.139
294 | ПС-АС-12 вл-10кВ №1205 КТП №121 | Производственное отделение "Центральные электрические сети", Аксайский РЭС | Ростовская область | Аксайский район | 10/0,4 кВ | 0.025 | 0.025 | 0.025
295 | ПС-АС-12 вл-10кВ №1205 КТП №139 | Производственное отделение "Центральные электрические сети", Аксайский РЭС | Ростовская область | Аксайский район | 10/0,4 кВ | 0.4 | 0.344 | 0.344
296 | ПС-АС-12 вл-10кВ №1205 КТП №196 | Производственное отделение "Центральные электрические сети", Аксайский РЭС | Ростовская область | Аксайский район | 10/0,4 кВ | 0.25 | 0.218 | 0.218
297 | ПС-АС-12 вл-10кВ №1205 КТП №197 | Производственное отделение "Центральные электрические сети", Аксайский РЭС | Ростовская область | Аксайский район | 10/0,4 кВ | 0.4 | 0.32237 | 0.32237
298 | ПС-АС-12 вл-10кВ №1205 КТП №198 | Производственное отделение "Центральные электрические сети", Аксайский РЭС | Ростовская область | Аксайский район | 10/0,4 кВ | 0.8 | 0.6724 | 0.6724
299 | ПС-АС-12 вл-10кВ №1205 КТП №199 | Производственное отделение "Центральные электрические сети", Аксайский РЭС | Ростовская область | Аксайский район | 10/0,4 кВ | 0.25 | 0.17055 | 0.17055
300 | ПС-АС-12 вл-10кВ №1205 КТП №211 | Производственное отделение "Центральные электрические сети", Аксайский РЭС | Ростовская область | Аксайский район | 10/0,4 кВ | 1.26 | 1.037 | 1.037
301 | ПС-АС-12 вл-10кВ №1205 КТП №215 | Производственное отделение "Центральные электрические сети", Аксайский РЭС | Ростовская область | Аксайский район | 10/0,4 кВ | 0.16 | 0.11442 | 0.11442
302 | ПС-АС-7 вл-10кВ №706 КТП №176 | Производственное отделение "Центральные электрические сети", Аксайский РЭС | Ростовская область | Аксайский район | 10/0,4 кВ | 0.4 | 0.28406 | 0.28406
303 | ПС-АС-12 вл-10кВ №1207 КТП №193 | Производственное отделение "Центральные электрические сети", Аксайский РЭС | Ростовская область | Аксайский район | 10/0,4 кВ | 0.16 | 0.089184 | 0.089184
304 | ПС-БСАЛЫ вл-10кВ №3 КТП №115 | Производственное отделение "Центральные электрические сети", Аксайский РЭС | Ростовская область | Аксайский район | 10/0,4 кВ | 0.16 | 0.077936 | 0.077936
305 | ПС-БСАЛЫ вл-10кВ №3 КТП №150 | Производственное отделение "Центральные электрические сети", Аксайский РЭС | Ростовская область | Аксайский район | 10/0,4 кВ | 0.04 | 0.013024 | 0.013024
306 | ПС-БСАЛЫ вл-10кВ №3 КТП №200 | Производственное отделение "Центральные электрические сети", Аксайский РЭС | Ростовская область | Аксайский район | 10/0,4 кВ | 0.16 | 0.10408 | 0.10408
307 | ПС-БСАЛЫ вл-10кВ №3 КТП №201 | Производственное отделение "Центральные электрические сети", Аксайский РЭС | Ростовская область | Аксайский район | 10/0,4 кВ | 0.16 | 0.142 | 0.142
308 | ПС-БСАЛЫ вл-10кВ №3 КТП №204 | Производственное отделение "Центральные электрические сети", Аксайский РЭС | Ростовская область | Аксайский район | 10/0,4 кВ | 0.4 | 0.344 | 0.344
309 | ПС-БСАЛЫ вл-10кВ №3 КТП №205 | Производственное отделение "Центральные электрические сети", Аксайский РЭС | Ростовская область | Аксайский район | 10/0,4 кВ | 0.16 | 0.139 | 0.139
310 | ПС-БСАЛЫ вл-10кВ №3 КТП №206 | Производственное отделение "Центральные электрические сети", Аксайский РЭС | Ростовская область | Аксайский район | 10/0,4 кВ | 0.16 | 0.1135 | 0.1135
311 | ПС-АС-12 вл-10кВ №1207 КТП №234 | Производственное отделение "Центральные электрические сети", Аксайский РЭС | Ростовская область | Аксайский район | 10/0,4 кВ | 0.16 | 0.141 | 0.141
312 | ПС-АС-12 вл-10кВ №1207 КТП №235 | Производственное отделение "Центральные электрические сети", Аксайский РЭС | Ростовская область | Аксайский район | 10/0,4 кВ | 0.1 | 0.05 | 0.05
313 | ПС-АС-12 вл-10кВ №1207 КТП №236 | Производственное отделение "Центральные электрические сети", Аксайский РЭС | Ростовская область | Аксайский район | 10/0,4 кВ | 0.1 | 0.04 | 0.04
314 | ПС-АС-12 вл-10кВ №1207 КТП №237 | Производственное отделение "Центральные электрические сети", Аксайский РЭС | Ростовская область | Аксайский район | 10/0,4 кВ | 0.1 | 0.06 | 0.06
315 | ПС-АС-12 вл-10кВ №1207 КТП №239 | Производственное отделение "Центральные электрические сети", Аксайский РЭС | Ростовская область | Аксайский район | 10/0,4 кВ | 0.25 | 0.12 | 0.12
316 | ПС-АС-8 вл-6кВ №805 КТП №238 | Производственное отделение "Центральные электрические сети", Аксайский РЭС | Ростовская область | Аксайский район | 6/0,4 кВ | 0.1 | 0.091 | 0.091
317 | ПС-АС-8 вл-6кВ №804 КТП №288 | Производственное отделение "Центральные электрические сети", Аксайский РЭС | Ростовская область | Аксайский район | 6/0,4 кВ | 0.16 | 0.089 | 0.089
318 | ПС-АС-8 вл-6кВ №804 КТП №289 | Производственное отделение "Центральные электрические сети", Аксайский РЭС | Ростовская область | Аксайский район | 6/0,4 кВ | 0.1 | 0.05 | 0.05
319 | ПС-АС-12 вл-10кВ №1207 КТП №238 | Производственное отделение "Центральные электрические сети", Аксайский РЭС | Ростовская область | Аксайский район | 10/0,4 кВ | 0.1 | 0.09 | 0.09
320 | ПС-АС-8 вл-6кВ №805 КТП №290 | Производственное отделение "Центральные электрические сети", Аксайский РЭС | Ростовская область | Аксайский район | 6/0,4 кВ | 0.1 | 0.067 | 0.067
321 | ПС-АС-3 вл-6кВ №305 КТП №291 | Производственное отделение "Центральные электрические сети", Аксайский РЭС | Ростовская область | Аксайский район | 6/0,4 кВ | 0.1 | 0.0766 | 0.0766
322 | ПС-АС-3 вл-6кВ №305 КТП №292 | Производственное отделение "Центральные электрические сети", Аксайский РЭС | Ростовская область | Аксайский район | 6/0,4 кВ | 0.1 | 0.067 | 0.067
323 | ПС-БСАЛЫ вл-10кВ №3 КТП №223 | Производственное отделение "Центральные электрические сети", Аксайский РЭС | Ростовская область | Аксайский район | 10/0,4 кВ | 0.4 | 0.092 | 0.092
324 | ПС-АС-8 вл-6кВ №801 КТП №293 | Производственное отделение "Центральные электрические сети", Аксайский РЭС | Ростовская область | Аксайский район | 6/0,4 кВ | 0.25 | 0.202 | 0.202
325 | ПС-АС-12 вл-10кВ №1207 КТП №232 | Производственное отделение "Центральные электрические сети", Аксайский РЭС | Ростовская область | Аксайский район | 10/0,4 кВ | 0.1 | 0.09 | 0.09
326 | ПС-АС-8 вл-6кВ №805 КТП №287 | Производственное отделение "Центральные электрические сети", Аксайский РЭС | Ростовская область | Аксайский район | 6/0,4 кВ | 0.4 | 0.338 | 0.338
327 | ПС-АС-12 вл-10кВ №1207 КТП №232 | Производственное отделение "Центральные электрические сети", Аксайский РЭС | Ростовская область | Аксайский район | 10/0,4 кВ | 0.1 | 0.04 | 0.04
328 | ПС-БСАЛЫ вл-10кВ №3 КТП №225 | Производственное отделение "Центральные электрические сети", Аксайский РЭС | Ростовская область | Аксайский район | 10/0,4 кВ | 0.1 | 0.06524 | 0.06524
329 | ПС-БСАЛЫ вл-10кВ №3 КТП №226 | Производственное отделение "Центральные электрические сети", Аксайский РЭС | Ростовская область | Аксайский район | 10/0,4 кВ | 0.16 | 0.12506 | 0.12506
330 | ПС-АС-12 вл-10кВ №1208 КТП №116 | Производственное отделение "Центральные электрические сети", Аксайский РЭС | Ростовская область | Аксайский район | 10/0,4 кВ | 0.1 | 0.091 | 0.091
331 | ПС-АС-12 вл-10кВ №1212 КТП №118 | Производственное отделение "Центральные электрические сети", Аксайский РЭС | Ростовская область | Аксайский район | 10/0,4 кВ | 0.2 | 0.1621 | 0.1621
332 | ПС-АС-12 вл-10кВ №1212 КТП №119 | Производственное отделение "Центральные электрические сети", Аксайский РЭС | Ростовская область | Аксайский район | 10/0,4 кВ | 0.16 | 0.096784 | 0.096784
333 | ПС-АС-12 вл-10кВ №1212 КТП №120 | Производственное отделение "Центральные электрические сети", Аксайский РЭС | Ростовская область | Аксайский район | 10/0,4 кВ | 0.25 | 0.18879 | 0.18879
334 | ПС-АС-12 вл-10кВ №1212 КТП №163 | Производственное отделение "Центральные электрические сети", Аксайский РЭС | Ростовская область | Аксайский район | 10/0,4 кВ | 0.063 | 0.034702 | 0.034702
335 | ПС-АС-12 вл-10кВ №1212 КТП №164 | Производственное отделение "Центральные электрические сети", Аксайский РЭС | Ростовская область | Аксайский район | 10/0,4 кВ | 0.16 | 0.139 | 0.139
336 | ПС-АС-12 вл-10кВ №1212 КТП №174 | Производственное отделение "Центральные электрические сети", Аксайский РЭС | Ростовская область | Аксайский район | 10/0,4 кВ | 0.1 | 0.076184 | 0.076184
337 | ПС-АС-12 вл-10кВ №1212 КТП №182 | Производственное отделение "Центральные электрические сети", Аксайский РЭС | Ростовская область | Аксайский район | 10/0,4 кВ | 0.25 | 0.20186 | 0.20186
338 | ПС-АС-12 вл-10кВ №1212 КТП №109 | Производственное отделение "Центральные электрические сети", Аксайский РЭС | Ростовская область | Аксайский район | 10/0,4 кВ | 0.1 | 0.061288 | 0.061288
339 | ПС-АС-12 вл-10кВ №1208 КТП №129 | Производственное отделение "Центральные электрические сети", Аксайский РЭС | Ростовская область | Аксайский район | 10/0,4 кВ | 0.1 | 0.056424 | 0.056424
340 | ПС-БСАЛЫ вл-10кВ №3 КТП №203 | Производственное отделение "Центральные электрические сети", Аксайский РЭС | Ростовская область | Аксайский район | 10/0,4 кВ | 0.1 | 0.057032 | 0.057032
341 | ПС-БСАЛЫ вл-10кВ №3 КТП №207 | Производственное отделение "Центральные электрические сети", Аксайский РЭС | Ростовская область | Аксайский район | 10/0,4 кВ | 0.1 | 0.091 | 0.091
342 | ПС-БСАЛЫ вл-10кВ №3 КТП №208 | Производственное отделение "Центральные электрические сети", Аксайский РЭС | Ростовская область | Аксайский район | 10/0,4 кВ | 0.4 | 0.33422 | 0.33422
343 | ПС-Р-4 вл-10кВ №434 КТП №117 | Производственное отделение "Центральные электрические сети", Аксайский РЭС | Ростовская область | Аксайский район | 10/0,4 кВ | 0.16 | 0.12749 | 0.12749
344 | ПС-Р-4 вл-10кВ №434 КТП №146 | Производственное отделение "Центральные электрические сети", Аксайский РЭС | Ростовская область | Аксайский район | 10/0,4 кВ | 0.16 | 0.13509 | 0.13509
345 | ПС-АС-6 вл-10кВ №653 КТП №13 | Производственное отделение "Центральные электрические сети", Аксайский РЭС | Ростовская область | Аксайский район | 10/0,4 кВ | 0.1 | 0.088 | 0.088
346 | ПС-АС-6 вл-10кВ №653 КТП №22 | Производственное отделение "Центральные электрические сети", Аксайский РЭС | Ростовская область | Аксайский район | 10/0,4 кВ | 0.063 | 0.028014 | 0.028014
347 | ПС-АС-6 вл-10кВ №653 КТП №24 | Производственное отделение "Центральные электрические сети", Аксайский РЭС | Ростовская область | Аксайский район | 10/0,4 кВ | 0.16 | 0.138 | 0.138
348 | ПС-АС-6 вл-10кВ №655 КТП №10 | Производственное отделение "Центральные электрические сети", Аксайский РЭС | Ростовская область | Аксайский район | 10/0,4 кВ | 0.16 | 0.13418 | 0.13418
349 | ПС-АС-6 вл-10кВ №655 КТП №12 | Производственное отделение "Центральные электрические сети", Аксайский РЭС | Ростовская область | Аксайский район | 10/0,4 кВ | 0.063 | 0.051422 | 0.051422
350 | ПС-АС-6 вл-10кВ №655 КТП №17 | Производственное отделение "Центральные электрические сети", Аксайский РЭС | Ростовская область | Аксайский район | 10/0,4 кВ | 0.1 | 0.064936 | 0.064936
351 | ПС-АС-6 вл-10кВ №655 КТП №19 | Производственное отделение "Центральные электрические сети", Аксайский РЭС | Ростовская область | Аксайский район | 10/0,4 кВ | 0.25 | 0.20703 | 0.20703
352 | ПС-АС-6 вл-10кВ №655 КТП №20 | Производственное отделение "Центральные электрические сети", Аксайский РЭС | Ростовская область | Аксайский район | 10/0,4 кВ | 0.1 | 0.036968 | 0.036968
353 | ПС-АС-6 вл-10кВ №655 КТП №21 | Производственное отделение "Центральные электрические сети", Аксайский РЭС | Ростовская область | Аксайский район | 10/0,4 кВ | 0.1 | 0.067064 | 0.067064
354 | ПС-АС-6 вл-10кВ №655 КТП №30 | Производственное отделение "Центральные электрические сети", Аксайский РЭС | Ростовская область | Аксайский район | 10/0,4 кВ | 0.1 | 0.076488 | 0.076488
355 | ПС-АС-6 вл-10кВ №657 КТП №2 | Производственное отделение "Центральные электрические сети", Аксайский РЭС | Ростовская область | Аксайский район | 10/0,4 кВ | 0.16 | 0.10986 | 0.10986
356 | ПС-АС-6 вл-10кВ №657 КТП №4 | Производственное отделение "Центральные электрические сети", Аксайский РЭС | Ростовская область | Аксайский район | 10/0,4 кВ | 0.063 | 0.006846 | 0.006846
357 | ПС-АС-6 вл-10кВ №657 КТП №3 | Производственное отделение "Центральные электрические сети", Аксайский РЭС | Ростовская область | Аксайский район | 10/0,4 кВ | 0.25 | 0.1821 | 0.1821
358 | ПС-АС-6 вл-10кВ №657 КТП №5 | Производственное отделение "Центральные электрические сети", Аксайский РЭС | Ростовская область | Аксайский район | 10/0,4 кВ | 0.4 | 0.33878 | 0.33878
359 | ПС-АС-6 вл-10кВ №657 КТП №6 | Производственное отделение "Центральные электрические сети", Аксайский РЭС | Ростовская область | Аксайский район | 10/0,4 кВ | 0.1 | 0.04548 | 0.04548
360 | ПС-АС-6 вл-10кВ №657 КТП №7 | Производственное отделение "Центральные электрические сети", Аксайский РЭС | Ростовская область | Аксайский район | 10/0,4 кВ | 0.1 | 0.054904 | 0.054904
361 | ПС-АС-6 вл-10кВ №657 КТП №8 | Производственное отделение "Центральные электрические сети", Аксайский РЭС | Ростовская область | Аксайский район | 10/0,4 кВ | 0.063 | 0.039566 | 0.039566
362 | ПС-АС-6 вл-10кВ №657 КТП №9 | Производственное отделение "Центральные электрические сети", Аксайский РЭС | Ростовская область | Аксайский район | 10/0,4 кВ | 0.1 | 0.08196 | 0.08196
363 | ПС-АС-6 вл-10кВ №657 КТП №15 | Производственное отделение "Центральные электрические сети", Аксайский РЭС | Ростовская область | Аксайский район | 10/0,4 кВ | 0.1 | 0.06068 | 0.06068
364 | ПС-АС-6 вл-10кВ №657 КТП №14 | Производственное отделение "Центральные электрические сети", Аксайский РЭС | Ростовская область | Аксайский район | 10/0,4 кВ | 0.16 | 0.089184 | 0.089184
365 | ПС-АС-6 вл-10кВ №657 КТП №16 | Производственное отделение "Центральные электрические сети", Аксайский РЭС | Ростовская область | Аксайский район | 10/0,4 кВ | 0.063 | 0.020414 | 0.020414
366 | ПС-АС-6 вл-10кВ №657 КТП №23 | Производственное отделение "Центральные электрические сети", Аксайский РЭС | Ростовская область | Аксайский район | 10/0,4 кВ | 0.16 | 0.10438 | 0.10438
367 | ПС-АС-6 вл-10кВ №657 КТП №29 | Производственное отделение "Центральные электрические сети", Аксайский РЭС | Ростовская область | Аксайский район | 10/0,4 кВ | 0.1 | 0.082264 | 0.082264
368 | ПС-АС-1 вл-10кВ №102 КТП №736 | Производственное отделение "Центральные электрические сети", Аксайский РЭС | Ростовская область | Аксайский район | 10/0,4 кВ | 0.16 | 0.064504 | 0.064504
369 | ПС-АС-8 вл-6кВ №805 КТП №286 | Производственное отделение "Центральные электрические сети", Аксайский РЭС | Ростовская область | Аксайский район | 6/0,4 кВ | 0.16 | 0.04 | 0.04
370 | ПС-АС-6 вл-10кВ №655 КТП №18 | Производственное отделение "Центральные электрические сети", Аксайский РЭС | Ростовская область | Аксайский район | 10/0,4 кВ | 0.16 | 0.067088 | 0.067088
371 | ПС-АС-6 вл-10кВ №657 КТП №1 | Производственное отделение "Центральные электрические сети", Аксайский РЭС | Ростовская область | Аксайский район | 10/0,4 кВ | 0.063 | 0.019783 | 0.019783
372 | ПС-АС-12 вл-10кВ №1207 КТП №233 | Производственное отделение "Центральные электрические сети", Аксайский РЭС | Ростовская область | Аксайский район | 10/0,4 кВ | 0.16 | 0.044592 | 0.044592
373 | ПС АС-6 ВЛ-10 кВ № 657 КТП № 26А | Производственное отделение "Центральные электрические сети", Аксайский РЭС | Ростовская область | Аксайский район | 10/0,4 кВ | 0.1 | 0.07 | 0.07
374 | ПС АС-6 ВЛ-10 кВ № 657 КТП № 25 | Производственное отделение "Центральные электрические сети", Аксайский РЭС | Ростовская область | Аксайский район | 10/0,4 кВ | 0.1 | 0.055 | 0.055
375 | ПС АС-6 ВЛ-10 кВ № 657 КТП № 26 | Производственное отделение "Центральные электрические сети", Аксайский РЭС | Ростовская область | Аксайский район | 10/0,4 кВ | 0.16 | 0.07 | 0.07
376 | ПС АС-6 ВЛ-10 кВ № 655 КТП № 11 | Производственное отделение "Центральные электрические сети", Аксайский РЭС | Ростовская область | Аксайский район | 10/0,4 кВ | 0.16 | 0.1 | 0.1
377 | ПС Б. Салы ВЛ-10 кВ № 3 КТП № 242 | Производственное отделение "Центральные электрические сети", Аксайский РЭС | Ростовская область | Аксайский район | 10/0,4 кВ | 0.16 | 0.1 | 0.1
378 | ПС Б. Салы ВЛ-10 кВ № 2 КТП № 244 | Производственное отделение "Центральные электрические сети", Аксайский РЭС | Ростовская область | Аксайский район | 10/0,4 кВ | 0.025 | 0.01 | 0.01
379 | ПС Б. Салы ВЛ-10 кВ № 3 КТП № 247 | Производственное отделение "Центральные электрические сети", Аксайский РЭС | Ростовская область | Аксайский район | 10/0,4 кВ | 0.16 | 0.13 | 0.13
380 | ПС Р-4 ВЛ-10 кВ № 441 КТП № 240 | Производственное отделение "Центральные электрические сети", Аксайский РЭС | Ростовская область | Аксайский район | 10/0,4 кВ | 0.4 | 0.25 | 0.25
381 | ПС АС-8 ВЛ-6 кВ № 805 КТП № 285 | Производственное отделение "Центральные электрические сети", Аксайский РЭС | Ростовская область | Аксайский район | 6/0,4 кВ | 0.025 | 0.01 | 0.01
382 | ПС АС-8 ВЛ-6 кВ № 805 КТП № 101А | Производственное отделение "Центральные электрические сети", Аксайский РЭС | Ростовская область | Аксайский район | 6/0,4 кВ | 0.25 | 0.15 | 0.15
383 | ПС АС-8 ВЛ-6 кВ № 805 КТП № 284 | Производственное отделение "Центральные электрические сети", Аксайский РЭС | Ростовская область | Аксайский район | 6/0,4 кВ | 0.04 | 0.01 | 0.01
384 | ПС АС-8 ВЛ-6 кВ № 805 КТП № 282 | Производственное отделение "Центральные электрические сети", Аксайский РЭС | Ростовская область | Аксайский район | 6/0,4 кВ | 0.063 | 0.018 | 0.018
385 | ПС АС-8 ВЛ-6 кВ № 805 КТП № 283 | Производственное отделение "Центральные электрические сети", Аксайский РЭС | Ростовская область | Аксайский район | 6/0,4 кВ | 0.4 | 0.3 | 0.3
386 | ПС АС-12 ВЛ-10 кВ № 1207 КТП № 252 | Производственное отделение "Центральные электрические сети", Аксайский РЭС | Ростовская область | Аксайский район | 10/0,4 кВ | 0.025 | 0.01 | 0.01
387 | ПС АС-1 ВЛ-10 кВ № 101 КТП № 738 | Производственное отделение "Центральные электрические сети", Аксайский РЭС | Ростовская область | Аксайский район | 10/0,4 кВ | 0.16 | 0.055 | 0.055
388 | ПС АС-5 ВЛ-10 кВ № 505 КТП № 739 | Производственное отделение "Центральные электрические сети", Аксайский РЭС | Ростовская область | Аксайский район | 10/0,4 кВ | 0.063 | 0.018 | 0.018
389 | ПС АС-1 ВЛ-10 кВ № 101 КТП № 740 | Производственное отделение "Центральные электрические сети", Аксайский РЭС | Ростовская область | Аксайский район | 10/0,4 кВ | 0.16 | 0.055 | 0.055
390 | ПС АС-1 ВЛ-10 кВ № 101 КТП № 742 | Производственное отделение "Центральные электрические сети", Аксайский РЭС | Ростовская область | Аксайский район | 10/0,4 кВ | 0.16 | 0.055 | 0.055
391 | ПС АС-1 ВЛ-10 кВ № 101 КТП № 741 | Производственное отделение "Центральные электрические сети", Аксайский РЭС | Ростовская область | Аксайский район | 10/0,4 кВ | 0.04 | 0.01 | 0.01
392 | ПС АС-1 ВЛ-10 кВ № 101 КТП № 743 | Производственное отделение "Центральные электрические сети", Аксайский РЭС | Ростовская область | Аксайский район | 10/0,4 кВ | 0.1 | 0.04 | 0.04
393 | ПС АС-11 ВЛ-10 кВ № 1109 КТП № 451 | Производственное отделение "Центральные электрические сети", Аксайский РЭС | Ростовская область | Аксайский район | 10/0,4 кВ | 0.16 | 0.04 | 0.04
394 | ПС АС-10 ВЛ-10 кВ № 1005 КТП № 454 | Производственное отделение "Центральные электрические сети", Аксайский РЭС | Ростовская область | Аксайский район | 10/0,4 кВ | 0.063 | 0.018 | 0.018
395 | ПС АС-11 ВЛ-10 кВ № 1109 КТП № 421 | Производственное отделение "Центральные электрические сети", Аксайский РЭС | Ростовская область | Аксайский район | 10/0,4 кВ | 0.025 | 0.01 | 0.01
396 | ПС Р-4 ВЛ-10 кВ № 441 КТП № 249 | Производственное отделение "Центральные электрические сети", Аксайский РЭС | Ростовская область | Аксайский район | 10/0,4 кВ | 0.4 | 0.15 | 0.15
397 | ПС Р-4 ВЛ-10 кВ № 441 КТП № 248 | Производственное отделение "Центральные электрические сети", Аксайский РЭС | Ростовская область | Аксайский район | 10/0,4 кВ | 0.25 | 0.085 | 0.085
398 | ПС АС-14 ВЛ-10 кВ № 1406 КТП № 243 | Производственное отделение "Центральные электрические сети", Аксайский РЭС | Ростовская область | Аксайский район | 10/0,4 кВ | 0.4 | 0.15 | 0.15
399 | ПС АС-15 КЛ-10 кВ № 1515, КЛ-10 кВ № 1523 КТП № 250 | Производственное отделение "Центральные электрические сети", Аксайский РЭС | Ростовская область | Аксайский район | 10/0,4 кВ | 3.2 | 1.792 | 1.792
400 | ПС АС-15 ВЛ-10 кВ № 1513 КТП № 249 | Производственное отделение "Центральные электрические сети", Аксайский РЭС | Ростовская область | Аксайский район | 10/0,4 кВ | 1.26 | 0.665 | 0.665
401 | ПС АС-15 ВЛ-10 кВ № 1513 КТП № 245 | Производственное отделение "Центральные электрические сети", Аксайский РЭС | Ростовская область | Аксайский район | 10/0,4 кВ | 0.16 | 0.055 | 0.055
402 | ПС Б. Салы ВЛ-10 кВ № 2 КТП № 253 | Производственное отделение "Центральные электрические сети", Аксайский РЭС | Ростовская область | Аксайский район | 10/0,4 кВ | 0.4 | 0.15 | 0.15
403 | ПС БТ-3 ВЛ-6 кВ КТП № 520 | Производственное отделение "Центральные электрические сети", Аксайский РЭС | Ростовская область | Аксайский район | 6/0,4 кВ | 0.4 | 0.15 | 0.15
404 | ПС АС-11 ВЛ-10 кВ № 1103 КТП № 499 | Производственное отделение "Центральные электрические сети", Аксайский РЭС | Ростовская область | Аксайский район | 10/0,4 кВ | 0.25 | 0.195 | 0.195
405 | ПС АС-1 ВЛ-10 кВ № 105 МТП № 746 | Производственное отделение "Центральные электрические сети", Аксайский РЭС | Ростовская область | Аксайский район | 10/0,4 кВ | 0.04 | 0.033 | 0.033
406 | ПС АС-6 ВЛ-10 кВ № 655 КТП № 27 | Производственное отделение "Центральные электрические сети", Аксайский РЭС | Ростовская область | Аксайский район | 10/0,4 кВ | 0.25 | 0.15 | 0.15
407 | ПС Б. Салы ВЛ-10 кВ № 3 КТП № 256 | Производственное отделение "Центральные электрические сети", Аксайский РЭС | Ростовская область | Аксайский район | 10/0,4 кВ | 0.4 | 0.195 | 0.195
408 | ПС АС-8 ВЛ-6 кВ № 806 КТП № 280 | Производственное отделение "Центральные электрические сети", Аксайский РЭС | Ростовская область | Аксайский район | 6/0,4 кВ | 0.16 | 0.115 | 0.115
409 | ПС БГ-1 ВЛ 10кВ №104 КТП№182 | Производственное отделение "Центральные электрические сети", Багаевский РЭС | Ростовская область | Багаевский район | 10/0,4 кВ | 0.1 | 0.034536 | 0.034536
410 | ПС БГ-1 ВЛ 10кВ №104 КТП№182 | Производственное отделение "Центральные электрические сети", Багаевский РЭС | Ростовская область | Багаевский район | 10/0,4 кВ | 0.1 | 0.034536 | 0.034536
411 | ПС БГ-1 ВЛ 10кВ №104 КТП№183 | Производственное отделение "Центральные электрические сети", Багаевский РЭС | Ростовская область | Багаевский район | 10/0,4 кВ | 0.25 | 0.15504 | 0.15504
412 | ПС БГ-1 ВЛ 10кВ №108 КТП№121 | Производственное отделение "Центральные электрические сети", Багаевский РЭС | Ростовская область | Багаевский район | 10/0,4 кВ | 0.063 | 0.049902 | 0.049902
413 | ПС БГ-1 ВЛ 10кВ №108 КТП№122 | Производственное отделение "Центральные электрические сети", Багаевский РЭС | Ростовская область | Багаевский район | 10/0,4 кВ | 0.16 | 0.12354 | 0.12354
414 | ПС БГ-1 ВЛ 10кВ №108 КТП№123 | Производственное отделение "Центральные электрические сети", Багаевский РЭС | Ростовская область | Багаевский район | 10/0,4 кВ | 0.1 | 0.052776 | 0.052776
415 | ПС БГ-1 ВЛ 10кВ №108 КТП№124 | Производственное отделение "Центральные электрические сети", Багаевский РЭС | Ростовская область | Багаевский район | 10/0,4 кВ | 0.1 | 0.036664 | 0.036664
416 | ПС БГ-1 ВЛ 10кВ №108 КТП№128 | Производственное отделение "Центральные электрические сети", Багаевский РЭС | Ростовская область | Багаевский район | 10/0,4 кВ | 0.25 | 0.13407 | 0.13407
417 | ПС БГ-1 ВЛ 10кВ №108 КТП№131 | Производственное отделение "Центральные электрические сети", Багаевский РЭС | Ростовская область | Багаевский район | 10/0,4 кВ | 0.063 | 0.048686 | 0.048686
418 | ПС БГ-1 ВЛ 10кВ №108 КТП№135 | Производственное отделение "Центральные электрические сети", Багаевский РЭС | Ростовская область | Багаевский район | 10/0,4 кВ | 0.1 | 0.03788 | 0.03788
419 | ПС БГ-1 ВЛ 10кВ №108 КТП№136 | Производственное отделение "Центральные электрические сети", Багаевский РЭС | Ростовская область | Багаевский район | 10/0,4 кВ | 0.1 | 0.06068 | 0.06068
420 | ПС БГ-1 ВЛ 10кВ №108 КТП№137 | Производственное отделение "Центральные электрические сети", Багаевский РЭС | Ростовская область | Багаевский район | 10/0,4 кВ | 0.16 | 0.009232 | 0.009232
421 | ПС БГ-1 ВЛ 10кВ №108 КТП№144 | Производственное отделение "Центральные электрические сети", Багаевский РЭС | Ростовская область | Багаевский район | 10/0,4 кВ | 0.16 | 0.063 | 0.063
422 | ПС БГ-1 ВЛ 10кВ №108 КТП№125 | Производственное отделение "Центральные электрические сети", Багаевский РЭС | Ростовская область | Багаевский район | 10/0,4 кВ | 0.25 | 0.05898 | 0.05898
423 | ПС БГ-1 ВЛ 10кВ №108 КТП№127 | Производственное отделение "Центральные электрические сети", Багаевский РЭС | Ростовская область | Багаевский район | 10/0,4 кВ | 0.16 | 0.090704 | 0.090704
424 | ПС БГ-1 ВЛ 10кВ №108 КТП№114 | Производственное отделение "Центральные электрические сети", Багаевский РЭС | Ростовская область | Багаевский район | 10/0,4 кВ | 0.16 | 0.045784 | 0.045784
425 | ПС БГ-1 ВЛ 10кВ №108 КТП№132 | Производственное отделение "Центральные электрические сети", Багаевский РЭС | Ростовская область | Багаевский район | 10/0,4 кВ | 0.1 | 0.022984 | 0.022984
426 | ПС БГ-3 ВЛ 10кВ №301 КТП№82 | Производственное отделение "Центральные электрические сети", Багаевский РЭС | Ростовская область | Багаевский район | 10/0,4 кВ | 0.16 | 0.086 | 0.086
427 | ПС БГ-3 ВЛ 10кВ №301 КТП№86 | Производственное отделение "Центральные электрические сети", Багаевский РЭС | Ростовская область | Багаевский район | 10/0,4 кВ | 0.1 | 0.080744 | 0.080744
428 | ПС БГ-3 ВЛ 10кВ №301 КТП№87 | Производственное отделение "Центральные электрические сети", Багаевский РЭС | Ростовская область | Багаевский район | 10/0,4 кВ | 0.1 | 0.063416 | 0.063416
429 | ПС БГ-3 ВЛ 10кВ №301 КТП№88 | Производственное отделение "Центральные электрические сети", Багаевский РЭС | Ростовская область | Багаевский район | 10/0,4 кВ | 0.25 | 0.17176 | 0.17176
430 | ПС БГ-3 ВЛ 10кВ №301 КТП№94 | Производственное отделение "Центральные электрические сети", Багаевский РЭС | Ростовская область | Багаевский район | 10/0,4 кВ | 0.063 | 0.051422 | 0.051422
431 | ПС БГ-3 ВЛ 10кВ №301 КТП№89 | Производственное отделение "Центральные электрические сети", Багаевский РЭС | Ростовская область | Багаевский район | 10/0,4 кВ | 0.4 | 0.3 | 0.3
432 | ПС БГ-3 ВЛ 10кВ №301 КТП№90 | Производственное отделение "Центральные электрические сети", Багаевский РЭС | Ростовская область | Багаевский район | 10/0,4 кВ | 0.25 | 0.21007 | 0.21007
433 | ПС БГ-3 ВЛ 10кВ №301 КТП№91 | Производственное отделение "Центральные электрические сети", Багаевский РЭС | Ростовская область | Багаевский район | 10/0,4 кВ | 0.25 | 0.176 | 0.176
434 | ПС БГ-3 ВЛ 10кВ №301 КТП№95 | Производственное отделение "Центральные электрические сети", Багаевский РЭС | Ростовская область | Багаевский район | 10/0,4 кВ | 0.1 | 0.074056 | 0.074056
435 | ПС БГ-3 ВЛ 10кВ №301 КТП№96 | Производственное отделение "Центральные электрические сети", Багаевский РЭС | Ростовская область | Багаевский район | 10/0,4 кВ | 0.1 | 0.070712 | 0.070712
436 | ПС БГ-3 ВЛ 10кВ №301 КТП№98 | Производственное отделение "Центральные электрические сети", Багаевский РЭС | Ростовская область | Багаевский район | 10/0,4 кВ | 0.1 | 0.054 | 0.054
437 | ПС БГ-3 ВЛ 10кВ №301 КТП№83 | Производственное отделение "Центральные электрические сети", Багаевский РЭС | Ростовская область | Багаевский район | 10/0,4 кВ | 0.025 | 0.017298 | 0.017298
438 | ПС БГ-3 ВЛ 10кВ №301 КТП№84 | Производственное отделение "Центральные электрические сети", Багаевский РЭС | Ростовская область | Багаевский район | 10/0,4 кВ | 0.25 | 0.112 | 0.112
439 | ПС БГ-3 ВЛ 10кВ №301 КТП№81 | Производственное отделение "Центральные электрические сети", Багаевский РЭС | Ростовская область | Багаевский район | 10/0,4 кВ | 0.25 | 0.102 | 0.102
440 | ПС БГ-3 ВЛ 10кВ №305 КТП№93 | Производственное отделение "Центральные электрические сети", Багаевский РЭС | Ростовская область | Багаевский район | 10/0,4 кВ | 0.063 | 0.031568 | 0.031568
441 | ПС БГ-3 ВЛ 10кВ №305 КТП№101 | Производственное отделение "Центральные электрические сети", Багаевский РЭС | Ростовская область | Багаевский район | 10/0,4 кВ | 0.025 | 0.017602 | 0.017602
442 | ПС БГ-3 ВЛ 10кВ №305 КТП№102 | Производственное отделение "Центральные электрические сети", Багаевский РЭС | Ростовская область | Багаевский район | 10/0,4 кВ | 0.04 | 0.022448 | 0.022448
443 | ПС БГ-3 ВЛ 10кВ №305 КТП№103 | Производственное отделение "Центральные электрические сети", Багаевский РЭС | Ростовская область | Багаевский район | 10/0,4 кВ | 0.1 | 0.074968 | 0.074968
444 | ПС БГ-3 ВЛ 10кВ №305 КТП№106 | Производственное отделение "Центральные электрические сети", Багаевский РЭС | Ростовская область | Багаевский район | 10/0,4 кВ | 0.063 | 0.017678 | 0.017678
445 | ПС БГ-3 ВЛ 10кВ №305 КТП№109 | Производственное отделение "Центральные электрические сети", Багаевский РЭС | Ростовская область | Багаевский район | 10/0,4 кВ | 0.1 | 0.057336 | 0.057336
446 | ПС БГ-3 ВЛ 10кВ №305 КТП№138 | Производственное отделение "Центральные электрические сети", Багаевский РЭС | Ростовская область | Багаевский район | 10/0,4 кВ | 0.1 | 0.071624 | 0.071624
447 | ПС БГ-3 ВЛ 10кВ №305 КТП№100 | Производственное отделение "Центральные электрические сети", Багаевский РЭС | Ростовская область | Багаевский район | 10/0,4 кВ | 0.1 | 0.025 | 0.025
448 | ПС БГ-3 ВЛ 10кВ №305 КТП№104 | Производственное отделение "Центральные электрические сети", Багаевский РЭС | Ростовская область | Багаевский район | 10/0,4 кВ | 0.16 | 0.086 | 0.086
449 | ПС БГ-3 ВЛ 10кВ №305 КТП№105 | Производственное отделение "Центральные электрические сети", Багаевский РЭС | Ростовская область | Багаевский район | 10/0,4 кВ | 0.1 | 0.056728 | 0.056728
450 | ПС БГ-3 ВЛ 10кВ №305 КТП№107 | Производственное отделение "Центральные электрические сети", Багаевский РЭС | Ростовская область | Багаевский район | 10/0,4 кВ | 0.16 | 0.063 | 0.063
451 | ПС БГ-3 ВЛ 10кВ №307 КТП№115 | Производственное отделение "Центральные электрические сети", Багаевский РЭС | Ростовская область | Багаевский район | 10/0,4 кВ | 0.063 | 0.038 | 0.038
452 | ПС БГ-3 ВЛ 10кВ №307 КТП№117 | Производственное отделение "Центральные электрические сети", Багаевский РЭС | Ростовская область | Багаевский район | 10/0,4 кВ | 0.1 | 0.068 | 0.068
453 | ПС БГ-3 ВЛ 10кВ №307 КТП№126 | Производственное отделение "Центральные электрические сети", Багаевский РЭС | Ростовская область | Багаевский район | 10/0,4 кВ | 0.16 | 0.074288 | 0.074288
454 | ПС БГ-3 ВЛ 10кВ №307 КТП№130 | Производственное отделение "Центральные электрические сети", Багаевский РЭС | Ростовская область | Багаевский район | 10/0,4 кВ | 0.25 | 0.179 | 0.179
455 | ПС БГ-3 ВЛ 10кВ №307 КТП№139 | Производственное отделение "Центральные электрические сети", Багаевский РЭС | Ростовская область | Багаевский район | 10/0,4 кВ | 0.063 | 0.026984 | 0.026984
456 | ПС БГ-3 ВЛ 10кВ №307 КТП№141 | Производственное отделение "Центральные электрические сети", Багаевский РЭС | Ростовская область | Багаевский район | 10/0,4 кВ | 0.1 | 0.036968 | 0.036968
457 | ПС БГ-3 ВЛ 10кВ №307 КТП№142 | Производственное отделение "Центральные электрические сети", Багаевский РЭС | Ростовская область | Багаевский район | 10/0,4 кВ | 0.16 | 0.087664 | 0.087664
458 | ПС БГ-3 ВЛ 10кВ №307 КТП№143 | Производственное отделение "Центральные электрические сети", Багаевский РЭС | Ростовская область | Багаевский район | 10/0,4 кВ | 0.063 | 0.043214 | 0.043214
459 | ПС БГ-3 ВЛ 10кВ №307 КТП№150 | Производственное отделение "Центральные электрические сети", Багаевский РЭС | Ростовская область | Багаевский район | 10/0,4 кВ | 0.16 | 0.106 | 0.106
460 | ПС БГ-3 ВЛ 10кВ №307 КТП№118 | Производственное отделение "Центральные электрические сети", Багаевский РЭС | Ростовская область | Багаевский район | 10/0,4 кВ | 0.1 | 0.039704 | 0.039704
461 | ПС БГ-3 ВЛ 10кВ №307 КТП№119 | Производственное отделение "Центральные электрические сети", Багаевский РЭС | Ростовская область | Багаевский район | 10/0,4 кВ | 0.16 | 0.091 | 0.091
462 | ПС БГ-3 ВЛ 10кВ №307 КТП№181 | Производственное отделение "Центральные электрические сети", Багаевский РЭС | Ростовская область | Багаевский район | 10/0,4 кВ | 0.25 | 0.052 | 0.052
463 | ПС БГ-6 ВЛ 10кВ №602 КТП№172 | Производственное отделение "Центральные электрические сети", Багаевский РЭС | Ростовская область | Багаевский район | 10/0,4 кВ | 0.025 | 0.021 | 0.021
464 | ПС БГ-6 ВЛ 10кВ №603 КТП№166 | Производственное отделение "Центральные электрические сети", Багаевский РЭС | Ростовская область | Багаевский район | 10/0,4 кВ | 0.04 | 0.031872 | 0.031872
465 | ПС БГ-6 ВЛ 10кВ №603 КТП№167 | Производственное отделение "Центральные электрические сети", Багаевский РЭС | Ростовская область | Багаевский район | 10/0,4 кВ | 0.1 | 0.0005 | 0.0005
466 | ПС БГ-6 ВЛ 10кВ №603 КТП№168 | Производственное отделение "Центральные электрические сети", Багаевский РЭС | Ростовская область | Багаевский район | 10/0,4 кВ | 0.1 | 0.02116 | 0.02116
467 | ПС БГ-6 ВЛ 10кВ №603 КТП№177 | Производственное отделение "Центральные электрические сети", Багаевский РЭС | Ростовская область | Багаевский район | 10/0,4 кВ | 0.25 | 0.152 | 0.152
468 | ПС БГ-6 ВЛ 10кВ №603 КТП№180 | Производственное отделение "Центральные электрические сети", Багаевский РЭС | Ростовская область | Багаевский район | 10/0,4 кВ | 0.25 | 0.183 | 0.183
469 | ПС БГ-6 ВЛ 10кВ №603 КТП№160 | Производственное отделение "Центральные электрические сети", Багаевский РЭС | Ростовская область | Багаевский район | 10/0,4 кВ | 0.16 | 0.015616 | 0.015616
470 | ПС БГ-6 ВЛ 10кВ №603 КТП№116 | Производственное отделение "Центральные электрические сети", Багаевский РЭС | Ростовская область | Багаевский район | 10/0,4 кВ | 0.025 | 0.020034 | 0.020034
471 | ПС БГ-6 ВЛ 10кВ №605 КТП№162 | Производственное отделение "Центральные электрические сети", Багаевский РЭС | Ростовская область | Багаевский район | 10/0,4 кВ | 0.1 | 0.081 | 0.081
472 | ПС БГ-6 ВЛ 10кВ №605 КТП№163 | Производственное отделение "Центральные электрические сети", Багаевский РЭС | Ростовская область | Багаевский район | 10/0,4 кВ | 0.1 | 0.0014 | 0.0014
473 | ПС БГ-6 ВЛ 10кВ №605 КТП№164 | Производственное отделение "Центральные электрические сети", Багаевский РЭС | Ростовская область | Багаевский район | 10/0,4 кВ | 0.1 | 0.085 | 0.085
474 | ПС БГ-6 ВЛ 10кВ №605 КТП№169 | Производственное отделение "Центральные электрические сети", Багаевский РЭС | Ростовская область | Багаевский район | 10/0,4 кВ | 0.063 | 0.013 | 0.013
475 | ПС БГ-6 ВЛ 10кВ №606 КТП№153 | Производственное отделение "Центральные электрические сети", Багаевский РЭС | Ростовская область | Багаевский район | 10/0,4 кВ | 0.16 | 0.051 | 0.051
476 | ПС БГ-6 ВЛ 10кВ №606 КТП№154 | Производственное отделение "Центральные электрические сети", Багаевский РЭС | Ростовская область | Багаевский район | 10/0,4 кВ | 0.1 | 0.01052 | 0.01052
477 | ПС БГ-6 ВЛ 10кВ №606 КТП№155 | Производственное отделение "Центральные электрические сети", Багаевский РЭС | Ростовская область | Багаевский район | 10/0,4 кВ | 0.16 | 0.136 | 0.136
478 | ПС БГ-6 ВЛ 10кВ №606 КТП№152 | Производственное отделение "Центральные электрические сети", Багаевский РЭС | Ростовская область | Багаевский район | 10/0,4 кВ | 0.25 | 0.031 | 0.031
479 | ПС БГ-6 ВЛ 10кВ №606 КТП№151 | Производственное отделение "Центральные электрические сети", Багаевский РЭС | Ростовская область | Багаевский район | 10/0,4 кВ | 0.25 | 0.115 | 0.115
480 | ПС БГ-6 ВЛ 10кВ №606 КТП№158 | Производственное отделение "Центральные электрические сети", Багаевский РЭС | Ростовская область | Багаевский район | 10/0,4 кВ | 0.25 | 0.085 | 0.085
481 | ПС БГ-4 ВЛ 10кВ №402 КТП№506 | Производственное отделение "Центральные электрические сети", Багаевский РЭС | Ростовская область | Багаевский район | 10/0,4 кВ | 0.25 | 0.076916 | 0.076916
482 | ПС БГ-4 ВЛ 10кВ №402 КТП№516 | Производственное отделение "Центральные электрические сети", Багаевский РЭС | Ростовская область | Багаевский район | 10/0,4 кВ | 0.1 | 0.02572 | 0.02572
483 | ПС БГ-4 ВЛ 10кВ №402 КТП№512 | Производственное отделение "Центральные электрические сети", Багаевский РЭС | Ростовская область | Багаевский район | 10/0,4 кВ | 0.1 | 0.085 | 0.085
484 | ПС БГ-4 ВЛ 10кВ №402 КТП№507 | Производственное отделение "Центральные электрические сети", Багаевский РЭС | Ростовская область | Багаевский район | 10/0,4 кВ | 0.1 | 0.026024 | 0.026024
485 | ПС БГ-4 ВЛ 10кВ №404 КТП№502 | Производственное отделение "Центральные электрические сети", Багаевский РЭС | Ростовская область | Багаевский район | 10/0,4 кВ | 0.16 | 0.087664 | 0.087664
486 | ПС БГ-4 ВЛ 10кВ №404 КТП№503 | Производственное отделение "Центральные электрические сети", Багаевский РЭС | Ростовская область | Багаевский район | 10/0,4 кВ | 0.16 | 0.095264 | 0.095264
487 | ПС БГ-4 ВЛ 10кВ №404 КТП№504 | Производственное отделение "Центральные электрические сети", Багаевский РЭС | Ростовская область | Багаевский район | 10/0,4 кВ | 0.25 | 0.16264 | 0.16264
488 | ПС БГ-4 ВЛ 10кВ №404 КТП№511 | Производственное отделение "Центральные электрические сети", Багаевский РЭС | Ростовская область | Багаевский район | 10/0,4 кВ | 0.16 | 0.084016 | 0.084016
489 | ПС БГ-4 ВЛ 10кВ №404 КТП№510 | Производственное отделение "Центральные электрические сети", Багаевский РЭС | Ростовская область | Багаевский район | 10/0,4 кВ | 0.16 | 0.075504 | 0.075504
490 | ПС БГ-4 ВЛ 10кВ №404 КТП№517 | Производственное отделение "Центральные электрические сети", Багаевский РЭС | Ростовская область | Багаевский район | 10/0,4 кВ | 0.16 | 0.11958 | 0.11958
491 | ПС БГ-4 ВЛ 10кВ №404 КТП№518 | Производственное отделение "Центральные электрические сети", Багаевский РЭС | Ростовская область | Багаевский район | 10/0,4 кВ | 0.1 | 0.078312 | 0.078312
492 | ПС БГ-4 ВЛ 10кВ №404 КТП№521 | Производственное отделение "Центральные электрические сети", Багаевский РЭС | Ростовская область | Багаевский район | 10/0,4 кВ | 0.1 | 0.054296 | 0.054296
493 | ПС БГ-4 ВЛ 10кВ №406 КТП№531 | Производственное отделение "Центральные электрические сети", Багаевский РЭС | Ростовская область | Багаевский район | 10/0,4 кВ | 0.16 | 0.129 | 0.129
494 | ПС БГ-4 ВЛ 10кВ №406 КТП№532 | Производственное отделение "Центральные электрические сети", Багаевский РЭС | Ростовская область | Багаевский район | 10/0,4 кВ | 0.25 | 0.15656 | 0.15656
495 | ПС БГ-4 ВЛ 10кВ №406 КТП№534 | Производственное отделение "Центральные электрические сети", Багаевский РЭС | Ростовская область | Багаевский район | 10/0,4 кВ | 0.1 | 0.014168 | 0.014168
496 | ПС БГ-4 ВЛ 10кВ №406 КТП№533 | Производственное отделение "Центральные электрические сети", Багаевский РЭС | Ростовская область | Багаевский район | 10/0,4 кВ | 0.16 | 0.050576 | 0.050576
497 | ПС БГ-4 ВЛ 10кВ №406 КТП№539 | Производственное отделение "Центральные электрические сети", Багаевский РЭС | Ростовская область | Багаевский район | 10/0,4 кВ | 0.25 | 0.124 | 0.124
498 | ПС БГ-7 ВЛ 10кВ №704 КТП№572 | Производственное отделение "Центральные электрические сети", Багаевский РЭС | Ростовская область | Багаевский район | 10/0,4 кВ | 0.1 | 0.045176 | 0.045176
499 | ПС БГ-7 ВЛ 10кВ №704 КТП№573 | Производственное отделение "Центральные электрические сети", Багаевский РЭС | Ростовская область | Багаевский район | 10/0,4 кВ | 0.16 | 0.1 | 0.1
500 | ПС БГ-7 ВЛ 10кВ №704 КТП№574 | Производственное отделение "Центральные электрические сети", Багаевский РЭС | Ростовская область | Багаевский район | 10/0,4 кВ | 0.25 | 0.115 | 0.115
501 | ПС БГ-7 ВЛ 10кВ №704 КТП№575 | Производственное отделение "Центральные электрические сети", Багаевский РЭС | Ростовская область | Багаевский район | 10/0,4 кВ | 0.1 | 0.044872 | 0.044872
502 | ПС БГ-7 ВЛ 10кВ №704 КТП№576 | Производственное отделение "Центральные электрические сети", Багаевский РЭС | Ростовская область | Багаевский район | 10/0,4 кВ | 0.063 | 0.0084088 | 0.0084088
503 | ПС БГ-7 ВЛ 10кВ №704 КТП№577 | Производственное отделение "Центральные электрические сети", Багаевский РЭС | Ростовская область | Багаевский район | 10/0,4 кВ | 0.1 | 0.032408 | 0.032408
504 | ПС БГ-7 ВЛ 10кВ №704 КТП№578 | Производственное отделение "Центральные электрические сети", Багаевский РЭС | Ростовская область | Багаевский район | 10/0,4 кВ | 0.25 | 0.14319 | 0.14319
505 | ПС БГ-7 ВЛ 10кВ №704 КТП№581 | Производственное отделение "Центральные электрические сети", Багаевский РЭС | Ростовская область | Багаевский район | 10/0,4 кВ | 0.1 | 0.019 | 0.019
506 | ПС БГ-7 ВЛ 10кВ №704 КТП№582 | Производственное отделение "Центральные электрические сети", Багаевский РЭС | Ростовская область | Багаевский район | 10/0,4 кВ | 0.025 | 0.01973 | 0.01973
507 | ПС БГ-7 ВЛ 10кВ №704 КТП№585 | Производственное отделение "Центральные электрические сети", Багаевский РЭС | Ростовская область | Багаевский район | 10/0,4 кВ | 0.1 | 0.036056 | 0.036056
508 | ПС БГ-7 ВЛ 10кВ №704 КТП№587 | Производственное отделение "Центральные электрические сети", Багаевский РЭС | Ростовская область | Багаевский район | 10/0,4 кВ | 0.1 | 0.021 | 0.021
509 | ПС БГ-7 ВЛ 10кВ №704 КТП№592 | Производственное отделение "Центральные электрические сети", Багаевский РЭС | Ростовская область | Багаевский район | 10/0,4 кВ | 0.063 | 0.054 | 0.054
510 | ПС БГ-7 ВЛ 10кВ №704 КТП№588 | Производственное отделение "Центральные электрические сети", Багаевский РЭС | Ростовская область | Багаевский район | 10/0,4 кВ | 0.25 | 0.094352 | 0.094352
511 | ПС БГ-7 ВЛ 10кВ №705 КТП№571 | Производственное отделение "Центральные электрические сети", Багаевский РЭС | Ростовская область | Багаевский район | 10/0,4 кВ | 0.16 | 0.071 | 0.071
512 | ПС БГ-7 ВЛ 10кВ №705 КТП№579 | Производственное отделение "Центральные электрические сети", Багаевский РЭС | Ростовская область | Багаевский район | 10/0,4 кВ | 0.16 | 0.071 | 0.071
513 | ПС БГ-7 ВЛ 10кВ №705 КТП№583 | Производственное отделение "Центральные электрические сети", Багаевский РЭС | Ростовская область | Багаевский район | 10/0,4 кВ | 0.16 | 0.116 | 0.116
514 | ПС БГ-2 ВЛ 10кВ №251 КТП№2 | Производственное отделение "Центральные электрические сети", Багаевский РЭС | Ростовская область | Багаевский район | 10/0,4 кВ | 0.16 | 0.082496 | 0.082496
515 | ПС БГ-7 ВЛ 10кВ №705 КТП№586 | Производственное отделение "Центральные электрические сети", Багаевский РЭС | Ростовская область | Багаевский район | 10/0,4 кВ | 0.1 | 0.062 | 0.062
516 | ПС БГ-2 ВЛ 10кВ №251 КТП№3 | Производственное отделение "Центральные электрические сети", Багаевский РЭС | Ростовская область | Багаевский район | 10/0,4 кВ | 0.25 | 0.198 | 0.198
517 | ПС БГ-2 ВЛ 10кВ №251 КТП№4 | Производственное отделение "Центральные электрические сети", Багаевский РЭС | Ростовская область | Багаевский район | 10/0,4 кВ | 0.16 | 0.12475 | 0.12475
518 | ПС БГ-2 ВЛ 10кВ №251 КТП№201 | Производственное отделение "Центральные электрические сети", Багаевский РЭС | Ростовская область | Багаевский район | 10/0,4 кВ | 0.1 | 0.078312 | 0.078312
519 | ПС БГ-2 ВЛ 10кВ №255 КТП№71 | Производственное отделение "Центральные электрические сети", Багаевский РЭС | Ростовская область | Багаевский район | 10/0,4 кВ | 0.1 | 0.021 | 0.021
520 | ПС БГ-2 ВЛ 10кВ №255 КТП№72 | Производственное отделение "Центральные электрические сети", Багаевский РЭС | Ростовская область | Багаевский район | 10/0,4 кВ | 0.16 | 0.064 | 0.064
521 | ПС БГ-2 ВЛ 10кВ №255 КТП№73 | Производственное отделение "Центральные электрические сети", Багаевский РЭС | Ростовская область | Багаевский район | 10/0,4 кВ | 0.16 | 0.017 | 0.017
522 | ПС БГ-2 ВЛ 10кВ №255 КТП№74 | Производственное отделение "Центральные электрические сети", Багаевский РЭС | Ростовская область | Багаевский район | 10/0,4 кВ | 0.25 | 0.102 | 0.102
523 | ПС БГ-2 ВЛ 10кВ №255 КТП№76 | Производственное отделение "Центральные электрические сети", Багаевский РЭС | Ростовская область | Багаевский район | 10/0,4 кВ | 0.16 | 0.067 | 0.067
524 | ПС БГ-2 ВЛ 10кВ №257 КТП№7 | Производственное отделение "Центральные электрические сети", Багаевский РЭС | Ростовская область | Багаевский район | 10/0,4 кВ | 0.1 | 0.01 | 0.01
525 | ПС БГ-2 ВЛ 10кВ №257 КТП№44 | Производственное отделение "Центральные электрические сети", Багаевский РЭС | Ростовская область | Багаевский район | 10/0,4 кВ | 0.16 | 0.096372 | 0.096372
526 | ПС БГ-2 ВЛ 10кВ №257 КТП№45 | Производственное отделение "Центральные электрические сети", Багаевский РЭС | Ростовская область | Багаевский район | 10/0,4 кВ | 0.1 | 0.015688 | 0.015688
527 | ПС БГ-2 ВЛ 10кВ №257 КТП№47 | Производственное отделение "Центральные электрические сети", Багаевский РЭС | Ростовская область | Багаевский район | 10/0,4 кВ | 0.25 | 0.061216 | 0.061216
528 | ПС БГ-2 ВЛ 10кВ №257 КТП№48 | Производственное отделение "Центральные электрические сети", Багаевский РЭС | Ростовская область | Багаевский район | 10/0,4 кВ | 0.1 | 0.02 | 0.02
529 | ПС БГ-2 ВЛ 10кВ №257 КТП№50 | Производственное отделение "Центральные электрические сети", Багаевский РЭС | Ростовская область | Багаевский район | 10/0,4 кВ | 0.1 | 0.021 | 0.021
530 | ПС БГ-2 ВЛ 10кВ №257 КТП№53 | Производственное отделение "Центральные электрические сети", Багаевский РЭС | Ростовская область | Багаевский район | 10/0,4 кВ | 0.16 | 0.12232 | 0.12232
531 | ПС БГ-2 ВЛ 10кВ №257 КТП№57 | Производственное отделение "Центральные электрические сети", Багаевский РЭС | Ростовская область | Багаевский район | 10/0,4 кВ | 0.25 | 0.21037 | 0.21037
532 | ПС БГ-2 ВЛ 10кВ №257 КТП№202 | Производственное отделение "Центральные электрические сети", Багаевский РЭС | Ростовская область | Багаевский район | 10/0,4 кВ | 0.1 | 0.098 | 0.098
533 | ПС БГ-2 ВЛ 10кВ №257 КТП№51 | Производственное отделение "Центральные электрические сети", Багаевский РЭС | Ростовская область | Багаевский район | 10/0,4 кВ | 0.25 | 0.16842 | 0.16842
534 | ПС БГ-2 ВЛ 10кВ №257 КТП№75 | Производственное отделение "Центральные электрические сети", Багаевский РЭС | Ростовская область | Багаевский район | 10/0,4 кВ | 0.16 | 0.108 | 0.108
535 | ПС БГ-2 ВЛ 10кВ №259 КТП№8 | Производственное отделение "Центральные электрические сети", Багаевский РЭС | Ростовская область | Багаевский район | 10/0,4 кВ | 0.16 | 0.10104 | 0.10104
536 | ПС БГ-2 ВЛ 10кВ №259 КТП№9 | Производственное отделение "Центральные электрические сети", Багаевский РЭС | Ростовская область | Багаевский район | 10/0,4 кВ | 0.25 | 0.075 | 0.075
537 | ПС БГ-2 ВЛ 10кВ №259 КТП№13 | Производственное отделение "Центральные электрические сети", Багаевский РЭС | Ростовская область | Багаевский район | 10/0,4 кВ | 0.1 | 0.068584 | 0.068584
538 | ПС БГ-2 ВЛ 10кВ №259 КТП№21 | Производственное отделение "Центральные электрические сети", Багаевский РЭС | Ростовская область | Багаевский район | 10/0,4 кВ | 0.1 | 0.03028 | 0.03028
539 | ПС БГ-2 ВЛ 10кВ №259 КТП№10 | Производственное отделение "Центральные электрические сети", Багаевский РЭС | Ростовская область | Багаевский район | 10/0,4 кВ | 0.315 | 0.2489 | 0.2489
540 | ПС БГ-2 ВЛ 10кВ №259 КТП№11 | Производственное отделение "Центральные электрические сети", Багаевский РЭС | Ростовская область | Багаевский район | 10/0,4 кВ | 0.16 | 0.0448 | 0.0448
541 | ПС БГ-2 ВЛ 10кВ №259 КТП№12 | Производственное отделение "Центральные электрические сети", Багаевский РЭС | Ростовская область | Багаевский район | 10/0,4 кВ | 0.16 | 0.085 | 0.085
542 | ПС БГ-2 ВЛ 10кВ №259 КТП№14 | Производственное отделение "Центральные электрические сети", Багаевский РЭС | Ростовская область | Багаевский район | 10/0,4 кВ | 0.063 | 0.025 | 0.025
543 | ПС БГ-2 ВЛ 10кВ №259 КТП№15 | Производственное отделение "Центральные электрические сети", Багаевский РЭС | Ростовская область | Багаевский район | 10/0,4 кВ | 0.1 | 0.040616 | 0.040616
544 | ПС БГ-2 ВЛ 10кВ №259 КТП№22 | Производственное отделение "Центральные электрические сети", Багаевский РЭС | Ростовская область | Багаевский район | 10/0,4 кВ | 0.1 | 0.046 | 0.046
545 | ПС БГ-2 ВЛ 10кВ №259 КТП№25 | Производственное отделение "Центральные электрические сети", Багаевский РЭС | Ростовская область | Багаевский район | 10/0,4 кВ | 0.1 | 0.00832 | 0.00832
546 | ПС БГ-2 ВЛ 10кВ №259 КТП№35 | Производственное отделение "Центральные электрические сети", Багаевский РЭС | Ростовская область | Багаевский район | 10/0,4 кВ | 0.25 | 0.064 | 0.064
547 | ПС БГ-2 ВЛ 10кВ №261 КТП№18 | Производственное отделение "Центральные электрические сети", Багаевский РЭС | Ростовская область | Багаевский район | 10/0,4 кВ | 0.25 | 0.21189 | 0.21189
548 | ПС БГ-2 ВЛ 10кВ №261 КТП№23 | Производственное отделение "Центральные электрические сети", Багаевский РЭС | Ростовская область | Багаевский район | 10/0,4 кВ | 0.16 | 0.032 | 0.032
549 | ПС БГ-2 ВЛ 10кВ №261 КТП№26 | Производственное отделение "Центральные электрические сети", Багаевский РЭС | Ростовская область | Багаевский район | 10/0,4 кВ | 0.1 | 0.016 | 0.016
550 | ПС БГ-2 ВЛ 10кВ №261 КТП№56 | Производственное отделение "Центральные электрические сети", Багаевский РЭС | Ростовская область | Багаевский район | 10/0,4 кВ | 0.16 | 0.052096 | 0.052096
551 | ПС БГ-2 ВЛ 10кВ №261 КТП№19 | Производственное отделение "Центральные электрические сети", Багаевский РЭС | Ростовская область | Багаевский район | 10/0,4 кВ | 0.25 | 0.161 | 0.161
552 | ПС БГ-2 ВЛ 10кВ №263 КТП№39 | Производственное отделение "Центральные электрические сети", Багаевский РЭС | Ростовская область | Багаевский район | 10/0,4 кВ | 0.25 | 0.18544 | 0.18544
553 | ПС БГ-2 ВЛ 10кВ №263 КТП№31 | Производственное отделение "Центральные электрические сети", Багаевский РЭС | Ростовская область | Багаевский район | 10/0,4 кВ | 0.16 | 0.061 | 0.061
554 | ПС БГ-2 ВЛ 10кВ №263 КТП№32 | Производственное отделение "Центральные электрические сети", Багаевский РЭС | Ростовская область | Багаевский район | 10/0,4 кВ | 0.16 | 0.078 | 0.078
555 | ПС БГ-2 ВЛ 10кВ №263 КТП№33 | Производственное отделение "Центральные электрические сети", Багаевский РЭС | Ростовская область | Багаевский район | 10/0,4 кВ | 0.63 | 0.39353 | 0.39353
556 | ПС БГ-2 ВЛ 10кВ №263 КТП№34 | Производственное отделение "Центральные электрические сети", Багаевский РЭС | Ростовская область | Багаевский район | 10/0,4 кВ | 0.25 | 0.17146 | 0.17146
557 | ПС БГ-2 ВЛ 10кВ №263 КТП№36 | Производственное отделение "Центральные электрические сети", Багаевский РЭС | Ростовская область | Багаевский район | 10/0,4 кВ | 0.16 | 0.048144 | 0.048144
558 | ПС БГ-2 ВЛ 10кВ №263 КТП№37 | Производственное отделение "Центральные электрические сети", Багаевский РЭС | Ростовская область | Багаевский район | 10/0,4 кВ | 0.25 | 0.18788 | 0.18788
559 | ПС БГ-2 ВЛ 10кВ №263 КТП№38 | Производственное отделение "Центральные электрические сети", Багаевский РЭС | Ростовская область | Багаевский район | 10/0,4 кВ | 0.16 | 0.071248 | 0.071248
560 | ПС БГ-2 ВЛ 10кВ №263 КТП№40 | Производственное отделение "Центральные электрические сети", Багаевский РЭС | Ростовская область | Багаевский район | 10/0,4 кВ | 0.16 | 0.059392 | 0.059392
561 | ПС БГ-2 ВЛ 10кВ №263 КТП№41 | Производственное отделение "Центральные электрические сети", Багаевский РЭС | Ростовская область | Багаевский район | 10/0,4 кВ | 0.16 | 0.089488 | 0.089488
562 | ПС БГ-2 ВЛ 10кВ №263 КТП№42 | Производственное отделение "Центральные электрические сети", Багаевский РЭС | Ростовская область | Багаевский район | 10/0,4 кВ | 0.18 | 0.12716 | 0.12716
563 | ПС БГ-2 ВЛ 10кВ №263 КТП№43 | Производственное отделение "Центральные электрические сети", Багаевский РЭС | Ростовская область | Багаевский район | 10/0,4 кВ | 0.16 | 0.021 | 0.021
564 | ПС БГ-3 ВЛ 10кВ №307 КТП№129 | Производственное отделение "Центральные электрические сети", Багаевский РЭС | Ростовская область | Багаевский район | 10/0,4 кВ | 0.16 | 0.02 | 0.02
565 | ПС БГ-2 ВЛ 10кВ №259 КТП№20 | Производственное отделение "Центральные электрические сети", Багаевский РЭС | Ростовская область | Багаевский район | 10/0,4 кВ | 0.16 | 0.01 | 0.01
566 | ПС БГ-2 ВЛ 10кВ №263 КТП№28 | Производственное отделение "Центральные электрические сети", Багаевский РЭС | Ростовская область | Багаевский район | 10/0,4 кВ | 0.16 | 0.12 | 0.12
567 | ПС БГ-2 ВЛ 10кВ №263 КТП№29 | Производственное отделение "Центральные электрические сети", Багаевский РЭС | Ростовская область | Багаевский район | 10/0,4 кВ | 0.16 | 0.01 | 0.01
568 | ПС БГ-2 ВЛ 10кВ №263 КТП№30 | Производственное отделение "Центральные электрические сети", Багаевский РЭС | Ростовская область | Багаевский район | 10/0,4 кВ | 0.025 | 0.01 | 0.01
569 | ПС БГ-2 ВЛ 10кВ №255 КТП№70 | Производственное отделение "Центральные электрические сети", Багаевский РЭС | Ростовская область | Багаевский район | 10/0,4 кВ | 0.25 | 0.163 | 0.163
570 | ПС БГ-1 ВЛ 10кВ №108 КТП№145 | Производственное отделение "Центральные электрические сети", Багаевский РЭС | Ростовская область | Багаевский район | 10/0,4 кВ | 0.025 | 0.005 | 0.005
571 | ПС БГ-6 ВЛ 10кВ №605 КТП№161 | Производственное отделение "Центральные электрические сети", Багаевский РЭС | Ростовская область | Багаевский район | 10/0,4 кВ | 0.1 | 0.076 | 0.076
572 | ПС БГ-2 ВЛ 10кВ №263 КТП№46 | Производственное отделение "Центральные электрические сети", Багаевский РЭС | Ростовская область | Багаевский район | 10/0,4 кВ | 0.16 | 0.121 | 0.121
573 | ПС БГ-3 ВЛ 10кВ №307 КТП№46 | Производственное отделение "Центральные электрические сети", Багаевский РЭС | Ростовская область | Багаевский район | 10/0,4 кВ | 0.16 | 0.14319 | 0.14319
574 | ПС БГ-7 ВЛ 10кВ №704 КТП№589 | Производственное отделение "Центральные электрические сети", Багаевский РЭС | Ростовская область | Багаевский район | 10/0,4 кВ | 0.063 | 0.054 | 0.054
575 | ПС В-1 ВЛ-10кВ №151 КТП №1 | Производственное отделение "Центральные электрические сети", Веселовский РЭС | Ростовская область | Весёловский район | 10/0,4 кВ | 0.4 | 0.29683 | 0.29683
576 | ПС В-1 ВЛ-10кВ №151 КТП №2 | Производственное отделение "Центральные электрические сети", Веселовский РЭС | Ростовская область | Весёловский район | 10/0,4 кВ | 0.1 | 0.084088 | 0.084088
577 | ПС В-1 ВЛ-10кВ №151 КТП №4 | Производственное отделение "Центральные электрические сети", Веселовский РЭС | Ростовская область | Весёловский район | 10/0,4 кВ | 0.25 | 0.15991 | 0.15991
578 | ПС В-1 ВЛ-10кВ №151 КТП №5 | Производственное отделение "Центральные электрические сети", Веселовский РЭС | Ростовская область | Весёловский район | 10/0,4 кВ | 0.1 | 0.000688 | 0.000688
579 | ПС В-1 ВЛ-10кВ №151 КТП №6 | Производственное отделение "Центральные электрические сети", Веселовский РЭС | Ростовская область | Весёловский район | 10/0,4 кВ | 0.25 | 0.19304 | 0.19304
580 | ПС В-1 ВЛ-10кВ №151 КТП №47 | Производственное отделение "Центральные электрические сети", Веселовский РЭС | Ростовская область | Весёловский район | 10/0,4 кВ | 0.16 | 0.13448 | 0.13448
581 | ПС В-1 ВЛ-10кВ №151 КТП №53 | Производственное отделение "Центральные электрические сети", Веселовский РЭС | Ростовская область | Весёловский район | 10/0,4 кВ | 0.16 | 0.087056 | 0.087056
582 | ПС В-1 ВЛ-10кВ №157 КТП №7 | Производственное отделение "Центральные электрические сети", Веселовский РЭС | Ростовская область | Весёловский район | 10/0,4 кВ | 0.25 | 0.1396 | 0.1396
583 | ПС В-1 ВЛ-10кВ №157 КТП №8 | Производственное отделение "Центральные электрические сети", Веселовский РЭС | Ростовская область | Весёловский район | 10/0,4 кВ | 0.25 | 0.2125 | 0.2125
584 | ПС В-1 ВЛ-10кВ №157 КТП №9 | Производственное отделение "Центральные электрические сети", Веселовский РЭС | Ростовская область | Весёловский район | 10/0,4 кВ | 0.085 | 0.013 | 0.013
585 | ПС В-1 ВЛ-10кВ №157 КТП №11 | Производственное отделение "Центральные электрические сети", Веселовский РЭС | Ростовская область | Весёловский район | 10/0,4 кВ | 0.16 | 0.077024 | 0.077024
586 | ПС В-1 ВЛ-10кВ №157 КТП №12 | Производственное отделение "Центральные электрические сети", Веселовский РЭС | Ростовская область | Весёловский район | 10/0,4 кВ | 0.235 | 0.17794 | 0.17794
587 | ПС В-1 ВЛ-10кВ №157 КТП №13 | Производственное отделение "Центральные электрические сети", Веселовский РЭС | Ростовская область | Весёловский район | 10/0,4 кВ | 0.16 | 0.1181 | 0.1181
588 | ПС В-1 ВЛ-10кВ №157 КТП №19 | Производственное отделение "Центральные электрические сети", Веселовский РЭС | Ростовская область | Весёловский район | 10/0,4 кВ | 0.145 | 0.077496 | 0.077496
589 | ПС В-1 ВЛ-10кВ №157 КТП №20 | Производственное отделение "Центральные электрические сети", Веселовский РЭС | Ростовская область | Весёловский район | 10/0,4 кВ | 0.16 | 0.13448 | 0.13448
590 | ПС В-1 ВЛ-10кВ №157 КТП №33 | Производственное отделение "Центральные электрические сети", Веселовский РЭС | Ростовская область | Весёловский район | 10/0,4 кВ | 0.025 | 0.010002 | 0.010002
591 | ПС В-1 ВЛ-10кВ №157 КТП №46 | Производственное отделение "Центральные электрические сети", Веселовский РЭС | Ростовская область | Весёловский район | 10/0,4 кВ | 0.16 | 0.11731 | 0.11731
592 | ПС В-1 ВЛ-10кВ №157 КТП №58 | Производственное отделение "Центральные электрические сети", Веселовский РЭС | Ростовская область | Весёловский район | 10/0,4 кВ | 0.25 | 0.2125 | 0.2125
593 | ПС В-1 ВЛ-10кВ №157 КТП №65 | Производственное отделение "Центральные электрические сети", Веселовский РЭС | Ростовская область | Весёловский район | 10/0,4 кВ | 0.25 | 0.13928 | 0.13928
594 | ПС В-1 ВЛ-10кВ №157 КТП №77 | Производственное отделение "Центральные электрические сети", Веселовский РЭС | Ростовская область | Весёловский район | 10/0,4 кВ | 0.063 | 0.031662 | 0.031662
595 | ПС В-1 ВЛ-10кВ №157 КТП №68 | Производственное отделение "Центральные электрические сети", Веселовский РЭС | Ростовская область | Весёловский район | 10/0,4 кВ | 0.1 | 0.049736 | 0.049736
596 | ПС В-1 ВЛ-10кВ №157 КТП №92 | Производственное отделение "Центральные электрические сети", Веселовский РЭС | Ростовская область | Весёловский район | 10/0,4 кВ | 0.25 | 0.18271 | 0.18271
597 | ПС В-1 ВЛ-10кВ №157 КТП №95 | Производственное отделение "Центральные электрические сети", Веселовский РЭС | Ростовская область | Весёловский район | 10/0,4 кВ | 0.16 | 0.13387 | 0.13387
598 | ПС В-1 ВЛ-10кВ №158 КТП №3 | Производственное отделение "Центральные электрические сети", Веселовский РЭС | Ростовская область | Весёловский район | 10/0,4 кВ | 0.155 | 0.098776 | 0.098776
599 | ПС В-1 ВЛ-10кВ №158 КТП №21 | Производственное отделение "Центральные электрические сети", Веселовский РЭС | Ростовская область | Весёловский район | 10/0,4 кВ | 0.25 | 0.18392 | 0.18392
600 | ПС В-1 ВЛ-10кВ №158 КТП №22 | Производственное отделение "Центральные электрические сети", Веселовский РЭС | Ростовская область | Весёловский район | 10/0,4 кВ | 0.225 | 0.10819 | 0.10819
601 | ПС В-1 ВЛ-10кВ №158 КТП №23 | Производственное отделение "Центральные электрические сети", Веселовский РЭС | Ростовская область | Весёловский район | 10/0,4 кВ | 0.1 | 0.08196 | 0.08196
602 | ПС В-1 ВЛ-10кВ №158 КТП №24 | Производственное отделение "Центральные электрические сети", Веселовский РЭС | Ростовская область | Весёловский район | 10/0,4 кВ | 0.335 | 0.23783 | 0.23783
603 | ПС В-1 ВЛ-10кВ №158 КТП №29 | Производственное отделение "Центральные электрические сети", Веселовский РЭС | Ростовская область | Весёловский район | 10/0,4 кВ | 0.1 | 0.0698 | 0.0698
604 | ПС В-1 ВЛ-10кВ №158 КТП №30 | Производственное отделение "Центральные электрические сети", Веселовский РЭС | Ростовская область | Весёловский район | 10/0,4 кВ | 0.24 | 0.1867 | 0.1867
605 | ПС В-1 ВЛ-10кВ №158 КТП №32 | Производственное отделение "Центральные электрические сети", Веселовский РЭС | Ростовская область | Весёловский район | 10/0,4 кВ | 0.16 | 0.098776 | 0.098776
606 | ПС В-1 ВЛ-10кВ №158 КТП №40 | Производственное отделение "Центральные электрические сети", Веселовский РЭС | Ростовская область | Весёловский район | 10/0,4 кВ | 0.063 | 0.002174 | 0.002174
607 | ПС В-1 ВЛ-10кВ №158 КТП №48 | Производственное отделение "Центральные электрические сети", Веселовский РЭС | Ростовская область | Весёловский район | 10/0,4 кВ | 0.145 | 0.069928 | 0.069928
608 | ПС В-1 ВЛ-10кВ №158 КТП №61 | Производственное отделение "Центральные электрические сети", Веселовский РЭС | Ростовская область | Весёловский район | 10/0,4 кВ | 0.1 | 0.076224 | 0.076224
609 | ПС В-1 ВЛ-10кВ №158 КТП №70 | Производственное отделение "Центральные электрические сети", Веселовский РЭС | Ростовская область | Весёловский район | 10/0,4 кВ | 0.215 | 0.16628 | 0.16628
610 | ПС В-1 ВЛ-10кВ №158 КТП №89 | Производственное отделение "Центральные электрические сети", Веселовский РЭС | Ростовская область | Весёловский район | 10/0,4 кВ | 0.16 | 0.080452 | 0.080452
611 | ПС В-1 ВЛ-10кВ №158 КТП №90 | Производственное отделение "Центральные электрические сети", Веселовский РЭС | Ростовская область | Весёловский район | 10/0,4 кВ | 0.25 | 0.16933 | 0.16933
612 | ПС В-1 ВЛ-10кВ №158 КТП №93 | Производственное отделение "Центральные электрические сети", Веселовский РЭС | Ростовская область | Весёловский район | 10/0,4 кВ | 0.155 | 0.11262 | 0.11262
613 | ПС В-1 ВЛ-10кВ №158 КТП №96 | Производственное отделение "Центральные электрические сети", Веселовский РЭС | Ростовская область | Весёловский район | 10/0,4 кВ | 0.15 | 0.13539 | 0.13539
614 | ПС В-1 ВЛ-10кВ №158 КТП №97 | Производственное отделение "Центральные электрические сети", Веселовский РЭС | Ростовская область | Весёловский район | 10/0,4 кВ | 0.16 | 0.12232 | 0.12232
615 | ПС В-1 ВЛ-10кВ №160 КТП №25 | Производственное отделение "Центральные электрические сети", Веселовский РЭС | Ростовская область | Весёловский район | 10/0,4 кВ | 0.25 | 0.129 | 0.129
616 | ПС В-1 ВЛ-10кВ №160 КТП №26 | Производственное отделение "Центральные электрические сети", Веселовский РЭС | Ростовская область | Весёловский район | 10/0,4 кВ | 0.145 | 0.13539 | 0.13539
617 | ПС В-1 ВЛ-10кВ №160 КТП №27 | Производственное отделение "Центральные электрические сети", Веселовский РЭС | Ростовская область | Весёловский район | 10/0,4 кВ | 0.25 | 0.18568 | 0.18568
618 | ПС В-1 ВЛ-10кВ №160 КТП №28 | Производственное отделение "Центральные электрические сети", Веселовский РЭС | Ростовская область | Весёловский район | 10/0,4 кВ | 0.055 | 0.000176 | 0.000176
619 | ПС В-1 ВЛ-10кВ №160 КТП №37 | Производственное отделение "Центральные электрические сети", Веселовский РЭС | Ростовская область | Весёловский район | 10/0,4 кВ | 0.145 | 0.10448 | 0.10448
620 | ПС В-1 ВЛ-10кВ №160 КТП №38 | Производственное отделение "Центральные электрические сети", Веселовский РЭС | Ростовская область | Весёловский район | 10/0,4 кВ | 0.25 | 0.20043 | 0.20043
621 | ПС В-1 ВЛ-10кВ №160 КТП №41 | Производственное отделение "Центральные электрические сети", Веселовский РЭС | Ростовская область | Весёловский район | 10/0,4 кВ | 0.16 | 0.087864 | 0.087864
622 | ПС В-1 ВЛ-10кВ №160 КТП №42 | Производственное отделение "Центральные электрические сети", Веселовский РЭС | Ростовская область | Весёловский район | 10/0,4 кВ | 0.25 | 0.2125 | 0.2125
623 | ПС В-1 ВЛ-10кВ №160 КТП №44 | Производственное отделение "Центральные электрические сети", Веселовский РЭС | Ростовская область | Весёловский район | 10/0,4 кВ | 0.16 | 0.090936 | 0.090936
624 | ПС В-1 ВЛ-10кВ №160 КТП №45 | Производственное отделение "Центральные электрические сети", Веселовский РЭС | Ростовская область | Весёловский район | 10/0,4 кВ | 0.1 | 0.06524 | 0.06524
625 | ПС В-1 ВЛ-10кВ №160 КТП №49 | Производственное отделение "Центральные электрические сети", Веселовский РЭС | Ростовская область | Весёловский район | 10/0,4 кВ | 0.1 | 0.071352 | 0.071352
626 | ПС В-1 ВЛ-10кВ №160 КТП №60 | Производственное отделение "Центральные электрические сети", Веселовский РЭС | Ростовская область | Весёловский район | 10/0,4 кВ | 0.1 | 0.049736 | 0.049736
627 | ПС В-1 ВЛ-10кВ №160 КТП №63 | Производственное отделение "Центральные электрические сети", Веселовский РЭС | Ростовская область | Весёловский район | 10/0,4 кВ | 0.079 | 0.082872 | 0.082872
628 | ПС В-1 ВЛ-10кВ №160 КТП №69 | Производственное отделение "Центральные электрические сети", Веселовский РЭС | Ростовская область | Весёловский район | 10/0,4 кВ | 0.1 | 0.02 | 0.02
629 | ПС В-1 ВЛ-10кВ №160 КТП №71 | Производственное отделение "Центральные электрические сети", Веселовский РЭС | Ростовская область | Весёловский район | 10/0,4 кВ | 0.16 | 0.05568 | 0.05568
630 | ПС В-1 ВЛ-10кВ №160 КТП №91 | Производственное отделение "Центральные электрические сети", Веселовский РЭС | Ростовская область | Весёловский район | 10/0,4 кВ | 0.155 | 0.085328 | 0.085328
631 | ПС В-1 ВЛ-10кВ №160 КТП №99 | Производственное отделение "Центральные электрические сети", Веселовский РЭС | Ростовская область | Весёловский район | 10/0,4 кВ | 0.1 | 0.085 | 0.085
632 | ПС В-2 ВЛ-10кВ №205 КТП №15 | Производственное отделение "Центральные электрические сети", Веселовский РЭС | Ростовская область | Весёловский район | 10/0,4 кВ | 0.1 | 0.064632 | 0.064632
633 | ПС В-2 ВЛ-10кВ №205 КТП №464 | Производственное отделение "Центральные электрические сети", Веселовский РЭС | Ростовская область | Весёловский район | 10/0,4 кВ | 0.1 | 0.074968 | 0.074968
634 | ПС В-2 ВЛ-10кВ №207 КТП №16 | Производственное отделение "Центральные электрические сети", Веселовский РЭС | Ростовская область | Весёловский район | 10/0,4 кВ | 0.25 | 0.20399 | 0.20399
635 | ПС В-2 ВЛ-10кВ №207 КТП №17 | Производственное отделение "Центральные электрические сети", Веселовский РЭС | Ростовская область | Весёловский район | 10/0,4 кВ | 0.25 | 0.2125 | 0.2125
636 | ПС В-2 ВЛ-10кВ №207 КТП №18 | Производственное отделение "Центральные электрические сети", Веселовский РЭС | Ростовская область | Весёловский район | 10/0,4 кВ | 0.1 | 0.077096 | 0.077096
637 | ПС В-2 ВЛ-10кВ №207 КТП №35 | Производственное отделение "Центральные электрические сети", Веселовский РЭС | Ростовская область | Весёловский район | 10/0,4 кВ | 0.1 | 0.074056 | 0.074056
638 | ПС В-2 ВЛ-10кВ №207 КТП №36 | Производственное отделение "Центральные электрические сети", Веселовский РЭС | Ростовская область | Весёловский район | 10/0,4 кВ | 0.063 | 0.051726 | 0.051726
639 | ПС В-2 ВЛ-10кВ №207 КТП №50 | Производственное отделение "Центральные электрические сети", Веселовский РЭС | Ростовская область | Весёловский район | 10/0,4 кВ | 0.063 | 0.05355 | 0.05355
640 | ПС В-3 ВЛ-10кВ №307 КТП №14 | Производственное отделение "Центральные электрические сети", Веселовский РЭС | Ростовская область | Весёловский район | 10/0,4 кВ | 0.1 | 0.056424 | 0.056424
641 | ПС В-3 ВЛ-10кВ №307 КТП №122 | Производственное отделение "Центральные электрические сети", Веселовский РЭС | Ростовская область | Весёловский район | 10/0,4 кВ | 0.1 | 0.085 | 0.085
642 | ПС В-3 ВЛ-10кВ №307 КТП №123 | Производственное отделение "Центральные электрические сети", Веселовский РЭС | Ростовская область | Весёловский район | 10/0,4 кВ | 0.225 | 0.20507 | 0.20507
643 | ПС В-3 ВЛ-10кВ №307 КТП №124 | Производственное отделение "Центральные электрические сети", Веселовский РЭС | Ростовская область | Весёловский район | 10/0,4 кВ | 0.1 | 0.082264 | 0.082264
644 | ПС В-3 ВЛ-10кВ №307КТП №125 | Производственное отделение "Центральные электрические сети", Веселовский РЭС | Ростовская область | Весёловский район | 10/0,4 кВ | 0.1 | 0.062504 | 0.062504
645 | ПС В-3 ВЛ-10кВ №309 КТП №39 | Производственное отделение "Центральные электрические сети", Веселовский РЭС | Ростовская область | Весёловский район | 10/0,4 кВ | 0.08 | 0.040008 | 0.040008
646 | ПС В-3 ВЛ-10кВ №309 КТП №43 | Производственное отделение "Центральные электрические сети", Веселовский РЭС | Ростовская область | Весёловский район | 10/0,4 кВ | 0.25 | 0.18207 | 0.18207
647 | ПС В-3 ВЛ-10кВ №309 КТП №54 | Производственное отделение "Центральные электрические сети", Веселовский РЭС | Ростовская область | Весёловский район | 10/0,4 кВ | 0.4 | 0.24637 | 0.24637
648 | ПС В-3 ВЛ-10кВ №309 КТП №55 | Производственное отделение "Центральные электрические сети", Веселовский РЭС | Ростовская область | Весёловский район | 10/0,4 кВ | 0.16 | 0.11776 | 0.11776
649 | ПС В-3 ВЛ-10кВ №309 КТП №62 | Производственное отделение "Центральные электрические сети", Веселовский РЭС | Ростовская область | Весёловский район | 10/0,4 кВ | 0.1 | 0.062368 | 0.062368
650 | ПС В-3 ВЛ-10кВ №309 КТП №64 | Производственное отделение "Центральные электрические сети", Веселовский РЭС | Ростовская область | Весёловский район | 10/0,4 кВ | 0.16 | 0.11776 | 0.11776
651 | ПС В-3 ВЛ-10кВ №309 КТП №67 | Производственное отделение "Центральные электрические сети", Веселовский РЭС | Ростовская область | Весёловский район | 10/0,4 кВ | 0.25 | 0.16335 | 0.16335
652 | ПС В-3 ВЛ-10кВ №309 КТП №94 | Производственное отделение "Центральные электрические сети", Веселовский РЭС | Ростовская область | Весёловский район | 10/0,4 кВ | 0.16 | 0.12293 | 0.12293
653 | ПС В-4 ВЛ-10кВ №401 КТП № 144 | Производственное отделение "Центральные электрические сети", Веселовский РЭС | Ростовская область | Весёловский район | 10/0,4 кВ | 0.1 | 0.07892 | 0.07892
654 | ПС В-4 ВЛ-10кВ №402 КТП № 118 | Производственное отделение "Центральные электрические сети", Веселовский РЭС | Ростовская область | Весёловский район | 10/0,4 кВ | 0.16 | 0.12597 | 0.12597
655 | ПС В-4 ВЛ-10кВ №402 КТП № 138 | Производственное отделение "Центральные электрические сети", Веселовский РЭС | Ростовская область | Весёловский район | 10/0,4 кВ | 0.16 | 0.11685 | 0.11685
656 | ПС В-4 ВЛ-10кВ №402 КТП № 139 | Производственное отделение "Центральные электрические сети", Веселовский РЭС | Ростовская область | Весёловский район | 10/0,4 кВ | 0.16 | 0.10165 | 0.10165
657 | ПС В-4 ВЛ-10кВ №402 КТП № 140 | Производственное отделение "Центральные электрические сети", Веселовский РЭС | Ростовская область | Весёловский район | 10/0,4 кВ | 0.063 | 0.045342 | 0.045342
658 | ПС В-4 ВЛ-10кВ №402 КТП № 141 | Производственное отделение "Центральные электрические сети", Веселовский РЭС | Ростовская область | Весёловский район | 10/0,4 кВ | 0.25 | 0.20976 | 0.20976
659 | ПС В-4 ВЛ-10кВ №402 КТП № 142 | Производственное отделение "Центральные электрические сети", Веселовский РЭС | Ростовская область | Весёловский район | 10/0,4 кВ | 0.04 | 0.007552 | 0.007552
660 | ПС В-4 ВЛ-10кВ №402 КТП № 143 | Производственное отделение "Центральные электрические сети", Веселовский РЭС | Ростовская область | Весёловский район | 10/0,4 кВ | 0.048 | 0.033486 | 0.033486
661 | ПС В-4 ВЛ-10кВ №404 КТП № 105 | Производственное отделение "Центральные электрические сети", Веселовский РЭС | Ростовская область | Весёловский район | 10/0,4 кВ | 0.25 | 0.18788 | 0.18788
662 | ПС В-4 ВЛ-10кВ №404 КТП № 106 | Производственное отделение "Центральные электрические сети", Веселовский РЭС | Ростовская область | Весёловский район | 10/0,4 кВ | 0.25 | 0.19092 | 0.19092
663 | ПС В-4 ВЛ-10кВ №404 КТП № 107 | Производственное отделение "Центральные электрические сети", Веселовский РЭС | Ростовская область | Весёловский район | 10/0,4 кВ | 0.1 | 0.076792 | 0.076792
664 | ПС В-4 ВЛ-10кВ №405 КТП № 111 | Производственное отделение "Центральные электрические сети", Веселовский РЭС | Ростовская область | Весёловский район | 10/0,4 кВ | 0.095 | 0.068144 | 0.068144
665 | ПС В-4 ВЛ-10кВ №405 КТП № 112 | Производственное отделение "Центральные электрические сети", Веселовский РЭС | Ростовская область | Весёловский район | 10/0,4 кВ | 0.04 | 0.015192 | 0.015192
666 | ПС В-4 ВЛ-10кВ №405 КТП № 113 | Производственное отделение "Центральные электрические сети", Веселовский РЭС | Ростовская область | Весёловский район | 10/0,4 кВ | 0.15 | 0.11705 | 0.11705
667 | ПС В-4 ВЛ-10кВ №405 КТП № 114 | Производственное отделение "Центральные электрические сети", Веселовский РЭС | Ростовская область | Весёловский район | 10/0,4 кВ | 0.1 | 0.053384 | 0.053384
668 | ПС В-4 ВЛ-10кВ №405 КТП № 126 | Производственное отделение "Центральные электрические сети", Веселовский РЭС | Ростовская область | Весёловский район | 10/0,4 кВ | 0.055 | 0.037032 | 0.037032
669 | ПС В-4 ВЛ-10кВ №405 КТП № 130 | Производственное отделение "Центральные электрические сети", Веселовский РЭС | Ростовская область | Весёловский район | 10/0,4 кВ | 0.1 | 0.062504 | 0.062504
670 | ПС В-4 ВЛ-10кВ №405 КТП № 134 | Производственное отделение "Центральные электрические сети", Веселовский РЭС | Ростовская область | Весёловский район | 10/0,4 кВ | 0.1 | 0.080136 | 0.080136
671 | ПС В-4 ВЛ-10кВ №405 КТП № 135 | Производственное отделение "Центральные электрические сети", Веселовский РЭС | Ростовская область | Весёловский район | 10/0,4 кВ | 0.16 | 0.10925 | 0.10925
672 | ПС В-4 ВЛ-10кВ №405 КТП № 151 | Производственное отделение "Центральные электрические сети", Веселовский РЭС | Ростовская область | Весёловский район | 10/0,4 кВ | 0.25 | 0.18362 | 0.18362
673 | ПС В-4 ВЛ-10кВ №405 КТП № 153 | Производственное отделение "Центральные электрические сети", Веселовский РЭС | Ростовская область | Весёловский район | 10/0,4 кВ | 0.025 | 0.005 | 0.005
674 | ПС В-4 ВЛ-10кВ №407 КТП № 101 | Производственное отделение "Центральные электрические сети", Веселовский РЭС | Ростовская область | Весёловский район | 10/0,4 кВ | 0.16 | 0.13266 | 0.13266
675 | ПС В-4 ВЛ-10кВ №407 КТП № 102 | Производственное отделение "Центральные электрические сети", Веселовский РЭС | Ростовская область | Весёловский район | 10/0,4 кВ | 0.16 | 0.11746 | 0.11746
676 | ПС В-4 ВЛ-10кВ №407 КТП № 103 | Производственное отделение "Центральные электрические сети", Веселовский РЭС | Ростовская область | Весёловский район | 10/0,4 кВ | 0.16 | 0.11138 | 0.11138
677 | ПС В-4 ВЛ-10кВ №407 КТП № 104 | Производственное отделение "Центральные электрические сети", Веселовский РЭС | Ростовская область | Весёловский район | 10/0,4 кВ | 0.25 | 0.17845 | 0.17845
678 | ПС В-4 ВЛ-10кВ №407 КТП № 108 | Производственное отделение "Центральные электрические сети", Веселовский РЭС | Ростовская область | Весёловский район | 10/0,4 кВ | 0.25 | 0.21007 | 0.21007
679 | ПС В-4 ВЛ-10кВ №407 КТП № 131 | Производственное отделение "Центральные электрические сети", Веселовский РЭС | Ростовская область | Весёловский район | 10/0,4 кВ | 0.025 | 0.020338 | 0.020338
680 | ПС В-4 ВЛ-10кВ №407 КТП № 132 | Производственное отделение "Центральные электрические сети", Веселовский РЭС | Ростовская область | Весёловский район | 10/0,4 кВ | 0.1 | 0.076184 | 0.076184
681 | ПС В-4 ВЛ-10кВ №407 КТП № 154 | Производственное отделение "Центральные электрические сети", Веселовский РЭС | Ростовская область | Весёловский район | 10/0,4 кВ | 0.16 | 0.13509 | 0.13509
682 | ПС В-4 ВЛ-10кВ №407 КТП № 155 | Производственное отделение "Центральные электрические сети", Веселовский РЭС | Ростовская область | Весёловский район | 10/0,4 кВ | 0.063 | 0.045342 | 0.045342
683 | ПС В-4 ВЛ-10кВ №408 КТП № 128 | Производственное отделение "Центральные электрические сети", Веселовский РЭС | Ростовская область | Весёловский район | 10/0,4 кВ | 0.1 | 0.084088 | 0.084088
684 | ПС В-4 ВЛ-10кВ №408 КТП № 152 | Производственное отделение "Центральные электрические сети", Веселовский РЭС | Ростовская область | Весёловский район | 10/0,4 кВ | 0.155 | 0.12506 | 0.12506
685 | ПС В-4 ВЛ-10кВ №408 КТП № 156 | Производственное отделение "Центральные электрические сети", Веселовский РЭС | Ростовская область | Весёловский район | 10/0,4 кВ | 0.1 | 0.0572 | 0.0572
686 | ПС В-4 ВЛ-10кВ №408 КТП № 157 | Производственное отделение "Центральные электрические сети", Веселовский РЭС | Ростовская область | Весёловский район | 10/0,4 кВ | 0.063 | 0.051726 | 0.051726
687 | ПС В-4 ВЛ-10кВ №408 КТП № 158 | Производственное отделение "Центральные электрические сети", Веселовский РЭС | Ростовская область | Весёловский район | 10/0,4 кВ | 0.1 | 0.083176 | 0.083176
688 | ПС В-4 ВЛ-10кВ №408 КТП № 159 | Производственное отделение "Центральные электрические сети", Веселовский РЭС | Ростовская область | Весёловский район | 10/0,4 кВ | 0.1 | 0.08348 | 0.08348
689 | ПС В-4 ВЛ-10кВ №408 КТП № 160 | Производственное отделение "Центральные электрические сети", Веселовский РЭС | Ростовская область | Весёловский район | 10/0,4 кВ | 0.25 | 0.06546 | 0.06546
690 | ПС В-4 ВЛ-10кВ №408 КТП № 161 | Производственное отделение "Центральные электрические сети", Веселовский РЭС | Ростовская область | Весёловский район | 10/0,4 кВ | 0.025 | 0.018818 | 0.018818
691 | ПС В-4 ВЛ-10кВ №408 КТП № 163 | Производственное отделение "Центральные электрические сети", Веселовский РЭС | Ростовская область | Весёловский район | 10/0,4 кВ | 0.05 | 0.051864 | 0.051864
692 | ПС В-4 ВЛ-10кВ №411 КТП № 109 | Производственное отделение "Центральные электрические сети", Веселовский РЭС | Ростовская область | Весёловский район | 10/0,4 кВ | 0.1 | 0.05764 | 0.05764
693 | ПС В-4 ВЛ-10кВ №411 КТП № 110 | Производственное отделение "Центральные электрические сети", Веселовский РЭС | Ростовская область | Весёловский район | 10/0,4 кВ | 0.16 | 0.11077 | 0.11077
694 | ПС В-4 ВЛ-10кВ №411 КТП № 115 | Производственное отделение "Центральные электрические сети", Веселовский РЭС | Ростовская область | Весёловский район | 10/0,4 кВ | 0.16 | 0.1059 | 0.1059
695 | ПС В-4 ВЛ-10кВ №411 КТП № 116 | Производственное отделение "Центральные электрические сети", Веселовский РЭС | Ростовская область | Весёловский район | 10/0,4 кВ | 0.16 | 0.1281 | 0.1281
696 | ПС В-4ВЛ-10кВ №411 КТП № 117 | Производственное отделение "Центральные электрические сети", Веселовский РЭС | Ростовская область | Весёловский район | 10/0,4 кВ | 0.09 | 0.018912 | 0.018912
697 | ПС В-4 ВЛ-10кВ №411 КТП № 119 | Производственное отделение "Центральные электрические сети", Веселовский РЭС | Ростовская область | Весёловский район | 10/0,4 кВ | 0.25 | 0.16112 | 0.16112
698 | ПС В-4 ВЛ-10кВ №411 КТП № 133 | Производственное отделение "Центральные электрические сети", Веселовский РЭС | Ростовская область | Весёловский район | 10/0,4 кВ | 0.063 | 0.031662 | 0.031662
699 | ПС В-4 ВЛ-10кВ №411 КТП № 136 | Производственное отделение "Центральные электрические сети", Веселовский РЭС | Ростовская область | Весёловский район | 10/0,4 кВ | 0.248 | 0.18423 | 0.18423
700 | ПС В-5 ВЛ-10кВ №503 КТП № 31 | Производственное отделение "Центральные электрические сети", Веселовский РЭС | Ростовская область | Весёловский район | 10/0,4 кВ | 0.1 | 0.071624 | 0.071624
701 | ПС В-5 ВЛ-10кВ №504 КТП № 10 | Производственное отделение "Центральные электрические сети", Веселовский РЭС | Ростовская область | Весёловский район | 10/0,4 кВ | 0.4 | 0.33939 | 0.33939
702 | ПС В-5 ВЛ-10кВ №504 КТП № 74 | Производственное отделение "Центральные электрические сети", Веселовский РЭС | Ростовская область | Весёловский район | 10/0,4 кВ | 0.063 | 0.04595 | 0.04595
703 | ПС В-5 ВЛ-10кВ №504 КТП № 51 | Производственное отделение "Центральные электрические сети", Веселовский РЭС | Ростовская область | Весёловский район | 10/0,4 кВ | 0.16 | 0.12232 | 0.12232
704 | ПС В-6 ВЛ-10кВ №602 КТП № 425 | Производственное отделение "Центральные электрические сети", Веселовский РЭС | Ростовская область | Весёловский район | 10/0,4 кВ | 0.063 | 0.04595 | 0.04595
705 | ПС В-6 ВЛ-10кВ №602 КТП № 426 | Производственное отделение "Центральные электрические сети", Веселовский РЭС | Ростовская область | Весёловский район | 10/0,4 кВ | 0.1 | 0.074664 | 0.074664
706 | ПС В-6 ВЛ-10кВ №602 КТП № 445 | Производственное отделение "Центральные электрические сети", Веселовский РЭС | Ростовская область | Весёловский район | 10/0,4 кВ | 0.16 | 0.10955 | 0.10955
707 | ПС В-6 ВЛ-10кВ №608 КТП № 432 | Производственное отделение "Центральные электрические сети", Веселовский РЭС | Ростовская область | Весёловский район | 10/0,4 кВ | 0.1 | 0.08196 | 0.08196
708 | ПС В-6 ВЛ-10кВ №608 КТП № 433 | Производственное отделение "Центральные электрические сети", Веселовский РЭС | Ростовская область | Весёловский район | 10/0,4 кВ | 0.25 | 0.19578 | 0.19578
709 | ПС В-6 ВЛ-10кВ №608 КТП № 434 | Производственное отделение "Центральные электрические сети", Веселовский РЭС | Ростовская область | Весёловский район | 10/0,4 кВ | 0.25 | 0.20064 | 0.20064
710 | ПС В-6 ВЛ-10кВ №608 КТП № 436 | Производственное отделение "Центральные электрические сети", Веселовский РЭС | Ростовская область | Весёловский район | 10/0,4 кВ | 0.16 | 0.12627 | 0.12627
711 | ПС В-6 ВЛ-10кВ №608 КТП № 443 | Производственное отделение "Центральные электрические сети", Веселовский РЭС | Ростовская область | Весёловский район | 10/0,4 кВ | 0.4 | 0.32878 | 0.32878
712 | ПС В-6 ВЛ-10кВ №608 КТП № 444 | Производственное отделение "Центральные электрические сети", Веселовский РЭС | Ростовская область | Весёловский район | 10/0,4 кВ | 0.1 | 0.080744 | 0.080744
713 | ПС В-6 ВЛ-10кВ №608 КТП № 458 | Производственное отделение "Центральные электрические сети", Веселовский РЭС | Ростовская область | Весёловский район | 10/0,4 кВ | 0.25 | 0.19244 | 0.19244
714 | ПС В-6 ВЛ-10кВ №608 КТП № 459 | Производственное отделение "Центральные электрические сети", Веселовский РЭС | Ростовская область | Весёловский район | 10/0,4 кВ | 0.1 | 0.085 | 0.085
715 | ПС В-6ВЛ-10кВ №608 КТП № 460 | Производственное отделение "Центральные электрические сети", Веселовский РЭС | Ростовская область | Весёловский район | 10/0,4 кВ | 0.1 | 0.071016 | 0.071016
716 | ПС В-6 ВЛ-10кВ №608 КТП № 461 | Производственное отделение "Центральные электрические сети", Веселовский РЭС | Ростовская область | Весёловский район | 10/0,4 кВ | 0.16 | 0.136 | 0.136
717 | ПС В-7 ВЛ-10кВ №701 КТП № 455 | Производственное отделение "Центральные электрические сети", Веселовский РЭС | Ростовская область | Весёловский район | 10/0,4 кВ | 0.1 | 0.035848 | 0.035848
718 | ПС В-7 ВЛ-10кВ №702 КТП № 403 | Производственное отделение "Центральные электрические сети", Веселовский РЭС | Ростовская область | Весёловский район | 10/0,4 кВ | 0.395 | 0.31386 | 0.31386
719 | ПС В-7 ВЛ-10кВ №702 КТП № 429 | Производственное отделение "Центральные электрические сети", Веселовский РЭС | Ростовская область | Весёловский район | 10/0,4 кВ | 0.16 | 0.10955 | 0.10955
720 | ПС В-7 ВЛ-10кВ №702 КТП № 454 | Производственное отделение "Центральные электрические сети", Веселовский РЭС | Ростовская область | Весёловский район | 10/0,4 кВ | 0.1 | 0.085 | 0.085
721 | ПС В-7 ВЛ-10кВ №702 КТП № 456 | Производственное отделение "Центральные электрические сети", Веселовский РЭС | Ростовская область | Весёловский район | 10/0,4 кВ | 0.25 | 0.18271 | 0.18271
722 | ПС В-7 ВЛ-10кВ №702 КТП № 457 | Производственное отделение "Центральные электрические сети", Веселовский РЭС | Ростовская область | Весёловский район | 10/0,4 кВ | 0.1 | 0.053992 | 0.053992
723 | ПС В-7 ВЛ-10кВ №705 КТП № 404 | Производственное отделение "Центральные электрические сети", Веселовский РЭС | Ростовская область | Весёловский район | 10/0,4 кВ | 0.1 | 0.07392 | 0.07392
724 | ПС В-7 ВЛ-10кВ №705 КТП № 405 | Производственное отделение "Центральные электрические сети", Веселовский РЭС | Ростовская область | Весёловский район | 10/0,4 кВ | 0.25 | 0.20247 | 0.20247
725 | ПС В-7 ВЛ-10кВ №705 КТП № 406 | Производственное отделение "Центральные электрические сети", Веселовский РЭС | Ростовская область | Весёловский район | 10/0,4 кВ | 0.16 | 0.11685 | 0.11685
726 | ПС В-7 ВЛ-10кВ №705 КТП № 407 | Производственное отделение "Центральные электрические сети", Веселовский РЭС | Ростовская область | Весёловский район | 10/0,4 кВ | 0.1 | 0.050648 | 0.050648
727 | ПС В-7 ВЛ-10кВ №705 КТП № 408 | Производственное отделение "Центральные электрические сети", Веселовский РЭС | Ростовская область | Весёловский район | 10/0,4 кВ | 0.4 | 0.33179 | 0.33179
728 | ПС В-7 ВЛ-10кВ №705 КТП № 409 | Производственное отделение "Центральные электрические сети", Веселовский РЭС | Ростовская область | Весёловский район | 10/0,4 кВ | 0.1 | 0.077264 | 0.077264
729 | ПС В-7 ВЛ-10кВ №705 КТП № 432 | Производственное отделение "Центральные электрические сети", Веселовский РЭС | Ростовская область | Весёловский район | 10/0,4 кВ | 0.1 | 0.058552 | 0.058552
730 | ПС В-7 ВЛ-10кВ №705 КТП № 437 | Производственное отделение "Центральные электрические сети", Веселовский РЭС | Ростовская область | Весёловский район | 10/0,4 кВ | 0.1 | 0.064936 | 0.064936
731 | ПС В-7ВЛ-10кВ №705 КТП № 447 | Производственное отделение "Центральные электрические сети", Веселовский РЭС | Ростовская область | Весёловский район | 10/0,4 кВ | 0.1 | 0.030376 | 0.030376
732 | ПС В-7 ВЛ-10кВ №708 КТП № 401 | Производственное отделение "Центральные электрические сети", Веселовский РЭС | Ростовская область | Весёловский район | 10/0,4 кВ | 0.25 | 0.16092 | 0.16092
733 | ПС В-7 ВЛ-10кВ №708 КТП № 402 | Производственное отделение "Центральные электрические сети", Веселовский РЭС | Ростовская область | Весёловский район | 10/0,4 кВ | 0.063 | 0.034614 | 0.034614
734 | ПС В-7 ВЛ-10кВ №708 КТП № 416 | Производственное отделение "Центральные электрические сети", Веселовский РЭС | Ростовская область | Весёловский район | 10/0,4 кВ | 0.04 | 0.03248 | 0.03248
735 | ПС В-7 ВЛ-10кВ №708 КТП № 463 | Производственное отделение "Центральные электрические сети", Веселовский РЭС | Ростовская область | Весёловский район | 10/0,4 кВ | 0.1 | 0.082568 | 0.082568
736 | ПС В-7 ВЛ-10кВ №708 КТП № 424 | Производственное отделение "Центральные электрические сети", Веселовский РЭС | Ростовская область | Весёловский район | 10/0,4 кВ | 0.09 | 0.06524 | 0.06524
737 | ПС В-8 ВЛ-10кВ №802 КТП № 439 | Производственное отделение "Центральные электрические сети", Веселовский РЭС | Ростовская область | Весёловский район | 10/0,4 кВ | 0.04 | 0.033696 | 0.033696
738 | ПС В-8 ВЛ-10кВ №802 КТП № 440 | Производственное отделение "Центральные электрические сети", Веселовский РЭС | Ростовская область | Весёловский район | 10/0,4 кВ | 0.4 | 0.33878 | 0.33878
739 | ПС В-8 ВЛ-10кВ №802 КТП № 441 | Производственное отделение "Центральные электрические сети", Веселовский РЭС | Ростовская область | Весёловский район | 10/0,4 кВ | 0.25 | 0.21128 | 0.21128
740 | ПС В-8 ВЛ-10кВ №802 КТП № 442 | Производственное отделение "Центральные электрические сети", Веселовский РЭС | Ростовская область | Весёловский район | 10/0,4 кВ | 0.23 | 0.20159 | 0.20159
741 | ПС В-8 ВЛ-10кВ №802 КТП № 446 | Производственное отделение "Центральные электрические сети", Веселовский РЭС | Ростовская область | Весёловский район | 10/0,4 кВ | 0.63 | 0.53246 | 0.53246
742 | ПС В-8 ВЛ-10кВ №810 КТП № 410 | Производственное отделение "Центральные электрические сети", Веселовский РЭС | Ростовская область | Весёловский район | 10/0,4 кВ | 0.1 | 0.057944 | 0.057944
743 | ПС В-8 ВЛ-10кВ №810 КТП № 412 | Производственное отделение "Центральные электрические сети", Веселовский РЭС | Ростовская область | Весёловский район | 10/0,4 кВ | 0.25 | 0.1897 | 0.1897
744 | ПС В-8 ВЛ-10кВ №810 КТП № 413 | Производственное отделение "Центральные электрические сети", Веселовский РЭС | Ростовская область | Весёловский район | 10/0,4 кВ | 0.063 | 0.029534 | 0.029534
745 | ПС В-8ВЛ-10кВ №810 КТП № 414 | Производственное отделение "Центральные электрические сети", Веселовский РЭС | Ростовская область | Весёловский район | 10/0,4 кВ | 0.25 | 0.19669 | 0.19669
746 | ПС В-8 ВЛ-10кВ №810 КТП № 415 | Производственное отделение "Центральные электрические сети", Веселовский РЭС | Ростовская область | Весёловский район | 10/0,4 кВ | 0.25 | 0.21098 | 0.21098
747 | ПС В-8 ВЛ-10кВ №810 КТП № 417 | Производственное отделение "Центральные электрические сети", Веселовский РЭС | Ростовская область | Весёловский район | 10/0,4 кВ | 0.063 | 0.052334 | 0.052334
748 | ПС В-8 ВЛ-10кВ №810 КТП № 418 | Производственное отделение "Центральные электрические сети", Веселовский РЭС | Ростовская область | Весёловский район | 10/0,4 кВ | 0.4 | 0.33909 | 0.33909
749 | ПС В-8 ВЛ-10кВ №810 КТП № 419 | Производственное отделение "Центральные электрические сети", Веселовский РЭС | Ростовская область | Весёловский район | 10/0,4 кВ | 0.25 | 0.18149 | 0.18149
750 | ПС В-8ВЛ-10кВ №810 КТП № 420 | Производственное отделение "Центральные электрические сети", Веселовский РЭС | Ростовская область | Весёловский район | 10/0,4 кВ | 0.4 | 0.2849 | 0.2849
751 | ПС В-8 ВЛ-10кВ №810 КТП № 421 | Производственное отделение "Центральные электрические сети", Веселовский РЭС | Ростовская область | Весёловский район | 10/0,4 кВ | 0.03 | 0.024588 | 0.024588
752 | ПС В-8 ВЛ-10кВ №810 КТП № 423 | Производственное отделение "Центральные электрические сети", Веселовский РЭС | Ростовская область | Весёловский район | 10/0,4 кВ | 0.25 | 0.1897 | 0.1897
753 | ПС В-8 ВЛ-10кВ №810 КТП № 430 | Производственное отделение "Центральные электрические сети", Веселовский РЭС | Ростовская область | Весёловский район | 10/0,4 кВ | 0.25 | 0.18484 | 0.18484
754 | ПС В-8 ВЛ-10кВ №810 КТП № 435 | Производственное отделение "Центральные электрические сети", Веселовский РЭС | Ростовская область | Весёловский район | 10/0,4 кВ | 0.1 | 0.085 | 0.085
755 | ПС В-8 ВЛ-10кВ №810 КТП № 438 | Производственное отделение "Центральные электрические сети", Веселовский РЭС | Ростовская область | Весёловский район | 10/0,4 кВ | 0.1 | 0.064328 | 0.064328
756 | ПС В-8 ВЛ-10кВ №810 КТП № 450 | Производственное отделение "Центральные электрические сети", Веселовский РЭС | Ростовская область | Весёловский район | 10/0,4 кВ | 0.1 | 0.080136 | 0.080136
757 | ПС В-9 ВЛ-10кВ №902 КТП № 313 | Производственное отделение "Центральные электрические сети", Веселовский РЭС | Ростовская область | Весёловский район | 10/0,4 кВ | 0.1 | 0.059464 | 0.059464
758 | ПС В-9 ВЛ-10кВ №904 КТП № 311 | Производственное отделение "Центральные электрические сети", Веселовский РЭС | Ростовская область | Весёловский район | 10/0,4 кВ | 0.16 | 0.10955 | 0.10955
759 | ПС В-9 ВЛ-10кВ №904 КТП № 312 | Производственное отделение "Центральные электрические сети", Веселовский РЭС | Ростовская область | Весёловский район | 10/0,4 кВ | 0.16 | 0.13357 | 0.13357
760 | ПС В-9 ВЛ-10кВ №904 КТП № 326 | Производственное отделение "Центральные электрические сети", Веселовский РЭС | Ростовская область | Весёловский район | 10/0,4 кВ | 0.1 | 0.057976 | 0.057976
761 | ПС В-9 ВЛ-10кВ №904 КТП № 327 | Производственное отделение "Центральные электрические сети", Веселовский РЭС | Ростовская область | Весёловский район | 10/0,4 кВ | 0.4 | 0.31781 | 0.31781
762 | ПС В-9 ВЛ-10кВ №904 КТП № 328 | Производственное отделение "Центральные электрические сети", Веселовский РЭС | Ростовская область | Весёловский район | 10/0,4 кВ | 0.16 | 0.10378 | 0.10378
763 | ПС В-9 ВЛ-10кВ №904 КТП № 329 | Производственное отделение "Центральные электрические сети", Веселовский РЭС | Ростовская область | Весёловский район | 10/0,4 кВ | 0.025 | 0.01973 | 0.01973
764 | ПС В-9 ВЛ-10кВ №904 КТП № 334 | Производственное отделение "Центральные электрические сети", Веселовский РЭС | Ростовская область | Весёловский район | 10/0,4 кВ | 0.1 | 0.084696 | 0.084696
765 | ПС В-9 ВЛ-10кВ №906 КТП № 307 | Производственное отделение "Центральные электрические сети", Веселовский РЭС | Ростовская область | Весёловский район | 10/0,4 кВ | 0.16 | 0.12901 | 0.12901
766 | ПС В-9 ВЛ-10кВ №906 КТП № 301 | Производственное отделение "Центральные электрические сети", Веселовский РЭС | Ростовская область | Весёловский район | 10/0,4 кВ | 0.063 | 0.042942 | 0.042942
767 | ПС В-9 ВЛ-10кВ №906 КТП № 302 | Производственное отделение "Центральные электрические сети", Веселовский РЭС | Ростовская область | Весёловский район | 10/0,4 кВ | 0.16 | 0.12931 | 0.12931
768 | ПС В-9 ВЛ-10кВ №906 КТП № 303 | Производственное отделение "Центральные электрические сети", Веселовский РЭС | Ростовская область | Весёловский район | 10/0,4 кВ | 0.1 | 0.084696 | 0.084696
769 | ПС В-9 ВЛ-10кВ №906 КТП № 304 | Производственное отделение "Центральные электрические сети", Веселовский РЭС | Ростовская область | Весёловский район | 10/0,4 кВ | 0.25 | 0.20338 | 0.20338
770 | ПС В-9 ВЛ-10кВ №906 КТП № 305 | Производственное отделение "Центральные электрические сети", Веселовский РЭС | Ростовская область | Весёловский район | 10/0,4 кВ | 0.1 | 0.064328 | 0.064328
771 | ПС В-9 ВЛ-10кВ №906 КТП № 306 | Производственное отделение "Центральные электрические сети", Веселовский РЭС | Ростовская область | Весёловский район | 10/0,4 кВ | 0.1 | 0.075272 | 0.075272
772 | ПС В-9 ВЛ-10кВ №906 КТП № 308 | Производственное отделение "Центральные электрические сети", Веселовский РЭС | Ростовская область | Весёловский район | 10/0,4 кВ | 0.1 | 0.083784 | 0.083784
773 | ПС В-9 ВЛ-10кВ №906 КТП № 309 | Производственное отделение "Центральные электрические сети", Веселовский РЭС | Ростовская область | Весёловский район | 10/0,4 кВ | 0.095 | 0.024672 | 0.024672
774 | ПС В-9ВЛ-10кВ №906 КТП № 310 | Производственное отделение "Центральные электрические сети", Веселовский РЭС | Ростовская область | Весёловский район | 10/0,4 кВ | 0.25 | 0.20064 | 0.20064
775 | ПС В-9 ВЛ-10кВ №906 КТП № 323 | Производственное отделение "Центральные электрические сети", Веселовский РЭС | Ростовская область | Весёловский район | 10/0,4 кВ | 0.04 | 0.011504 | 0.011504
776 | ПС В-9 ВЛ-10кВ №906 КТП № 324 | Производственное отделение "Центральные электрические сети", Веселовский РЭС | Ростовская область | Весёловский район | 10/0,4 кВ | 0.063 | 0.009774 | 0.009774
777 | ПС В-9 ВЛ-10кВ №906 КТП № 325 | Производственное отделение "Центральные электрические сети", Веселовский РЭС | Ростовская область | Весёловский район | 10/0,4 кВ | 0.25 | 0.16599 | 0.16599
778 | ПС В-9 ВЛ-10кВ №906 КТП № 332 | Производственное отделение "Центральные электрические сети", Веселовский РЭС | Ростовская область | Весёловский район | 10/0,4 кВ | 0.1 | 0.076184 | 0.076184
779 | ПС В-9 ВЛ-10кВ №906 КТП № 333 | Производственное отделение "Центральные электрические сети", Веселовский РЭС | Ростовская область | Весёловский район | 10/0,4 кВ | 0.25 | 0.1757 | 0.1757
780 | ПС В-9 ВЛ-10кВ №906 КТП № 342 | Производственное отделение "Центральные электрические сети", Веселовский РЭС | Ростовская область | Весёловский район | 10/0,4 кВ | 0.1 | 0.044872 | 0.044872
781 | ПС В-9 ВЛ-10кВ №908 КТП № 322 | Производственное отделение "Центральные электрические сети", Веселовский РЭС | Ростовская область | Весёловский район | 10/0,4 кВ | 0.25 | 0.21189 | 0.21189
782 | ПС В-9 ВЛ-10кВ №910 КТП № 314 | Производственное отделение "Центральные электрические сети", Веселовский РЭС | Ростовская область | Весёловский район | 10/0,4 кВ | 0.1 | 0.083176 | 0.083176
783 | ПС В-9 ВЛ-10кВ №910 КТП № 315 | Производственное отделение "Центральные электрические сети", Веселовский РЭС | Ростовская область | Весёловский район | 10/0,4 кВ | 0.1 | 0.083176 | 0.083176
784 | ПС В-9 ВЛ-10кВ №910 КТП № 317 | Производственное отделение "Центральные электрические сети", Веселовский РЭС | Ростовская область | Весёловский район | 10/0,4 кВ | 0.1 | 0.08348 | 0.08348
785 | ПС В-9 ВЛ-10кВ №910 КТП № 318 | Производственное отделение "Центральные электрические сети", Веселовский РЭС | Ростовская область | Весёловский район | 10/0,4 кВ | 0.25 | 0.20916 | 0.20916
786 | ПС В-9 ВЛ-10кВ №910 КТП № 320 | Производственное отделение "Центральные электрические сети", Веселовский РЭС | Ростовская область | Весёловский район | 10/0,4 кВ | 0.16 | 0.136 | 0.136
787 | ПС В-9 ВЛ-10кВ №910 КТП № 321 | Производственное отделение "Центральные электрические сети", Веселовский РЭС | Ростовская область | Весёловский район | 10/0,4 кВ | 0.25 | 0.21098 | 0.21098
788 | ПС В-9 ВЛ-10кВ №910 КТП № 336 | Производственное отделение "Центральные электрические сети", Веселовский РЭС | Ростовская область | Весёловский район | 10/0,4 кВ | 0.1 | 0.085 | 0.085
789 | ПС В-9 ВЛ-10кВ №910 КТП № 337 | Производственное отделение "Центральные электрические сети", Веселовский РЭС | Ростовская область | Весёловский район | 10/0,4 кВ | 0.1 | 0.066456 | 0.066456
790 | ПС В-9 ВЛ-10кВ №910 КТП № 339 | Производственное отделение "Центральные электрические сети", Веселовский РЭС | Ростовская область | Весёловский район | 10/0,4 кВ | 0.25 | 0.20247 | 0.20247
791 | ПС В-10 ВЛ-10кВ №1001 КТП № 422 | Производственное отделение "Центральные электрические сети", Веселовский РЭС | Ростовская область | Весёловский район | 10/0,4 кВ | 0.25 | 0.17389 | 0.17389
792 | ПС В-10 ВЛ-10кВ №1001 КТП № 448 | Производственное отделение "Центральные электрические сети", Веселовский РЭС | Ростовская область | Весёловский район | 10/0,4 кВ | 0.25 | 0.18514 | 0.18514
793 | ПС В-10 ВЛ-10кВ №1003 КТП № 411 | Производственное отделение "Центральные электрические сети", Веселовский РЭС | Ростовская область | Весёловский район | 10/0,4 кВ | 0.1 | 0.065544 | 0.065544
794 | ПС В-10 ВЛ-10кВ №1003 КТП № 428 | Производственное отделение "Центральные электрические сети", Веселовский РЭС | Ростовская область | Весёловский район | 10/0,4 кВ | 0.25 | 0.18909 | 0.18909
795 | ПС В-10 ВЛ-10кВ №1003 КТП № 449 | Производственное отделение "Центральные электрические сети", Веселовский РЭС | Ростовская область | Весёловский район | 10/0,4 кВ | 0.158 | 0.12566 | 0.12566
796 | ПС В-10 ВЛ-10кВ №1003КТП № 451 | Производственное отделение "Центральные электрические сети", Веселовский РЭС | Ростовская область | Весёловский район | 10/0,4 кВ | 0.1 | 0.076184 | 0.076184
797 | ПС В-10 ВЛ-10кВ №1003 КТП № 462 | Производственное отделение "Центральные электрические сети", Веселовский РЭС | Ростовская область | Весёловский район | 10/0,4 кВ | 0.063 | 0.044126 | 0.044126
798 | ПС В-10 ВЛ-10кВ №1005 КТП № 427 | Производственное отделение "Центральные электрические сети", Веселовский РЭС | Ростовская область | Весёловский район | 10/0,4 кВ | 0.25 | 0.2125 | 0.2125
799 | ПС В-10 ВЛ-10кВ №1005 КТП № 452 | Производственное отделение "Центральные электрические сети", Веселовский РЭС | Ростовская область | Весёловский район | 10/0,4 кВ | 0.1 | 0.077096 | 0.077096
800 | ПС В-10 ВЛ-10кВ №1005 КТП № 453 | Производственное отделение "Центральные электрические сети", Веселовский РЭС | Ростовская область | Весёловский район | 10/0,4 кВ | 0.4 | 0.32906 | 0.32906
801 | ПС В-10 ВЛ-10кВ №1009 КТП № 465 | Производственное отделение "Центральные электрические сети", Веселовский РЭС | Ростовская область | Весёловский район | 10/0,4 кВ | 0.058 | 0.0367 | 0.0367
802 | ПС В-10 ВЛ-10кВ №1011 КТП № 431 | Производственное отделение "Центральные электрические сети", Веселовский РЭС | Ростовская область | Весёловский район | 10/0,4 кВ | 0.4 | 0.33818 | 0.33818
803 | ПС СМ-1 ВЛ-10 кВ № 115 ТП №101 | Производственное отделение "Центральные электрические сети", Семикаракорский РЭС | Ростовская область | Семикаракорский район | 10/0,4 кВ | 0.25 | 0.17722 | 0.17722
804 | ПС СМ-1 ВЛ-10 кВ № 115 ТП №102 | Производственное отделение "Центральные электрические сети", Семикаракорский РЭС | Ростовская область | Семикаракорский район | 10/0,4 кВ | 0.25 | 0.21189 | 0.21189
805 | ПС СМ-1 ВЛ-10 кВ № 115 ТП №103 | Производственное отделение "Центральные электрические сети", Семикаракорский РЭС | Ростовская область | Семикаракорский район | 10/0,4 кВ | 0.1 | 0.03 | 0.03
806 | ПС СМ-1 ВЛ-10 кВ № 115 ТП №104 | Производственное отделение "Центральные электрические сети", Семикаракорский РЭС | Ростовская область | Семикаракорский район | 10/0,4 кВ | 0.25 | 0.13893 | 0.13893
807 | ПС СМ-1 ВЛ-10 кВ № 115 ТП №105 | Производственное отделение "Центральные электрические сети", Семикаракорский РЭС | Ростовская область | Семикаракорский район | 10/0,4 кВ | 0.063 | 0.024 | 0.024
808 | ПС СМ-1 ВЛ-10 кВ № 115 ТП №106 | Производственное отделение "Центральные электрические сети", Семикаракорский РЭС | Ростовская область | Семикаракорский район | 10/0,4 кВ | 0.063 | 0.050814 | 0.050814
809 | ПС СМ-1 ВЛ-10 кВ № 115 ТП №107 | Производственное отделение "Центральные электрические сети", Семикаракорский РЭС | Ростовская область | Семикаракорский район | 10/0,4 кВ | 0.025 | 0.005 | 0.005
810 | ПС СМ-1 ВЛ-10 кВ № 125 ТП №177 | Производственное отделение "Центральные электрические сети", Семикаракорский РЭС | Ростовская область | Семикаракорский район | 10/0,4 кВ | 0.16 | 0.11598 | 0.11598
811 | ПС СМ-1 ВЛ-10 кВ № 125 ТП №175 | Производственное отделение "Центральные электрические сети", Семикаракорский РЭС | Ростовская область | Семикаракорский район | 10/0,4 кВ | 0.25 | 0.15291 | 0.15291
812 | ПС СМ-1 ВЛ-10 кВ № 125 ТП №140 | Производственное отделение "Центральные электрические сети", Семикаракорский РЭС | Ростовская область | Семикаракорский район | 10/0,4 кВ | 0.1 | 0.03028 | 0.03028
813 | ПС СМ-1 ВЛ-10 кВ № 125 ТП №141 | Производственное отделение "Центральные электрические сети", Семикаракорский РЭС | Ростовская область | Семикаракорский район | 10/0,4 кВ | 0.1 | 0.049736 | 0.049736
814 | ПС СМ-1 ВЛ-10 кВ № 125 ТП №176 | Производственное отделение "Центральные электрические сети", Семикаракорский РЭС | Ростовская область | Семикаракорский район | 10/0,4 кВ | 0.1 | 0.02 | 0.02
815 | ПС СМ-1 ВЛ-10 кВ № 125 ТП №157 | Производственное отделение "Центральные электрические сети", Семикаракорский РЭС | Ростовская область | Семикаракорский район | 10/0,4 кВ | 0.063 | 0.051422 | 0.051422
816 | ПС СМ-1 ВЛ-10 кВ № 125 ТП №158 | Производственное отделение "Центральные электрические сети", Семикаракорский РЭС | Ростовская область | Семикаракорский район | 10/0,4 кВ | 0.026 | 0.007 | 0.007
817 | ПС СМ-1 ВЛ-10 кВ № 125 ТП №173 | Производственное отделение "Центральные электрические сети", Семикаракорский РЭС | Ростовская область | Семикаракорский район | 10/0,4 кВ | 0.16 | 0.10378 | 0.10378
818 | ПС СМ-1 ВЛ-10 кВ № 125 ТП №159 | Производственное отделение "Центральные электрические сети", Семикаракорский РЭС | Ростовская область | Семикаракорский район | 10/0,4 кВ | 0.25 | 0.18392 | 0.18392
819 | ПС СМ-1 ВЛ-10 кВ № 125 ТП №144 | Производственное отделение "Центральные электрические сети", Семикаракорский РЭС | Ростовская область | Семикаракорский район | 10/0,4 кВ | 0.4 | 0.27067 | 0.27067
820 | ПС СМ-1 ВЛ-10 кВ № 125 ТП №171 | Производственное отделение "Центральные электрические сети", Семикаракорский РЭС | Ростовская область | Семикаракорский район | 10/0,4 кВ | 0.063 | 0.05051 | 0.05051
821 | ПС СМ-1 ВЛ-10 кВ № 125 ТП №142 | Производственное отделение "Центральные электрические сети", Семикаракорский РЭС | Ростовская область | Семикаракорский район | 10/0,4 кВ | 0.1 | 0.04 | 0.04
822 | ПС СМ-1 ВЛ-10 кВ № 125 ТП №178 | Производственное отделение "Центральные электрические сети", Семикаракорский РЭС | Ростовская область | Семикаракорский район | 10/0,4 кВ | 0.1 | 0.04 | 0.04
823 | ПС СМ-1 ВЛ-10 кВ № 125 ТП №143 | Производственное отделение "Центральные электрические сети", Семикаракорский РЭС | Ростовская область | Семикаракорский район | 10/0,4 кВ | 0.1 | 0.052 | 0.052
824 | ПС СМ-1 ВЛ-10 кВ № 125 ТП №172 | Производственное отделение "Центральные электрические сети", Семикаракорский РЭС | Ростовская область | Семикаракорский район | 10/0,4 кВ | 0.1 | 0.065848 | 0.065848
825 | ПС СМ-1 ВЛ-10 кВ № 125 ТП №146 | Производственное отделение "Центральные электрические сети", Семикаракорский РЭС | Ростовская область | Семикаракорский район | 10/0,4 кВ | 0.1 | 0.084088 | 0.084088
826 | ПС СМ-1 ВЛ-10 кВ № 125 ТП №147 | Производственное отделение "Центральные электрические сети", Семикаракорский РЭС | Ростовская область | Семикаракорский район | 10/0,4 кВ | 0.1 | 0.033619 | 0.033619
827 | ПС СМ-1 ВЛ-10 кВ № 125 ТП №145 | Производственное отделение "Центральные электрические сети", Семикаракорский РЭС | Ростовская область | Семикаракорский район | 10/0,4 кВ | 0.16 | 0.084928 | 0.084928
828 | ПС СМ-1 ВЛ-10 кВ № 125 ТП №164 | Производственное отделение "Центральные электрические сети", Семикаракорский РЭС | Ростовская область | Семикаракорский район | 10/0,4 кВ | 0.16 | 0.13022 | 0.13022
829 | ПС СМ-1 ВЛ-10 кВ № 125 ТП №149 | Производственное отделение "Центральные электрические сети", Семикаракорский РЭС | Ростовская область | Семикаракорский район | 10/0,4 кВ | 0.025 | 0.020034 | 0.020034
830 | ПС СМ-1 ВЛ-10 кВ № 125 ТП №174 | Производственное отделение "Центральные электрические сети", Семикаракорский РЭС | Ростовская область | Семикаракорский район | 10/0,4 кВ | 0.25 | 0.20125 | 0.20125
831 | ПС СМ-1 ВЛ-10 кВ № 125 ТП №148 | Производственное отделение "Центральные электрические сети", Семикаракорский РЭС | Ростовская область | Семикаракорский район | 10/0,4 кВ | 0.25 | 0.17 | 0.17
832 | ПС СМ-1 ВЛ-10 кВ № 125 ТП №168 | Производственное отделение "Центральные электрические сети", Семикаракорский РЭС | Ростовская область | Семикаракорский район | 10/0,4 кВ | 0.16 | 0.12262 | 0.12262
833 | ПС СМ-1 ВЛ-10 кВ № 125 ТП №169 | Производственное отделение "Центральные электрические сети", Семикаракорский РЭС | Ростовская область | Семикаракорский район | 10/0,4 кВ | 0.063 | 0.052942 | 0.052942
834 | ПС СМ-1 ВЛ-10 кВ № 125 ТП №167 | Производственное отделение "Центральные электрические сети", Семикаракорский РЭС | Ростовская область | Семикаракорский район | 10/0,4 кВ | 0.16 | 0.12232 | 0.12232
835 | ПС СМ-1 ВЛ-10 кВ № 125 ТП №156 | Производственное отделение "Центральные электрические сети", Семикаракорский РЭС | Ростовская область | Семикаракорский район | 10/0,4 кВ | 0.16 | 0.097083 | 0.097083
836 | ПС СМ-1 ВЛ-10 кВ № 125 ТП №151 | Производственное отделение "Центральные электрические сети", Семикаракорский РЭС | Ростовская область | Семикаракорский район | 10/0,4 кВ | 0.1 | 0.053 | 0.053
837 | ПС СМ-1 ВЛ-10 кВ № 125 ТП №152 | Производственное отделение "Центральные электрические сети", Семикаракорский РЭС | Ростовская область | Семикаракорский район | 10/0,4 кВ | 0.25 | 0.163 | 0.163
838 | ПС СМ-1 ВЛ-10 кВ № 125 ТП №153 | Производственное отделение "Центральные электрические сети", Семикаракорский РЭС | Ростовская область | Семикаракорский район | 10/0,4 кВ | 0.4 | 0.28 | 0.28
839 | ПС СМ-1 ВЛ-10 кВ № 125 ТП №154 | Производственное отделение "Центральные электрические сети", Семикаракорский РЭС | Ростовская область | Семикаракорский район | 10/0,4 кВ | 0.16 | 0.10803 | 0.10803
840 | ПС СМ-1 ВЛ-10 кВ № 125 ТП №155 | Производственное отделение "Центральные электрические сети", Семикаракорский РЭС | Ростовская область | Семикаракорский район | 10/0,4 кВ | 0.25 | 0.14714 | 0.14714
841 | ПС СМ-1 ВЛ-10 кВ № 125 ТП №156 | Производственное отделение "Центральные электрические сети", Семикаракорский РЭС | Ростовская область | Семикаракорский район | 10/0,4 кВ | 0.16 | 0.11168 | 0.11168
842 | ПС СМ-1 ВЛ-10 кВ № 125 ТП №150 | Производственное отделение "Центральные электрические сети", Семикаракорский РЭС | Ростовская область | Семикаракорский район | 10/0,4 кВ | 0.25 | 0.18 | 0.18
843 | ПС СМ-1 ВЛ-10 кВ № 125 ТП №162 | Производственное отделение "Центральные электрические сети", Семикаракорский РЭС | Ростовская область | Семикаракорский район | 10/0,4 кВ | 0.4 | 0.29 | 0.29
844 | ПС СМ-1 ВЛ-10 кВ № 125 ТП №165 | Производственное отделение "Центральные электрические сети", Семикаракорский РЭС | Ростовская область | Семикаракорский район | 10/0,4 кВ | 0.16 | 0.11594 | 0.11594
845 | ПС СМ-1 ВЛ-10 кВ № 125 ТП №166 | Производственное отделение "Центральные электрические сети", Семикаракорский РЭС | Ростовская область | Семикаракорский район | 10/0,4 кВ | 0.16 | 0.108 | 0.108
846 | ПС СМ-1 ВЛ-10 кВ № 125 ТП №170 | Производственное отделение "Центральные электрические сети", Семикаракорский РЭС | Ростовская область | Семикаракорский район | 10/0,4 кВ | 0.16 | 0.11624 | 0.11624
847 | ПС СМ-2 ВЛ-10 кВ № 205 ТП №236 | Производственное отделение "Центральные электрические сети", Семикаракорский РЭС | Ростовская область | Семикаракорский район | 10/0,4 кВ | 0.04 | 0.030352 | 0.030352
848 | ПС СМ-2 ВЛ-10 кВ № 205 ТП №225 | Производственное отделение "Центральные электрические сети", Семикаракорский РЭС | Ростовская область | Семикаракорский район | 10/0,4 кВ | 0.16 | 0.10074 | 0.10074
849 | ПС СМ-2 ВЛ-10 кВ № 205 ТП №234 | Производственное отделение "Центральные электрические сети", Семикаракорский РЭС | Ростовская область | Семикаракорский район | 10/0,4 кВ | 0.04 | 0.031872 | 0.031872
850 | ПС СМ-2 ВЛ-10 кВ № 205 ТП №227 | Производственное отделение "Центральные электрические сети", Семикаракорский РЭС | Ростовская область | Семикаракорский район | 10/0,4 кВ | 0.1 | 0.064936 | 0.064936
851 | ПС СМ-2 ВЛ-10 кВ № 205 ТП №228 | Производственное отделение "Центральные электрические сети", Семикаракорский РЭС | Ростовская область | Семикаракорский район | 10/0,4 кВ | 0.25 | 0.13498 | 0.13498
852 | ПС СМ-2 ВЛ-10 кВ № 205 ТП №275 | Производственное отделение "Центральные электрические сети", Семикаракорский РЭС | Ростовская область | Семикаракорский район | 10/0,4 кВ | 0.16 | 0.11532 | 0.11532
853 | ПС СМ-2 ВЛ-10 кВ № 205 ТП №235 | Производственное отделение "Центральные электрические сети", Семикаракорский РЭС | Ростовская область | Семикаракорский район | 10/0,4 кВ | 0.4 | 0.22 | 0.22
854 | ПС СМ-2 ВЛ-10 кВ № 205 ТП №230 | Производственное отделение "Центральные электрические сети", Семикаракорский РЭС | Ростовская область | Семикаракорский район | 10/0,4 кВ | 0.1 | 0.076488 | 0.076488
855 | ПС СМ-2 ВЛ-10 кВ № 205 ТП №231 | Производственное отделение "Центральные электрические сети", Семикаракорский РЭС | Ростовская область | Семикаракорский район | 10/0,4 кВ | 0.16 | 0.065 | 0.065
856 | ПС СМ-2 ВЛ-10 кВ № 205 ТП №229 | Производственное отделение "Центральные электрические сети", Семикаракорский РЭС | Ростовская область | Семикаракорский район | 10/0,4 кВ | 0.1 | 0.07892 | 0.07892
857 | ПС СМ-2 ВЛ-10 кВ № 205 ТП №232 | Производственное отделение "Центральные электрические сети", Семикаракорский РЭС | Ростовская область | Семикаракорский район | 10/0,4 кВ | 0.16 | 0.076112 | 0.076112
858 | ПС СМ-2 ВЛ-10 кВ № 205 ТП №233 | Производственное отделение "Центральные электрические сети", Семикаракорский РЭС | Ростовская область | Семикаракорский район | 10/0,4 кВ | 0.1 | 0.071624 | 0.071624
859 | ПС СМ-2 ВЛ-10 кВ № 215 ТП №201 | Производственное отделение "Центральные электрические сети", Семикаракорский РЭС | Ростовская область | Семикаракорский район | 10/0,4 кВ | 0.25 | 0.1976 | 0.1976
860 | ПС СМ-2 ВЛ-10 кВ № 208 ТП №294 | Производственное отделение "Центральные электрические сети", Семикаракорский РЭС | Ростовская область | Семикаракорский район | 10/0,4 кВ | 0.18 | 0.13841 | 0.13841
861 | ПС СМ-2 ВЛ-10 кВ № 208 ТП №288 | Производственное отделение "Центральные электрические сети", Семикаракорский РЭС | Ростовская область | Семикаракорский район | 10/0,4 кВ | 0.063 | 0.04291 | 0.04291
862 | ПС СМ-2 ВЛ-10 кВ № 208 ТП №290 | Производственное отделение "Центральные электрические сети", Семикаракорский РЭС | Ростовская область | Семикаракорский район | 10/0,4 кВ | 0.25 | 0.18362 | 0.18362
863 | ПС СМ-2 ВЛ-10 кВ № 208 ТП №292 | Производственное отделение "Центральные электрические сети", Семикаракорский РЭС | Ростовская область | Семикаракорский район | 10/0,4 кВ | 0.1 | 0.073448 | 0.073448
864 | ПС СМ-2 ВЛ-10 кВ № 208 ТП №289 | Производственное отделение "Центральные электрические сети", Семикаракорский РЭС | Ростовская область | Семикаракорский район | 10/0,4 кВ | 0.16 | 0.072768 | 0.072768
865 | ПС СМ-2 ВЛ-10 кВ № 211 ТП №216 | Производственное отделение "Центральные электрические сети", Семикаракорский РЭС | Ростовская область | Семикаракорский район | 10/0,4 кВ | 0.25 | 0.12647 | 0.12647
866 | ПС СМ-2 ВЛ-10 кВ № 211 ТП №200 | Производственное отделение "Центральные электрические сети", Семикаракорский РЭС | Ростовская область | Семикаракорский район | 10/0,4 кВ | 0.1 | 0.084038 | 0.084038
867 | ПС СМ-2 ВЛ-10 кВ № 211 ТП №210 | Производственное отделение "Центральные электрические сети", Семикаракорский РЭС | Ростовская область | Семикаракорский район | 10/0,4 кВ | 0.1 | 0.085 | 0.085
868 | ПС СМ-2 ВЛ-10 кВ № 211 ТП №211 | Производственное отделение "Центральные электрические сети", Семикаракорский РЭС | Ростовская область | Семикаракорский район | 10/0,4 кВ | 0.25 | 0.21189 | 0.21189
869 | ПС СМ-2 ВЛ-10 кВ № 211 ТП №213 | Производственное отделение "Центральные электрические сети", Семикаракорский РЭС | Ростовская область | Семикаракорский район | 10/0,4 кВ | 0.16 | 0.11594 | 0.11594
870 | ПС СМ-2 ВЛ-10 кВ № 211 ТП №214 | Производственное отделение "Центральные электрические сети", Семикаракорский РЭС | Ростовская область | Семикаракорский район | 10/0,4 кВ | 0.1 | 0.068584 | 0.068584
871 | ПС СМ-2 ВЛ-10 кВ № 211 ТП №215 | Производственное отделение "Центральные электрические сети", Семикаракорский РЭС | Ростовская область | Семикаракорский район | 10/0,4 кВ | 0.1 | 0.059464 | 0.059464
872 | ПС СМ-2 ВЛ-10 кВ № 211 ТП №206 | Производственное отделение "Центральные электрические сети", Семикаракорский РЭС | Ростовская область | Семикаракорский район | 10/0,4 кВ | 0.16 | 0.080976 | 0.080976
873 | ПС СМ-2 ВЛ-10 кВ № 211 ТП №208 | Производственное отделение "Центральные электрические сети", Семикаракорский РЭС | Ростовская область | Семикаракорский район | 10/0,4 кВ | 0.1 | 0.070104 | 0.070104
874 | ПС СМ-4 ВЛ-10 кВ № 401 ТП №400 | Производственное отделение "Центральные электрические сети", Семикаракорский РЭС | Ростовская область | Семикаракорский район | 10/0,4 кВ | 0.1 | 0.055 | 0.055
875 | ПС СМ-4 ВЛ-10 кВ № 401 ТП №401 | Производственное отделение "Центральные электрические сети", Семикаракорский РЭС | Ростовская область | Семикаракорский район | 10/0,4 кВ | 0.1 | 0.0622 | 0.0622
876 | ПС СМ-4 ВЛ-10 кВ № 401 ТП №403 | Производственное отделение "Центральные электрические сети", Семикаракорский РЭС | Ростовская область | Семикаракорский район | 10/0,4 кВ | 0.16 | 0.09 | 0.09
877 | ПС СМ-4 ВЛ-10 кВ № 401 ТП №404 | Производственное отделение "Центральные электрические сети", Семикаракорский РЭС | Ростовская область | Семикаракорский район | 10/0,4 кВ | 0.1 | 0.055 | 0.055
878 | ПС СМ-4 ВЛ-10 кВ № 401 ТП №405 | Производственное отделение "Центральные электрические сети", Семикаракорский РЭС | Ростовская область | Семикаракорский район | 10/0,4 кВ | 0.063 | 0.044126 | 0.044126
879 | ПС СМ-4 ВЛ-10 кВ № 401 ТП №406 | Производственное отделение "Центральные электрические сети", Семикаракорский РЭС | Ростовская область | Семикаракорский район | 10/0,4 кВ | 0.16 | 0.092 | 0.092
880 | ПС СМ-4 ВЛ-10 кВ № 401 ТП №402 | Производственное отделение "Центральные электрические сети", Семикаракорский РЭС | Ростовская область | Семикаракорский район | 10/0,4 кВ | 0.063 | 0.04 | 0.04
881 | ПС СМ-4 ВЛ-10 кВ № 402 ТП №425 | Производственное отделение "Центральные электрические сети", Семикаракорский РЭС | Ростовская область | Семикаракорский район | 10/0,4 кВ | 0.25 | 0.17 | 0.17
882 | ПС СМ-4 ВЛ-10 кВ № 402 ТП №426 | Производственное отделение "Центральные электрические сети", Семикаракорский РЭС | Ростовская область | Семикаракорский район | 10/0,4 кВ | 0.16 | 0.1 | 0.1
883 | ПС СМ-4 ВЛ-10 кВ № 402 ТП №427 | Производственное отделение "Центральные электрические сети", Семикаракорский РЭС | Ростовская область | Семикаракорский район | 10/0,4 кВ | 0.1 | 0.0541 | 0.0541
884 | ПС СМ-4 ВЛ-10 кВ № 402 ТП №428 | Производственное отделение "Центральные электрические сети", Семикаракорский РЭС | Ростовская область | Семикаракорский район | 10/0,4 кВ | 0.1 | 0.073448 | 0.073448
885 | ПС СМ-4 ВЛ-10 кВ № 402 ТП №429 | Производственное отделение "Центральные электрические сети", Семикаракорский РЭС | Ростовская область | Семикаракорский район | 10/0,4 кВ | 0.1 | 0.08 | 0.08
886 | ПС СМ-4 ВЛ-10 кВ № 402 ТП №430 | Производственное отделение "Центральные электрические сети", Семикаракорский РЭС | Ростовская область | Семикаракорский район | 10/0,4 кВ | 0.1 | 0.053 | 0.053
887 | ПС СМ-4 ВЛ-10 кВ № 402 ТП №431 | Производственное отделение "Центральные электрические сети", Семикаракорский РЭС | Ростовская область | Семикаракорский район | 10/0,4 кВ | 0.16 | 0.11806 | 0.11806
888 | ПС СМ-4 ВЛ-10 кВ № 402 ТП №437 | Производственное отделение "Центральные электрические сети", Семикаракорский РЭС | Ростовская область | Семикаракорский район | 10/0,4 кВ | 0.063 | 0.025 | 0.025
889 | ПС СМ-4 ВЛ-10 кВ № 402 ТП №432 | Производственное отделение "Центральные электрические сети", Семикаракорский РЭС | Ростовская область | Семикаракорский район | 10/0,4 кВ | 0.1 | 0.07588 | 0.07588
890 | ПС СМ-4 ВЛ-10 кВ № 407 ТП №450 | Производственное отделение "Центральные электрические сети", Семикаракорский РЭС | Ростовская область | Семикаракорский район | 10/0,4 кВ | 0.1 | 0.015 | 0.015
891 | ПС Ш-34 ВЛ-10 кВ № 407КРС ТП №435 | Производственное отделение "Центральные электрические сети", Семикаракорский РЭС | Ростовская область | Семикаракорский район | 10/0,4 кВ | 0.063 | 0.015 | 0.015
892 | ПС СМ-4 ВЛ-10 кВ № 407 ТП №436 | Производственное отделение "Центральные электрические сети", Семикаракорский РЭС | Ростовская область | Семикаракорский район | 10/0,4 кВ | 0.1 | 0.03 | 0.03
893 | ПС СМ-4 ВЛ-10 кВ № 408 ТП №451 | Производственное отделение "Центральные электрические сети", Семикаракорский РЭС | Ростовская область | Семикаракорский район | 10/0,4 кВ | 0.16 | 0.09 | 0.09
894 | ПС СМ-4 ВЛ-10 кВ № 408 ТП №452 | Производственное отделение "Центральные электрические сети", Семикаракорский РЭС | Ростовская область | Семикаракорский район | 10/0,4 кВ | 0.04 | 0.03 | 0.03
895 | ПС СМ-4 ВЛ-10 кВ № 408 ТП №453 | Производственное отделение "Центральные электрические сети", Семикаракорский РЭС | Ростовская область | Семикаракорский район | 10/0,4 кВ | 0.1 | 0.05 | 0.05
896 | ПС СМ-4 ВЛ-10 кВ № 408 ТП №434 | Производственное отделение "Центральные электрические сети", Семикаракорский РЭС | Ростовская область | Семикаракорский район | 10/0,4 кВ | 0.16 | 0.08 | 0.08
897 | ПС СМ-4 ВЛ-10 кВ № 408 ТП №454 | Производственное отделение "Центральные электрические сети", Семикаракорский РЭС | Ростовская область | Семикаракорский район | 10/0,4 кВ | 0.4 | 0.14 | 0.14
898 | ПС СМ-6 ВЛ-10 кВ № 608 ТП №630 | Производственное отделение "Центральные электрические сети", Семикаракорский РЭС | Ростовская область | Семикаракорский район | 10/0,4 кВ | 0.1 | 0.064627 | 0.064627
899 | ПС СМ-6 ВЛ-10 кВ № 608 ТП №631 | Производственное отделение "Центральные электрические сети", Семикаракорский РЭС | Ростовская область | Семикаракорский район | 10/0,4 кВ | 0.063 | 0.043518 | 0.043518
900 | ПС СМ-6 ВЛ-10 кВ № 608 ТП №632 | Производственное отделение "Центральные электрические сети", Семикаракорский РЭС | Ростовская область | Семикаракорский район | 10/0,4 кВ | 0.16 | 0.086 | 0.086
901 | ПС СМ-6 ВЛ-10 кВ № 608 ТП №633 | Производственное отделение "Центральные электрические сети", Семикаракорский РЭС | Ростовская область | Семикаракорский район | 10/0,4 кВ | 0.1 | 0.05 | 0.05
902 | ПС СМ-6 ВЛ-10 кВ № 608 ТП №634 | Производственное отделение "Центральные электрические сети", Семикаракорский РЭС | Ростовская область | Семикаракорский район | 10/0,4 кВ | 0.1 | 0.065 | 0.065
903 | ПС СМ-6 ВЛ-10 кВ № 608 ТП №635 | Производственное отделение "Центральные электрические сети", Семикаракорский РЭС | Ростовская область | Семикаракорский район | 10/0,4 кВ | 0.1 | 0.055 | 0.055
904 | ПС СМ-6 ВЛ-10 кВ № 608 ТП №636 | Производственное отделение "Центральные электрические сети", Семикаракорский РЭС | Ростовская область | Семикаракорский район | 10/0,4 кВ | 0.063 | 0.05 | 0.05
905 | ПС СМ-6 ВЛ-10 кВ № 608 ТП №637 | Производственное отделение "Центральные электрические сети", Семикаракорский РЭС | Ростовская область | Семикаракорский район | 10/0,4 кВ | 0.1 | 0.057 | 0.057
906 | ПС СМ-6 ВЛ-10 кВ № 608 ТП №638 | Производственное отделение "Центральные электрические сети", Семикаракорский РЭС | Ростовская область | Семикаракорский район | 10/0,4 кВ | 0.16 | 0.1 | 0.1
907 | ПС СМ-6 ВЛ-10 кВ № 608 ТП №639 | Производственное отделение "Центральные электрические сети", Семикаракорский РЭС | Ростовская область | Семикаракорский район | 10/0,4 кВ | 0.1 | 0.065 | 0.065
908 | ПС СМ-6 ВЛ-10 кВ № 608 ТП №640 | Производственное отделение "Центральные электрические сети", Семикаракорский РЭС | Ростовская область | Семикаракорский район | 10/0,4 кВ | 0.1 | 0.067 | 0.067
909 | ПС СМ-6 ВЛ-10 кВ № 608 ТП №641 | Производственное отделение "Центральные электрические сети", Семикаракорский РЭС | Ростовская область | Семикаракорский район | 10/0,4 кВ | 0.1 | 0.045 | 0.045
910 | ПС СМ-6 ВЛ-10 кВ № 608 ТП №646 | Производственное отделение "Центральные электрические сети", Семикаракорский РЭС | Ростовская область | Семикаракорский район | 10/0,4 кВ | 0.04 | 0.03 | 0.03
911 | ПС СМ-6 ВЛ-10 кВ № 608 ТП №643 | Производственное отделение "Центральные электрические сети", Семикаракорский РЭС | Ростовская область | Семикаракорский район | 10/0,4 кВ | 0.063 | 0.035 | 0.035
912 | ПС СМ-6 ВЛ-10 кВ № 608 ТП №645 | Производственное отделение "Центральные электрические сети", Семикаракорский РЭС | Ростовская область | Семикаракорский район | 10/0,4 кВ | 0.25 | 0.15 | 0.15
913 | ПС СМ-6 ВЛ-10 кВ № 608 ТП №644 | Производственное отделение "Центральные электрические сети", Семикаракорский РЭС | Ростовская область | Семикаракорский район | 10/0,4 кВ | 0.1 | 0.08 | 0.08
914 | ПС СМ-6 ВЛ-10 кВ № 608 ТП №648 | Производственное отделение "Центральные электрические сети", Семикаракорский РЭС | Ростовская область | Семикаракорский район | 10/0,4 кВ | 0.063 | 0.02 | 0.02
915 | ПС СМ-6 ВЛ-10 кВ № 608 ТП №648 | Производственное отделение "Центральные электрические сети", Семикаракорский РЭС | Ростовская область | Семикаракорский район | 10/0,4 кВ | 0.063 | 0.035 | 0.035
916 | ПС СМ-6 ВЛ-10 кВ № 610 ТП №683 | Производственное отделение "Центральные электрические сети", Семикаракорский РЭС | Ростовская область | Семикаракорский район | 10/0,4 кВ | 0.063 | 0.04 | 0.04
917 | ПС СМ-6 ВЛ-10 кВ № 610 ТП №693 | Производственное отделение "Центральные электрические сети", Семикаракорский РЭС | Ростовская область | Семикаракорский район | 10/0,4 кВ | 0.025 | 0.006 | 0.006
918 | ПС СМ-6 ВЛ-10 кВ № 610 ТП №681 | Производственное отделение "Центральные электрические сети", Семикаракорский РЭС | Ростовская область | Семикаракорский район | 10/0,4 кВ | 0.063 | 0.043214 | 0.043214
919 | ПС СМ-6 ВЛ-10 кВ № 610 ТП №684 | Производственное отделение "Центральные электрические сети", Семикаракорский РЭС | Ростовская область | Семикаракорский район | 10/0,4 кВ | 0.16 | 0.103 | 0.103
920 | ПС СМ-6 ВЛ-10 кВ № 610 ТП №685 | Производственное отделение "Центральные электрические сети", Семикаракорский РЭС | Ростовская область | Семикаракорский район | 10/0,4 кВ | 0.1 | 0.06 | 0.06
921 | ПС СМ-6 ВЛ-10 кВ № 610 ТП №686 | Производственное отделение "Центральные электрические сети", Семикаракорский РЭС | Ростовская область | Семикаракорский район | 10/0,4 кВ | 0.16 | 0.11472 | 0.11472
922 | ПС СМ-3 ВЛ-6 кВ № 308 ТП №302 | Производственное отделение "Центральные электрические сети", Семикаракорский РЭС | Ростовская область | Семикаракорский район | 10/0,4 кВ | 0.1 | 0.073752 | 0.073752
923 | ПС СМ-3 ВЛ-6 кВ № 308 ТП №303 | Производственное отделение "Центральные электрические сети", Семикаракорский РЭС | Ростовская область | Семикаракорский район | 10/0,4 кВ | 0.04 | 0.020624 | 0.020624
924 | ПС СМ-3 ВЛ-6 кВ № 308 ТП №304 | Производственное отделение "Центральные электрические сети", Семикаракорский РЭС | Ростовская область | Семикаракорский район | 10/0,4 кВ | 0.16 | 0.10955 | 0.10955
925 | ПС СМ-3 ВЛ-6 кВ № 308 ТП №305 | Производственное отделение "Центральные электрические сети", Семикаракорский РЭС | Ростовская область | Семикаракорский район | 10/0,4 кВ | 0.16 | 0.10467 | 0.10467
926 | ПС СМ-3 ВЛ-6 кВ № 308 ТП №306 | Производственное отделение "Центральные электрические сети", Семикаракорский РЭС | Ростовская область | Семикаракорский район | 10/0,4 кВ | 0.1 | 0.053992 | 0.053992
927 | ПС СМ-3 ВЛ-6 кВ № 308 ТП №307 | Производственное отделение "Центральные электрические сети", Семикаракорский РЭС | Ростовская область | Семикаракорский район | 10/0,4 кВ | 0.1 | 0.062 | 0.062
928 | ПС СМ-3 ВЛ-6 кВ № 308 ТП №308 | Производственное отделение "Центральные электрические сети", Семикаракорский РЭС | Ростовская область | Семикаракорский район | 10/0,4 кВ | 0.16 | 0.077096 | 0.077096
929 | ПС СМ-3 ВЛ-6 кВ № 308 ТП №309 | Производственное отделение "Центральные электрические сети", Семикаракорский РЭС | Ростовская область | Семикаракорский район | 10/0,4 кВ | 0.063 | 0.042606 | 0.042606
930 | ПС СМ-3 ВЛ-6 кВ № 308 ТП №310 | Производственное отделение "Центральные электрические сети", Семикаракорский РЭС | Ростовская область | Семикаракорский район | 10/0,4 кВ | 0.16 | 0.106 | 0.106
931 | ПС СМ-3 ВЛ-6 кВ № 308 ТП №312 | Производственное отделение "Центральные электрические сети", Семикаракорский РЭС | Ростовская область | Семикаракорский район | 10/0,4 кВ | 0.4 | 0.31142 | 0.31142
932 | ПС СМ-3 ВЛ-6 кВ № 308 ТП №317 | Производственное отделение "Центральные электрические сети", Семикаракорский РЭС | Ростовская область | Семикаракорский район | 10/0,4 кВ | 0.025 | 0.02 | 0.02
933 | ПС СМ-6 ВЛ-10 кВ № 606 ТП №601 | Производственное отделение "Центральные электрические сети", Семикаракорский РЭС | Ростовская область | Семикаракорский район | 10/0,4 кВ | 0.025 | 0.018818 | 0.018818
934 | ПС СМ-6 ВЛ-10 кВ № 606 ТП №602 | Производственное отделение "Центральные электрические сети", Семикаракорский РЭС | Ростовская область | Семикаракорский район | 10/0,4 кВ | 0.025 | 0.018514 | 0.018514
935 | ПС СМ-7 ВЛ-10 кВ № 702 ТП №701 | Производственное отделение "Центральные электрические сети", Семикаракорский РЭС | Ростовская область | Семикаракорский район | 10/0,4 кВ | 0.25 | 0.15 | 0.15
936 | ПС СМ-7 ВЛ-10 кВ № 702 ТП №702 | Производственное отделение "Центральные электрические сети", Семикаракорский РЭС | Ростовская область | Семикаракорский район | 10/0,4 кВ | 0.063 | 0.05 | 0.05
937 | ПС СМ-7 ВЛ-10 кВ № 702 ТП №704 | Производственное отделение "Центральные электрические сети", Семикаракорский РЭС | Ростовская область | Семикаракорский район | 10/0,4 кВ | 0.063 | 0.045 | 0.045
938 | ПС СМ-7 ВЛ-10 кВ № 702 ТП №706 | Производственное отделение "Центральные электрические сети", Семикаракорский РЭС | Ростовская область | Семикаракорский район | 10/0,4 кВ | 0.1 | 0.075 | 0.075
939 | ПС СМ-7 ВЛ-10 кВ № 702 ТП №707 | Производственное отделение "Центральные электрические сети", Семикаракорский РЭС | Ростовская область | Семикаракорский район | 10/0,4 кВ | 0.1 | 0.074664 | 0.074664
940 | ПС СМ-7 ВЛ-10 кВ № 702 ТП №709 | Производственное отделение "Центральные электрические сети", Семикаракорский РЭС | Ростовская область | Семикаракорский район | 10/0,4 кВ | 0.1 | 0.06 | 0.06
941 | ПС СМ-7 ВЛ-10 кВ № 702 ТП №710 | Производственное отделение "Центральные электрические сети", Семикаракорский РЭС | Ростовская область | Семикаракорский район | 10/0,4 кВ | 0.25 | 0.11 | 0.11
942 | ПС СМ-7 ВЛ-10 кВ № 702 ТП №711 | Производственное отделение "Центральные электрические сети", Семикаракорский РЭС | Ростовская область | Семикаракорский район | 10/0,4 кВ | 0.16 | 0.103 | 0.103
943 | ПС СМ-7 ВЛ-10 кВ № 702 ТП №761 | Производственное отделение "Центральные электрические сети", Семикаракорский РЭС | Ростовская область | Семикаракорский район | 10/0,4 кВ | 0.16 | 0.08 | 0.08
944 | ПС СМ-7 ВЛ-10 кВ № 710 ТП №762 | Производственное отделение "Центральные электрические сети", Семикаракорский РЭС | Ростовская область | Семикаракорский район | 10/0,4 кВ | 0.1 | 0.05 | 0.05
945 | ПС СМ-7 ВЛ-10 кВ № 710 ТП №763 | Производственное отделение "Центральные электрические сети", Семикаракорский РЭС | Ростовская область | Семикаракорский район | 10/0,4 кВ | 0.16 | 0.09 | 0.09
946 | ПС СМ-7 ВЛ-10 кВ № 710 ТП №764 | Производственное отделение "Центральные электрические сети", Семикаракорский РЭС | Ростовская область | Семикаракорский район | 10/0,4 кВ | 0.16 | 0.067 | 0.067
947 | ПС СМ-7 ВЛ-10 кВ № 710 ТП №765 | Производственное отделение "Центральные электрические сети", Семикаракорский РЭС | Ростовская область | Семикаракорский район | 10/0,4 кВ | 0.1 | 0.07 | 0.07
948 | ПС СМ-7 ВЛ-10 кВ № 710 ТП №768 | Производственное отделение "Центральные электрические сети", Семикаракорский РЭС | Ростовская область | Семикаракорский район | 10/0,4 кВ | 0.16 | 0.13114 | 0.13114
949 | ПС СМ-8 ВЛ-10 кВ № 803 ТП №825 | Производственное отделение "Центральные электрические сети", Семикаракорский РЭС | Ростовская область | Семикаракорский район | 10/0,4 кВ | 0.04 | 0.03 | 0.03
950 | ПС СМ-8 ВЛ-10 кВ № 803 ТП №826 | Производственное отделение "Центральные электрические сети", Семикаракорский РЭС | Ростовская область | Семикаракорский район | 10/0,4 кВ | 0.16 | 0.096 | 0.096
951 | ПС СМ-8 ВЛ-10 кВ № 803 ТП №830 | Производственное отделение "Центральные электрические сети", Семикаракорский РЭС | Ростовская область | Семикаракорский район | 10/0,4 кВ | 0.1 | 0.065 | 0.065
952 | ПС СМ-8 ВЛ-10 кВ № 803 ТП №827 | Производственное отделение "Центральные электрические сети", Семикаракорский РЭС | Ростовская область | Семикаракорский район | 10/0,4 кВ | 0.16 | 0.10134 | 0.10134
953 | ПС СМ-8 ВЛ-10 кВ № 803 ТП №828 | Производственное отделение "Центральные электрические сети", Семикаракорский РЭС | Ростовская область | Семикаракорский район | 10/0,4 кВ | 0.1 | 0.06 | 0.06
954 | ПС СМ-8 ВЛ-10 кВ № 803 ТП №829 | Производственное отделение "Центральные электрические сети", Семикаракорский РЭС | Ростовская область | Семикаракорский район | 10/0,4 кВ | 0.16 | 0.11746 | 0.11746
955 | ПС СМ-8 ВЛ-10 кВ № 804 ТП №834 | Производственное отделение "Центральные электрические сети", Семикаракорский РЭС | Ростовская область | Семикаракорский район | 10/0,4 кВ | 0.1 | 0.061896 | 0.061896
956 | ПС СМ-8 ВЛ-10 кВ № 804 ТП №836 | Производственное отделение "Центральные электрические сети", Семикаракорский РЭС | Ростовская область | Семикаракорский район | 10/0,4 кВ | 0.16 | 0.106 | 0.106
957 | ПС СМ-8 ВЛ-10 кВ № 804 ТП №837 | Производственное отделение "Центральные электрические сети", Семикаракорский РЭС | Ростовская область | Семикаракорский район | 10/0,4 кВ | 0.16 | 0.108 | 0.108
958 | ПС СМ-8 ВЛ-10 кВ № 804 ТП №842 | Производственное отделение "Центральные электрические сети", Семикаракорский РЭС | Ростовская область | Семикаракорский район | 10/0,4 кВ | 0.063 | 0.04139 | 0.04139
959 | ПС СМ-8 ВЛ-10 кВ № 804 ТП №843 | Производственное отделение "Центральные электрические сети", Семикаракорский РЭС | Ростовская область | Семикаракорский район | 10/0,4 кВ | 0.16 | 0.106 | 0.106
960 | ПС СМ-8 ВЛ-10 кВ № 805 ТП №801 | Производственное отделение "Центральные электрические сети", Семикаракорский РЭС | Ростовская область | Семикаракорский район | 10/0,4 кВ | 0.25 | 0.14684 | 0.14684
961 | ПС СМ-8 ВЛ-10 кВ № 805 ТП №802 | Производственное отделение "Центральные электрические сети", Семикаракорский РЭС | Ростовская область | Семикаракорский район | 10/0,4 кВ | 0.4 | 0.302 | 0.302
962 | ПС СМ-8 ВЛ-10 кВ № 805 ТП №803 | Производственное отделение "Центральные электрические сети", Семикаракорский РЭС | Ростовская область | Семикаракорский район | 10/0,4 кВ | 0.16 | 0.1 | 0.1
963 | ПС СМ-8 ВЛ-10 кВ № 805 ТП №804 | Производственное отделение "Центральные электрические сети", Семикаракорский РЭС | Ростовская область | Семикаракорский район | 10/0,4 кВ | 0.25 | 0.1441 | 0.1441
964 | ПС СМ-8 ВЛ-10 кВ № 805 ТП №805 | Производственное отделение "Центральные электрические сети", Семикаракорский РЭС | Ростовская область | Семикаракорский район | 10/0,4 кВ | 0.4 | 0.23694 | 0.23694
965 | ПС СМ-8 ВЛ-10 кВ № 805 ТП №806 | Производственное отделение "Центральные электрические сети", Семикаракорский РЭС | Ростовская область | Семикаракорский район | 10/0,4 кВ | 0.25 | 0.12677 | 0.12677
966 | ПС СМ-8 ВЛ-10 кВ № 805 ТП №807 | Производственное отделение "Центральные электрические сети", Семикаракорский РЭС | Ростовская область | Семикаракорский район | 10/0,4 кВ | 0.4 | 0.27342 | 0.27342
967 | ПС СМ-8 ВЛ-10 кВ № 805 ТП №808 | Производственное отделение "Центральные электрические сети", Семикаракорский РЭС | Ростовская область | Семикаракорский район | 10/0,4 кВ | 0.1 | 0.038792 | 0.038792
968 | ПС СМ-8 ВЛ-10 кВ № 805 ТП №809 | Производственное отделение "Центральные электрические сети", Семикаракорский РЭС | Ростовская область | Семикаракорский район | 10/0,4 кВ | 0.1 | 0.065 | 0.065
969 | ПС СМ-8 ВЛ-10 кВ № 805 ТП №810 | Производственное отделение "Центральные электрические сети", Семикаракорский РЭС | Ростовская область | Семикаракорский район | 10/0,4 кВ | 0.16 | 0.10393 | 0.10393
970 | ПС СМ-8 ВЛ-10 кВ № 805 ТП №811 | Производственное отделение "Центральные электрические сети", Семикаракорский РЭС | Ростовская область | Семикаракорский район | 10/0,4 кВ | 0.1 | 0.06 | 0.06
971 | ПС СМ-8 ВЛ-10 кВ № 805 ТП №812 | Производственное отделение "Центральные электрические сети", Семикаракорский РЭС | Ростовская область | Семикаракорский район | 10/0,4 кВ | 0.063 | 0.045 | 0.045
972 | ПС СМ-8 ВЛ-10 кВ № 805 ТП №813 | Производственное отделение "Центральные электрические сети", Семикаракорский РЭС | Ростовская область | Семикаракорский район | 10/0,4 кВ | 0.1 | 0.06 | 0.06
973 | ПС СМ-8 ВЛ-10 кВ № 805 ТП №814 | Производственное отделение "Центральные электрические сети", Семикаракорский РЭС | Ростовская область | Семикаракорский район | 10/0,4 кВ | 0.4 | 0.195 | 0.195
974 | ПС СМ-8 ВЛ-10 кВ № 805 ТП №815 | Производственное отделение "Центральные электрические сети", Семикаракорский РЭС | Ростовская область | Семикаракорский район | 10/0,4 кВ | 0.16 | 0.106 | 0.106
975 | ПС СМ-8 ВЛ-10 кВ № 805 ТП №816 | Производственное отделение "Центральные электрические сети", Семикаракорский РЭС | Ростовская область | Семикаракорский район | 10/0,4 кВ | 0.4 | 0.2 | 0.2
976 | ПС СМ-8 ВЛ-10 кВ № 805 ТП №817 | Производственное отделение "Центральные электрические сети", Семикаракорский РЭС | Ростовская область | Семикаракорский район | 10/0,4 кВ | 0.4 | 0.2 | 0.2
977 | ПС СМ-8 ВЛ-10 кВ № 805 ТП №818 | Производственное отделение "Центральные электрические сети", Семикаракорский РЭС | Ростовская область | Семикаракорский район | 10/0,4 кВ | 0.01 | 0.0085 | 0.0085
978 | ПС СМ-8 ВЛ-10 кВ № 805 ТП №820 | Производственное отделение "Центральные электрические сети", Семикаракорский РЭС | Ростовская область | Семикаракорский район | 10/0,4 кВ | 0.1 | 0.055 | 0.055
979 | ПС СМ-8 ВЛ-10 кВ № 805 ТП №821 | Производственное отделение "Центральные электрические сети", Семикаракорский РЭС | Ростовская область | Семикаракорский район | 10/0,4 кВ | 0.16 | 0.105 | 0.105
980 | ПС СМ-8 ВЛ-10 кВ № 805 ТП №822 | Производственное отделение "Центральные электрические сети", Семикаракорский РЭС | Ростовская область | Семикаракорский район | 10/0,4 кВ | 0.25 | 0.21068 | 0.21068
981 | ПС СМ-8 ВЛ-10 кВ № 805 ТП №823 | Производственное отделение "Центральные электрические сети", Семикаракорский РЭС | Ростовская область | Семикаракорский район | 10/0,4 кВ | 0.25 | 0.20976 | 0.20976
982 | ПС СМ-8 ВЛ-10 кВ № 805 ТП №824 | Производственное отделение "Центральные электрические сети", Семикаракорский РЭС | Ростовская область | Семикаракорский район | 10/0,4 кВ | 0.04 | 0.034 | 0.034
983 | ПС СМ-8 ВЛ-10 кВ № 805 ТП №838 | Производственное отделение "Центральные электрические сети", Семикаракорский РЭС | Ростовская область | Семикаракорский район | 10/0,4 кВ | 0.1 | 0.06524 | 0.06524
984 | ПС СМ-8 ВЛ-10 кВ № 805 ТП №839 | Производственное отделение "Центральные электрические сети", Семикаракорский РЭС | Ростовская область | Семикаракорский район | 10/0,4 кВ | 0.1 | 0.065848 | 0.065848
985 | ПС СМ-8 ВЛ-10 кВ № 805 ТП №841 | Производственное отделение "Центральные электрические сети", Семикаракорский РЭС | Ростовская область | Семикаракорский район | 10/0,4 кВ | 0.1 | 0.06 | 0.06
986 | ПС СМ-8 ВЛ-10 кВ № 806 ТП №860 | Производственное отделение "Центральные электрические сети", Семикаракорский РЭС | Ростовская область | Семикаракорский район | 10/0,4 кВ | 0.25 | 0.1365 | 0.1365
987 | ПС СМ-8 ВЛ-10 кВ № 806 ТП №861 | Производственное отделение "Центральные электрические сети", Семикаракорский РЭС | Ростовская область | Семикаракорский район | 10/0,4 кВ | 0.16 | 0.106 | 0.106
988 | ПС СМ-8 ВЛ-10 кВ № 806 ТП №857 | Производственное отделение "Центральные электрические сети", Семикаракорский РЭС | Ростовская область | Семикаракорский район | 10/0,4 кВ | 0.16 | 0.11077 | 0.11077
989 | ПС СМ-8 ВЛ-10 кВ № 806 ТП №863 | Производственное отделение "Центральные электрические сети", Семикаракорский РЭС | Ростовская область | Семикаракорский район | 10/0,4 кВ | 0.1 | 0.065 | 0.065
990 | ПС СМ-8 ВЛ-10 кВ № 806 ТП №886 | Производственное отделение "Центральные электрические сети", Семикаракорский РЭС | Ростовская область | Семикаракорский район | 10/0,4 кВ | 0.25 | 0.17 | 0.17
991 | ПС СМ-8 ВЛ-10 кВ № 806 ТП №862 | Производственное отделение "Центральные электрические сети", Семикаракорский РЭС | Ростовская область | Семикаракорский район | 10/0,4 кВ | 0.16 | 0.10925 | 0.10925
992 | ПС СМ-8 ВЛ-10 кВ № 810 ТП №880 | Производственное отделение "Центральные электрические сети", Семикаракорский РЭС | Ростовская область | Семикаракорский район | 10/0,4 кВ | 0.1 | 0.065 | 0.065
993 | ПС СМ-8 ВЛ-10 кВ № 810 ТП №881 | Производственное отделение "Центральные электрические сети", Семикаракорский РЭС | Ростовская область | Семикаракорский район | 10/0,4 кВ | 0.1 | 0.065 | 0.065
994 | ПС СМ-8 ВЛ-10 кВ № 810 ТП №884 | Производственное отделение "Центральные электрические сети", Семикаракорский РЭС | Ростовская область | Семикаракорский район | 10/0,4 кВ | 0.063 | 0.035 | 0.035
995 | ПС СМ-8 ВЛ-10 кВ № 810 ТП №885 | Производственное отделение "Центральные электрические сети", Семикаракорский РЭС | Ростовская область | Семикаракорский район | 10/0,4 кВ | 0.063 | 0.04 | 0.04
996 | ПС СМ-9 ВЛ-10 кВ № 903 ТП №949 | Производственное отделение "Центральные электрические сети", Семикаракорский РЭС | Ростовская область | Семикаракорский район | 10/0,4 кВ | 0.1 | 0.063112 | 0.063112
997 | ПС СМ-9 ВЛ-10 кВ № 903 ТП №950 | Производственное отделение "Центральные электрические сети", Семикаракорский РЭС | Ростовская область | Семикаракорский район | 10/0,4 кВ | 0.16 | 0.09 | 0.09
998 | ПС СМ-9 ВЛ-10 кВ № 903 ТП №951 | Производственное отделение "Центральные электрические сети", Семикаракорский РЭС | Ростовская область | Семикаракорский район | 10/0,4 кВ | 0.25 | 0.20703 | 0.20703
999 | ПС СМ-9 ВЛ-10 кВ № 903 ТП №952 | Производственное отделение "Центральные электрические сети", Семикаракорский РЭС | Ростовская область | Семикаракорский район | 10/0,4 кВ | 0.25 | 0.1824 | 0.1824
1000 | ПС СМ-9 ВЛ-10 кВ № 903 ТП №953 | Производственное отделение "Центральные электрические сети", Семикаракорский РЭС | Ростовская область | Семикаракорский район | 10/0,4 кВ | 0.1 | 0.065 | 0.065
1001 | ПС СМ-9 ВЛ-10 кВ № 903 ТП №954 | Производственное отделение "Центральные электрические сети", Семикаракорский РЭС | Ростовская область | Семикаракорский район | 10/0,4 кВ | 0.4 | 0.21 | 0.21
1002 | ПС СМ-9 ВЛ-10 кВ № 911 ТП №925 | Производственное отделение "Центральные электрические сети", Семикаракорский РЭС | Ростовская область | Семикаракорский район | 10/0,4 кВ | 0.16 | 0.12323 | 0.12323
1003 | ПС СМ-9 ВЛ-10 кВ № 911 ТП №926 | Производственное отделение "Центральные электрические сети", Семикаракорский РЭС | Ростовская область | Семикаракорский район | 10/0,4 кВ | 0.1 | 0.045 | 0.045
1004 | ПС СМ-9 ВЛ-10 кВ № 911 ТП №928 | Производственное отделение "Центральные электрические сети", Семикаракорский РЭС | Ростовская область | Семикаракорский район | 10/0,4 кВ | 0.1 | 0.067368 | 0.067368
1005 | ПС СМ-9 ВЛ-10 кВ № 912 ТП №976 | Производственное отделение "Центральные электрические сети", Семикаракорский РЭС | Ростовская область | Семикаракорский район | 10/0,4 кВ | 0.16 | 0.11776 | 0.11776
1006 | ПС СМ-9 ВЛ-10 кВ № 912 ТП №977 | Производственное отделение "Центральные электрические сети", Семикаракорский РЭС | Ростовская область | Семикаракорский район | 10/0,4 кВ | 0.063 | 0.05 | 0.05
1007 | ПС СМ-9 ВЛ-10 кВ № 912 ТП №982 | Производственное отделение "Центральные электрические сети", Семикаракорский РЭС | Ростовская область | Семикаракорский район | 10/0,4 кВ | 0.16 | 0.12293 | 0.12293
1008 | ПС СМ-9 ВЛ-10 кВ № 912 ТП №980 | Производственное отделение "Центральные электрические сети", Семикаракорский РЭС | Ростовская область | Семикаракорский район | 10/0,4 кВ | 0.1 | 0.07892 | 0.07892
1009 | ПС СМ-9 ВЛ-10 кВ № 912 ТП №983 | Производственное отделение "Центральные электрические сети", Семикаракорский РЭС | Ростовская область | Семикаракорский район | 10/0,4 кВ | 0.063 | 0.043518 | 0.043518
1010 | ПС СМ-9 ВЛ-10 кВ № 912 ТП №930 | Производственное отделение "Центральные электрические сети", Семикаракорский РЭС | Ростовская область | Семикаракорский район | 10/0,4 кВ | 0.25 | 0.18 | 0.18
1011 | ПС СМ-9 ВЛ-10 кВ № 913 ТП №978 | Производственное отделение "Центральные электрические сети", Семикаракорский РЭС | Ростовская область | Семикаракорский район | 10/0,4 кВ | 0.063 | 0.045 | 0.045
1012 | ПС СМ-9 ВЛ-10 кВ № 913 ТП №979 | Производственное отделение "Центральные электрические сети", Семикаракорский РЭС | Ростовская область | Семикаракорский район | 10/0,4 кВ | 0.063 | 0.045342 | 0.045342
1013 | ПС СМ-9 ВЛ-10 кВ № 913 ТП №933 | Производственное отделение "Центральные электрические сети", Семикаракорский РЭС | Ростовская область | Семикаракорский район | 10/0,4 кВ | 0.1 | 0.065 | 0.065
1014 | ПС СМ-10 ВЛ-10 кВ № 1001 ТП №1061 | Производственное отделение "Центральные электрические сети", Семикаракорский РЭС | Ростовская область | Семикаракорский район | 10/0,4 кВ | 0.25 | 0.18604 | 0.18604
1015 | ПС СМ-10 ВЛ-10 кВ № 1001 ТП №1062 | Производственное отделение "Центральные электрические сети", Семикаракорский РЭС | Ростовская область | Семикаракорский район | 10/0,4 кВ | 0.25 | 0.19244 | 0.19244
1016 | ПС СМ-10 ВЛ-10 кВ № 1001 ТП №1063 | Производственное отделение "Центральные электрические сети", Семикаракорский РЭС | Ростовская область | Семикаракорский район | 10/0,4 кВ | 0.1 | 0.060376 | 0.060376
1017 | ПС СМ-10 ВЛ-10 кВ № 1001 ТП №1064 | Производственное отделение "Центральные электрические сети", Семикаракорский РЭС | Ростовская область | Семикаракорский район | 10/0,4 кВ | 0.25 | 0.18 | 0.18
1018 | ПС СМ-10 ВЛ-10 кВ № 1001 ТП №1065 | Производственное отделение "Центральные электрические сети", Семикаракорский РЭС | Ростовская область | Семикаракорский район | 10/0,4 кВ | 0.25 | 0.185 | 0.185
1019 | ПС СМ-11 ВЛ-10 кВ № 1105 ТП №1106 | Производственное отделение "Центральные электрические сети", Семикаракорский РЭС | Ростовская область | Семикаракорский район | 10/0,4 кВ | 0.04 | 0.02 | 0.02
1020 | ПС СМ-11 ВЛ-10 кВ № 1105 ТП №1107 | Производственное отделение "Центральные электрические сети", Семикаракорский РЭС | Ростовская область | Семикаракорский район | 10/0,4 кВ | 0.063 | 0.035 | 0.035
1021 | ПС СМ-11 ВЛ-10 кВ № 1105 ТП №1109 | Производственное отделение "Центральные электрические сети", Семикаракорский РЭС | Ростовская область | Семикаракорский район | 10/0,4 кВ | 0.04 | 0.015 | 0.015
1022 | ПС СМ-11 ВЛ-10 кВ № 1107 ТП №1103 | Производственное отделение "Центральные электрические сети", Семикаракорский РЭС | Ростовская область | Семикаракорский район | 10/0,4 кВ | 0.16 | 0.052 | 0.052
1023 | ПС СМ-11 ВЛ-10 кВ № 1107 ТП №1130 | Производственное отделение "Центральные электрические сети", Семикаракорский РЭС | Ростовская область | Семикаракорский район | 10/0,4 кВ | 0.16 | 0.09 | 0.09
1024 | ПС СМ-11 ВЛ-10 кВ № 1107 ТП №1132 | Производственное отделение "Центральные электрические сети", Семикаракорский РЭС | Ростовская область | Семикаракорский район | 10/0,4 кВ | 0.16 | 0.07 | 0.07
1025 | ПС СМ-11 ВЛ-10 кВ № 1107 ТП №1134 | Производственное отделение "Центральные электрические сети", Семикаракорский РЭС | Ростовская область | Семикаракорский район | 10/0,4 кВ | 0.1 | 0.05 | 0.05
1026 | ПС СМ-11 ВЛ-10 кВ № 1107 ТП №1138 | Производственное отделение "Центральные электрические сети", Семикаракорский РЭС | Ростовская область | Семикаракорский район | 10/0,4 кВ | 0.1 | 0.045 | 0.045
1027 | ПС СМ-11 ВЛ-10 кВ № 1107 ТП №1139 | Производственное отделение "Центральные электрические сети", Семикаракорский РЭС | Ростовская область | Семикаракорский район | 10/0,4 кВ | 0.25 | 0.13 | 0.13
1028 | ПС СМ-11 ВЛ-10 кВ № 1107 ТП №1140 | Производственное отделение "Центральные электрические сети", Семикаракорский РЭС | Ростовская область | Семикаракорский район | 10/0,4 кВ | 0.1 | 0.045 | 0.045
Производственное отделение "Восточные электрические сети"
1 | КТП-4607 ВЛ-10кВ №6 ПС Ремонтное | Производственное отделение "Восточные электрические сети", Ремонтненский РЭС | Ростовская область | Ремонтненский район | 10/0,4 кВ | 0.063 | 0.051 | 0.051
2 | КТП-4012 ВЛ-10кВ №6 ПС Ремонтное | Производственное отделение "Восточные электрические сети", Ремонтненский РЭС | Ростовская область | Ремонтненский район | 10/0,4 кВ | 0.063 | 0.038 | 0.038
3 | КТП-4013 ВЛ-10кВ №6 ПС Ремонтное | Производственное отделение "Восточные электрические сети", Ремонтненский РЭС | Ростовская область | Ремонтненский район | 10/0,4 кВ | 0.1 | 0.082 | 0.082
4 | КТП-4015 ВЛ-10кВ №6 ПС Ремонтное | Производственное отделение "Восточные электрические сети", Ремонтненский РЭС | Ростовская область | Ремонтненский район | 10/0,4 кВ | 0.063 | 0.052 | 0.052
5 | КТП-4018 ВЛ-10кВ №6 ПС Ремонтное | Производственное отделение "Восточные электрические сети", Ремонтненский РЭС | Ростовская область | Ремонтненский район | 10/0,4 кВ | 0.025 | 0.021 | 0.021
6 | КТП-4019 ВЛ-10кВ №6 ПС Ремонтное | Производственное отделение "Восточные электрические сети", Ремонтненский РЭС | Ростовская область | Ремонтненский район | 10/0,4 кВ | 0.04 | 0.032 | 0.032
7 | КТП-4020 ВЛ-10кВ №6 ПС Ремонтное | Производственное отделение "Восточные электрические сети", Ремонтненский РЭС | Ростовская область | Ремонтненский район | 10/0,4 кВ | 0.025 | 0.021 | 0.021
8 | КТП-4021 ВЛ-10кВ №6 ПС Ремонтное | Производственное отделение "Восточные электрические сети", Ремонтненский РЭС | Ростовская область | Ремонтненский район | 10/0,4 кВ | 0.04 | 0.033 | 0.033
9 | КТП-4022 ВЛ-10кВ №6 ПС Ремонтное | Производственное отделение "Восточные электрические сети", Ремонтненский РЭС | Ростовская область | Ремонтненский район | 10/0,4 кВ | 0.04 | 0.036 | 0.036
10 | КТП-4023 ВЛ-10кВ №6 ПС Ремонтное | Производственное отделение "Восточные электрические сети", Ремонтненский РЭС | Ростовская область | Ремонтненский район | 10/0,4 кВ | 0.025 | 0.019 | 0.019
11 | КТП-4024 ВЛ-10кВ №6 ПС Ремонтное | Производственное отделение "Восточные электрические сети", Ремонтненский РЭС | Ростовская область | Ремонтненский район | 10/0,4 кВ | 0.025 | 0.017 | 0.017
12 | КТП-4025 ВЛ-10кВ №6 ПС Ремонтное | Производственное отделение "Восточные электрические сети", Ремонтненский РЭС | Ростовская область | Ремонтненский район | 10/0,4 кВ | 0.025 | 0.02 | 0.02
13 | КТП-4026 ВЛ-10кВ №6 ПС Ремонтное | Производственное отделение "Восточные электрические сети", Ремонтненский РЭС | Ростовская область | Ремонтненский район | 10/0,4 кВ | 0.1 | 0.078 | 0.078
14 | КТП-4028 ВЛ-10кВ №6 ПС Ремонтное | Производственное отделение "Восточные электрические сети", Ремонтненский РЭС | Ростовская область | Ремонтненский район | 10/0,4 кВ | 0.04 | 0.034 | 0.034
15 | КТП-4030 ВЛ-10кВ №6 ПС Ремонтное | Производственное отделение "Восточные электрические сети", Ремонтненский РЭС | Ростовская область | Ремонтненский район | 10/0,4 кВ | 0.04 | 0.024 | 0.024
16 | КТП-4029 ВЛ-10кВ №6 ПС Ремонтное | Производственное отделение "Восточные электрические сети", Ремонтненский РЭС | Ростовская область | Ремонтненский район | 10/0,4 кВ | 0.04 | 0.034 | 0.034
17 | КТП-4001 ВЛ-10кВ №11 ПС Ремонтное | Производственное отделение "Восточные электрические сети", Ремонтненский РЭС | Ростовская область | Ремонтненский район | 10/0,4 кВ | 0.063 | 0.045 | 0.045
18 | КТП-4637 ВЛ-10кВ №11 ПС Ремонтное | Производственное отделение "Восточные электрические сети", Ремонтненский РЭС | Ростовская область | Ремонтненский район | 10/0,4 кВ | 0.1 | 0.074 | 0.074
19 | КТП-4005 ВЛ-10кВ №11 ПС Ремонтное | Производственное отделение "Восточные электрические сети", Ремонтненский РЭС | Ростовская область | Ремонтненский район | 10/0,4 кВ | 0.025 | 0.017 | 0.017
20 | КТП-4010 ВЛ-10кВ №11 ПС Ремонтное | Производственное отделение "Восточные электрические сети", Ремонтненский РЭС | Ростовская область | Ремонтненский район | 10/0,4 кВ | 0.025 | -0.017 | -0.017
21 | КТП-4006 ВЛ-10кВ №11 ПС Ремонтное | Производственное отделение "Восточные электрические сети", Ремонтненский РЭС | Ростовская область | Ремонтненский район | 10/0,4 кВ | 0.063 | 0.053 | 0.053
22 | КТП-4636 ВЛ-10кВ №11 ПС Ремонтное | Производственное отделение "Восточные электрические сети", Ремонтненский РЭС | Ростовская область | Ремонтненский район | 10/0,4 кВ | 0.025 | 0.019 | 0.019
23 | КТП-4007 ВЛ-10кВ №11 ПС Ремонтное | Производственное отделение "Восточные электрические сети", Ремонтненский РЭС | Ростовская область | Ремонтненский район | 10/0,4 кВ | 0.04 | 0.033 | 0.033
24 | КТП-4008 ВЛ-10кВ №11 ПС Ремонтное | Производственное отделение "Восточные электрические сети", Ремонтненский РЭС | Ростовская область | Ремонтненский район | 10/0,4 кВ | 0.1 | 0.084 | 0.084
25 | КТП-4011 ВЛ-10кВ №11 ПС Ремонтное | Производственное отделение "Восточные электрические сети", Ремонтненский РЭС | Ростовская область | Ремонтненский район | 10/0,4 кВ | 0.025 | 0.02 | 0.02
26 | КТП-4032 ВЛ-10кВ №12 ПС Ремонтное | Производственное отделение "Восточные электрические сети", Ремонтненский РЭС | Ростовская область | Ремонтненский район | 10/0,4 кВ | 0.025 | 0.021 | 0.021
27 | КТП-4035 ВЛ-10кВ №12 ПС Ремонтное | Производственное отделение "Восточные электрические сети", Ремонтненский РЭС | Ростовская область | Ремонтненский район | 10/0,4 кВ | 0.025 | 0.021 | 0.021
28 | КТП-4036 ВЛ-10кВ №12 ПС Ремонтное | Производственное отделение "Восточные электрические сети", Ремонтненский РЭС | Ростовская область | Ремонтненский район | 10/0,4 кВ | 0.025 | 0.017 | 0.017
29 | КТП-4037 ВЛ-10кВ №12 ПС Ремонтное | Производственное отделение "Восточные электрические сети", Ремонтненский РЭС | Ростовская область | Ремонтненский район | 10/0,4 кВ | 0.063 | 0.05 | 0.05
30 | КТП-4033 ВЛ-10кВ №12 ПС Ремонтное | Производственное отделение "Восточные электрические сети", Ремонтненский РЭС | Ростовская область | Ремонтненский район | 10/0,4 кВ | 0.04 | 0.034 | 0.034
31 | КТП-4648 ВЛ-10кВ №12 ПС Ремонтное | Производственное отделение "Восточные электрические сети", Ремонтненский РЭС | Ростовская область | Ремонтненский район | 10/0,4 кВ | 0.063 | 0.053 | 0.053
32 | КТП-4038 ВЛ-10кВ №12 ПС Ремонтное | Производственное отделение "Восточные электрические сети", Ремонтненский РЭС | Ростовская область | Ремонтненский район | 10/0,4 кВ | 0.04 | 0.034 | 0.034
33 | КТП-4040 ВЛ-10кВ №12 ПС Ремонтное | Производственное отделение "Восточные электрические сети", Ремонтненский РЭС | Ростовская область | Ремонтненский район | 10/0,4 кВ | 0.04 | 0.033 | 0.033
34 | КТП-4043А ВЛ-10кВ №11 ПС Ремонтное | Производственное отделение "Восточные электрические сети", Ремонтненский РЭС | Ростовская область | Ремонтненский район | 10/0,4 кВ | 0.25 | 0.239 | 0.239
35 | КТП-4045 ВЛ-10кВ №18 ПС Ремонтное | Производственное отделение "Восточные электрические сети", Ремонтненский РЭС | Ростовская область | Ремонтненский район | 10/0,4 кВ | 0.25 | 0.194 | 0.194
36 | КТП-4046 ВЛ-10кВ №18 ПС Ремонтное | Производственное отделение "Восточные электрические сети", Ремонтненский РЭС | Ростовская область | Ремонтненский район | 10/0,4 кВ | 0.063 | 0.054 | 0.054
37 | КТП-4047 ВЛ-10кВ №18 ПС Ремонтное | Производственное отделение "Восточные электрические сети", Ремонтненский РЭС | Ростовская область | Ремонтненский район | 10/0,4 кВ | 0.025 | 0.017 | 0.017
38 | КТП-4048 ВЛ-10кВ №18 ПС Ремонтное | Производственное отделение "Восточные электрические сети", Ремонтненский РЭС | Ростовская область | Ремонтненский район | 10/0,4 кВ | 0.16 | 0.132 | 0.132
39 | КТП-4050 ВЛ-10кВ №18 ПС Ремонтное | Производственное отделение "Восточные электрические сети", Ремонтненский РЭС | Ростовская область | Ремонтненский район | 10/0,4 кВ | 0.063 | 0.015 | 0.015
40 | КТП-4051 ВЛ-10кВ №18 ПС Ремонтное | Производственное отделение "Восточные электрические сети", Ремонтненский РЭС | Ростовская область | Ремонтненский район | 10/0,4 кВ | 0.01 | 0.008 | 0.008
41 | КТП-4052 ВЛ-10кВ №18 ПС Ремонтное | Производственное отделение "Восточные электрические сети", Ремонтненский РЭС | Ростовская область | Ремонтненский район | 10/0,4 кВ | 0.025 | -0.089 | -0.089
42 | КТП-4053 ВЛ-10кВ №18 ПС Ремонтное | Производственное отделение "Восточные электрические сети", Ремонтненский РЭС | Ростовская область | Ремонтненский район | 10/0,4 кВ | 0.04 | 0.01 | 0.01
43 | КТП-4054 КЛ-10кВ №20 ПС Ремонтное | Производственное отделение "Восточные электрические сети", Ремонтненский РЭС | Ростовская область | Ремонтненский район | 10/0,4 кВ | 0.25 | 0.15 | 0.15
44 | КТП-4055 ВЛ-10кВ №18 ПС Ремонтное | Производственное отделение "Восточные электрические сети", Ремонтненский РЭС | Ростовская область | Ремонтненский район | 10/0,4 кВ | 0.4 | 0.298 | 0.298
45 | КТП-4056 ВЛ-10кВ №18 ПС Ремонтное | Производственное отделение "Восточные электрические сети", Ремонтненский РЭС | Ростовская область | Ремонтненский район | 10/0,4 кВ | 0.16 | 0.128 | 0.128
46 | КТП-4057 ВЛ-10кВ №18 ПС Ремонтное | Производственное отделение "Восточные электрические сети", Ремонтненский РЭС | Ростовская область | Ремонтненский район | 10/0,4 кВ | 0.01 | 0.008 | 0.008
47 | КТП-4058 ВЛ-10кВ №18 ПС Ремонтное | Производственное отделение "Восточные электрические сети", Ремонтненский РЭС | Ростовская область | Ремонтненский район | 10/0,4 кВ | 0.063 | 0.051 | 0.025
48 | КТП-4059 ВЛ-10кВ №18 ПС Ремонтное | Производственное отделение "Восточные электрические сети", Ремонтненский РЭС | Ростовская область | Ремонтненский район | 10/0,4 кВ | 0.025 | 0.021 | 0.011
49 | КТП-4060 ВЛ-10кВ №18 ПС Ремонтное | Производственное отделение "Восточные электрические сети", Ремонтненский РЭС | Ростовская область | Ремонтненский район | 10/0,4 кВ | 0.025 | 0.02 | 0.01
50 | КТП-4061 ВЛ-10кВ №18 ПС Ремонтное | Производственное отделение "Восточные электрические сети", Ремонтненский РЭС | Ростовская область | Ремонтненский район | 10/0,4 кВ | 0.025 | 0.021 | 0.01
51 | КТП-4062 ВЛ-10кВ №18 ПС Ремонтное | Производственное отделение "Восточные электрические сети", Ремонтненский РЭС | Ростовская область | Ремонтненский район | 10/0,4 кВ | 0.025 | 0.021 | 0.01
52 | КТП-4063 ВЛ-10кВ №18 ПС Ремонтное | Производственное отделение "Восточные электрические сети", Ремонтненский РЭС | Ростовская область | Ремонтненский район | 10/0,4 кВ | 0.025 | 0.018 | 0.018
53 | КТП-4064 ВЛ-10кВ №18 ПС Ремонтное | Производственное отделение "Восточные электрические сети", Ремонтненский РЭС | Ростовская область | Ремонтненский район | 10/0,4 кВ | 0.025 | 0.021 | 0.021
54 | КТП-4066 ВЛ-10кВ №18 ПС Ремонтное | Производственное отделение "Восточные электрические сети", Ремонтненский РЭС | Ростовская область | Ремонтненский район | 10/0,4 кВ | 0.025 | 0.021 | 0.021
55 | КТП-4067 ВЛ-10кВ №18 ПС Ремонтное | Производственное отделение "Восточные электрические сети", Ремонтненский РЭС | Ростовская область | Ремонтненский район | 10/0,4 кВ | 0.025 | 0.015 | 0.015
56 | КТП-4069 ВЛ-10кВ №18 ПС Ремонтное | Производственное отделение "Восточные электрические сети", Ремонтненский РЭС | Ростовская область | Ремонтненский район | 10/0,4 кВ | 0.025 | 0.019 | 0.019
57 | КТП-4070 ВЛ-10кВ №18 ПС Ремонтное | Производственное отделение "Восточные электрические сети", Ремонтненский РЭС | Ростовская область | Ремонтненский район | 10/0,4 кВ | 0.063 | 0.04 | 0.04
58 | КТП-4071 ВЛ-10кВ №18 ПС Ремонтное | Производственное отделение "Восточные электрические сети", Ремонтненский РЭС | Ростовская область | Ремонтненский район | 10/0,4 кВ | 0.025 | 0.019 | 0.019
59 | КТП-4155 ВЛ-10кВ №18 ПС Ремонтное | Производственное отделение "Восточные электрические сети", Ремонтненский РЭС | Ростовская область | Ремонтненский район | 10/0,4 кВ | 0.025 | 0.021 | 0.021
60 | КТП-4156 ВЛ-10кВ №18 ПС Ремонтное | Производственное отделение "Восточные электрические сети", Ремонтненский РЭС | Ростовская область | Ремонтненский район | 10/0,4 кВ | 0.025 | 0.021 | 0.021
61 | КТП-4157 ВЛ-10кВ №18 ПС Ремонтное | Производственное отделение "Восточные электрические сети", Ремонтненский РЭС | Ростовская область | Ремонтненский район | 10/0,4 кВ | 0.025 | 0.02 | 0.02
62 | КТП-4158 ВЛ-10кВ №18 ПС Ремонтное | Производственное отделение "Восточные электрические сети", Ремонтненский РЭС | Ростовская область | Ремонтненский район | 10/0,4 кВ | 0.025 | 0.021 | 0.021
63 | КТП-4159 ВЛ-10кВ №18 ПС Ремонтное | Производственное отделение "Восточные электрические сети", Ремонтненский РЭС | Ростовская область | Ремонтненский район | 10/0,4 кВ | 0.063 | 0.053 | 0.053
64 | КТП-4276 ВЛ-10кВ №18 ПС Ремонтное | Производственное отделение "Восточные электрические сети", Ремонтненский РЭС | Ростовская область | Ремонтненский район | 10/0,4 кВ | 0.025 | 0.02 | 0.02
65 | КТП-4621 ВЛ-10кВ №18 ПС Ремонтное | Производственное отделение "Восточные электрические сети", Ремонтненский РЭС | Ростовская область | Ремонтненский район | 10/0,4 кВ | 0.025 | 0.01 | 0.01
66 | КТП-4639 ВЛ-10кВ №18 ПС Ремонтное | Производственное отделение "Восточные электрические сети", Ремонтненский РЭС | Ростовская область | Ремонтненский район | 10/0,4 кВ | 0.025 | 0.02 | 0.02
67 | КТП-4640 ВЛ-10кВ №18 ПС Ремонтное | Производственное отделение "Восточные электрические сети", Ремонтненский РЭС | Ростовская область | Ремонтненский район | 10/0,4 кВ | 0.04 | 0.034 | 0.034
68 | КТП-4622 ВЛ-10кВ №18 ПС Ремонтное | Производственное отделение "Восточные электрические сети", Ремонтненский РЭС | Ростовская область | Ремонтненский район | 10/0,4 кВ | 0.04 | 0.034 | 0.034
69 | КТП-4128 ВЛ-10кВ №1 ПС Приволенская | Производственное отделение "Восточные электрические сети", Ремонтненский РЭС | Ростовская область | Ремонтненский район | 10/0,4 кВ | 0.025 | 0.005 | 0.005
70 | КТП-4129 ВЛ-10кВ №1 ПС Приволенская | Производственное отделение "Восточные электрические сети", Ремонтненский РЭС | Ростовская область | Ремонтненский район | 10/0,4 кВ | 0.063 | 0.053 | 0.053
71 | КТП-4130 ВЛ-10кВ №1 ПС Приволенская | Производственное отделение "Восточные электрические сети", Ремонтненский РЭС | Ростовская область | Ремонтненский район | 10/0,4 кВ | 0.025 | 0.019 | 0.019
72 | КТП-4132 ВЛ-10кВ №1 ПС Приволенская | Производственное отделение "Восточные электрические сети", Ремонтненский РЭС | Ростовская область | Ремонтненский район | 10/0,4 кВ | 0.063 | 0.052 | 0.052
73 | СТП-4133 ВЛ-10кВ №1 ПС Приволенская | Производственное отделение "Восточные электрические сети", Ремонтненский РЭС | Ростовская область | Ремонтненский район | 10/0,4 кВ | 0.01 | 0.007 | 0.007
74 | КТП-4134 ВЛ-10кВ №1 ПС Приволенская | Производственное отделение "Восточные электрические сети", Ремонтненский РЭС | Ростовская область | Ремонтненский район | 10/0,4 кВ | 0.063 | 0.052 | 0.052
75 | КТП-4149 ВЛ-10кВ №1 ПС Приволенская | Производственное отделение "Восточные электрические сети", Ремонтненский РЭС | Ростовская область | Ремонтненский район | 10/0,4 кВ | 0.025 | 0.02 | 0.02
76 | КТП-4150 ВЛ-10кВ №1 ПС Приволенская | Производственное отделение "Восточные электрические сети", Ремонтненский РЭС | Ростовская область | Ремонтненский район | 10/0,4 кВ | 0.025 | 0.02 | 0.02
77 | КТП-4151 ВЛ-10кВ №1 ПС Приволенская | Производственное отделение "Восточные электрические сети", Ремонтненский РЭС | Ростовская область | Ремонтненский район | 10/0,4 кВ | 0.04 | 0.028 | 0.028
78 | КТП-4153 ВЛ-10кВ №1 ПС Приволенская | Производственное отделение "Восточные электрические сети", Ремонтненский РЭС | Ростовская область | Ремонтненский район | 10/0,4 кВ | 0.025 | 0.021 | 0.021
79 | КТП-4679 ВЛ-10кВ №1 ПС Приволенская | Производственное отделение "Восточные электрические сети", Ремонтненский РЭС | Ростовская область | Ремонтненский район | 10/0,4 кВ | 0.025 | 0.021 | 0.021
80 | КТП-4697 ВЛ-10кВ №1 ПС Приволенская | Производственное отделение "Восточные электрические сети", Ремонтненский РЭС | Ростовская область | Ремонтненский район | 10/0,4 кВ | 0.025 | 0.021 | 0.021
81 | КТП-4628 ВЛ-10кВ №2 ПС Приволенская | Производственное отделение "Восточные электрические сети", Ремонтненский РЭС | Ростовская область | Ремонтненский район | 10/0,4 кВ | 0.1 | 0.08 | 0.08
82 | КТП-4140 ВЛ-10кВ №2 ПС Приволенская | Производственное отделение "Восточные электрические сети", Ремонтненский РЭС | Ростовская область | Ремонтненский район | 10/0,4 кВ | 0.063 | 0.054 | 0.054
83 | КТП-4141 ВЛ-10кВ №2 ПС Приволенская | Производственное отделение "Восточные электрические сети", Ремонтненский РЭС | Ростовская область | Ремонтненский район | 10/0,4 кВ | 0.063 | 0.043 | 0.043
84 | КТП-4145 ВЛ-10кВ №2 ПС Приволенская | Производственное отделение "Восточные электрические сети", Ремонтненский РЭС | Ростовская область | Ремонтненский район | 10/0,4 кВ | 0.063 | 0.042 | 0.042
85 | КТП-4096 ВЛ-10кВ №2 ПС Приволенская | Производственное отделение "Восточные электрические сети", Ремонтненский РЭС | Ростовская область | Ремонтненский район | 10/0,4 кВ | 0.04 | 0.028 | 0.028
86 | КТП-4143 ВЛ-10кВ №3 ПС Приволенская | Производственное отделение "Восточные электрические сети", Ремонтненский РЭС | Ростовская область | Ремонтненский район | 10/0,4 кВ | 0.063 | 0.051 | 0.051
87 | КТП-4144 ВЛ-10кВ №3 ПС Приволенская | Производственное отделение "Восточные электрические сети", Ремонтненский РЭС | Ростовская область | Ремонтненский район | 10/0,4 кВ | 0.025 | 0.021 | 0.021
88 | КТП-4136 ВЛ-10кВ №3 ПС Приволенская | Производственное отделение "Восточные электрические сети", Ремонтненский РЭС | Ростовская область | Ремонтненский район | 10/0,4 кВ | 0.025 | 0.021 | 0.021
89 | КТП-4137 ВЛ-10кВ №3 ПС Приволенская | Производственное отделение "Восточные электрические сети", Ремонтненский РЭС | Ростовская область | Ремонтненский район | 10/0,4 кВ | 0.04 | 0.034 | 0.034
90 | КТП-4680 ВЛ-10кВ №3 ПС Приволенская | Производственное отделение "Восточные электрические сети", Ремонтненский РЭС | Ростовская область | Ремонтненский район | 10/0,4 кВ | 0.025 | 0.021 | 0.021
91 | КТП-4139 ВЛ-10кВ №3 ПС Приволенская | Производственное отделение "Восточные электрические сети", Ремонтненский РЭС | Ростовская область | Ремонтненский район | 10/0,4 кВ | 0.025 | 0.021 | 0.021
92 | КТП-4135 ВЛ-10кВ №3 ПС Приволенская | Производственное отделение "Восточные электрические сети", Ремонтненский РЭС | Ростовская область | Ремонтненский район | 10/0,4 кВ | 0.063 | 0.051 | 0.051
93 | КТП-4198 ВЛ-10кВ №7 ПС Приволенская | Производственное отделение "Восточные электрические сети", Ремонтненский РЭС | Ростовская область | Ремонтненский район | 10/0,4 кВ | 0.063 | 0.045 | 0.045
94 | КТП-4039 ВЛ-10кВ №7 ПС Приволенская | Производственное отделение "Восточные электрические сети", Ремонтненский РЭС | Ростовская область | Ремонтненский район | 10/0,4 кВ | 0.16 | 0.099 | 0.089
95 | КТП-4142 ВЛ-10кВ №7 ПС Приволенская | Производственное отделение "Восточные электрические сети", Ремонтненский РЭС | Ростовская область | Ремонтненский район | 10/0,4 кВ | 0.4 | 0.284 | 0.284
96 | КТП-4138 ВЛ-10кВ №7 ПС Приволенская | Производственное отделение "Восточные электрические сети", Ремонтненский РЭС | Ростовская область | Ремонтненский район | 10/0,4 кВ | 0.1 | 0.073 | 0.073
97 | КТП-4147 ВЛ-10кВ №7 ПС Приволенская | Производственное отделение "Восточные электрические сети", Ремонтненский РЭС | Ростовская область | Ремонтненский район | 10/0,4 кВ | 0.063 | 0.042 | 0.042
98 | КТП-4643 ВЛ-10кВ №7 ПС Приволенская | Производственное отделение "Восточные электрические сети", Ремонтненский РЭС | Ростовская область | Ремонтненский район | 10/0,4 кВ | 0.1 | 0.06 | 0.06
99 | КТП-4146 ВЛ-10кВ №7 ПС Приволенская | Производственное отделение "Восточные электрические сети", Ремонтненский РЭС | Ростовская область | Ремонтненский район | 10/0,4 кВ | 0.25 | 0 | 0
100 | КТП-4686 ВЛ-10кВ №7 ПС Приволенская | Производственное отделение "Восточные электрические сети", Ремонтненский РЭС | Ростовская область | Ремонтненский район | 10/0,4 кВ | 0.025 | 0.018 | 0.018
101 | КТП-4148 ВЛ-10кВ №7 ПС Приволенская | Производственное отделение "Восточные электрические сети", Ремонтненский РЭС | Ростовская область | Ремонтненский район | 10/0,4 кВ | 0.025 | 0.021 | 0.021
102 | КТП-4163 ВЛ-10кВ №8 ПС Приволенская | Производственное отделение "Восточные электрические сети", Ремонтненский РЭС | Ростовская область | Ремонтненский район | 10/0,4 кВ | 0.063 | 0.053 | 0.053
103 | КТП-4162 ВЛ-10кВ №8 ПС Приволенская | Производственное отделение "Восточные электрические сети", Ремонтненский РЭС | Ростовская область | Ремонтненский район | 10/0,4 кВ | 0.025 | 0.019 | 0.019
104 | КТП-4164 ВЛ-10кВ №8 ПС Приволенская | Производственное отделение "Восточные электрические сети", Ремонтненский РЭС | Ростовская область | Ремонтненский район | 10/0,4 кВ | 0.04 | 0.03 | 0.03
105 | СТП-4165 ВЛ-10кВ №8 ПС Приволенская | Производственное отделение "Восточные электрические сети", Ремонтненский РЭС | Ростовская область | Ремонтненский район | 10/0,4 кВ | 0.01 | 0.008 | 0.008
106 | СТП-4160 ВЛ-10кВ №8 ПС Приволенская | Производственное отделение "Восточные электрические сети", Ремонтненский РЭС | Ростовская область | Ремонтненский район | 10/0,4 кВ | 0.01 | 0.006 | 0.006
107 | КТП-4073 ВЛ-10кВ №4 ПС Б.Ремонтное | Производственное отделение "Восточные электрические сети", Ремонтненский РЭС | Ростовская область | Ремонтненский район | 10/0,4 кВ | 0.025 | 0.02 | 0.02
108 | КТП-4100 ВЛ-10кВ №4 ПС Б.Ремонтное | Производственное отделение "Восточные электрические сети", Ремонтненский РЭС | Ростовская область | Ремонтненский район | 10/0,4 кВ | 0.025 | 0.02 | 0.02
109 | КТП-4101 ВЛ-10кВ №4 ПС Б.Ремонтное | Производственное отделение "Восточные электрические сети", Ремонтненский РЭС | Ростовская область | Ремонтненский район | 10/0,4 кВ | 0.025 | 0.021 | 0.021
110 | КТП-4102 ВЛ-10кВ №4 ПС Б.Ремонтное | Производственное отделение "Восточные электрические сети", Ремонтненский РЭС | Ростовская область | Ремонтненский район | 10/0,4 кВ | 0.025 | 0.021 | 0.021
111 | КТП-4103 ВЛ-10кВ №4 ПС Б.Ремонтное | Производственное отделение "Восточные электрические сети", Ремонтненский РЭС | Ростовская область | Ремонтненский район | 10/0,4 кВ | 0.025 | 0.021 | 0.021
112 | КТП-4104 ВЛ-10кВ №4 ПС Б.Ремонтное | Производственное отделение "Восточные электрические сети", Ремонтненский РЭС | Ростовская область | Ремонтненский район | 10/0,4 кВ | 0.025 | 0.021 | 0.021
113 | КТП-4678 ВЛ-10кВ №4 ПС Б.Ремонтное | Производственное отделение "Восточные электрические сети", Ремонтненский РЭС | Ростовская область | Ремонтненский район | 10/0,4 кВ | 0.02 | 0.017 | 0.017
114 | КТП-4105 ВЛ-10кВ №4 ПС Б.Ремонтное | Производственное отделение "Восточные электрические сети", Ремонтненский РЭС | Ростовская область | Ремонтненский район | 10/0,4 кВ | 0.025 | 0.021 | 0.021
115 | КТП-4106 ВЛ-10кВ №4 ПС Б.Ремонтное | Производственное отделение "Восточные электрические сети", Ремонтненский РЭС | Ростовская область | Ремонтненский район | 10/0,4 кВ | 0.025 | 0.019 | 0.019
116 | КТП-4114 ВЛ-10кВ №5 ПС Б.Ремонтное | Производственное отделение "Восточные электрические сети", Ремонтненский РЭС | Ростовская область | Ремонтненский район | 10/0,4 кВ | 0.063 | 0.044 | 0.044
117 | КТП-4115 ВЛ-10кВ №5 ПС Б.Ремонтное | Производственное отделение "Восточные электрические сети", Ремонтненский РЭС | Ростовская область | Ремонтненский район | 10/0,4 кВ | 0.04 | 0.033 | 0.033
118 | КТП-4674 ВЛ-10кВ №5 ПС Б.Ремонтное | Производственное отделение "Восточные электрические сети", Ремонтненский РЭС | Ростовская область | Ремонтненский район | 10/0,4 кВ | 0.25 | 0.178 | 0.178
119 | КТП-4107 ВЛ-10кВ №5 ПС Б.Ремонтное | Производственное отделение "Восточные электрические сети", Ремонтненский РЭС | Ростовская область | Ремонтненский район | 10/0,4 кВ | 0.1 | 0.067 | 0.067
120 | КТП-4118 ВЛ-10кВ №5 ПС Б.Ремонтное | Производственное отделение "Восточные электрические сети", Ремонтненский РЭС | Ростовская область | Ремонтненский район | 10/0,4 кВ | 0.04 | 0.022 | 0.022
121 | КТП-4108 ВЛ-10кВ №5 ПС Б.Ремонтное | Производственное отделение "Восточные электрические сети", Ремонтненский РЭС | Ростовская область | Ремонтненский район | 10/0,4 кВ | 0.04 | 0.016 | 0.016
122 | КТП-4109 ВЛ-10кВ №5 ПС Б.Ремонтное | Производственное отделение "Восточные электрические сети", Ремонтненский РЭС | Ростовская область | Ремонтненский район | 10/0,4 кВ | 0.16 | 0.136 | 0.136
123 | КТП-4110 ВЛ-10кВ №5 ПС Б.Ремонтное | Производственное отделение "Восточные электрические сети", Ремонтненский РЭС | Ростовская область | Ремонтненский район | 10/0,4 кВ | 0.16 | 0.098 | 0.098
124 | КТП-4113 ВЛ-10кВ №5 ПС Б.Ремонтное | Производственное отделение "Восточные электрические сети", Ремонтненский РЭС | Ростовская область | Ремонтненский район | 10/0,4 кВ | 0.063 | 0.041 | 0.041
125 | КТП-4111 ВЛ-10кВ №5 ПС Б.Ремонтное | Производственное отделение "Восточные электрические сети", Ремонтненский РЭС | Ростовская область | Ремонтненский район | 10/0,4 кВ | 0.16 | 0.116 | 0.116
126 | КТП-4120 ВЛ-10кВ №5 ПС Б.Ремонтное | Производственное отделение "Восточные электрические сети", Ремонтненский РЭС | Ростовская область | Ремонтненский район | 10/0,4 кВ | 0.063 | 0.037 | 0.037
127 | КТП-4119 ВЛ-10кВ №5 ПС Б.Ремонтное | Производственное отделение "Восточные электрические сети", Ремонтненский РЭС | Ростовская область | Ремонтненский район | 10/0,4 кВ | 0.04 | 0.022 | 0.022
128 | КТП-4117 ВЛ-10кВ №5 ПС Б.Ремонтное | Производственное отделение "Восточные электрические сети", Ремонтненский РЭС | Ростовская область | Ремонтненский район | 10/0,4 кВ | 0.063 | 0.044 | 0.044
129 | СТП-4121 ВЛ-10кВ №5 ПС Б.Ремонтное | Производственное отделение "Восточные электрические сети", Ремонтненский РЭС | Ростовская область | Ремонтненский район | 10/0,4 кВ | 0.01 | 0.008 | 0.008
130 | КТП-4645 ВЛ-10кВ №6 ПС Б.Ремонтное | Производственное отделение "Восточные электрические сети", Ремонтненский РЭС | Ростовская область | Ремонтненский район | 10/0,4 кВ | 0.04 | 0.025 | 0.025
131 | КТП-4124 ВЛ-10кВ №6 ПС Б.Ремонтное | Производственное отделение "Восточные электрические сети", Ремонтненский РЭС | Ростовская область | Ремонтненский район | 10/0,4 кВ | 0.04 | 0.01 | 0.01
132 | КТП-4112 ВЛ-10кВ №5 ПС Б.Ремонтное | Производственное отделение "Восточные электрические сети", Ремонтненский РЭС | Ростовская область | Ремонтненский район | 10/0,4 кВ | 0.025 | 0.021 | 0.021
133 | СТП-4123 ВЛ-10кВ №6 ПС Б.Ремонтное | Производственное отделение "Восточные электрические сети", Ремонтненский РЭС | Ростовская область | Ремонтненский район | 10/0,4 кВ | 0.01 | 0.008 | 0.008
134 | КТП-4127 ВЛ-10кВ №6 ПС Б.Ремонтное | Производственное отделение "Восточные электрические сети", Ремонтненский РЭС | Ростовская область | Ремонтненский район | 10/0,4 кВ | 0.1 | 0.083 | 0.083
135 | КТП-4076 ВЛ-10кВ №2 ПС Богородская | Производственное отделение "Восточные электрические сети", Ремонтненский РЭС | Ростовская область | Ремонтненский район | 10/0,4 кВ | 0.025 | 0 | 0
136 | КТП-4077 ВЛ-10кВ №2 ПС Богородская | Производственное отделение "Восточные электрические сети", Ремонтненский РЭС | Ростовская область | Ремонтненский район | 10/0,4 кВ | 0.063 | 0.054 | 0.054
137 | КТП-4079 ВЛ-10кВ №2 ПС Богородская | Производственное отделение "Восточные электрические сети", Ремонтненский РЭС | Ростовская область | Ремонтненский район | 10/0,4 кВ | 0.025 | 0.021 | 0.021
138 | КТП-4087 ВЛ-10кВ №2 ПС Богородская | Производственное отделение "Восточные электрические сети", Ремонтненский РЭС | Ростовская область | Ремонтненский район | 10/0,4 кВ | 0.063 | 0.012 | 0.012
139 | КТП-4078 ВЛ-10кВ №2 ПС Богородская | Производственное отделение "Восточные электрические сети", Ремонтненский РЭС | Ростовская область | Ремонтненский район | 10/0,4 кВ | 0.16 | 0.119 | 0.094
140 | КТП-4090 ВЛ-10кВ №2 ПС Богородская | Производственное отделение "Восточные электрические сети", Ремонтненский РЭС | Ростовская область | Ремонтненский район | 10/0,4 кВ | 0.063 | 0.038 | 0.038
141 | КТП-4091 ВЛ-10кВ №2 ПС Богородская | Производственное отделение "Восточные электрические сети", Ремонтненский РЭС | Ростовская область | Ремонтненский район | 10/0,4 кВ | 0.16 | 0.113 | 0.113
142 | КТП-4031 ВЛ-10кВ №2 ПС Богородская | Производственное отделение "Восточные электрические сети", Ремонтненский РЭС | Ростовская область | Ремонтненский район | 10/0,4 кВ | 0.1 | 0.076 | 0.076
143 | КТП-4042 ВЛ-10кВ №2 ПС Богородская | Производственное отделение "Восточные электрические сети", Ремонтненский РЭС | Ростовская область | Ремонтненский район | 10/0,4 кВ | 0.025 | 0.02 | 0.02
144 | КТП-4092 ВЛ-10кВ №2 ПС Богородская | Производственное отделение "Восточные электрические сети", Ремонтненский РЭС | Ростовская область | Ремонтненский район | 10/0,4 кВ | 0.1 | 0.01 | 0.01
145 | КТП-4093 ВЛ-10кВ №2 ПС Богородская | Производственное отделение "Восточные электрические сети", Ремонтненский РЭС | Ростовская область | Ремонтненский район | 10/0,4 кВ | 0.04 | 0.034 | 0.034
146 | КТП-4094 ВЛ-10кВ №2 ПС Богородская | Производственное отделение "Восточные электрические сети", Ремонтненский РЭС | Ростовская область | Ремонтненский район | 10/0,4 кВ | 0.1 | 0.085 | 0.085
147 | СТП-4095 ВЛ-10кВ №3 ПС Богородская | Производственное отделение "Восточные электрические сети", Ремонтненский РЭС | Ростовская область | Ремонтненский район | 10/0,4 кВ | 0.01 | 0.008 | 0.008
148 | КТП-4097 ВЛ-10кВ №3 ПС Богородская | Производственное отделение "Восточные электрические сети", Ремонтненский РЭС | Ростовская область | Ремонтненский район | 10/0,4 кВ | 0.025 | 0.021 | 0.021
149 | СТП-4098 ВЛ-10кВ №3 ПС Богородская | Производственное отделение "Восточные электрические сети", Ремонтненский РЭС | Ростовская область | Ремонтненский район | 10/0,4 кВ | 0.01 | 0.004 | 0.004
150 | КТП-4099 ВЛ-10кВ №3 ПС Богородская | Производственное отделение "Восточные электрические сети", Ремонтненский РЭС | Ростовская область | Ремонтненский район | 10/0,4 кВ | 0.025 | 0.02 | 0.02
151 | КТП-4080 ВЛ-10кВ №4 ПС Богородская | Производственное отделение "Восточные электрические сети", Ремонтненский РЭС | Ростовская область | Ремонтненский район | 10/0,4 кВ | 0.04 | 0.031 | 0.031
152 | КТП-4081 ВЛ-10кВ №4 ПС Богородская | Производственное отделение "Восточные электрические сети", Ремонтненский РЭС | Ростовская область | Ремонтненский район | 10/0,4 кВ | 0.025 | 0.021 | 0.021
153 | КТП-4083 ВЛ-10кВ №4 ПС Богородская | Производственное отделение "Восточные электрические сети", Ремонтненский РЭС | Ростовская область | Ремонтненский район | 10/0,4 кВ | 0.025 | 0.021 | 0.021
154 | КТП-4084 ВЛ-10кВ №4 ПС Богородская | Производственное отделение "Восточные электрические сети", Ремонтненский РЭС | Ростовская область | Ремонтненский район | 10/0,4 кВ | 0.025 | 0.02 | 0.02
155 | СТП-4085 ВЛ-10кВ №4 ПС Богородская | Производственное отделение "Восточные электрические сети", Ремонтненский РЭС | Ростовская область | Ремонтненский район | 10/0,4 кВ | 0.01 | 0.008 | 0.008
156 | КТП-4286 ВЛ-10кВ №4 ПС Валуевская | Производственное отделение "Восточные электрические сети", Ремонтненский РЭС | Ростовская область | Ремонтненский район | 10/0,4 кВ | 0.025 | 0.021 | 0.021
157 | КТП-4287 ВЛ-10кВ №4 ПС Валуевская | Производственное отделение "Восточные электрические сети", Ремонтненский РЭС | Ростовская область | Ремонтненский район | 10/0,4 кВ | 0.04 | 0.033 | 0.033
158 | КТП-4288 ВЛ-10кВ №4 ПС Валуевская | Производственное отделение "Восточные электрические сети", Ремонтненский РЭС | Ростовская область | Ремонтненский район | 10/0,4 кВ | 0.25 | 0.212 | 0.212
159 | КТП-4290 ВЛ-10кВ №4 ПС Валуевская | Производственное отделение "Восточные электрические сети", Ремонтненский РЭС | Ростовская область | Ремонтненский район | 10/0,4 кВ | 0.025 | -0.022 | -0.022
160 | КТП-4292 ВЛ-10кВ №4 ПС Валуевская | Производственное отделение "Восточные электрические сети", Ремонтненский РЭС | Ростовская область | Ремонтненский район | 10/0,4 кВ | 0.025 | 0.021 | 0.021
161 | КТП-4295 ВЛ-10кВ №4 ПС Валуевская | Производственное отделение "Восточные электрические сети", Ремонтненский РЭС | Ростовская область | Ремонтненский район | 10/0,4 кВ | 0.025 | -0.064 | -0.064
162 | КТП-4273 ВЛ-10кВ №4 ПС Валуевская | Производственное отделение "Восточные электрические сети", Ремонтненский РЭС | Ростовская область | Ремонтненский район | 10/0,4 кВ | 0.025 | 0.02 | 0.02
163 | КТП-4289 ВЛ-10кВ №4 ПС Валуевская | Производственное отделение "Восточные электрические сети", Ремонтненский РЭС | Ростовская область | Ремонтненский район | 10/0,4 кВ | 0.025 | 0.021 | 0.021
164 | КТП-4300 ВЛ-10кВ №4 ПС Валуевская | Производственное отделение "Восточные электрические сети", Ремонтненский РЭС | Ростовская область | Ремонтненский район | 10/0,4 кВ | 0.063 | 0.054 | 0.054
165 | КТП-4301 ВЛ-10кВ №4 ПС Валуевская | Производственное отделение "Восточные электрические сети", Ремонтненский РЭС | Ростовская область | Ремонтненский район | 10/0,4 кВ | 0.04 | 0.034 | 0.034
166 | КТП-4302 ВЛ-10кВ №4 ПС Валуевская | Производственное отделение "Восточные электрические сети", Ремонтненский РЭС | Ростовская область | Ремонтненский район | 10/0,4 кВ | 0.063 | 0.047 | 0.047
167 | КТП-4303 ВЛ-10кВ №4 ПС Валуевская | Производственное отделение "Восточные электрические сети", Ремонтненский РЭС | Ростовская область | Ремонтненский район | 10/0,4 кВ | 0.063 | 0.047 | 0.047
168 | КТП-4259 ВЛ-10кВ №4 ПС Валуевская | Производственное отделение "Восточные электрические сети", Ремонтненский РЭС | Ростовская область | Ремонтненский район | 10/0,4 кВ | 0.04 | 0.034 | 0.034
169 | КТП-4285 ВЛ10кВ №5 ПС Валуевская | Производственное отделение "Восточные электрические сети", Ремонтненский РЭС | Ростовская область | Ремонтненский район | 10/0,4 кВ | 0.025 | 0.02 | 0.02
170 | СТП-4591 ВЛ-10кВ №5 ПС Валуевская | Производственное отделение "Восточные электрические сети", Ремонтненский РЭС | Ростовская область | Ремонтненский район | 10/0,4 кВ | 0.01 | 0.008 | 0.008
171 | СТП-4299 ВЛ-10кВ №5 ПС Валуевская | Производственное отделение "Восточные электрические сети", Ремонтненский РЭС | Ростовская область | Ремонтненский район | 10/0,4 кВ | 0.025 | 0.023 | 0.023
172 | КТП-4612 ВЛ-10кВ №5 ПС Валуевская | Производственное отделение "Восточные электрические сети", Ремонтненский РЭС | Ростовская область | Ремонтненский район | 10/0,4 кВ | 0.04 | -0.004 | -0.004
173 | КТП-4294 ВЛ-10кВ №5 ПС Валуевская | Производственное отделение "Восточные электрические сети", Ремонтненский РЭС | Ростовская область | Ремонтненский район | 10/0,4 кВ | 0.04 | 0.025 | 0.025
174 | КТП-4297 ВЛ-10кВ №5 ПС Валуевская | Производственное отделение "Восточные электрические сети", Ремонтненский РЭС | Ростовская область | Ремонтненский район | 10/0,4 кВ | 0.025 | 0.019 | 0.019
175 | КТП-4296 ВЛ-10кВ №5 ПС Валуевская | Производственное отделение "Восточные электрические сети", Ремонтненский РЭС | Ростовская область | Ремонтненский район | 10/0,4 кВ | 0.04 | 0.037 | 0.037
176 | КТП-4699 ВЛ-10кВ №5 ПС Валуевская | Производственное отделение "Восточные электрические сети", Ремонтненский РЭС | Ростовская область | Ремонтненский район | 10/0,4 кВ | 0.025 | 0.02 | 0.02
177 | КТП-4624 ВЛ-10кВ №5 ПС Валуевская | Производственное отделение "Восточные электрические сети", Ремонтненский РЭС | Ростовская область | Ремонтненский район | 10/0,4 кВ | 0.04 | 0.036 | 0.036
178 | КТП-4625 ВЛ-10кВ №5 ПС Валуевская | Производственное отделение "Восточные электрические сети", Ремонтненский РЭС | Ростовская область | Ремонтненский район | 10/0,4 кВ | 0.04 | 0.034 | 0.034
179 | КТП-4626 ВЛ-10кВ №5 ПС Валуевская | Производственное отделение "Восточные электрические сети", Ремонтненский РЭС | Ростовская область | Ремонтненский район | 10/0,4 кВ | 0.025 | 0.021 | 0.021
180 | КТП-4602 ВЛ10кВ №6 ПСВалуевская | Производственное отделение "Восточные электрические сети", Ремонтненский РЭС | Ростовская область | Ремонтненский район | 10/0,4 кВ | 0.063 | 0.049 | 0.049
181 | КТП-4274 ВЛ-10кВ №6 ПС Валуевская | Производственное отделение "Восточные электрические сети", Ремонтненский РЭС | Ростовская область | Ремонтненский район | 10/0,4 кВ | 0.16 | 0.118 | 0.118
182 | КТП-4275 ВЛ-10кВ №6 ПС Валуевская | Производственное отделение "Восточные электрические сети", Ремонтненский РЭС | Ростовская область | Ремонтненский район | 10/0,4 кВ | 0.25 | 0.213 | 0.213
183 | КТП-4277 ВЛ-10кВ №6 ПС Валуевская | Производственное отделение "Восточные электрические сети", Ремонтненский РЭС | Ростовская область | Ремонтненский район | 10/0,4 кВ | 0.16 | 0.107 | 0.107
184 | КТП-4278 ВЛ-10кВ №6 ПС Валуевская | Производственное отделение "Восточные электрические сети", Ремонтненский РЭС | Ростовская область | Ремонтненский район | 10/0,4 кВ | 0.025 | 0.021 | 0.021
185 | КТП-4279 ВЛ-10кВ №6 ПС Валуевская | Производственное отделение "Восточные электрические сети", Ремонтненский РЭС | Ростовская область | Ремонтненский район | 10/0,4 кВ | 0.063 | -0.014 | -0.014
186 | КТП-4280 ВЛ-10кВ №6 ПС Валуевская | Производственное отделение "Восточные электрические сети", Ремонтненский РЭС | Ростовская область | Ремонтненский район | 10/0,4 кВ | 0.16 | 0.133 | 0.133
187 | КТП-4281 ВЛ-10кВ №6 ПС Валуевская | Производственное отделение "Восточные электрические сети", Ремонтненский РЭС | Ростовская область | Ремонтненский район | 10/0,4 кВ | 0.04 | 0.029 | 0.029
188 | КТП-4269 ВЛ-10кВ №6 ПС Валуевская | Производственное отделение "Восточные электрические сети", Ремонтненский РЭС | Ростовская область | Ремонтненский район | 10/0,4 кВ | 0.16 | 0.136 | 0.136
189 | КТП-4075 ВЛ-10кВ №6 ПС Валуевская | Производственное отделение "Восточные электрические сети", Ремонтненский РЭС | Ростовская область | Ремонтненский район | 10/0,4 кВ | 0.04 | 0.034 | 0.034
190 | КТП-4283 ВЛ-10кВ №6 ПС Валуевская | Производственное отделение "Восточные электрические сети", Ремонтненский РЭС | Ростовская область | Ремонтненский район | 10/0,4 кВ | 0.063 | 0.012 | 0.012
191 | КТП-4252 ВЛ-10кВ №7 ПС Валуевская | Производственное отделение "Восточные электрические сети", Ремонтненский РЭС | Ростовская область | Ремонтненский район | 10/0,4 кВ | 0.04 | 0.03 | 0.03
192 | CТП-4251 ВЛ-10кВ №7 ПС Валуевская | Производственное отделение "Восточные электрические сети", Ремонтненский РЭС | Ростовская область | Ремонтненский район | 10/0,4 кВ | 0.01 | 0.008 | 0.008
193 | CТП-4253 ВЛ-10кВ №7 ПС Валуевская | Производственное отделение "Восточные электрические сети", Ремонтненский РЭС | Ростовская область | Ремонтненский район | 10/0,4 кВ | 0.01 | 0.008 | 0.008
194 | CТП-4254 ВЛ-10кВ №7 ПС Валуевская | Производственное отделение "Восточные электрические сети", Ремонтненский РЭС | Ростовская область | Ремонтненский район | 10/0,4 кВ | 0.01 | 0.007 | 0.007
195 | КТП-4255 ВЛ-10кВ №7 ПС Валуевская | Производственное отделение "Восточные электрические сети", Ремонтненский РЭС | Ростовская область | Ремонтненский район | 10/0,4 кВ | 0.04 | -0.039 | -0.039
196 | КТП-4258 ВЛ-10кВ №7 ПС Валуевская | Производственное отделение "Восточные электрические сети", Ремонтненский РЭС | Ростовская область | Ремонтненский район | 10/0,4 кВ | 0.025 | 0.006 | 0.006
197 | СТП-4260 ВЛ-10кВ №7 ПС Валуевская | Производственное отделение "Восточные электрические сети", Ремонтненский РЭС | Ростовская область | Ремонтненский район | 10/0,4 кВ | 0.01 | 0.008 | 0.008
198 | КТП-4261 ВЛ-10кВ №7 ПС Валуевская | Производственное отделение "Восточные электрические сети", Ремонтненский РЭС | Ростовская область | Ремонтненский район | 10/0,4 кВ | 0.04 | 0.032 | 0.032
199 | КТП-4267 ВЛ-10кВ №16 ПС Валуевская | Производственное отделение "Восточные электрические сети", Ремонтненский РЭС | Ростовская область | Ремонтненский район | 10/0,4 кВ | 0.04 | 0.026 | 0.026
200 | КТП-4265 ВЛ-10кВ №16 ПС Валуевская | Производственное отделение "Восточные электрические сети", Ремонтненский РЭС | Ростовская область | Ремонтненский район | 10/0,4 кВ | 0.04 | 0.034 | 0.034
201 | КТП-4264 ВЛ-10кВ №16 ПС Валуевская | Производственное отделение "Восточные электрические сети", Ремонтненский РЭС | Ростовская область | Ремонтненский район | 10/0,4 кВ | 0.025 | 0.021 | 0.021
202 | КТП-4263 ВЛ-10кВ №16 ПС Валуевская | Производственное отделение "Восточные электрические сети", Ремонтненский РЭС | Ростовская область | Ремонтненский район | 10/0,4 кВ | 0.025 | 0.009 | 0.009
203 | СТП-4262 ВЛ-10кВ №16 ПС Валуевская | Производственное отделение "Восточные электрические сети", Ремонтненский РЭС | Ростовская область | Ремонтненский район | 10/0,4 кВ | 0.01 | 0.008 | 0.008
204 | КТП-4266 ВЛ-10кВ №16 ПС Валуевская | Производственное отделение "Восточные электрические сети", Ремонтненский РЭС | Ростовская область | Ремонтненский район | 10/0,4 кВ | 0.025 | 0.003 | 0.003
205 | КТП-4268 ВЛ-10кВ №16 ПС Валуевская | Производственное отделение "Восточные электрические сети", Ремонтненский РЭС | Ростовская область | Ремонтненский район | 10/0,4 кВ | 0.04 | 0.031 | 0.031
206 | КТП-4270 ВЛ-10кВ №16 ПС Валуевская | Производственное отделение "Восточные электрические сети", Ремонтненский РЭС | Ростовская область | Ремонтненский район | 10/0,4 кВ | 0.025 | 0.021 | 0.021
207 | КТП-4272 ВЛ-10кВ №16 ПС Валуевская | Производственное отделение "Восточные электрические сети", Ремонтненский РЭС | Ростовская область | Ремонтненский район | 10/0,4 кВ | 0.025 | 0.013 | 0.013
208 | КТП-4271 ВЛ-10кВ №16 ПС Валуевская | Производственное отделение "Восточные электрические сети", Ремонтненский РЭС | Ростовская область | Ремонтненский район | 10/0,4 кВ | 0.025 | 0.02 | 0.02
209 | КТП-4348 ВЛ-10кВ №12 ПС Первомайская | Производственное отделение "Восточные электрические сети", Ремонтненский РЭС | Ростовская область | Ремонтненский район | 10/0,4 кВ | 0.25 | 0.161 | 0.161
210 | КТП-4351 ВЛ-10кВ №12 ПС Первомайская | Производственное отделение "Восточные электрические сети", Ремонтненский РЭС | Ростовская область | Ремонтненский район | 10/0,4 кВ | 0.63 | 0.52 | 0.52
211 | КТП-4366 ВЛ-10кВ №3 ПС Первомайская | Производственное отделение "Восточные электрические сети", Ремонтненский РЭС | Ростовская область | Ремонтненский район | 10/0,4 кВ | 0.025 | 0.019 | 0.019
212 | КТП-4368 ВЛ-10кВ №3 ПС Первомайская | Производственное отделение "Восточные электрические сети", Ремонтненский РЭС | Ростовская область | Ремонтненский район | 10/0,4 кВ | 0.04 | 0.032 | 0.032
213 | КТП-4370 ВЛ-10кВ №3 ПС Первомайская | Производственное отделение "Восточные электрические сети", Ремонтненский РЭС | Ростовская область | Ремонтненский район | 10/0,4 кВ | 0.025 | 0.014 | 0.014
214 | КТП-4706 ВЛ-10кВ №3 ПС Первомайская | Производственное отделение "Восточные электрические сети", Ремонтненский РЭС | Ростовская область | Ремонтненский район | 10/0,4 кВ | 0.1 | 0.085 | 0.085
215 | КТП-4371 ВЛ-10кВ №3 ПС Первомайская | Производственное отделение "Восточные электрические сети", Ремонтненский РЭС | Ростовская область | Ремонтненский район | 10/0,4 кВ | 0.025 | 0.02 | 0.02
216 | КТП-4373 ВЛ-10кВ №3 ПС Первомайская | Производственное отделение "Восточные электрические сети", Ремонтненский РЭС | Ростовская область | Ремонтненский район | 10/0,4 кВ | 0.025 | 0.018 | 0.018
217 | КТП-4375 ВЛ-10кВ №3 ПС Первомайская | Производственное отделение "Восточные электрические сети", Ремонтненский РЭС | Ростовская область | Ремонтненский район | 10/0,4 кВ | 0.04 | 0.032 | 0.032
218 | КТП-4372 ВЛ-10кВ №3 ПС Первомайская | Производственное отделение "Восточные электрические сети", Ремонтненский РЭС | Ростовская область | Ремонтненский район | 10/0,4 кВ | 0.063 | 0.051 | 0.051
219 | КТП-4385 ВЛ-10кВ №4 ПС Первомайская | Производственное отделение "Восточные электрические сети", Ремонтненский РЭС | Ростовская область | Ремонтненский район | 10/0,4 кВ | 0.1 | 0.059 | 0.059
220 | КТП-4386 ВЛ-10кВ №4 ПС Первомайская | Производственное отделение "Восточные электрические сети", Ремонтненский РЭС | Ростовская область | Ремонтненский район | 10/0,4 кВ | 0.16 | 0.108 | 0.108
221 | КТП-4387 ВЛ-10кВ №4 ПС Первомайская | Производственное отделение "Восточные электрические сети", Ремонтненский РЭС | Ростовская область | Ремонтненский район | 10/0,4 кВ | 0.25 | 0.174 | 0.174
222 | КТП-4392 ВЛ-10кВ №4 ПС Первомайская | Производственное отделение "Восточные электрические сети", Ремонтненский РЭС | Ростовская область | Ремонтненский район | 10/0,4 кВ | 0.4 | 0.385 | 0.385
223 | КТП-4388 ВЛ-10кВ №4 ПС Первомайская | Производственное отделение "Восточные электрические сети", Ремонтненский РЭС | Ростовская область | Ремонтненский район | 10/0,4 кВ | 0.16 | 0.115 | 0.115
224 | КТП-4696 ВЛ-10кВ №4 ПС Первомайская | Производственное отделение "Восточные электрические сети", Ремонтненский РЭС | Ростовская область | Ремонтненский район | 10/0,4 кВ | 0.063 | 0.033 | 0.033
225 | КТП-4409 ВЛ-10кВ №4 ПС Первомайская | Производственное отделение "Восточные электрические сети", Ремонтненский РЭС | Ростовская область | Ремонтненский район | 10/0,4 кВ | 0.16 | 0.099 | 0.099
226 | КТП-4609 ВЛ-10кВ №4 ПС Первомайская | Производственное отделение "Восточные электрические сети", Ремонтненский РЭС | Ростовская область | Ремонтненский район | 10/0,4 кВ | 0.1 | 0.057 | 0.057
227 | КТП-4355 ВЛ-10кВ №4 ПС Первомайская | Производственное отделение "Восточные электрические сети", Ремонтненский РЭС | Ростовская область | Ремонтненский район | 10/0,4 кВ | 0.1 | 0.063 | 0.063
228 | КТП-4390 ВЛ-10кВ №4 ПС Первомайская | Производственное отделение "Восточные электрические сети", Ремонтненский РЭС | Ростовская область | Ремонтненский район | 10/0,4 кВ | 0.1 | 0.065 | 0.065
229 | КТП-4389 ВЛ-10кВ №4 ПС Первомайская | Производственное отделение "Восточные электрические сети", Ремонтненский РЭС | Ростовская область | Ремонтненский район | 10/0,4 кВ | 0.25 | 0.19 | 0.19
230 | КТП-4333 ВЛ-10кВ №4 ПС Первомайская | Производственное отделение "Восточные электрические сети", Ремонтненский РЭС | Ростовская область | Ремонтненский район | 10/0,4 кВ | 0.1 | 0.061 | 0.061
231 | КТП-4579 ВЛ-10кВ №4 ПС Первомайская | Производственное отделение "Восточные электрические сети", Ремонтненский РЭС | Ростовская область | Ремонтненский район | 10/0,4 кВ | 0.16 | 0.108 | 0.108
232 | КТП-4391 ВЛ-10кВ №4 ПС Первомайская | Производственное отделение "Восточные электрические сети", Ремонтненский РЭС | Ростовская область | Ремонтненский район | 10/0,4 кВ | 0.063 | 0.048 | 0.048
233 | КТП-4405 ВЛ-10кВ №4 ПС Первомайская | Производственное отделение "Восточные электрические сети", Ремонтненский РЭС | Ростовская область | Ремонтненский район | 10/0,4 кВ | 0.1 | 0.059 | 0.059
234 | КТП-4401 ВЛ-10кВ №5 ПС Первомайская | Производственное отделение "Восточные электрические сети", Ремонтненский РЭС | Ростовская область | Ремонтненский район | 10/0,4 кВ | 0.025 | 0.018 | 0.018
235 | КТП-4403 ВЛ-10кВ №5 ПС Первомайская | Производственное отделение "Восточные электрические сети", Ремонтненский РЭС | Ростовская область | Ремонтненский район | 10/0,4 кВ | 0.025 | 0.021 | 0.021
236 | КТП-4404 ВЛ-10кВ №5 ПС Первомайская | Производственное отделение "Восточные электрические сети", Ремонтненский РЭС | Ростовская область | Ремонтненский район | 10/0,4 кВ | 0.025 | 0.018 | 0.018
237 | КТП-4569 ВЛ-10кВ №5 ПС Первомайская | Производственное отделение "Восточные электрические сети", Ремонтненский РЭС | Ростовская область | Ремонтненский район | 10/0,4 кВ | 0.025 | 0.018 | 0.018
238 | КТП-4394 ВЛ-10кВ №5 ПС Первомайская | Производственное отделение "Восточные электрические сети", Ремонтненский РЭС | Ростовская область | Ремонтненский район | 10/0,4 кВ | 0.063 | 0.052 | 0.052
239 | КТП-4395 ВЛ-10кВ №5 ПС Первомайская | Производственное отделение "Восточные электрические сети", Ремонтненский РЭС | Ростовская область | Ремонтненский район | 10/0,4 кВ | 0.04 | 0.026 | 0.026
240 | КТП-4396 ВЛ-10кВ №5 ПС Первомайская | Производственное отделение "Восточные электрические сети", Ремонтненский РЭС | Ростовская область | Ремонтненский район | 10/0,4 кВ | 0.01 | 0.008 | 0.008
241 | КТП-4397 ВЛ-10кВ №5 ПС Первомайская | Производственное отделение "Восточные электрические сети", Ремонтненский РЭС | Ростовская область | Ремонтненский район | 10/0,4 кВ | 0.025 | 0.02 | 0.02
242 | КТП-4398 ВЛ-10кВ №5 ПС Первомайская | Производственное отделение "Восточные электрические сети", Ремонтненский РЭС | Ростовская область | Ремонтненский район | 10/0,4 кВ | 0.04 | 0.033 | 0.033
243 | КТП-4399 ВЛ-10кВ №5 ПС Первомайская | Производственное отделение "Восточные электрические сети", Ремонтненский РЭС | Ростовская область | Ремонтненский район | 10/0,4 кВ | 0.025 | 0.018 | 0.018
244 | КТП-4400 ВЛ-10кВ №5 ПС Первомайская | Производственное отделение "Восточные электрические сети", Ремонтненский РЭС | Ростовская область | Ремонтненский район | 10/0,4 кВ | 0.04 | 0.032 | 0.032
245 | КТП-4349 ВЛ-10кВ №9 ПС Первомайская | Производственное отделение "Восточные электрические сети", Ремонтненский РЭС | Ростовская область | Ремонтненский район | 10/0,4 кВ | 0 | 0 | 0
246 | КТП-4415 ВЛ-10кВ №9 ПС Первомайская | Производственное отделение "Восточные электрические сети", Ремонтненский РЭС | Ростовская область | Ремонтненский район | 10/0,4 кВ | 0.04 | 0.035 | 0.035
247 | КТП-4416 ВЛ-10кВ №9 ПС Первомайская | Производственное отделение "Восточные электрические сети", Ремонтненский РЭС | Ростовская область | Ремонтненский район | 10/0,4 кВ | 0.025 | 0.02 | 0.02
248 | КТП-4411 ВЛ-10кВ №9 ПС Первомайская | Производственное отделение "Восточные электрические сети", Ремонтненский РЭС | Ростовская область | Ремонтненский район | 10/0,4 кВ | 0 | 0 | 0
249 | КТП-4516 ВЛ-10кВ №9 ПС Первомайская | Производственное отделение "Восточные электрические сети", Ремонтненский РЭС | Ростовская область | Ремонтненский район | 10/0,4 кВ | 0.04 | 0.021 | 0.021
250 | КТП-4412 ВЛ-10кВ №9 ПС Первомайская | Производственное отделение "Восточные электрические сети", Ремонтненский РЭС | Ростовская область | Ремонтненский район | 10/0,4 кВ | 0.025 | 0.021 | 0.021
251 | КТП-4417 ВЛ-10кВ №9 ПС Первомайская | Производственное отделение "Восточные электрические сети", Ремонтненский РЭС | Ростовская область | Ремонтненский район | 10/0,4 кВ | 0.025 | 0.02 | 0.02
252 | КТП-4350 ВЛ-10кВ №10 ПС Первомайская | Производственное отделение "Восточные электрические сети", Ремонтненский РЭС | Ростовская область | Ремонтненский район | 10/0,4 кВ | 0.063 | 0.039 | 0.039
253 | КТП-4427 ВЛ-10кВ №10 ПС Первомайская | Производственное отделение "Восточные электрические сети", Ремонтненский РЭС | Ростовская область | Ремонтненский район | 10/0,4 кВ | 0 | 0 | 0
254 | КТП-4428 ВЛ-10кВ №10 ПС Первомайская | Производственное отделение "Восточные электрические сети", Ремонтненский РЭС | Ростовская область | Ремонтненский район | 10/0,4 кВ | 0.063 | 0.047 | 0.047
255 | КТП-4432 ВЛ-10кВ №10 ПС Первомайская | Производственное отделение "Восточные электрические сети", Ремонтненский РЭС | Ростовская область | Ремонтненский район | 10/0,4 кВ | 0.04 | 0.026 | 0.026
256 | СТП-4361 ВЛ-10кВ №11 ПС Первомайская | Производственное отделение "Восточные электрические сети", Ремонтненский РЭС | Ростовская область | Ремонтненский район | 10/0,4 кВ | 0.01 | 0.008 | 0.008
257 | КТП-4357 ВЛ-10кВ №11 ПС Первомайская | Производственное отделение "Восточные электрические сети", Ремонтненский РЭС | Ростовская область | Ремонтненский район | 10/0,4 кВ | 0.1 | 0.077 | 0.077
258 | КТП-4356 ВЛ-10кВ №11 ПС Первомайская | Производственное отделение "Восточные электрические сети", Ремонтненский РЭС | Ростовская область | Ремонтненский район | 10/0,4 кВ | 0.04 | 0.033 | 0.033
259 | КТП-4358 ВЛ-10кВ №11 ПС Первомайская | Производственное отделение "Восточные электрические сети", Ремонтненский РЭС | Ростовская область | Ремонтненский район | 10/0,4 кВ | 0.04 | 0.031 | 0.031
260 | КТП-4359 ВЛ-10кВ №11 ПС Первомайская | Производственное отделение "Восточные электрические сети", Ремонтненский РЭС | Ростовская область | Ремонтненский район | 10/0,4 кВ | 0.025 | 0.019 | 0.019
261 | КТП-4364 ВЛ-10кВ №11 ПС Первомайская | Производственное отделение "Восточные электрические сети", Ремонтненский РЭС | Ростовская область | Ремонтненский район | 10/0,4 кВ | 0.025 | 0.02 | 0.02
262 | КТП-4510 ВЛ-10кВ №1 ПС Кормовая | Производственное отделение "Восточные электрические сети", Ремонтненский РЭС | Ростовская область | Ремонтненский район | 10/0,4 кВ | 0.1 | 0.07 | 0.07
263 | КТП-4511 ВЛ-10кВ №1 ПС Кормовая | Производственное отделение "Восточные электрические сети", Ремонтненский РЭС | Ростовская область | Ремонтненский район | 10/0,4 кВ | 0.1 | 0.035 | 0.035
264 | КТП-4512 ВЛ-10кВ №1 ПС Кормовая | Производственное отделение "Восточные электрические сети", Ремонтненский РЭС | Ростовская область | Ремонтненский район | 10/0,4 кВ | 0.315 | 0.221 | 0.221
265 | КТП-4513А ВЛ-10кВ №8 ПС Кормовая | Производственное отделение "Восточные электрические сети", Ремонтненский РЭС | Ростовская область | Ремонтненский район | 10/0,4 кВ | 0.1 | 0.069 | 0.069
266 | КТП-4514 ВЛ-10кВ №1 ПС Кормовая | Производственное отделение "Восточные электрические сети", Ремонтненский РЭС | Ростовская область | Ремонтненский район | 10/0,4 кВ | 0.1 | 0.059 | 0.059
267 | КТП-4515 ВЛ-10кВ №1 ПС Кормовая | Производственное отделение "Восточные электрические сети", Ремонтненский РЭС | Ростовская область | Ремонтненский район | 10/0,4 кВ | 0.063 | 0.054 | 0.054
268 | КТП-4661 ВЛ-10кВ №1 ПС Кормовая | Производственное отделение "Восточные электрические сети", Ремонтненский РЭС | Ростовская область | Ремонтненский район | 10/0,4 кВ | 0.04 | 0.01 | 0.01
269 | КТП-4659 ВЛ-10кВ №1 ПС Кормовая | Производственное отделение "Восточные электрические сети", Ремонтненский РЭС | Ростовская область | Ремонтненский район | 10/0,4 кВ | 0.063 | 0.038 | 0.038
270 | КТП-4509 ВЛ-10кВ №1 ПС Кормовая | Производственное отделение "Восточные электрические сети", Ремонтненский РЭС | Ростовская область | Ремонтненский район | 10/0,4 кВ | 0.1 | 0.053 | 0.053
271 | КТП-4518 ВЛ-10кВ №2 ПС Кормовая | Производственное отделение "Восточные электрические сети", Ремонтненский РЭС | Ростовская область | Ремонтненский район | 10/0,4 кВ | 0.04 | 0.035 | 0.035
272 | КТП-4519 ВЛ-10кВ №2 ПС Кормовая | Производственное отделение "Восточные электрические сети", Ремонтненский РЭС | Ростовская область | Ремонтненский район | 10/0,4 кВ | 0.025 | 0.021 | 0.021
273 | КТП-4520 ВЛ-10кВ №2 ПС Кормовая | Производственное отделение "Восточные электрические сети", Ремонтненский РЭС | Ростовская область | Ремонтненский район | 10/0,4 кВ | 0.025 | 0.02 | 0.02
274 | КТП-4521 ВЛ-10кВ №2 ПС Кормовая | Производственное отделение "Восточные электрические сети", Ремонтненский РЭС | Ростовская область | Ремонтненский район | 10/0,4 кВ | 0.025 | 0.021 | 0.021
275 | КТП-4554 ВЛ-10кВ №2 ПСКормовая | Производственное отделение "Восточные электрические сети", Ремонтненский РЭС | Ростовская область | Ремонтненский район | 10/0,4 кВ | 0.025 | 0.018 | 0.018
276 | КТП-4526 ВЛ-10кВ №2 ПСКормовая | Производственное отделение "Восточные электрические сети", Ремонтненский РЭС | Ростовская область | Ремонтненский район | 10/0,4 кВ | 0.025 | 0.021 | 0.021
277 | КТП-4558 ВЛ-10кВ №5 ПС Кормовая | Производственное отделение "Восточные электрические сети", Ремонтненский РЭС | Ростовская область | Ремонтненский район | 10/0,4 кВ | 0.063 | 0.053 | 0.053
278 | КТП-4557 ВЛ-10кВ №5 ПС Кормовая | Производственное отделение "Восточные электрические сети", Ремонтненский РЭС | Ростовская область | Ремонтненский район | 10/0,4 кВ | 0.025 | 0.02 | 0.02
279 | КТП-4559 ВЛ-10кВ №5 ПС Кормовая | Производственное отделение "Восточные электрические сети", Ремонтненский РЭС | Ростовская область | Ремонтненский район | 10/0,4 кВ | 0.025 | 0.02 | 0.02
280 | КТП-4560 ВЛ-10кВ №5 ПС Кормовая | Производственное отделение "Восточные электрические сети", Ремонтненский РЭС | Ростовская область | Ремонтненский район | 10/0,4 кВ | 0.04 | 0.033 | 0.033
281 | КТП-4561 ВЛ-10кВ №5 ПС Кормовая | Производственное отделение "Восточные электрические сети", Ремонтненский РЭС | Ростовская область | Ремонтненский район | 10/0,4 кВ | 0.04 | 0.033 | 0.033
282 | КТП-4562 ВЛ-10кВ №5 ПС Кормовая | Производственное отделение "Восточные электрические сети", Ремонтненский РЭС | Ростовская область | Ремонтненский район | 10/0,4 кВ | 0.04 | 0.033 | 0.033
283 | КТП-4564 ВЛ-10кВ №5 ПС Кормовая | Производственное отделение "Восточные электрические сети", Ремонтненский РЭС | Ростовская область | Ремонтненский район | 10/0,4 кВ | 0.025 | 0.02 | 0.02
284 | КТП-4565 ВЛ-10кВ №5 ПС Кормовая | Производственное отделение "Восточные электрические сети", Ремонтненский РЭС | Ростовская область | Ремонтненский район | 10/0,4 кВ | 0.04 | 0.02 | 0.02
285 | КТП-4638 ВЛ-10кВ №5 ПС Кормовая | Производственное отделение "Восточные электрические сети", Ремонтненский РЭС | Ростовская область | Ремонтненский район | 10/0,4 кВ | 0.025 | 0.02 | 0.02
286 | КТП-4528 ВЛ-10кВ №5 ПС Кормовая | Производственное отделение "Восточные электрические сети", Ремонтненский РЭС | Ростовская область | Ремонтненский район | 10/0,4 кВ | 0.04 | 0.032 | 0.032
287 | СТП-4566 ВЛ-10кВ №5 ПС Кормовая | Производственное отделение "Восточные электрические сети", Ремонтненский РЭС | Ростовская область | Ремонтненский район | 10/0,4 кВ | 0.01 | 0.008 | 0.008
288 | КТП-4563 ВЛ-10кВ №5 ПС Кормовая | Производственное отделение "Восточные электрические сети", Ремонтненский РЭС | Ростовская область | Ремонтненский район | 10/0,4 кВ | 0.025 | 0.02 | 0.02
289 | КТП-4549 ВЛ-10кВ №8 ПС Кормовая | Производственное отделение "Восточные электрические сети", Ремонтненский РЭС | Ростовская область | Ремонтненский район | 10/0,4 кВ | 0.04 | 0.033 | 0.033
290 | КТП-4567 ВЛ-10кВ №8 ПС Кормовая | Производственное отделение "Восточные электрические сети", Ремонтненский РЭС | Ростовская область | Ремонтненский район | 10/0,4 кВ | 0.1 | 0.086 | 0.086
291 | КТП-4568 ВЛ-10кВ №8 ПС Кормовая | Производственное отделение "Восточные электрические сети", Ремонтненский РЭС | Ростовская область | Ремонтненский район | 10/0,4 кВ | 0.025 | 0.021 | 0.021
292 | СТП-4570 ВЛ-10кВ №8 ПС Кормовая | Производственное отделение "Восточные электрические сети", Ремонтненский РЭС | Ростовская область | Ремонтненский район | 10/0,4 кВ | 0.01 | 0.008 | 0.008
293 | КТП-4572 ВЛ-10кВ №8 ПС Кормовая | Производственное отделение "Восточные электрические сети", Ремонтненский РЭС | Ростовская область | Ремонтненский район | 10/0,4 кВ | 0.04 | 0.033 | 0.033
294 | КТП-4668 ВЛ-10кВ №8 ПС Кормовая | Производственное отделение "Восточные электрические сети", Ремонтненский РЭС | Ростовская область | Ремонтненский район | 10/0,4 кВ | 0.025 | 0.021 | 0.021
295 | КТП-4408 ВЛ-10кВ №8 ПС Кормовая | Производственное отделение "Восточные электрические сети", Ремонтненский РЭС | Ростовская область | Ремонтненский район | 10/0,4 кВ | 0.04 | 0.033 | 0.033
296 | КТП-4407 ВЛ-10кВ №8 ПС Кормовая | Производственное отделение "Восточные электрические сети", Ремонтненский РЭС | Ростовская область | Ремонтненский район | 10/0,4 кВ | 0.1 | 0.084 | 0.084
297 | КТП-4550 ВЛ-10кВ №9 ПС Кормовая | Производственное отделение "Восточные электрические сети", Ремонтненский РЭС | Ростовская область | Ремонтненский район | 10/0,4 кВ | 0.16 | 0.124 | 0.124
298 | КТП-4574 ВЛ-10кВ №9 ПС Кормовая | Производственное отделение "Восточные электрические сети", Ремонтненский РЭС | Ростовская область | Ремонтненский район | 10/0,4 кВ | 0.1 | 0.051 | 0.051
299 | КТП-4555 ВЛ-10кВ №9 ПС Кормовая | Производственное отделение "Восточные электрические сети", Ремонтненский РЭС | Ростовская область | Ремонтненский район | 10/0,4 кВ | 0.4 | 0.231 | 0.231
300 | КТП-4551 ВЛ-10кВ №9 ПС Кормовая | Производственное отделение "Восточные электрические сети", Ремонтненский РЭС | Ростовская область | Ремонтненский район | 10/0,4 кВ | 0.1 | 0.059 | 0.059
301 | КТП-4552 ВЛ-10кВ №9 ПС Кормовая | Производственное отделение "Восточные электрические сети", Ремонтненский РЭС | Ростовская область | Ремонтненский район | 10/0,4 кВ | 0.1 | 0.059 | 0.059
302 | КТП-4553 ВЛ-10кВ №9 ПС Кормовая | Производственное отделение "Восточные электрические сети", Ремонтненский РЭС | Ростовская область | Ремонтненский район | 10/0,4 кВ | 0.04 | 0.025 | 0.025
303 | КТП-4215 ВЛ-10кВ №6 ПС Киевская | Производственное отделение "Восточные электрические сети", Ремонтненский РЭС | Ростовская область | Ремонтненский район | 10/0,4 кВ | 0.025 | 0.019 | 0.019
304 | КТП-4216 ВЛ-10кВ №6 ПС Киевская | Производственное отделение "Восточные электрические сети", Ремонтненский РЭС | Ростовская область | Ремонтненский район | 10/0,4 кВ | 0.063 | 0.051 | 0.051
305 | СТП-4218 ВЛ-10кВ №6 ПС Киевская | Производственное отделение "Восточные электрические сети", Ремонтненский РЭС | Ростовская область | Ремонтненский район | 10/0,4 кВ | 0.01 | 0.007 | 0.007
306 | КТП-4219 ВЛ-10кВ №6 ПС Киевская | Производственное отделение "Восточные электрические сети", Ремонтненский РЭС | Ростовская область | Ремонтненский район | 10/0,4 кВ | 0.025 | 0.019 | 0.019
307 | КТП-4220 ВЛ-10кВ №6 ПС Киевская | Производственное отделение "Восточные электрические сети", Ремонтненский РЭС | Ростовская область | Ремонтненский район | 10/0,4 кВ | 0.01 | 0.007 | 0.007
308 | КТП-4221 ВЛ-10кВ №6 ПС Киевская | Производственное отделение "Восточные электрические сети", Ремонтненский РЭС | Ростовская область | Ремонтненский район | 10/0,4 кВ | 0.04 | 0.027 | 0.027
309 | КТП-4222 ВЛ-10кВ №6 ПС Киевская | Производственное отделение "Восточные электрические сети", Ремонтненский РЭС | Ростовская область | Ремонтненский район | 10/0,4 кВ | 0.025 | 0.021 | 0.021
310 | СТП-4223 ВЛ-10кВ №6 ПС Киевская | Производственное отделение "Восточные электрические сети", Ремонтненский РЭС | Ростовская область | Ремонтненский район | 10/0,4 кВ | 0.01 | 0.008 | 0.008
311 | КТП-4224 ВЛ-10кВ №6 ПС Киевская | Производственное отделение "Восточные электрические сети", Ремонтненский РЭС | Ростовская область | Ремонтненский район | 10/0,4 кВ | 0.025 | 0.017 | 0.017
312 | КТП-4214 ВЛ-10кВ №6 ПС Киевская | Производственное отделение "Восточные электрические сети", Ремонтненский РЭС | Ростовская область | Ремонтненский район | 10/0,4 кВ | 0.04 | 0.034 | 0.034
313 | КТП-4196 ВЛ-10кВ №6 ПС Киевская | Производственное отделение "Восточные электрические сети", Ремонтненский РЭС | Ростовская область | Ремонтненский район | 10/0,4 кВ | 0.025 | 0.019 | 0.019
314 | КТП-4262 ВЛ-10кВ №6 ПС Киевская | Производственное отделение "Восточные электрические сети", Ремонтненский РЭС | Ростовская область | Ремонтненский район | 10/0,4 кВ | 0.025 | 0.02 | 0.02
315 | КТП-4234 ВЛ-10кВ №7 ПС Киевская | Производственное отделение "Восточные электрические сети", Ремонтненский РЭС | Ростовская область | Ремонтненский район | 10/0,4 кВ | 0.025 | 0.02 | 0.02
316 | КТП-4230 ВЛ-10кВ №7 ПС Киевская | Производственное отделение "Восточные электрические сети", Ремонтненский РЭС | Ростовская область | Ремонтненский район | 10/0,4 кВ | 0.063 | 0.033 | 0.033
317 | КТП-4231 ВЛ-10кВ №7 ПС Киевская | Производственное отделение "Восточные электрические сети", Ремонтненский РЭС | Ростовская область | Ремонтненский район | 10/0,4 кВ | 0.1 | 0.073 | 0.073
318 | КТП-4226 ВЛ-10кВ №7 ПС Киевская | Производственное отделение "Восточные электрические сети", Ремонтненский РЭС | Ростовская область | Ремонтненский район | 10/0,4 кВ | 0.04 | 0.034 | 0.034
319 | КТП-4229 ВЛ-10кВ №7 ПС Киевская | Производственное отделение "Восточные электрические сети", Ремонтненский РЭС | Ростовская область | Ремонтненский район | 10/0,4 кВ | 0.063 | 0.048 | 0.048
320 | КТП-4227 ВЛ-10кВ №7 ПС Киевская | Производственное отделение "Восточные электрические сети", Ремонтненский РЭС | Ростовская область | Ремонтненский район | 10/0,4 кВ | 0.1 | 0.062 | 0.062
321 | СТП-4228 ВЛ-10кВ №7 ПС Киевская | Производственное отделение "Восточные электрические сети", Ремонтненский РЭС | Ростовская область | Ремонтненский район | 10/0,4 кВ | 0.01 | 0.007 | 0.007
322 | КТП-4233 ВЛ-10кВ №7 ПС Киевская | Производственное отделение "Восточные электрические сети", Ремонтненский РЭС | Ростовская область | Ремонтненский район | 10/0,4 кВ | 0.01 | 0.006 | 0.006
323 | КТП-4232 ВЛ-10кВ №7 ПС Киевская | Производственное отделение "Восточные электрические сети", Ремонтненский РЭС | Ростовская область | Ремонтненский район | 10/0,4 кВ | 0.063 | 0.05 | 0.05
324 | КТП-4235 ВЛ-10кВ №7 ПС Киевская | Производственное отделение "Восточные электрические сети", Ремонтненский РЭС | Ростовская область | Ремонтненский район | 10/0,4 кВ | 0.025 | 0.018 | 0.018
325 | КТП-4236 ВЛ-10кВ №7 ПС Киевская | Производственное отделение "Восточные электрические сети", Ремонтненский РЭС | Ростовская область | Ремонтненский район | 10/0,4 кВ | 0.025 | 0.019 | 0.019
326 | КТП-4237 ВЛ-10кВ №7 ПС Киевская | Производственное отделение "Восточные электрические сети", Ремонтненский РЭС | Ростовская область | Ремонтненский район | 10/0,4 кВ | 0.025 | 0.021 | 0.021
327 | КТП-4238 ВЛ-10кВ №7 ПС Киевская | Производственное отделение "Восточные электрические сети", Ремонтненский РЭС | Ростовская область | Ремонтненский район | 10/0,4 кВ | 0.025 | 0.02 | 0.02
328 | КТП-4246 ВЛ-10кВ №15 ПС Киевская | Производственное отделение "Восточные электрические сети", Ремонтненский РЭС | Ростовская область | Ремонтненский район | 10/0,4 кВ | 0.025 | 0.018 | 0.018
329 | КТП-4247 ВЛ-10кВ №15 ПС Киевская | Производственное отделение "Восточные электрические сети", Ремонтненский РЭС | Ростовская область | Ремонтненский район | 10/0,4 кВ | 0.025 | 0.018 | 0.018
330 | КТП-4248 ВЛ-10кВ №15 ПС Киевская | Производственное отделение "Восточные электрические сети", Ремонтненский РЭС | Ростовская область | Ремонтненский район | 10/0,4 кВ | 0.063 | 0.051 | 0.051
331 | КТП-4245 ВЛ-10кВ №17 ПС Киевская | Производственное отделение "Восточные электрические сети", Ремонтненский РЭС | Ростовская область | Ремонтненский район | 10/0,4 кВ | 0.16 | 0.102 | 0.102
332 | КТП-4666 ВЛ-10кВ №17 ПС Киевская | Производственное отделение "Восточные электрические сети", Ремонтненский РЭС | Ростовская область | Ремонтненский район | 10/0,4 кВ | 0.16 | 0.145 | 0.145
333 | КТП-4663 ВЛ-10кВ №17 ПС Киевская | Производственное отделение "Восточные электрические сети", Ремонтненский РЭС | Ростовская область | Ремонтненский район | 10/0,4 кВ | 0.16 | 0.13 | 0.13
334 | КТП-4250 ВЛ-10кВ №17 ПС Киевская | Производственное отделение "Восточные электрические сети", Ремонтненский РЭС | Ростовская область | Ремонтненский район | 10/0,4 кВ | 0.16 | 0.136 | 0.136
335 | КТП-4243 ВЛ-10кВ №17 ПС Киевская | Производственное отделение "Восточные электрические сети", Ремонтненский РЭС | Ростовская область | Ремонтненский район | 10/0,4 кВ | 0.16 | 0.134 | 0.134
336 | КТП-4244 ВЛ-10кВ №17 ПС Киевская | Производственное отделение "Восточные электрические сети", Ремонтненский РЭС | Ростовская область | Ремонтненский район | 10/0,4 кВ | 0.25 | 0.21 | 0.21
337 | КТП-4664 ВЛ-10кВ №17 ПС Киевская | Производственное отделение "Восточные электрические сети", Ремонтненский РЭС | Ростовская область | Ремонтненский район | 10/0,4 кВ | 0.063 | 0.059 | 0.059
338 | КТП-4242 ВЛ-10кВ №17 ПС Киевская | Производственное отделение "Восточные электрические сети", Ремонтненский РЭС | Ростовская область | Ремонтненский район | 10/0,4 кВ | 0.16 | 0.083 | 0.083
339 | КТП-4635 ВЛ-10кВ №17 ПС Киевская | Производственное отделение "Восточные электрические сети", Ремонтненский РЭС | Ростовская область | Ремонтненский район | 10/0,4 кВ | 0.16 | 0.08 | 0.08
340 | КТП-4241 ВЛ-10кВ №17 ПС Киевская | Производственное отделение "Восточные электрические сети", Ремонтненский РЭС | Ростовская область | Ремонтненский район | 10/0,4 кВ | 0.1 | 0.09 | 0.09
341 | КТП-4166 ВЛ-10кВ №2 ПС Подгорное | Производственное отделение "Восточные электрические сети", Ремонтненский РЭС | Ростовская область | Ремонтненский район | 10/0,4 кВ | 0.16 | 0.109 | 0.109
342 | КТП-4167 ВЛ-10кВ №2 ПС Подгорное | Производственное отделение "Восточные электрические сети", Ремонтненский РЭС | Ростовская область | Ремонтненский район | 10/0,4 кВ | 0.063 | 0.043 | 0.043
343 | КТП-4168 ВЛ-10кВ №2 ПС Подгорное | Производственное отделение "Восточные электрические сети", Ремонтненский РЭС | Ростовская область | Ремонтненский район | 10/0,4 кВ | 0.063 | 0.053 | 0.053
344 | КТП-4169 ВЛ-10кВ №2 ПС Подгорное | Производственное отделение "Восточные электрические сети", Ремонтненский РЭС | Ростовская область | Ремонтненский район | 10/0,4 кВ | 0.025 | 0.021 | 0.021
345 | КТП-4170 ВЛ-10кВ №2 ПС Подгорное | Производственное отделение "Восточные электрические сети", Ремонтненский РЭС | Ростовская область | Ремонтненский район | 10/0,4 кВ | 0.063 | 0.054 | 0.054
346 | КТП-4171 ВЛ-10кВ №2 ПС Подгорное | Производственное отделение "Восточные электрические сети", Ремонтненский РЭС | Ростовская область | Ремонтненский район | 10/0,4 кВ | 0.1 | 0.085 | 0.085
347 | КТП-4172 ВЛ-10кВ №2 ПС Подгорное | Производственное отделение "Восточные электрические сети", Ремонтненский РЭС | Ростовская область | Ремонтненский район | 10/0,4 кВ | 0.04 | 0.036 | 0.036
348 | КТП-4173 ВЛ-10кВ №2 ПС Подгорное | Производственное отделение "Восточные электрические сети", Ремонтненский РЭС | Ростовская область | Ремонтненский район | 10/0,4 кВ | 0.025 | 0.021 | 0.021
349 | КТП-4176 ВЛ-10кВ №2 ПС Подгорное | Производственное отделение "Восточные электрические сети", Ремонтненский РЭС | Ростовская область | Ремонтненский район | 10/0,4 кВ | 0.04 | 0.033 | 0.033
350 | КТП-4177 ВЛ-10кВ №2 ПС Подгорное | Производственное отделение "Восточные электрические сети", Ремонтненский РЭС | Ростовская область | Ремонтненский район | 10/0,4 кВ | 0.063 | 0.054 | 0.054
351 | КТП-4583 ВЛ-10кВ №3 ПС Подгорное | Производственное отделение "Восточные электрические сети", Ремонтненский РЭС | Ростовская область | Ремонтненский район | 10/0,4 кВ | 0.16 | 0.119 | 0.119
352 | КТП-4178 ВЛ-10кВ №3 ПС Подгорное | Производственное отделение "Восточные электрические сети", Ремонтненский РЭС | Ростовская область | Ремонтненский район | 10/0,4 кВ | 0.25 | 0.177 | 0.177
353 | КТП-4179 ВЛ-10кВ №3 ПС Подгорное | Производственное отделение "Восточные электрические сети", Ремонтненский РЭС | Ростовская область | Ремонтненский район | 10/0,4 кВ | 0.063 | 0.041 | 0.041
354 | КТП-4181 ВЛ-10кВ №3 ПС Подгорное | Производственное отделение "Восточные электрические сети", Ремонтненский РЭС | Ростовская область | Ремонтненский район | 10/0,4 кВ | 0.1 | 0.041 | 0.041
355 | КТП-4203 ВЛ-10кВ №3 ПС Подгорное | Производственное отделение "Восточные электрические сети", Ремонтненский РЭС | Ростовская область | Ремонтненский район | 10/0,4 кВ | 0.063 | 0.047 | 0.047
356 | КТП-4344 ВЛ-10кВ №3 ПС Подгорное | Производственное отделение "Восточные электрические сети", Ремонтненский РЭС | Ростовская область | Ремонтненский район | 10/0,4 кВ | 0.063 | 0.008 | 0.008
357 | КТП-4187 ВЛ-10кВ №3 ПС Подгорное | Производственное отделение "Восточные электрические сети", Ремонтненский РЭС | Ростовская область | Ремонтненский район | 10/0,4 кВ | 0.25 | 0.207 | 0.207
358 | КТП-4188 ВЛ-10кВ №3 ПС Подгорное | Производственное отделение "Восточные электрические сети", Ремонтненский РЭС | Ростовская область | Ремонтненский район | 10/0,4 кВ | 0.063 | 0 | 0
359 | КТП-4186 ВЛ-10кВ №3 ПС Подгорное | Производственное отделение "Восточные электрические сети", Ремонтненский РЭС | Ростовская область | Ремонтненский район | 10/0,4 кВ | 0.063 | 0.004 | 0.004
360 | КТП-4589 ВЛ-10кВ №6 ПС Подгорное | Производственное отделение "Восточные электрические сети", Ремонтненский РЭС | Ростовская область | Ремонтненский район | 10/0,4 кВ | 0.1 | 0.057 | 0.057
361 | КТП-4197 ВЛ-10кВ №6 ПС Подгорное | Производственное отделение "Восточные электрические сети", Ремонтненский РЭС | Ростовская область | Ремонтненский район | 10/0,4 кВ | 0.025 | 0.02 | 0.02
362 | КТП-4199 ВЛ-10кВ №6 ПС Подгорное | Производственное отделение "Восточные электрические сети", Ремонтненский РЭС | Ростовская область | Ремонтненский район | 10/0,4 кВ | 0.025 | 0.012 | 0.012
363 | КТП-4192 ВЛ-10кВ №6 ПС Подгорное | Производственное отделение "Восточные электрические сети", Ремонтненский РЭС | Ростовская область | Ремонтненский район | 10/0,4 кВ | 0.04 | 0.023 | 0.023
364 | КТП-4183 ВЛ-10кВ №6 ПС Подгорное | Производственное отделение "Восточные электрические сети", Ремонтненский РЭС | Ростовская область | Ремонтненский район | 10/0,4 кВ | 0.025 | 0.018 | 0.018
365 | КТП-4193 ВЛ-10кВ №6 ПС Подгорное | Производственное отделение "Восточные электрические сети", Ремонтненский РЭС | Ростовская область | Ремонтненский район | 10/0,4 кВ | 0.063 | 0.047 | 0.047
366 | КТП-4194 ВЛ-10кВ №6 ПС Подгорное | Производственное отделение "Восточные электрические сети", Ремонтненский РЭС | Ростовская область | Ремонтненский район | 10/0,4 кВ | 0.025 | 0.02 | 0.02
367 | КТП-4195 ВЛ-10кВ №6 ПС Подгорное | Производственное отделение "Восточные электрические сети", Ремонтненский РЭС | Ростовская область | Ремонтненский район | 10/0,4 кВ | 0.025 | 0.017 | 0.017
368 | КТП-4185 ВЛ-10кВ №6 ПС Подгорное | Производственное отделение "Восточные электрические сети", Ремонтненский РЭС | Ростовская область | Ремонтненский район | 10/0,4 кВ | 0.063 | 0.052 | 0.052
369 | КТП-4189 ВЛ-10кВ №6 ПС Подгорное | Производственное отделение "Восточные электрические сети", Ремонтненский РЭС | Ростовская область | Ремонтненский район | 10/0,4 кВ | 0.063 | 0.054 | 0.054
370 | КТП-4506 ВЛ-10кВ №6 ПС Подгорное | Производственное отделение "Восточные электрические сети", Ремонтненский РЭС | Ростовская область | Ремонтненский район | 10/0,4 кВ | 0.025 | 0.02 | 0.02
371 | КТП-4182 ВЛ-10кВ №8 ПС Подгорненская | Производственное отделение "Восточные электрические сети", Ремонтненский РЭС | Ростовская область | Ремонтненский район | 10/0,4 кВ | 0.04 | 0.033 | 0.033
372 | КТП-4201 ВЛ-10кВ №8 ПС Подгорное | Производственное отделение "Восточные электрические сети", Ремонтненский РЭС | Ростовская область | Ремонтненский район | 10/0,4 кВ | 0.04 | 0.032 | 0.032
373 | КТП-4202 ВЛ-10кВ №8 ПС Подгорное | Производственное отделение "Восточные электрические сети", Ремонтненский РЭС | Ростовская область | Ремонтненский район | 10/0,4 кВ | 0.04 | 0.029 | 0.029
374 | КТП-4204 ВЛ-10кВ №8 ПС Подгорное | Производственное отделение "Восточные электрические сети", Ремонтненский РЭС | Ростовская область | Ремонтненский район | 10/0,4 кВ | 0.04 | 0.033 | 0.033
375 | КТП-4205 ВЛ-10кВ №8 ПС Подгорное | Производственное отделение "Восточные электрические сети", Ремонтненский РЭС | Ростовская область | Ремонтненский район | 10/0,4 кВ | 0.063 | 0.033 | 0.033
376 | КТП-4206 ВЛ-10кВ №8 ПС Подгорное | Производственное отделение "Восточные электрические сети", Ремонтненский РЭС | Ростовская область | Ремонтненский район | 10/0,4 кВ | 0.04 | 0.032 | 0.032
377 | КТП-4208 ВЛ-10кВ №8 ПС Подгорное | Производственное отделение "Восточные электрические сети", Ремонтненский РЭС | Ростовская область | Ремонтненский район | 10/0,4 кВ | 0.025 | 0.015 | 0.015
378 | КТП-4209 ВЛ-10кВ №8 ПС Подгорное | Производственное отделение "Восточные электрические сети", Ремонтненский РЭС | Ростовская область | Ремонтненский район | 10/0,4 кВ | 0.025 | 0.019 | 0.019
379 | КТП-4210 ВЛ-10кВ №8 ПС Подгорное | Производственное отделение "Восточные электрические сети", Ремонтненский РЭС | Ростовская область | Ремонтненский район | 10/0,4 кВ | 0.063 | 0.037 | 0.037
380 | КТП-4590 ВЛ-10кВ №8 ПС Подгорное | Производственное отделение "Восточные электрические сети", Ремонтненский РЭС | Ростовская область | Ремонтненский район | 10/0,4 кВ | 0.025 | 0.017 | 0.017
381 | КТП-4592 ВЛ-10кВ №8 ПС Подгорное | Производственное отделение "Восточные электрические сети", Ремонтненский РЭС | Ростовская область | Ремонтненский район | 10/0,4 кВ | 0.025 | 0.021 | 0.021
382 | КТП-4594 ВЛ-10кВ №8 ПС Подгорное | Производственное отделение "Восточные электрические сети", Ремонтненский РЭС | Ростовская область | Ремонтненский район | 10/0,4 кВ | 0.063 | 0.047 | 0.047
383 | КТП-4595 ВЛ-10кВ №8 ПС Подгорное | Производственное отделение "Восточные электрические сети", Ремонтненский РЭС | Ростовская область | Ремонтненский район | 10/0,4 кВ | 0.04 | 0.032 | 0.032
384 | КТП-4532 ВЛ-10кВ №8 ПС Подгорное | Производственное отделение "Восточные электрические сети", Ремонтненский РЭС | Ростовская область | Ремонтненский район | 10/0,4 кВ | 0.04 | 0.031 | 0.031
385 | КТП-4433 ВЛ-10кВ №1 ПС Кр.Партизан | Производственное отделение "Восточные электрические сети", Ремонтненский РЭС | Ростовская область | Ремонтненский район | 10/0,4 кВ | 0.25 | 0.151 | 0.151
386 | КТП-4435 ВЛ-10кВ №1 ПС Кр.Партизан | Производственное отделение "Восточные электрические сети", Ремонтненский РЭС | Ростовская область | Ремонтненский район | 10/0,4 кВ | 0.16 | 0.084 | 0.084
387 | КТП-4436 ВЛ-10кВ №1 ПС Кр.Партизан | Производственное отделение "Восточные электрические сети", Ремонтненский РЭС | Ростовская область | Ремонтненский район | 10/0,4 кВ | 0.1 | 0.016 | 0.016
388 | КТП-4439 ВЛ-10кВ №1 ПС Кр.Партизан | Производственное отделение "Восточные электрические сети", Ремонтненский РЭС | Ростовская область | Ремонтненский район | 10/0,4 кВ | 0.1 | 0.074 | 0.074
389 | КТП-4440 ВЛ-10кВ №1 ПС Кр.Партизан | Производственное отделение "Восточные электрические сети", Ремонтненский РЭС | Ростовская область | Ремонтненский район | 10/0,4 кВ | 0.1 | 0.031 | 0.031
390 | КТП-4600 ВЛ-10кВ №1 ПС Кр.Партизан | Производственное отделение "Восточные электрические сети", Ремонтненский РЭС | Ростовская область | Ремонтненский район | 10/0,4 кВ | 0.04 | 0.003 | 0.003
391 | КТП-4437 ВЛ-10кВ №2 ПС Кр.Партизан | Производственное отделение "Восточные электрические сети", Ремонтненский РЭС | Ростовская область | Ремонтненский район | 10/0,4 кВ | 0.16 | 0.136 | 0.136
392 | КТП-4438 ВЛ-10кВ №2 ПС Кр.Партизан | Производственное отделение "Восточные электрические сети", Ремонтненский РЭС | Ростовская область | Ремонтненский район | 10/0,4 кВ | 0.063 | 0.01 | 0.01
393 | КТП-4441 ВЛ-10кВ №2 ПС Кр.Партизан | Производственное отделение "Восточные электрические сети", Ремонтненский РЭС | Ростовская область | Ремонтненский район | 10/0,4 кВ | 0.025 | 0.01 | 0.01
394 | КТП-4442 ВЛ-10кВ №2 ПС Кр.Партизан | Производственное отделение "Восточные электрические сети", Ремонтненский РЭС | Ростовская область | Ремонтненский район | 10/0,4 кВ | 0.01 | 0.008 | 0.008
395 | КТП-4443 ВЛ-10кВ №2 ПС Кр.Партизан | Производственное отделение "Восточные электрические сети", Ремонтненский РЭС | Ростовская область | Ремонтненский район | 10/0,4 кВ | 0.025 | 0.01 | 0.01
396 | КТП-4444 ВЛ-10кВ №2 ПС Кр.Партизан | Производственное отделение "Восточные электрические сети", Ремонтненский РЭС | Ростовская область | Ремонтненский район | 10/0,4 кВ | 0.1 | 0.084 | 0.084
397 | КТП-4445 ВЛ-10кВ №7 ПС Кр.Партизан | Производственное отделение "Восточные электрические сети", Ремонтненский РЭС | Ростовская область | Ремонтненский район | 10/0,4 кВ | 0.1 | 0.081 | 0.081
398 | КТП-4446 ВЛ-10кВ №7 ПС Кр.Партизан | Производственное отделение "Восточные электрические сети", Ремонтненский РЭС | Ростовская область | Ремонтненский район | 10/0,4 кВ | 0.4 | 0.34 | 0.34
399 | КТП-4448 ВЛ-10кВ №7 ПС Кр.Партизан | Производственное отделение "Восточные электрические сети", Ремонтненский РЭС | Ростовская область | Ремонтненский район | 10/0,4 кВ | 0.025 | -0.005 | -0.005
400 | КТП-4449 ВЛ-10кВ №7 ПС Кр.Партизан | Производственное отделение "Восточные электрические сети", Ремонтненский РЭС | Ростовская область | Ремонтненский район | 10/0,4 кВ | 0.25 | 0.211 | 0.211
401 | СТП-4450 ВЛ-10кВ №7 ПС Кр.Партизан | Производственное отделение "Восточные электрические сети", Ремонтненский РЭС | Ростовская область | Ремонтненский район | 10/0,4 кВ | 0.01 | 0.008 | 0.008
402 | КТП-4451 ВЛ-10кВ №7 ПС Кр.Партизан | Производственное отделение "Восточные электрические сети", Ремонтненский РЭС | Ростовская область | Ремонтненский район | 10/0,4 кВ | 0.025 | 0.017 | 0.017
403 | КТП-4457 ВЛ-10кВ №7 ПС Кр.Партизан | Производственное отделение "Восточные электрические сети", Ремонтненский РЭС | Ростовская область | Ремонтненский район | 10/0,4 кВ | 0.025 | 0.02 | 0.02
404 | КТП-4458 ВЛ-10кВ №7 ПС Кр.Партизан | Производственное отделение "Восточные электрические сети", Ремонтненский РЭС | Ростовская область | Ремонтненский район | 10/0,4 кВ | 0.063 | 0.049 | 0.049
405 | КТП-4459 ВЛ-10кВ №7 ПС Кр.Партизан | Производственное отделение "Восточные электрические сети", Ремонтненский РЭС | Ростовская область | Ремонтненский район | 10/0,4 кВ | 0.025 | 0.01 | 0.01
406 | КТП-4460 ВЛ-10кВ №7 ПС Кр.Партизан | Производственное отделение "Восточные электрические сети", Ремонтненский РЭС | Ростовская область | Ремонтненский район | 10/0,4 кВ | 0.04 | 0.01 | 0.01
407 | КТП-4461 ВЛ-10кВ №7 ПС Кр.Партизан | Производственное отделение "Восточные электрические сети", Ремонтненский РЭС | Ростовская область | Ремонтненский район | 10/0,4 кВ | 0.025 | 0.019 | 0.019
408 | КТП-4465 ВЛ-10кВ №8 ПС Кр.Партизан | Производственное отделение "Восточные электрические сети", Ремонтненский РЭС | Ростовская область | Ремонтненский район | 10/0,4 кВ | 0.025 | 0.021 | 0.021
409 | КТП-4466 ВЛ-10кВ №8 ПС Кр.Партизан | Производственное отделение "Восточные электрические сети", Ремонтненский РЭС | Ростовская область | Ремонтненский район | 10/0,4 кВ | 0.025 | 0.02 | 0.02
410 | КТП-4467 ВЛ-10кВ №8 ПС Кр.Партизан | Производственное отделение "Восточные электрические сети", Ремонтненский РЭС | Ростовская область | Ремонтненский район | 10/0,4 кВ | 0.01 | 0.008 | 0.008
411 | КТП-4468 ВЛ-10кВ №8 ПС Кр.Партизан | Производственное отделение "Восточные электрические сети", Ремонтненский РЭС | Ростовская область | Ремонтненский район | 10/0,4 кВ | 0.025 | 0.019 | 0.019
412 | КТП-4469 ВЛ-10кВ №8 ПС Кр.Партизан | Производственное отделение "Восточные электрические сети", Ремонтненский РЭС | Ростовская область | Ремонтненский район | 10/0,4 кВ | 0.04 | 0.033 | 0.033
413 | КТП-4470 ВЛ-10кВ №8 ПС Кр.Партизан | Производственное отделение "Восточные электрические сети", Ремонтненский РЭС | Ростовская область | Ремонтненский район | 10/0,4 кВ | 0.025 | 0.019 | 0.019
414 | КТП-4471 ВЛ-10кВ №8 ПС Кр.Партизан | Производственное отделение "Восточные электрические сети", Ремонтненский РЭС | Ростовская область | Ремонтненский район | 10/0,4 кВ | 0.01 | 0.008 | 0.008
415 | КТП-4476 ВЛ-10кВ №8 ПС Кр.Партизан | Производственное отделение "Восточные электрические сети", Ремонтненский РЭС | Ростовская область | Ремонтненский район | 10/0,4 кВ | 0.04 | 0.032 | 0.032
416 | КТП-4499 ВЛ-10кВ №8 ПС Кр.Партизан | Производственное отделение "Восточные электрические сети", Ремонтненский РЭС | Ростовская область | Ремонтненский район | 10/0,4 кВ | 0.063 | 0.057 | 0.057
417 | КТП-4500 ВЛ-10кВ №8 ПС Кр.Партизан | Производственное отделение "Восточные электрические сети", Ремонтненский РЭС | Ростовская область | Ремонтненский район | 10/0,4 кВ | 0.025 | 0.01 | 0.01
418 | КТП-4501 ВЛ-10кВ №8 ПС Кр.Партизан | Производственное отделение "Восточные электрические сети", Ремонтненский РЭС | Ростовская область | Ремонтненский район | 10/0,4 кВ | 0.063 | 0.053 | 0.053
419 | СТП-4086 ВЛ-10кВ №8 ПС Кр.Партизан | Производственное отделение "Восточные электрические сети", Ремонтненский РЭС | Ростовская область | Ремонтненский район | 10/0,4 кВ | 0.01 | 0.006 | 0.006
420 | КТП-4504 ВЛ-10кВ №8 ПС Кр.Партизан | Производственное отделение "Восточные электрические сети", Ремонтненский РЭС | Ростовская область | Ремонтненский район | 10/0,4 кВ | 0.1 | 0.083 | 0.083
421 | КТП-4505 ВЛ-10кВ №8 ПС Кр.Партизан | Производственное отделение "Восточные электрические сети", Ремонтненский РЭС | Ростовская область | Ремонтненский район | 10/0,4 кВ | 0.4 | 0.34 | 0.34
422 | КТП-4464 ВЛ-10кВ №8 ПС Кр.Партизан | Производственное отделение "Восточные электрические сети", Ремонтненский РЭС | Ростовская область | Ремонтненский район | 10/0,4 кВ | 0.01 | 0.001 | 0.001
423 | КТП-4462 ВЛ-10кВ №9 ПС Кр.Партизан | Производственное отделение "Восточные электрические сети", Ремонтненский РЭС | Ростовская область | Ремонтненский район | 10/0,4 кВ | 0.063 | 0.05 | 0.05
424 | КТП-4486 ВЛ-10кВ №8 ПС Кр.Партизан | Производственное отделение "Восточные электрические сети", Ремонтненский РЭС | Ростовская область | Ремонтненский район | 10/0,4 кВ | 0.025 | 0.021 | 0.021
425 | КТП-4477 ВЛ-10кВ №9 ПС Кр.Партизан | Производственное отделение "Восточные электрические сети", Ремонтненский РЭС | Ростовская область | Ремонтненский район | 10/0,4 кВ | 0.025 | 0.023 | 0.023
426 | КТП-4507 ВЛ-10кВ №9 ПС Кр.Партизан | Производственное отделение "Восточные электрические сети", Ремонтненский РЭС | Ростовская область | Ремонтненский район | 10/0,4 кВ | 0.04 | 0.033 | 0.033
427 | КТП-4479 ВЛ-10кВ №9 ПС Кр.Партизан | Производственное отделение "Восточные электрические сети", Ремонтненский РЭС | Ростовская область | Ремонтненский район | 10/0,4 кВ | 0.025 | 0.02 | 0.02
428 | КТП-4480 ВЛ-10кВ №9 ПС Кр.Партизан | Производственное отделение "Восточные электрические сети", Ремонтненский РЭС | Ростовская область | Ремонтненский район | 10/0,4 кВ | 0.025 | 0.021 | 0.021
429 | СТП-4481 ВЛ-10кВ №9 ПС Кр.Партизан | Производственное отделение "Восточные электрические сети", Ремонтненский РЭС | Ростовская область | Ремонтненский район | 10/0,4 кВ | 0.01 | 0.005 | 0.005
430 | КТП-4483 ВЛ-10кВ №9 ПС Кр.Партизан | Производственное отделение "Восточные электрические сети", Ремонтненский РЭС | Ростовская область | Ремонтненский район | 10/0,4 кВ | 0.025 | 0.02 | 0.02
431 | КТП-4493 ВЛ-10кВ №9 ПС Кр.Партизан | Производственное отделение "Восточные электрические сети", Ремонтненский РЭС | Ростовская область | Ремонтненский район | 10/0,4 кВ | 0.025 | 0.02 | 0.02
432 | КТП-4068 ВЛ-10кВ №9 ПС Кр.Партизан | Производственное отделение "Восточные электрические сети", Ремонтненский РЭС | Ростовская область | Ремонтненский район | 10/0,4 кВ | 0.04 | 0.033 | 0.033
433 | КТП-4488 ВЛ-10кВ №9 ПС Кр.Партизан | Производственное отделение "Восточные электрические сети", Ремонтненский РЭС | Ростовская область | Ремонтненский район | 10/0,4 кВ | 0.063 | 0.053 | 0.053
434 | КТП-4489 ВЛ-10кВ №9 ПС Кр.Партизан | Производственное отделение "Восточные электрические сети", Ремонтненский РЭС | Ростовская область | Ремонтненский район | 10/0,4 кВ | 0.025 | 0.02 | 0.02
435 | КТП-4490 ВЛ-10кВ №9 ПС Кр.Партизан | Производственное отделение "Восточные электрические сети", Ремонтненский РЭС | Ростовская область | Ремонтненский район | 10/0,4 кВ | 0.04 | 0.032 | 0.032
436 | КТП-4491 ВЛ-10кВ №9 ПС Кр.Партизан | Производственное отделение "Восточные электрические сети", Ремонтненский РЭС | Ростовская область | Ремонтненский район | 10/0,4 кВ | 0.063 | 0.052 | 0.052
437 | КТП-4492 ВЛ-10кВ №9 ПС Кр.Партизан | Производственное отделение "Восточные электрические сети", Ремонтненский РЭС | Ростовская область | Ремонтненский район | 10/0,4 кВ | 0.063 | 0.058 | 0.058
438 | КТП-4495 ВЛ-10кВ №9 ПС Кр.Партизан | Производственное отделение "Восточные электрические сети", Ремонтненский РЭС | Ростовская область | Ремонтненский район | 10/0,4 кВ | 0.063 | 0.05 | 0.05
439 | КТП-4496 ВЛ-10кВ №9 ПС Кр.Партизан | Производственное отделение "Восточные электрические сети", Ремонтненский РЭС | Ростовская область | Ремонтненский район | 10/0,4 кВ | 0.025 | 0.02 | 0.02
440 | КТП-4498 ВЛ-10кВ №9 ПС Кр.Партизан | Производственное отделение "Восточные электрические сети", Ремонтненский РЭС | Ростовская область | Ремонтненский район | 10/0,4 кВ | 0.025 | 0.021 | 0.021
441 | КТП-4494 ВЛ-10кВ №9 ПС Кр.Партизан | Производственное отделение "Восточные электрические сети", Ремонтненский РЭС | Ростовская область | Ремонтненский район | 10/0,4 кВ | 0.025 | 0.02 | 0.02
442 | КТП-4377 ВЛ-10кВ №5 ПС Овцевод | Производственное отделение "Восточные электрические сети", Ремонтненский РЭС | Ростовская область | Ремонтненский район | 10/0,4 кВ | 0.04 | 0.03 | 0.03
443 | КТП-4378 ВЛ-10кВ №5 ПС Овцевод | Производственное отделение "Восточные электрические сети", Ремонтненский РЭС | Ростовская область | Ремонтненский район | 10/0,4 кВ | 0.025 | 0.01 | 0.01
444 | КТП-4577 ВЛ-10кВ №5 ПС Овцевод | Производственное отделение "Восточные электрические сети", Ремонтненский РЭС | Ростовская область | Ремонтненский район | 10/0,4 кВ | 0.025 | 0.02 | 0.02
445 | КТП-4380 ВЛ-10кВ №7 ПС Овцевод | Производственное отделение "Восточные электрические сети", Ремонтненский РЭС | Ростовская область | Ремонтненский район | 10/0,4 кВ | 0.04 | 0.034 | 0.034
446 | КТП-4545 ВЛ-10кВ №7 ПС Овцевод | Производственное отделение "Восточные электрические сети", Ремонтненский РЭС | Ростовская область | Ремонтненский район | 10/0,4 кВ | 0.1 | 0.01 | 0.01
447 | КТП-4547 ВЛ-10кВ №7 ПС Овцевод | Производственное отделение "Восточные электрические сети", Ремонтненский РЭС | Ростовская область | Ремонтненский район | 10/0,4 кВ | 0.063 | 0.053 | 0.053
448 | КТП-4544 ВЛ-10кВ №7 ПС Овцевод | Производственное отделение "Восточные электрические сети", Ремонтненский РЭС | Ростовская область | Ремонтненский район | 10/0,4 кВ | 0.1 | 0.079 | 0.079
449 | КТП-4537 ВЛ-10кВ №7 ПС Овцевод | Производственное отделение "Восточные электрические сети", Ремонтненский РЭС | Ростовская область | Ремонтненский район | 10/0,4 кВ | 0.1 | 0.063 | 0.063
450 | КТП-4536 ВЛ-10кВ №7 ПС Овцевод | Производственное отделение "Восточные электрические сети", Ремонтненский РЭС | Ростовская область | Ремонтненский район | 10/0,4 кВ | 0.16 | 0.11 | 0.11
451 | КТП-4546 ВЛ-10кВ №7 ПС Овцевод | Производственное отделение "Восточные электрические сети", Ремонтненский РЭС | Ростовская область | Ремонтненский район | 10/0,4 кВ | 0.025 | 0.017 | 0.017
452 | КТП-4647 ВЛ-10кВ №7 ПС Овцевод | Производственное отделение "Восточные электрические сети", Ремонтненский РЭС | Ростовская область | Ремонтненский район | 10/0,4 кВ | 0.1 | 0.075 | 0.075
453 | КТП-4535 ВЛ-10кВ №7 ПС Овцевод | Производственное отделение "Восточные электрические сети", Ремонтненский РЭС | Ростовская область | Ремонтненский район | 10/0,4 кВ | 0.025 | 0.02 | 0.02
454 | КТП-4538 ВЛ-10кВ №9 ПС Овцевод | Производственное отделение "Восточные электрические сети", Ремонтненский РЭС | Ростовская область | Ремонтненский район | 10/0,4 кВ | 0.25 | 0.213 | 0.213
455 | КТП-4452 ВЛ-10кВ №13 ПС Овцевод | Производственное отделение "Восточные электрические сети", Ремонтненский РЭС | Ростовская область | Ремонтненский район | 10/0,4 кВ | 0.025 | 0.016 | 0.016
456 | КТП-4453 ВЛ-10кВ №13 ПС Овцевод | Производственное отделение "Восточные электрические сети", Ремонтненский РЭС | Ростовская область | Ремонтненский район | 10/0,4 кВ | 0.025 | 0.02 | 0.02
457 | КТП-4454 ВЛ-10кВ №13 ПС Овцевод | Производственное отделение "Восточные электрические сети", Ремонтненский РЭС | Ростовская область | Ремонтненский район | 10/0,4 кВ | 0.1 | 0.081 | 0.081
458 | КТП-4455 ВЛ-10кВ №13 ПС Овцевод | Производственное отделение "Восточные электрические сети", Ремонтненский РЭС | Ростовская область | Ремонтненский район | 10/0,4 кВ | 0.025 | 0.019 | 0.019
459 | КТП-4456 ВЛ-10кВ №13 ПС Овцевод | Производственное отделение "Восточные электрические сети", Ремонтненский РЭС | Ростовская область | Ремонтненский район | 10/0,4 кВ | 0.025 | 0.021 | 0.021
460 | КТП-4522 ВЛ-10кВ №13 ПС Овцевод | Производственное отделение "Восточные электрические сети", Ремонтненский РЭС | Ростовская область | Ремонтненский район | 10/0,4 кВ | 0.025 | 0.023 | 0.023
461 | КТП-4523 ВЛ-10кВ №13 ПС Овцевод | Производственное отделение "Восточные электрические сети", Ремонтненский РЭС | Ростовская область | Ремонтненский район | 10/0,4 кВ | 0.025 | 0.021 | 0.021
462 | КТП-4524 ВЛ-10кВ №13 ПС Овцевод | Производственное отделение "Восточные электрические сети", Ремонтненский РЭС | Ростовская область | Ремонтненский район | 10/0,4 кВ | 0.01 | 0.008 | 0.008
463 | КТП-4525 ВЛ-10кВ №13 ПС Овцевод | Производственное отделение "Восточные электрические сети", Ремонтненский РЭС | Ростовская область | Ремонтненский район | 10/0,4 кВ | 0.025 | 0.02 | 0.02
464 | КТП-4527 ВЛ-10кВ №13 ПС Овцевод | Производственное отделение "Восточные электрические сети", Ремонтненский РЭС | Ростовская область | Ремонтненский район | 10/0,4 кВ | 0.025 | 0.02 | 0.02
465 | КТП-4529 ВЛ-10кВ №13 ПС Овцевод | Производственное отделение "Восточные электрические сети", Ремонтненский РЭС | Ростовская область | Ремонтненский район | 10/0,4 кВ | 0.025 | 0.021 | 0.021
466 | КТП-4530 ВЛ-10кВ №13 ПС Овцевод | Производственное отделение "Восточные электрические сети", Ремонтненский РЭС | Ростовская область | Ремонтненский район | 10/0,4 кВ | 0.025 | 0.02 | 0.02
467 | КТП-4531 ВЛ-10кВ №13 ПС Овцевод | Производственное отделение "Восточные электрические сети", Ремонтненский РЭС | Ростовская область | Ремонтненский район | 10/0,4 кВ | 0.025 | 0.02 | 0.02
468 | КТП-4539 ВЛ-10кВ №17 ПС Овцевод | Производственное отделение "Восточные электрические сети", Ремонтненский РЭС | Ростовская область | Ремонтненский район | 10/0,4 кВ | 0.025 | 0.02 | 0.02
469 | КТП-4540 ВЛ-10кВ №17 ПС Овцевод | Производственное отделение "Восточные электрические сети", Ремонтненский РЭС | Ростовская область | Ремонтненский район | 10/0,4 кВ | 0.025 | 0.019 | 0.019
470 | КТП-4541 ВЛ-10кВ №17 ПС Овцевод | Производственное отделение "Восточные электрические сети", Ремонтненский РЭС | Ростовская область | Ремонтненский район | 10/0,4 кВ | 0.025 | 0.021 | 0.021
471 | КТП-4543 ВЛ-10кВ №17 ПС Овцевод | Производственное отделение "Восточные электрические сети", Ремонтненский РЭС | Ростовская область | Ремонтненский район | 10/0,4 кВ | 0.025 | 0.02 | 0.02
472 | КТП-4575 ВЛ-10кВ №17 ПС Овцевод | Производственное отделение "Восточные электрические сети", Ремонтненский РЭС | Ростовская область | Ремонтненский район | 10/0,4 кВ | 0.025 | 0.02 | 0.02
473 | КТП-4382 ВЛ-10кВ №17 ПС Овцевод | Производственное отделение "Восточные электрические сети", Ремонтненский РЭС | Ростовская область | Ремонтненский район | 10/0,4 кВ | 0.025 | 0.02 | 0.02
474 | КТП-4383 ВЛ-10кВ №17 ПС Овцевод | Производственное отделение "Восточные электрические сети", Ремонтненский РЭС | Ростовская область | Ремонтненский район | 10/0,4 кВ | 0.025 | 0.01 | 0.01
475 | КТП-4384 ВЛ-10кВ №17 ПС Овцевод | Производственное отделение "Восточные электрические сети", Ремонтненский РЭС | Ростовская область | Ремонтненский район | 10/0,4 кВ | 0.025 | 0.021 | 0.021
476 | КТП-4649 ВЛ-10кВ №17 ПС Овцевод | Производственное отделение "Восточные электрические сети", Ремонтненский РЭС | Ростовская область | Ремонтненский район | 10/0,4 кВ | 0.025 | 0.021 | 0.021
477 | КТП-4650 ВЛ-10кВ №17 ПС Овцевод | Производственное отделение "Восточные электрические сети", Ремонтненский РЭС | Ростовская область | Ремонтненский район | 10/0,4 кВ | 0.025 | 0.016 | 0.016
478 | КТП-4689 ВЛ-10кВ №17 ПС Овцевод | Производственное отделение "Восточные электрические сети", Ремонтненский РЭС | Ростовская область | Ремонтненский район | 10/0,4 кВ | 0.025 | 0.01 | 0.01
479 | КТП-4317 ВЛ-10кВ №4 ПС Денисовская | Производственное отделение "Восточные электрические сети", Ремонтненский РЭС | Ростовская область | Ремонтненский район | 10/0,4 кВ | 0.1 | 0.088 | 0.088
480 | КТП-4318 ВЛ-10кВ №4 ПС Денисовская | Производственное отделение "Восточные электрические сети", Ремонтненский РЭС | Ростовская область | Ремонтненский район | 10/0,4 кВ | 0.031 | 0.022 | 0.022
481 | КТП-4319 ВЛ-10кВ №4 ПС Денисовская | Производственное отделение "Восточные электрические сети", Ремонтненский РЭС | Ростовская область | Ремонтненский район | 10/0,4 кВ | 0.063 | 0.029 | 0.029
482 | КТП-4320 ВЛ-10кВ №4 ПС Денисовская | Производственное отделение "Восточные электрические сети", Ремонтненский РЭС | Ростовская область | Ремонтненский район | 10/0,4 кВ | 0.1 | 0.085 | 0.085
483 | КТП-4321 ВЛ-10кВ №4 ПС Денисовская | Производственное отделение "Восточные электрические сети", Ремонтненский РЭС | Ростовская область | Ремонтненский район | 10/0,4 кВ | 0.16 | 0.156 | 0.156
484 | КТП-4322 ВЛ-10кВ №4 ПС Денисовская | Производственное отделение "Восточные электрические сети", Ремонтненский РЭС | Ростовская область | Ремонтненский район | 10/0,4 кВ | 0.063 | 0.041 | 0.041
485 | ЗТП-4323 ВЛ-10кВ №4 ПС Денисовская | Производственное отделение "Восточные электрические сети", Ремонтненский РЭС | Ростовская область | Ремонтненский район | 10/0,4 кВ | 0.1 | 0.046 | 0.046
486 | КТП-4324 ВЛ-10кВ №4 ПС Денисовская | Производственное отделение "Восточные электрические сети", Ремонтненский РЭС | Ростовская область | Ремонтненский район | 10/0,4 кВ | 0.025 | 0.019 | 0.009
487 | КТП-4580 ВЛ-10кВ №4 ПС Денисовская | Производственное отделение "Восточные электрические сети", Ремонтненский РЭС | Ростовская область | Ремонтненский район | 10/0,4 кВ | 0.063 | 0.032 | 0.032
488 | ЗТП-4660 ВЛ-10кВ №4 ПС Денисовская | Производственное отделение "Восточные электрические сети", Ремонтненский РЭС | Ростовская область | Ремонтненский район | 10/0,4 кВ | 0.16 | 0.05 | 0.05
489 | КТП-4310 ВЛ-10кВ №5 ПС Денисовская | Производственное отделение "Восточные электрические сети", Ремонтненский РЭС | Ростовская область | Ремонтненский район | 10/0,4 кВ | 0.04 | 0.033 | 0.033
490 | КТП-4312 ВЛ-10кВ №5 ПС Денисовская | Производственное отделение "Восточные электрические сети", Ремонтненский РЭС | Ростовская область | Ремонтненский район | 10/0,4 кВ | 0.063 | 0.04 | 0.04
491 | КТП-4313 ВЛ-10кВ №5 ПС Денисовская | Производственное отделение "Восточные электрические сети", Ремонтненский РЭС | Ростовская область | Ремонтненский район | 10/0,4 кВ | 0.025 | 0.02 | 0.02
492 | КТП-4314 ВЛ-10кВ №5 ПС Денисовская | Производственное отделение "Восточные электрические сети", Ремонтненский РЭС | Ростовская область | Ремонтненский район | 10/0,4 кВ | 0.04 | 0.034 | 0.034
493 | КТП-4315 ВЛ-10кВ №5 ПС Денисовская | Производственное отделение "Восточные электрические сети", Ремонтненский РЭС | Ростовская область | Ремонтненский район | 10/0,4 кВ | 0.025 | 0.009 | 0.009
494 | КТП-4311 ВЛ-10кВ №5 ПС Денисовская | Производственное отделение "Восточные электрические сети", Ремонтненский РЭС | Ростовская область | Ремонтненский район | 10/0,4 кВ | 0.025 | 0.014 | 0.014
495 | КТП-4326 ВЛ-10кВ №5 ПС Денисовская | Производственное отделение "Восточные электрические сети", Ремонтненский РЭС | Ростовская область | Ремонтненский район | 10/0,4 кВ | 0.04 | 0.027 | 0.027
496 | КТП-4352 ВЛ-10кВ №5 ПС Денисовская | Производственное отделение "Восточные электрические сети", Ремонтненский РЭС | Ростовская область | Ремонтненский район | 10/0,4 кВ | 0.063 | 0.029 | 0.029
497 | КТП-4517 ВЛ-10кВ №5 ПС Денисовская | Производственное отделение "Восточные электрические сети", Ремонтненский РЭС | Ростовская область | Ремонтненский район | 10/0,4 кВ | 0.04 | 0.035 | 0.035
498 | КТП-4325 ВЛ-10кВ №6 ПС Денисовская | Производственное отделение "Восточные электрические сети", Ремонтненский РЭС | Ростовская область | Ремонтненский район | 10/0,4 кВ | 0.04 | 0.032 | 0.032
499 | КТП-4328 ВЛ-10кВ №6 ПС Денисовская | Производственное отделение "Восточные электрические сети", Ремонтненский РЭС | Ростовская область | Ремонтненский район | 10/0,4 кВ | 0.025 | 0.012 | 0.012
500 | КТП-4330 ВЛ-10кВ №6 ПС Денисовская | Производственное отделение "Восточные электрические сети", Ремонтненский РЭС | Ростовская область | Ремонтненский район | 10/0,4 кВ | 0.04 | 0.036 | 0.036
501 | КТП-4331 ВЛ-10кВ №6 ПС Денисовская | Производственное отделение "Восточные электрические сети", Ремонтненский РЭС | Ростовская область | Ремонтненский район | 10/0,4 кВ | 0.025 | 0.016 | 0.016
502 | КТП-4332 ВЛ-10кВ №6 ПС Денисовская | Производственное отделение "Восточные электрические сети", Ремонтненский РЭС | Ростовская область | Ремонтненский район | 10/0,4 кВ | 0.04 | 0.029 | 0.029
503 | КТП-4334 ВЛ-10кВ №6 ПС Денисовская | Производственное отделение "Восточные электрические сети", Ремонтненский РЭС | Ростовская область | Ремонтненский район | 10/0,4 кВ | 0.025 | 0.009 | 0.009
504 | КТП-4335 ВЛ-10кВ №6 ПС Денисовская | Производственное отделение "Восточные электрические сети", Ремонтненский РЭС | Ростовская область | Ремонтненский район | 10/0,4 кВ | 0.025 | 0.021 | 0.021
505 | КТП-4337 ВЛ-10кВ №6 ПС Денисовская | Производственное отделение "Восточные электрические сети", Ремонтненский РЭС | Ростовская область | Ремонтненский район | 10/0,4 кВ | 0.025 | 0.021 | 0.021
506 | КТП-4338 ВЛ-10кВ №6 ПС Денисовская | Производственное отделение "Восточные электрические сети", Ремонтненский РЭС | Ростовская область | Ремонтненский район | 10/0,4 кВ | 0.01 | 0.005 | 0.005
507 | КТП-4339 ВЛ-10кВ №6 ПС Денисовская | Производственное отделение "Восточные электрические сети", Ремонтненский РЭС | Ростовская область | Ремонтненский район | 10/0,4 кВ | 0.025 | 0.013 | 0.013
508 | КТП-4340 ВЛ-10кВ №6 ПС Денисовская | Производственное отделение "Восточные электрические сети", Ремонтненский РЭС | Ростовская область | Ремонтненский район | 10/0,4 кВ | 0.063 | 0.044 | 0.044
509 | КТП-4379 ВЛ-10кВ №6 ПС Денисовская | Производственное отделение "Восточные электрические сети", Ремонтненский РЭС | Ростовская область | Ремонтненский район | 10/0,4 кВ | 0.025 | 0.021 | 0.021
510 | КТП-4381 ВЛ-10кВ №6 ПС Денисовская | Производственное отделение "Восточные электрические сети", Ремонтненский РЭС | Ростовская область | Ремонтненский район | 10/0,4 кВ | 0.025 | 0.012 | 0.012
511 | КТП-4342 ВЛ-10кВ №6 ПС Денисовская | Производственное отделение "Восточные электрические сети", Ремонтненский РЭС | Ростовская область | Ремонтненский район | 10/0,4 кВ | 0.025 | 0.016 | 0.016
512 | КТП-4327 ВЛ-10кВ №6 ПС Денисовская | Производственное отделение "Восточные электрические сети", Ремонтненский РЭС | Ростовская область | Ремонтненский район | 10/0,4 кВ | 0.025 | 0.016 | 0.016
513 | КТП-4329 ВЛ-10кВ №6 ПС Денисовская | Производственное отделение "Восточные электрические сети", Ремонтненский РЭС | Ростовская область | Ремонтненский район | 10/0,4 кВ | 0.01 | 0.008 | 0.008
514 | КТП-4620 ВЛ-10кВ №6 ПС Денисовская | Производственное отделение "Восточные электрические сети", Ремонтненский РЭС | Ростовская область | Ремонтненский район | 10/0,4 кВ | 0.025 | 0.012 | 0.012
515 | КТП-4690А ВЛ-10кВ №6 ПС Денисовская | Производственное отделение "Восточные электрические сети", Ремонтненский РЭС | Ростовская область | Ремонтненский район | 10/0,4 кВ | 0.04 | 0.033 | 0.013
516 | КТП-4306 ВЛ-10кВ №7 ПС Денисовская | Производственное отделение "Восточные электрические сети", Ремонтненский РЭС | Ростовская область | Ремонтненский район | 10/0,4 кВ | 0.063 | 0.049 | 0.049
517 | КТП-4307 ВЛ-10кВ №7 ПС Денисовская | Производственное отделение "Восточные электрические сети", Ремонтненский РЭС | Ростовская область | Ремонтненский район | 10/0,4 кВ | 0.1 | 0.072 | 0.072
518 | КТП-4308 ВЛ-10кВ №7 ПС Денисовская | Производственное отделение "Восточные электрические сети", Ремонтненский РЭС | Ростовская область | Ремонтненский район | 10/0,4 кВ | 0.025 | 0.008 | 0.008
519 | КТП-4309 ВЛ-10кВ №7 ПС Денисовская | Производственное отделение "Восточные электрические сети", Ремонтненский РЭС | Ростовская область | Ремонтненский район | 10/0,4 кВ | 0.025 | 0.018 | 0.018
520 | КТП-4336 ВЛ-10кВ №7 ПС Денисовская | Производственное отделение "Восточные электрические сети", Ремонтненский РЭС | Ростовская область | Ремонтненский район | 10/0,4 кВ | 0.025 | 0.021 | 0.021
521 | КТП-4578 ВЛ-10кВ №7 ПС Денисовская | Производственное отделение "Восточные электрические сети", Ремонтненский РЭС | Ростовская область | Ремонтненский район | 10/0,4 кВ | 0.025 | 0.016 | 0.016
522 | CТП-4584 ВЛ-10кВ №7 ПС Денисовская | Производственное отделение "Восточные электрические сети", Ремонтненский РЭС | Ростовская область | Ремонтненский район | 10/0,4 кВ | 0.025 | 0.021 | 0.021
523 | КТП-4585 ВЛ-10кВ №7 ПС Денисовская | Производственное отделение "Восточные электрические сети", Ремонтненский РЭС | Ростовская область | Ремонтненский район | 10/0,4 кВ | 0.025 | 0.013 | 0.013
524 | КТП-4586 ВЛ-10кВ №7 ПС Денисовская | Производственное отделение "Восточные электрические сети", Ремонтненский РЭС | Ростовская область | Ремонтненский район | 10/0,4 кВ | 0.025 | 0.02 | 0.02
525 | КТП-4316 ВЛ-10кВ №8 ПС Денисовская | Производственное отделение "Восточные электрические сети", Ремонтненский РЭС | Ростовская область | Ремонтненский район | 10/0,4 кВ | 0.16 | 0.136 | 0.136
526 | КТП-4581 ВЛ-10кВ №8 ПС Денисовская | Производственное отделение "Восточные электрические сети", Ремонтненский РЭС | Ростовская область | Ремонтненский район | 10/0,4 кВ | 0.063 | 0.042 | 0.042
527 | КТП-4675 ВЛ-10кВ №8 ПС Денисовская | Производственное отделение "Восточные электрические сети", Ремонтненский РЭС | Ростовская область | Ремонтненский район | 10/0,4 кВ | 0.063 | 0.016 | 0.016
528 | ЗТП-4599 ВЛ-10кВ №8 ПС Денисовская | Производственное отделение "Восточные электрические сети", Ремонтненский РЭС | Ростовская область | Ремонтненский район | 10/0,4 кВ | 0.025 | 0.021 | 0.021
529 | ПС Зимовники ВЛ-10 кВ № 8 СТП-2834 | Производственное отделение "Восточные электрические сети", Зимовниковский РЭС | Ростовская область | Зимовниковский район | 10/0,4 кВ | 0.01 | 0.005 | 0.005
530 | ПС Зимовники ВЛ-10 кВ № 8 КТП-2007 | Производственное отделение "Восточные электрические сети", Зимовниковский РЭС | Ростовская область | Зимовниковский район | 10/0,4 кВ | 0.025 | 0.019 | 0.019
531 | ПС Зимовники ВЛ-10 кВ № 8 КТП-2006 | Производственное отделение "Восточные электрические сети", Зимовниковский РЭС | Ростовская область | Зимовниковский район | 10/0,4 кВ | 0.063 | 0.032 | 0.032
532 | ПС Зимовники ВЛ-10 кВ № 8 КТП-2004 | Производственное отделение "Восточные электрические сети", Зимовниковский РЭС | Ростовская область | Зимовниковский район | 10/0,4 кВ | 0.04 | 0.032 | 0.032
533 | ПС Зимовники ВЛ-10 кВ № 8 КТП-2005 | Производственное отделение "Восточные электрические сети", Зимовниковский РЭС | Ростовская область | Зимовниковский район | 10/0,4 кВ | 0.025 | 0.016 | 0.016
534 | ПС Зимовники ВЛ-10 кВ № 8 КТП-2002 | Производственное отделение "Восточные электрические сети", Зимовниковский РЭС | Ростовская область | Зимовниковский район | 10/0,4 кВ | 0.063 | 0.037 | 0.037
535 | ПС Зимовники ВЛ-10 кВ № 8 КТП-2011 | Производственное отделение "Восточные электрические сети", Зимовниковский РЭС | Ростовская область | Зимовниковский район | 10/0,4 кВ | 0.025 | 0.018 | 0.018
536 | ПС Зимовники ВЛ-10 кВ № 8 КТП-2180 | Производственное отделение "Восточные электрические сети", Зимовниковский РЭС | Ростовская область | Зимовниковский район | 10/0,4 кВ | 0.1 | 0.056 | 0.056
537 | ПС Зимовники ВЛ-10 кВ № 8 КТП-2010 | Производственное отделение "Восточные электрические сети", Зимовниковский РЭС | Ростовская область | Зимовниковский район | 10/0,4 кВ | 0.1 | 0.027 | 0.027
538 | ПС Зимовники ВЛ-10 кВ № 8 КТП-2001 | Производственное отделение "Восточные электрические сети", Зимовниковский РЭС | Ростовская область | Зимовниковский район | 10/0,4 кВ | 0.04 | 0.03 | 0.03
539 | ПС Зимовники ВЛ-10 кВ № 8 КТП-2003 | Производственное отделение "Восточные электрические сети", Зимовниковский РЭС | Ростовская область | Зимовниковский район | 10/0,4 кВ | 0.063 | 0.051 | 0.051
540 | ПС Зимовники ВЛ-10 кВ № 14 КТП-2161 | Производственное отделение "Восточные электрические сети", Зимовниковский РЭС | Ростовская область | Зимовниковский район | 10/0,4 кВ | 0.1 | 0.054 | 0.054
541 | ПС Зимовники ВЛ-10 кВ № 14 КТП-2842 | Производственное отделение "Восточные электрические сети", Зимовниковский РЭС | Ростовская область | Зимовниковский район | 10/0,4 кВ | 0.025 | 0.013 | 0.013
542 | ПС Зимовники ВЛ-10 кВ № 14 КТП-2026 | Производственное отделение "Восточные электрические сети", Зимовниковский РЭС | Ростовская область | Зимовниковский район | 10/0,4 кВ | 0.063 | 0.019 | 0.019
543 | ПС Зимовники ВЛ-10 кВ № 14 КТП-2027 | Производственное отделение "Восточные электрические сети", Зимовниковский РЭС | Ростовская область | Зимовниковский район | 10/0,4 кВ | 0.063 | 0.01 | 0.01
544 | ПС Зимовники ВЛ-10 кВ № 14 КТП-2028 | Производственное отделение "Восточные электрические сети", Зимовниковский РЭС | Ростовская область | Зимовниковский район | 10/0,4 кВ | 0.063 | 0.047 | 0.047
545 | ПС Зимовники ВЛ-10 кВ № 14 КТП-2747 | Производственное отделение "Восточные электрические сети", Зимовниковский РЭС | Ростовская область | Зимовниковский район | 10/0,4 кВ | 0.063 | 0 | 0
546 | ПС Зимовники ВЛ-10 кВ № 14 КТП-2036 | Производственное отделение "Восточные электрические сети", Зимовниковский РЭС | Ростовская область | Зимовниковский район | 10/0,4 кВ | 0.04 | 0.01 | 0.01
547 | ПС Зимовники ВЛ-10 кВ № 14 КТП-2314 | Производственное отделение "Восточные электрические сети", Зимовниковский РЭС | Ростовская область | Зимовниковский район | 10/0,4 кВ | 0.025 | 0.016 | 0.016
548 | ПС Зимовники ВЛ-10 кВ № 14 КТП-2059 | Производственное отделение "Восточные электрические сети", Зимовниковский РЭС | Ростовская область | Зимовниковский район | 10/0,4 кВ | 0.04 | 0.028 | 0.028
549 | ПС Зимовники ВЛ-10 кВ № 14 КТП-2061 | Производственное отделение "Восточные электрические сети", Зимовниковский РЭС | Ростовская область | Зимовниковский район | 10/0,4 кВ | 0.248 | 0.093 | 0.093
550 | ПС Зимовники ВЛ-10 кВ № 14 КТП-2063 | Производственное отделение "Восточные электрические сети", Зимовниковский РЭС | Ростовская область | Зимовниковский район | 10/0,4 кВ | 0.1 | 0.01 | 0.01
551 | ПС Зимовники ВЛ-10 кВ № 14 КТП-2060 | Производственное отделение "Восточные электрические сети", Зимовниковский РЭС | Ростовская область | Зимовниковский район | 10/0,4 кВ | 0.25 | 0.192 | 0.192
552 | ПС Зимовники ВЛ-10 кВ № 15 КТП-2077 | Производственное отделение "Восточные электрические сети", Зимовниковский РЭС | Ростовская область | Зимовниковский район | 10/0,4 кВ | 0.1 | 0.08 | 0.08
553 | ПС Зимовники ВЛ-10 кВ № 15 КТП-2086 | Производственное отделение "Восточные электрические сети", Зимовниковский РЭС | Ростовская область | Зимовниковский район | 10/0,4 кВ | 0.16 | 0.065 | 0.065
554 | ПС Зимовники ВЛ-10 кВ № 15 КТП-2087 | Производственное отделение "Восточные электрические сети", Зимовниковский РЭС | Ростовская область | Зимовниковский район | 10/0,4 кВ | 0.1 | 0.083 | 0.083
555 | ПС Зимовники ВЛ-10 кВ № 15 КТП-2088 | Производственное отделение "Восточные электрические сети", Зимовниковский РЭС | Ростовская область | Зимовниковский район | 10/0,4 кВ | 0.4 | 0.336 | 0.336
556 | ПС Зимовники ВЛ-10 кВ № 15 КТП-2118 | Производственное отделение "Восточные электрические сети", Зимовниковский РЭС | Ростовская область | Зимовниковский район | 10/0,4 кВ | 0.04 | 0.009 | 0.009
557 | ПС Зимовники ВЛ-10 кВ № 16 КТП-2822 | Производственное отделение "Восточные электрические сети", Зимовниковский РЭС | Ростовская область | Зимовниковский район | 10/0,4 кВ | 0.1 | 0.019 | 0.019
558 | ПС Зимовники ВЛ-10 кВ № 16 КТП-2710 | Производственное отделение "Восточные электрические сети", Зимовниковский РЭС | Ростовская область | Зимовниковский район | 10/0,4 кВ | 0.063 | 0.02 | 0.02
559 | ПС Зимовники ВЛ-10 кВ № 16 КТП-2098 | Производственное отделение "Восточные электрические сети", Зимовниковский РЭС | Ростовская область | Зимовниковский район | 10/0,4 кВ | 0.16 | 0.11 | 0.11
560 | ПС Зимовники ВЛ-10 кВ № 16 КТП-2100 | Производственное отделение "Восточные электрические сети", Зимовниковский РЭС | Ростовская область | Зимовниковский район | 10/0,4 кВ | 0.04 | 0.034 | 0.034
561 | ПС Зимовники ВЛ-10 кВ № 16 КТП-2095 | Производственное отделение "Восточные электрические сети", Зимовниковский РЭС | Ростовская область | Зимовниковский район | 10/0,4 кВ | 0.025 | 0.01 | 0.01
562 | ПС Зимовники ВЛ-10 кВ № 16 КТП-2191 | Производственное отделение "Восточные электрические сети", Зимовниковский РЭС | Ростовская область | Зимовниковский район | 10/0,4 кВ | 0.1 | 0.014 | 0.014
563 | ПС Зимовники ВЛ-10 кВ № 16 КТП-2096 | Производственное отделение "Восточные электрические сети", Зимовниковский РЭС | Ростовская область | Зимовниковский район | 10/0,4 кВ | 0.1 | 0.05 | 0.05
564 | ПС Василевская ВЛ-10 кВ № 8 КТП-2178 | Производственное отделение "Восточные электрические сети", Зимовниковский РЭС | Ростовская область | Зимовниковский район | 10/0,4 кВ | 0.16 | 0.097 | 0.097
565 | ПС Василевская ВЛ-10 кВ № 8 КТП-2676 | Производственное отделение "Восточные электрические сети", Зимовниковский РЭС | Ростовская область | Зимовниковский район | 10/0,4 кВ | 0.1 | 0.056 | 0.056
566 | ПС Василевская ВЛ-10 кВ № 8 КТП-2746 | Производственное отделение "Восточные электрические сети", Зимовниковский РЭС | Ростовская область | Зимовниковский район | 10/0,4 кВ | 0.1 | 0.051 | 0.051
567 | ПС Василевская ВЛ-10 кВ № 8 КТП-2081 | Производственное отделение "Восточные электрические сети", Зимовниковский РЭС | Ростовская область | Зимовниковский район | 10/0,4 кВ | 0.063 | 0.014 | 0.014
568 | ПС Василевская ВЛ-10 кВ № 4 КТП-2883 | Производственное отделение "Восточные электрические сети", Зимовниковский РЭС | Ростовская область | Зимовниковский район | 10/0,4 кВ | 0.04 | 0.023 | 0.023
569 | ПС Василевская ВЛ-10 кВ № 4 КТП-2884 | Производственное отделение "Восточные электрические сети", Зимовниковский РЭС | Ростовская область | Зимовниковский район | 10/0,4 кВ | 0.25 | 0.17 | 0.17
570 | ПС Василевская ВЛ-10 кВ № 16 КТП-2108 | Производственное отделение "Восточные электрические сети", Зимовниковский РЭС | Ростовская область | Зимовниковский район | 10/0,4 кВ | 0.04 | 0.03 | 0.03
571 | ПС Василевская ВЛ-10 кВ № 16 КТП-2109 | Производственное отделение "Восточные электрические сети", Зимовниковский РЭС | Ростовская область | Зимовниковский район | 10/0,4 кВ | 0.025 | 0.019 | 0.01
572 | ПС Василевская ВЛ-10 кВ № 16 КТП-2110 | Производственное отделение "Восточные электрические сети", Зимовниковский РЭС | Ростовская область | Зимовниковский район | 10/0,4 кВ | 0.063 | 0.051 | 0.025
573 | ПС Василевская ВЛ-10 кВ № 16 КТП-2111 | Производственное отделение "Восточные электрические сети", Зимовниковский РЭС | Ростовская область | Зимовниковский район | 10/0,4 кВ | 0.063 | 0.047 | 0.024
574 | ПС Василевская ВЛ-10 кВ № 16 КТП-2112 | Производственное отделение "Восточные электрические сети", Зимовниковский РЭС | Ростовская область | Зимовниковский район | 10/0,4 кВ | 0.25 | 0.208 | 0.104
575 | ПС Василевская ВЛ-10 кВ № 16 КТП-2113 | Производственное отделение "Восточные электрические сети", Зимовниковский РЭС | Ростовская область | Зимовниковский район | 10/0,4 кВ | 0.1 | 0.048 | 0.024
576 | ПС Василевская ВЛ-10 кВ № 16 КТП-2115 | Производственное отделение "Восточные электрические сети", Зимовниковский РЭС | Ростовская область | Зимовниковский район | 10/0,4 кВ | 0.1 | 0.065 | 0.032
577 | ПС Василевская ВЛ-10 кВ № 16 КТП-2116 | Производственное отделение "Восточные электрические сети", Зимовниковский РЭС | Ростовская область | Зимовниковский район | 10/0,4 кВ | 0.025 | 0.019 | 0.009
578 | ПС Василевская ВЛ-10 кВ № 16 КТП-2117 | Производственное отделение "Восточные электрические сети", Зимовниковский РЭС | Ростовская область | Зимовниковский район | 10/0,4 кВ | 0.063 | 0.044 | 0.022
579 | ПС Василевская ВЛ-10 кВ № 16 КТП-2118 | Производственное отделение "Восточные электрические сети", Зимовниковский РЭС | Ростовская область | Зимовниковский район | 10/0,4 кВ | 0.025 | 0.02 | 0.01
580 | ПС Василевская ВЛ-10 кВ № 16 КТП-2119 | Производственное отделение "Восточные электрические сети", Зимовниковский РЭС | Ростовская область | Зимовниковский район | 10/0,4 кВ | 0.063 | 0.052 | 0.026
581 | ПС Василевская ВЛ-10 кВ № 16 КТП-2121 | Производственное отделение "Восточные электрические сети", Зимовниковский РЭС | Ростовская область | Зимовниковский район | 10/0,4 кВ | 0.1 | 0.082 | 0.082
582 | ПС Василевская ВЛ-10 кВ № 16 КТП-2122 | Производственное отделение "Восточные электрические сети", Зимовниковский РЭС | Ростовская область | Зимовниковский район | 10/0,4 кВ | 0.04 | 0.032 | 0.032
583 | ПС Дружба ВЛ-10 кВ № 3 КТП-2181 | Производственное отделение "Восточные электрические сети", Зимовниковский РЭС | Ростовская область | Зимовниковский район | 10/0,4 кВ | 0.1 | 0.077 | 0.077
584 | ПС Дружба ВЛ-10 кВ № 3 КТП-2147 | Производственное отделение "Восточные электрические сети", Зимовниковский РЭС | Ростовская область | Зимовниковский район | 10/0,4 кВ | 0.063 | 0.018 | 0.018
585 | ПС Дружба ВЛ-10 кВ № 3 КТП-2148 | Производственное отделение "Восточные электрические сети", Зимовниковский РЭС | Ростовская область | Зимовниковский район | 10/0,4 кВ | 0.025 | 0.017 | 0.017
586 | ПС Дружба ВЛ-10 кВ № 6 КТП-2137 | Производственное отделение "Восточные электрические сети", Зимовниковский РЭС | Ростовская область | Зимовниковский район | 10/0,4 кВ | 0.16 | 0.046 | 0.045
587 | ПС Дружба ВЛ-10 кВ № 6 КТП-2890 | Производственное отделение "Восточные электрические сети", Зимовниковский РЭС | Ростовская область | Зимовниковский район | 10/0,4 кВ | 0.1 | 0.022 | 0.022
588 | ПС Дружба ВЛ-10 кВ № 6 КТП-2194 | Производственное отделение "Восточные электрические сети", Зимовниковский РЭС | Ростовская область | Зимовниковский район | 10/0,4 кВ | 0.099 | 0.022 | 0.022
589 | ПС Дружба ВЛ-10 кВ № 6 КТП-2138 | Производственное отделение "Восточные электрические сети", Зимовниковский РЭС | Ростовская область | Зимовниковский район | 10/0,4 кВ | 0.25 | 0.065 | 0.065
590 | ПС Дружба ВЛ-10 кВ № 6 КТП-2164 | Производственное отделение "Восточные электрические сети", Зимовниковский РЭС | Ростовская область | Зимовниковский район | 10/0,4 кВ | 0.1 | 0.031 | 0.031
591 | ПС Дружба ВЛ-10 кВ № 6 КТП-2139 | Производственное отделение "Восточные электрические сети", Зимовниковский РЭС | Ростовская область | Зимовниковский район | 10/0,4 кВ | 0.025 | 0.011 | 0.011
592 | ПС Дружба ВЛ-10 кВ № 6 КТП-2723 | Производственное отделение "Восточные электрические сети", Зимовниковский РЭС | Ростовская область | Зимовниковский район | 10/0,4 кВ | 0.063 | 0.052 | 0.052
593 | ПС Дружба ВЛ-10 кВ № 7 КТП-2187 | Производственное отделение "Восточные электрические сети", Зимовниковский РЭС | Ростовская область | Зимовниковский район | 10/0,4 кВ | 0.04 | 0.029 | 0.029
594 | ПС Дружба ВЛ-10 кВ № 7 КТП-2127 | Производственное отделение "Восточные электрические сети", Зимовниковский РЭС | Ростовская область | Зимовниковский район | 10/0,4 кВ | 0.16 | 0.073 | 0.073
595 | ПС Дружба ВЛ-10 кВ № 7 КТП-2126 | Производственное отделение "Восточные электрические сети", Зимовниковский РЭС | Ростовская область | Зимовниковский район | 10/0,4 кВ | 0.04 | 0.029 | 0.029
596 | ПС Дружба ВЛ-10 кВ № 7 КТП-2129 | Производственное отделение "Восточные электрические сети", Зимовниковский РЭС | Ростовская область | Зимовниковский район | 10/0,4 кВ | 0.16 | 0.057 | 0.057
597 | ПС Дружба ВЛ-10 кВ № 7 КТП-2830 | Производственное отделение "Восточные электрические сети", Зимовниковский РЭС | Ростовская область | Зимовниковский район | 10/0,4 кВ | 0.025 | 0.019 | 0.019
598 | ПС Дружба ВЛ-10 кВ № 7 КТП-2132 | Производственное отделение "Восточные электрические сети", Зимовниковский РЭС | Ростовская область | Зимовниковский район | 10/0,4 кВ | 0.063 | 0.025 | 0.025
599 | ПС Дружба ВЛ-10 кВ № 7 КТП-2128 | Производственное отделение "Восточные электрические сети", Зимовниковский РЭС | Ростовская область | Зимовниковский район | 10/0,4 кВ | 0.025 | 0.019 | 0.019
600 | ПС Дружба ВЛ-10 кВ № 7 КТП-2124 | Производственное отделение "Восточные электрические сети", Зимовниковский РЭС | Ростовская область | Зимовниковский район | 10/0,4 кВ | 0.1 | 0.047 | 0.047
601 | ПС Дружба ВЛ-10 кВ № 8 КТП-2153 | Производственное отделение "Восточные электрические сети", Зимовниковский РЭС | Ростовская область | Зимовниковский район | 10/0,4 кВ | 0.04 | 0.031 | 0.031
602 | ПС Дружба ВЛ-10 кВ № 8 КТП-2151 | Производственное отделение "Восточные электрические сети", Зимовниковский РЭС | Ростовская область | Зимовниковский район | 10/0,4 кВ | 0.025 | 0.019 | 0.019
603 | ПС Дружба ВЛ-10 кВ № 8 КТП-2836 | Производственное отделение "Восточные электрические сети", Зимовниковский РЭС | Ростовская область | Зимовниковский район | 10/0,4 кВ | 0.4 | 0.317 | 0.317
604 | ПС Дружба ВЛ-10 кВ № 8 КТП-2152 | Производственное отделение "Восточные электрические сети", Зимовниковский РЭС | Ростовская область | Зимовниковский район | 10/0,4 кВ | 0.1 | 0.081 | 0.081
605 | ПС Дружба ВЛ-10 кВ № 8 КТП-2154 | Производственное отделение "Восточные электрические сети", Зимовниковский РЭС | Ростовская область | Зимовниковский район | 10/0,4 кВ | 0.16 | 0.061 | 0.061
606 | ПС Дружба ВЛ-10 кВ № 8 КТП-2156 | Производственное отделение "Восточные электрические сети", Зимовниковский РЭС | Ростовская область | Зимовниковский район | 10/0,4 кВ | 0.04 | 0.032 | 0.032
607 | ПС Дружба ВЛ-10 кВ № 8 КТП-2159 | Производственное отделение "Восточные электрические сети", Зимовниковский РЭС | Ростовская область | Зимовниковский район | 10/0,4 кВ | 0.04 | 0.031 | 0.031
608 | ПС Дружба ВЛ-10 кВ № 8 КТП-2157 | Производственное отделение "Восточные электрические сети", Зимовниковский РЭС | Ростовская область | Зимовниковский район | 10/0,4 кВ | 0.063 | 0.015 | 0.015
609 | ПС Дружба ВЛ-10 кВ № 8 КТП-2829 | Производственное отделение "Восточные электрические сети", Зимовниковский РЭС | Ростовская область | Зимовниковский район | 10/0,4 кВ | 0.063 | 0.047 | 0.047
610 | ПС НС-2 ВЛ-6 кВ № 1 КТП-2598 | Производственное отделение "Восточные электрические сети", Зимовниковский РЭС | Ростовская область | Зимовниковский район | 6/0,4 кВ | 0.1 | 0.074 | 0.074
611 | ПС НС-2 ВЛ-6 кВ № 1 КТП-2607 | Производственное отделение "Восточные электрические сети", Зимовниковский РЭС | Ростовская область | Зимовниковский район | 6/0,4 кВ | 0.1 | 0.016 | 0.016
612 | ПС НС-2 ВЛ-6 кВ № 1 КТП-2606 | Производственное отделение "Восточные электрические сети", Зимовниковский РЭС | Ростовская область | Зимовниковский район | 6/0,4 кВ | 0.1 | 0.01 | 0.01
613 | ПС НС-2 ВЛ-6 кВ № 1 КТП-2608 | Производственное отделение "Восточные электрические сети", Зимовниковский РЭС | Ростовская область | Зимовниковский район | 6/0,4 кВ | 0.04 | 0.032 | 0.032
614 | ПС НС-2 ВЛ-6 кВ № 1 КТП-2878 | Производственное отделение "Восточные электрические сети", Зимовниковский РЭС | Ростовская область | Зимовниковский район | 6/0,4 кВ | 0.025 | 0.018 | 0.018
615 | ПС НС-2 ВЛ-6 кВ № 1 КТП-2597 | Производственное отделение "Восточные электрические сети", Зимовниковский РЭС | Ростовская область | Зимовниковский район | 6/0,4 кВ | 0.1 | 0.082 | 0.082
616 | ПС НС-2 ВЛ-6 кВ № 1 КТП-2654 | Производственное отделение "Восточные электрические сети", Зимовниковский РЭС | Ростовская область | Зимовниковский район | 6/0,4 кВ | 0.1 | 0.069 | 0.069
617 | ПС НС-2 ВЛ-6 кВ № 2 КТП-2635 | Производственное отделение "Восточные электрические сети", Зимовниковский РЭС | Ростовская область | Зимовниковский район | 6/0,4 кВ | 0.063 | 0.042 | 0.042
618 | ПС НС-2 ВЛ-6 кВ № 2 КТП-2616 | Производственное отделение "Восточные электрические сети", Зимовниковский РЭС | Ростовская область | Зимовниковский район | 6/0,4 кВ | 0.04 | 0.03 | 0.03
619 | ПС НС-2 ВЛ-6 кВ № 2 КТП-2646 | Производственное отделение "Восточные электрические сети", Зимовниковский РЭС | Ростовская область | Зимовниковский район | 6/0,4 кВ | 0.063 | 0.044 | 0.044
620 | ПС НС-2 ВЛ-6 кВ № 2 КТП-2870 | Производственное отделение "Восточные электрические сети", Зимовниковский РЭС | Ростовская область | Зимовниковский район | 6/0,4 кВ | 0.025 | 0.02 | 0.02
621 | ПС НС-2 ВЛ-6 кВ № 2 КТП-2619 | Производственное отделение "Восточные электрические сети", Зимовниковский РЭС | Ростовская область | Зимовниковский район | 6/0,4 кВ | 0.04 | 0.025 | 0.025
622 | ПС НС-2 ВЛ-6 кВ № 2 КТП-2622 | Производственное отделение "Восточные электрические сети", Зимовниковский РЭС | Ростовская область | Зимовниковский район | 6/0,4 кВ | 0.16 | 0.032 | 0.032
623 | ПС НС-2 ВЛ-6 кВ № 2 КТП-2623 | Производственное отделение "Восточные электрические сети", Зимовниковский РЭС | Ростовская область | Зимовниковский район | 6/0,4 кВ | 0.16 | 0.051 | 0.051
624 | ПС НС-2 ВЛ-6 кВ № 2 КТП-2624 | Производственное отделение "Восточные электрические сети", Зимовниковский РЭС | Ростовская область | Зимовниковский район | 6/0,4 кВ | 0.16 | 0.013 | 0.013
625 | ПС НС-2 ВЛ-6 кВ № 2 КТП-2626 | Производственное отделение "Восточные электрические сети", Зимовниковский РЭС | Ростовская область | Зимовниковский район | 6/0,4 кВ | 0.16 | 0.041 | 0.041
626 | ПС НС-2 ВЛ-6 кВ № 2 КТП-2876 | Производственное отделение "Восточные электрические сети", Зимовниковский РЭС | Ростовская область | Зимовниковский район | 6/0,4 кВ | 0.25 | 0.088 | 0.088
627 | ПС НС-2 ВЛ-6 кВ № 2 КТП-2651 | Производственное отделение "Восточные электрические сети", Зимовниковский РЭС | Ростовская область | Зимовниковский район | 6/0,4 кВ | 0.16 | 0.076 | 0.076
628 | ПС НС-2 ВЛ-6 кВ № 2 КТП-2632 | Производственное отделение "Восточные электрические сети", Зимовниковский РЭС | Ростовская область | Зимовниковский район | 6/0,4 кВ | 0.16 | 0.058 | 0.058
629 | ПС НС-2 ВЛ-6 кВ № 2 КТП-2617 | Производственное отделение "Восточные электрические сети", Зимовниковский РЭС | Ростовская область | Зимовниковский район | 6/0,4 кВ | 0.025 | 0.013 | 0.013
630 | ПС НС-2 ВЛ-6 кВ № 2 КТП-2630 | Производственное отделение "Восточные электрические сети", Зимовниковский РЭС | Ростовская область | Зимовниковский район | 6/0,4 кВ | 0.1 | 0.075 | 0.075
631 | ПС НС-2 ВЛ-6 кВ № 3 КТП-2825 | Производственное отделение "Восточные электрические сети", Зимовниковский РЭС | Ростовская область | Зимовниковский район | 6/0,4 кВ | 0.025 | 0.018 | 0.018
632 | ПС НС-2 ВЛ-6 кВ № 3 КТП-2600 | Производственное отделение "Восточные электрические сети", Зимовниковский РЭС | Ростовская область | Зимовниковский район | 6/0,4 кВ | 0.04 | 0.024 | 0.024
633 | ПС НС-2 ВЛ-6 кВ № 3 КТП-2601 | Производственное отделение "Восточные электрические сети", Зимовниковский РЭС | Ростовская область | Зимовниковский район | 6/0,4 кВ | 0.1 | 0.017 | 0.017
634 | ПС НС-2 ВЛ-6 кВ № 3 КТП-2603 | Производственное отделение "Восточные электрические сети", Зимовниковский РЭС | Ростовская область | Зимовниковский район | 6/0,4 кВ | 0.063 | 0.05 | 0.05
635 | ПС НС-2 ВЛ-6 кВ № 3 КТП-2604 | Производственное отделение "Восточные электрические сети", Зимовниковский РЭС | Ростовская область | Зимовниковский район | 6/0,4 кВ | 0.025 | 0.015 | 0.015
636 | ПС НС-2 ВЛ-6 кВ № 3 КТП-2605 | Производственное отделение "Восточные электрические сети", Зимовниковский РЭС | Ростовская область | Зимовниковский район | 6/0,4 кВ | 0.1 | 0.078 | 0.078
637 | ПС НС-2 ВЛ-6 кВ № 3 КТП-2637 | Производственное отделение "Восточные электрические сети", Зимовниковский РЭС | Ростовская область | Зимовниковский район | 6/0,4 кВ | 0.16 | 0.062 | 0.062
638 | ПС НС-2 ВЛ-6 кВ № 3 КТП-2638 | Производственное отделение "Восточные электрические сети", Зимовниковский РЭС | Ростовская область | Зимовниковский район | 6/0,4 кВ | 0.1 | 0.01 | 0.01
639 | ПС НС-2 ВЛ-6 кВ № 3 КТП-2639 | Производственное отделение "Восточные электрические сети", Зимовниковский РЭС | Ростовская область | Зимовниковский район | 6/0,4 кВ | 0.16 | 0.011 | 0.011
640 | ПС НС-2 ВЛ-6 кВ № 3 КТП-2640 | Производственное отделение "Восточные электрические сети", Зимовниковский РЭС | Ростовская область | Зимовниковский район | 6/0,4 кВ | 0.16 | 0.018 | 0.018
641 | ПС НС-2 ВЛ-6 кВ № 3 КТП-2643 | Производственное отделение "Восточные электрические сети", Зимовниковский РЭС | Ростовская область | Зимовниковский район | 6/0,4 кВ | 0.04 | 0.03 | 0.03
642 | ПС НС-2 ВЛ-6 кВ № 3 КТП-2644 | Производственное отделение "Восточные электрические сети", Зимовниковский РЭС | Ростовская область | Зимовниковский район | 6/0,4 кВ | 0.063 | 0.051 | 0.051
643 | ПС НС-2 ВЛ-6 кВ № 3 КТП-2645 | Производственное отделение "Восточные электрические сети", Зимовниковский РЭС | Ростовская область | Зимовниковский район | 6/0,4 кВ | 0.063 | 0.049 | 0.049
644 | ПС НС-2 ВЛ-6 кВ № 3 КТП-2819 | Производственное отделение "Восточные электрические сети", Зимовниковский РЭС | Ростовская область | Зимовниковский район | 6/0,4 кВ | 0.1 | 0.009 | 0.009
645 | ПС Наримановская ВЛ-10 кВ № 5 КТП-2045 | Производственное отделение "Восточные электрические сети", Зимовниковский РЭС | Ростовская область | Зимовниковский район | 10/0,4 кВ | 0.025 | 0.002 | 0.002
646 | ПС Наримановская ВЛ-10 кВ № 5 КТП-2050 | Производственное отделение "Восточные электрические сети", Зимовниковский РЭС | Ростовская область | Зимовниковский район | 10/0,4 кВ | 0.025 | 0.01 | 0.01
647 | ПС Наримановская ВЛ-10 кВ № 5 КТП-2048 | Производственное отделение "Восточные электрические сети", Зимовниковский РЭС | Ростовская область | Зимовниковский район | 10/0,4 кВ | 0.025 | 0.015 | 0.015
648 | ПС Наримановская ВЛ-10 кВ № 5 КТП-2792 | Производственное отделение "Восточные электрические сети", Зимовниковский РЭС | Ростовская область | Зимовниковский район | 10/0,4 кВ | 0.04 | 0.017 | 0.017
649 | ПС Наримановская ВЛ-10 кВ № 5 КТП-2052 | Производственное отделение "Восточные электрические сети", Зимовниковский РЭС | Ростовская область | Зимовниковский район | 10/0,4 кВ | 0.063 | 0.019 | 0.019
650 | ПС Наримановская ВЛ-10 кВ № 5 КТП-2056 | Производственное отделение "Восточные электрические сети", Зимовниковский РЭС | Ростовская область | Зимовниковский район | 10/0,4 кВ | 0.063 | 0.001 | 0.001
651 | ПС Наримановская ВЛ-10 кВ № 5 КТП-2053 | Производственное отделение "Восточные электрические сети", Зимовниковский РЭС | Ростовская область | Зимовниковский район | 10/0,4 кВ | 0.025 | 0.019 | 0.019
652 | ПС Наримановская ВЛ-10 кВ № 7 КТП-2044 | Производственное отделение "Восточные электрические сети", Зимовниковский РЭС | Ростовская область | Зимовниковский район | 10/0,4 кВ | 0.063 | 0.02 | 0.02
653 | ПС Наримановская ВЛ-10 кВ № 7 КТП-2043 | Производственное отделение "Восточные электрические сети", Зимовниковский РЭС | Ростовская область | Зимовниковский район | 10/0,4 кВ | 0.16 | 0.067 | 0.067
654 | ПС Наримановская ВЛ-10 кВ № 7 КТП-2029 | Производственное отделение "Восточные электрические сети", Зимовниковский РЭС | Ростовская область | Зимовниковский район | 10/0,4 кВ | 0.025 | 0.013 | 0.013
655 | ПС Наримановская ВЛ-10 кВ № 7 КТП-2030 | Производственное отделение "Восточные электрические сети", Зимовниковский РЭС | Ростовская область | Зимовниковский район | 10/0,4 кВ | 0.063 | 0.049 | 0.049
656 | ПС Наримановская ВЛ-10 кВ № 7 КТП-2040 | Производственное отделение "Восточные электрические сети", Зимовниковский РЭС | Ростовская область | Зимовниковский район | 10/0,4 кВ | 0.025 | 0.016 | 0.016
657 | ПС Наримановская ВЛ-10 кВ № 7 КТП-2041 | Производственное отделение "Восточные электрические сети", Зимовниковский РЭС | Ростовская область | Зимовниковский район | 10/0,4 кВ | 0.063 | 0.024 | 0.024
658 | ПС Наримановская ВЛ-10 кВ № 7 КТП-2062 | Производственное отделение "Восточные электрические сети", Зимовниковский РЭС | Ростовская область | Зимовниковский район | 10/0,4 кВ | 0.063 | 0.001 | 0.001
659 | ПС Наримановская ВЛ-10 кВ № 7 КТП-2839 | Производственное отделение "Восточные электрические сети", Зимовниковский РЭС | Ростовская область | Зимовниковский район | 10/0,4 кВ | 0.063 | 0.046 | 0.046
660 | ПС Наримановская ВЛ-10 кВ № 9 КТП-2067 | Производственное отделение "Восточные электрические сети", Зимовниковский РЭС | Ростовская область | Зимовниковский район | 10/0,4 кВ | 0.04 | 0.017 | 0.017
661 | ПС Наримановская ВЛ-10 кВ № 9 КТП-2074 | Производственное отделение "Восточные электрические сети", Зимовниковский РЭС | Ростовская область | Зимовниковский район | 10/0,4 кВ | 0.025 | 0.019 | 0.019
662 | ПС Наримановская ВЛ-10 кВ № 9 КТП-2073 | Производственное отделение "Восточные электрические сети", Зимовниковский РЭС | Ростовская область | Зимовниковский район | 10/0,4 кВ | 0.025 | 0.019 | 0.019
663 | ПС Наримановская ВЛ-10 кВ № 9 КТП-2065 | Производственное отделение "Восточные электрические сети", Зимовниковский РЭС | Ростовская область | Зимовниковский район | 10/0,4 кВ | 0.025 | 0.018 | 0.018
664 | ПС Наримановская ВЛ-10 кВ № 9 КТП-2064 | Производственное отделение "Восточные электрические сети", Зимовниковский РЭС | Ростовская область | Зимовниковский район | 10/0,4 кВ | 0.025 | 0.018 | 0.018
665 | ПС Наримановская ВЛ-10 кВ № 9 КТП-2077 | Производственное отделение "Восточные электрические сети", Зимовниковский РЭС | Ростовская область | Зимовниковский район | 10/0,4 кВ | 0.025 | 0.019 | 0.019
666 | ПС Наримановская ВЛ-10 кВ № 9 КТП-2070 | Производственное отделение "Восточные электрические сети", Зимовниковский РЭС | Ростовская область | Зимовниковский район | 10/0,4 кВ | 0.1 | 0.078 | 0.078
667 | ПС Наримановская ВЛ-10 кВ № 9 КТП-2068 | Производственное отделение "Восточные электрические сети", Зимовниковский РЭС | Ростовская область | Зимовниковский район | 10/0,4 кВ | 0.16 | 0.038 | 0.038
668 | ПС Наримановская ВЛ-10 кВ № 9 КТП-2069 | Производственное отделение "Восточные электрические сети", Зимовниковский РЭС | Ростовская область | Зимовниковский район | 10/0,4 кВ | 0.1 | 0.071 | 0.071
669 | ПС НС-4 ВЛ-6 кВ № 1 КТП-2210 | Производственное отделение "Восточные электрические сети", Зимовниковский РЭС | Ростовская область | Зимовниковский район | 6/0,4 кВ | 0.1 | 0.083 | 0.083
670 | ПС НС-4 ВЛ-6 кВ № 1 КТП-2838 | Производственное отделение "Восточные электрические сети", Зимовниковский РЭС | Ростовская область | Зимовниковский район | 6/0,4 кВ | 0.025 | 0.018 | 0.018
671 | ПС НС-4 ВЛ-6 кВ № 1 КТП-2213 | Производственное отделение "Восточные электрические сети", Зимовниковский РЭС | Ростовская область | Зимовниковский район | 6/0,4 кВ | 0.1 | 0.03 | 0.03
672 | ПС НС-4 ВЛ-6 кВ № 1 КТП-2224 | Производственное отделение "Восточные электрические сети", Зимовниковский РЭС | Ростовская область | Зимовниковский район | 6/0,4 кВ | 0.1 | 0.037 | 0.037
673 | ПС НС-4 ВЛ-6 кВ № 1 КТП-2764 | Производственное отделение "Восточные электрические сети", Зимовниковский РЭС | Ростовская область | Зимовниковский район | 6/0,4 кВ | 0.063 | 0.011 | 0.011
674 | ПС НС-4 ВЛ-6 кВ № 1 КТП-2763 | Производственное отделение "Восточные электрические сети", Зимовниковский РЭС | Ростовская область | Зимовниковский район | 6/0,4 кВ | 0.063 | 0.018 | 0.018
675 | ПС НС-4 ВЛ-6 кВ № 1 КТП-2762 | Производственное отделение "Восточные электрические сети", Зимовниковский РЭС | Ростовская область | Зимовниковский район | 6/0,4 кВ | 0.1 | 0.018 | 0.018
676 | ПС НС-4 ВЛ-6 кВ № 1 КТП-2727 | Производственное отделение "Восточные электрические сети", Зимовниковский РЭС | Ростовская область | Зимовниковский район | 6/0,4 кВ | 0.063 | 0.006 | 0.006
677 | ПС НС-4 ВЛ-6 кВ № 1 КТП-2215 | Производственное отделение "Восточные электрические сети", Зимовниковский РЭС | Ростовская область | Зимовниковский район | 6/0,4 кВ | 0.025 | 0.021 | 0.021
678 | ПС НС-4 ВЛ-6 кВ № 1 КТП-2229 | Производственное отделение "Восточные электрические сети", Зимовниковский РЭС | Ростовская область | Зимовниковский район | 6/0,4 кВ | 0.25 | 0.168 | 0.168
679 | ПС НС-4 ВЛ-6 кВ № 1 КТП-2225 | Производственное отделение "Восточные электрические сети", Зимовниковский РЭС | Ростовская область | Зимовниковский район | 6/0,4 кВ | 0.1 | 0.03 | 0.03
680 | ПС НС-4 ВЛ-6 кВ № 1 КТП-2212 | Производственное отделение "Восточные электрические сети", Зимовниковский РЭС | Ростовская область | Зимовниковский район | 6/0,4 кВ | 0.4 | 0.198 | 0.198
681 | ПС НС-4 ВЛ-6 кВ № 1 КТП-2221 | Производственное отделение "Восточные электрические сети", Зимовниковский РЭС | Ростовская область | Зимовниковский район | 6/0,4 кВ | 0.063 | 0.01 | 0.01
682 | ПС НС-4 ВЛ-6 кВ № 1 КТП-2783 | Производственное отделение "Восточные электрические сети", Зимовниковский РЭС | Ростовская область | Зимовниковский район | 6/0,4 кВ | 0.25 | 0.135 | 0.135
683 | ПС НС-4 ВЛ-6 кВ № 1 КТП-2837 | Производственное отделение "Восточные электрические сети", Зимовниковский РЭС | Ростовская область | Зимовниковский район | 6/0,4 кВ | 0.1 | 0.076 | 0.076
684 | ПС НС-4 ВЛ-6 кВ № 1 КТП-2226 | Производственное отделение "Восточные электрические сети", Зимовниковский РЭС | Ростовская область | Зимовниковский район | 6/0,4 кВ | 0.1 | 0.015 | 0.015
685 | ПС НС-4 ВЛ-6 кВ № 1 КТП-2892 | Производственное отделение "Восточные электрические сети", Зимовниковский РЭС | Ростовская область | Зимовниковский район | 6/0,4 кВ | 0.25 | 0.085 | 0.085
686 | ПС Харьковская ВЛ-10 кВ № 3 КТП-2243 | Производственное отделение "Восточные электрические сети", Зимовниковский РЭС | Ростовская область | Зимовниковский район | 10/0,4 кВ | 0.1 | 0.083 | 0.083
687 | ПС Харьковская ВЛ-10 кВ № 3 КТП-2739 | Производственное отделение "Восточные электрические сети", Зимовниковский РЭС | Ростовская область | Зимовниковский район | 10/0,4 кВ | 0.1 | 0.046 | 0.046
688 | ПС Харьковская ВЛ-10 кВ № 3 КТП-2738 | Производственное отделение "Восточные электрические сети", Зимовниковский РЭС | Ростовская область | Зимовниковский район | 10/0,4 кВ | 0.1 | 0.066 | 0.066
689 | ПС Харьковская ВЛ-10 кВ № 3 КТП-2211 | Производственное отделение "Восточные электрические сети", Зимовниковский РЭС | Ростовская область | Зимовниковский район | 10/0,4 кВ | 0.025 | 0.02 | 0.02
690 | ПС Харьковская ВЛ-10 кВ № 3 КТП-2737 | Производственное отделение "Восточные электрические сети", Зимовниковский РЭС | Ростовская область | Зимовниковский район | 10/0,4 кВ | 0.16 | 0.059 | 0.059
691 | ПС Харьковская ВЛ-10 кВ № 3 КТП-2732 | Производственное отделение "Восточные электрические сети", Зимовниковский РЭС | Ростовская область | Зимовниковский район | 10/0,4 кВ | 0.1 | 0.03 | 0.025
692 | ПС Харьковская ВЛ-10 кВ № 3 КТП-2729 | Производственное отделение "Восточные электрические сети", Зимовниковский РЭС | Ростовская область | Зимовниковский район | 10/0,4 кВ | 0.04 | 0.015 | 0.015
693 | ПС Харьковская ВЛ-10 кВ № 3 КТП-2730 | Производственное отделение "Восточные электрические сети", Зимовниковский РЭС | Ростовская область | Зимовниковский район | 10/0,4 кВ | 0.04 | 0.031 | 0.031
694 | ПС Харьковская ВЛ-10 кВ № 3 КТП-2240 | Производственное отделение "Восточные электрические сети", Зимовниковский РЭС | Ростовская область | Зимовниковский район | 10/0,4 кВ | 0.04 | 0.033 | 0.033
695 | ПС Харьковская ВЛ-10 кВ № 3 КТП-2731 | Производственное отделение "Восточные электрические сети", Зимовниковский РЭС | Ростовская область | Зимовниковский район | 10/0,4 кВ | 0.1 | 0.064 | 0.064
696 | ПС Харьковская ВЛ-10 кВ № 5 КТП-2209 | Производственное отделение "Восточные электрические сети", Зимовниковский РЭС | Ростовская область | Зимовниковский район | 10/0,4 кВ | 0.1 | 0.032 | 0.032
697 | ПС Харьковская ВЛ-10 кВ № 5 КТП-2726 | Производственное отделение "Восточные электрические сети", Зимовниковский РЭС | Ростовская область | Зимовниковский район | 10/0,4 кВ | 0.1 | 0.013 | 0.013
698 | ПС Харьковская ВЛ-10 кВ № 5 КТП-2228 | Производственное отделение "Восточные электрические сети", Зимовниковский РЭС | Ростовская область | Зимовниковский район | 10/0,4 кВ | 0.1 | 0.032 | 0.032
699 | ПС Харьковская ВЛ-10 кВ № 5 КТП-2727 | Производственное отделение "Восточные электрические сети", Зимовниковский РЭС | Ростовская область | Зимовниковский район | 10/0,4 кВ | 0.25 | 0.096 | 0.096
700 | ПС Харьковская ВЛ-10 кВ № 5 КТП-2762 | Производственное отделение "Восточные электрические сети", Зимовниковский РЭС | Ростовская область | Зимовниковский район | 10/0,4 кВ | 0.063 | 0.051 | 0.051
701 | ПС Харьковская ВЛ-10 кВ № 5 КТП-2728 | Производственное отделение "Восточные электрические сети", Зимовниковский РЭС | Ростовская область | Зимовниковский район | 10/0,4 кВ | 0.1 | 0.026 | 0.026
702 | ПС Харьковская ВЛ-10 кВ № 15 КТП-2232 | Производственное отделение "Восточные электрические сети", Зимовниковский РЭС | Ростовская область | Зимовниковский район | 10/0,4 кВ | 0.063 | 0.014 | 0.014
703 | ПС Харьковская ВЛ-10 кВ № 15 КТП-2236 | Производственное отделение "Восточные электрические сети", Зимовниковский РЭС | Ростовская область | Зимовниковский район | 10/0,4 кВ | 0.025 | 0.02 | 0.02
704 | ПС Харьковская ВЛ-10 кВ № 15 КТП-2868 | Производственное отделение "Восточные электрические сети", Зимовниковский РЭС | Ростовская область | Зимовниковский район | 10/0,4 кВ | 0.04 | 0.032 | 0.032
705 | ПС Харьковская ВЛ-10 кВ № 15 КТП-2238 | Производственное отделение "Восточные электрические сети", Зимовниковский РЭС | Ростовская область | Зимовниковский район | 10/0,4 кВ | 0.04 | 0.022 | 0.022
706 | ПС Харьковская ВЛ-10 кВ № 15 КТП-2237 | Производственное отделение "Восточные электрические сети", Зимовниковский РЭС | Ростовская область | Зимовниковский район | 10/0,4 кВ | 0.16 | 0.069 | 0.069
707 | ПС Конзаводская ВЛ-10 кВ № 1 КТП-2695 | Производственное отделение "Восточные электрические сети", Зимовниковский РЭС | Ростовская область | Зимовниковский район | 10/0,4 кВ | 0.04 | 0.029 | 0.029
708 | ПС Конзаводская ВЛ-10 кВ № 1 КТП-2696 | Производственное отделение "Восточные электрические сети", Зимовниковский РЭС | Ростовская область | Зимовниковский район | 10/0,4 кВ | 0.025 | 0.018 | 0.018
709 | ПС Конзаводская ВЛ-10 кВ № 1 КТП-2698 | Производственное отделение "Восточные электрические сети", Зимовниковский РЭС | Ростовская область | Зимовниковский район | 10/0,4 кВ | 0.16 | 0.129 | 0.129
710 | ПС Конзаводская ВЛ-10 кВ № 1 КТП-2699 | Производственное отделение "Восточные электрические сети", Зимовниковский РЭС | Ростовская область | Зимовниковский район | 10/0,4 кВ | 0.04 | 0.032 | 0.032
711 | ПС Конзаводская ВЛ-10 кВ № 5 КТП-2506 | Производственное отделение "Восточные электрические сети", Зимовниковский РЭС | Ростовская область | Зимовниковский район | 10/0,4 кВ | 0.025 | 0.015 | 0.015
712 | ПС Конзаводская ВЛ-10 кВ № 5 КТП-2509 | Производственное отделение "Восточные электрические сети", Зимовниковский РЭС | Ростовская область | Зимовниковский район | 10/0,4 кВ | 0.16 | 0.076 | 0.076
713 | ПС Конзаводская ВЛ-10 кВ № 5 КТП-2510 | Производственное отделение "Восточные электрические сети", Зимовниковский РЭС | Ростовская область | Зимовниковский район | 10/0,4 кВ | 0.1 | 0.043 | 0.043
714 | ПС Конзаводская ВЛ-10 кВ № 5 КТП-2511 | Производственное отделение "Восточные электрические сети", Зимовниковский РЭС | Ростовская область | Зимовниковский район | 10/0,4 кВ | 0.1 | 0.017 | 0.017
715 | ПС Конзаводская ВЛ-10 кВ № 5 КТП-2512 | Производственное отделение "Восточные электрические сети", Зимовниковский РЭС | Ростовская область | Зимовниковский район | 10/0,4 кВ | 0.1 | 0.008 | 0.008
716 | ПС Конзаводская ВЛ-10 кВ № 5 КТП-2513 | Производственное отделение "Восточные электрические сети", Зимовниковский РЭС | Ростовская область | Зимовниковский район | 10/0,4 кВ | 0.063 | 0.048 | 0.048
717 | ПС Конзаводская ВЛ-10 кВ № 5 КТП-2887 | Производственное отделение "Восточные электрические сети", Зимовниковский РЭС | Ростовская область | Зимовниковский район | 10/0,4 кВ | 0.1 | 0.042 | 0.042
718 | ПС Конзаводская ВЛ-10 кВ № 5 КТП-2515 | Производственное отделение "Восточные электрические сети", Зимовниковский РЭС | Ростовская область | Зимовниковский район | 10/0,4 кВ | 0.315 | 0.144 | 0.144
719 | ПС Конзаводская ВЛ-10 кВ № 5 КТП-2516 | Производственное отделение "Восточные электрические сети", Зимовниковский РЭС | Ростовская область | Зимовниковский район | 10/0,4 кВ | 0.25 | 0.175 | 0.175
720 | ПС Конзаводская ВЛ-10 кВ № 5 КТП-2518 | Производственное отделение "Восточные электрические сети", Зимовниковский РЭС | Ростовская область | Зимовниковский район | 10/0,4 кВ | 0.1 | 0.057 | 0.057
721 | ПС Конзаводская ВЛ-10 кВ № 5 КТП-2519 | Производственное отделение "Восточные электрические сети", Зимовниковский РЭС | Ростовская область | Зимовниковский район | 10/0,4 кВ | 0.25 | 0.189 | 0.189
722 | ПС Конзаводская ВЛ-10 кВ № 5 КТП-2520 | Производственное отделение "Восточные электрические сети", Зимовниковский РЭС | Ростовская область | Зимовниковский район | 10/0,4 кВ | 0.1 | 0.05 | 0.05
723 | ПС Конзаводская ВЛ-10 кВ № 5 КТП-2521 | Производственное отделение "Восточные электрические сети", Зимовниковский РЭС | Ростовская область | Зимовниковский район | 10/0,4 кВ | 0.025 | 0.017 | 0.017
724 | ПС Конзаводская ВЛ-10 кВ № 5 КТП-2807 | Производственное отделение "Восточные электрические сети", Зимовниковский РЭС | Ростовская область | Зимовниковский район | 10/0,4 кВ | 0.631 | 0.402 | 0.402
725 | ПС Конзаводская ВЛ-10 кВ № 5 КТП-2508 | Производственное отделение "Восточные электрические сети", Зимовниковский РЭС | Ростовская область | Зимовниковский район | 10/0,4 кВ | 0.1 | 0.021 | 0.021
726 | ПС Конзаводская ВЛ-10 кВ № 7 КТП-2491 | Производственное отделение "Восточные электрические сети", Зимовниковский РЭС | Ростовская область | Зимовниковский район | 10/0,4 кВ | 0.1 | 0.06 | 0.06
727 | ПС Конзаводская ВЛ-10 кВ № 7 КТП-2492 | Производственное отделение "Восточные электрические сети", Зимовниковский РЭС | Ростовская область | Зимовниковский район | 10/0,4 кВ | 0.16 | 0.073 | 0.073
728 | ПС Конзаводская ВЛ-10 кВ № 7 КТП-2864 | Производственное отделение "Восточные электрические сети", Зимовниковский РЭС | Ростовская область | Зимовниковский район | 10/0,4 кВ | 0.1 | 0.079 | 0.079
729 | ПС Конзаводская ВЛ-10 кВ № 9 КТП-2529 | Производственное отделение "Восточные электрические сети", Зимовниковский РЭС | Ростовская область | Зимовниковский район | 10/0,4 кВ | 0.04 | 0.029 | 0.029
730 | ПС Конзаводская ВЛ-10 кВ № 9 КТП-2808 | Производственное отделение "Восточные электрические сети", Зимовниковский РЭС | Ростовская область | Зимовниковский район | 10/0,4 кВ | 0.025 | 0.018 | 0.018
731 | ПС Конзаводская ВЛ-10 кВ № 9 КТП-2533 | Производственное отделение "Восточные электрические сети", Зимовниковский РЭС | Ростовская область | Зимовниковский район | 10/0,4 кВ | 0.025 | 0.017 | 0.017
732 | ПС Конзаводская ВЛ-10 кВ № 9 КТП-2494 | Производственное отделение "Восточные электрические сети", Зимовниковский РЭС | Ростовская область | Зимовниковский район | 10/0,4 кВ | 0.16 | 0.132 | 0.132
733 | ПС Конзаводская ВЛ-10 кВ № 9 КТП-2539 | Производственное отделение "Восточные электрические сети", Зимовниковский РЭС | Ростовская область | Зимовниковский район | 10/0,4 кВ | 0.063 | 0.016 | 0.016
734 | ПС Конзаводская ВЛ-10 кВ № 9 КТП-2771 | Производственное отделение "Восточные электрические сети", Зимовниковский РЭС | Ростовская область | Зимовниковский район | 10/0,4 кВ | 0.1 | 0.026 | 0.026
735 | ПС Конзаводская ВЛ-10 кВ № 9 КТП-2682 | Производственное отделение "Восточные электрические сети", Зимовниковский РЭС | Ростовская область | Зимовниковский район | 10/0,4 кВ | 0.25 | 0.108 | 0.108
736 | РП Целинное ВЛ-10 кВ № 4 КТП-2683 | Производственное отделение "Восточные электрические сети", Зимовниковский РЭС | Ростовская область | Зимовниковский район | 10/0,4 кВ | 0.25 | 0.082 | 0.082
737 | ПС Конзаводская ВЛ-10 кВ № 10 КТП-2547 | Производственное отделение "Восточные электрические сети", Зимовниковский РЭС | Ростовская область | Зимовниковский район | 10/0,4 кВ | 0.25 | 0.205 | 0.205
738 | ПС Конзаводская ВЛ-10 кВ № 10 КТП-2548 | Производственное отделение "Восточные электрические сети", Зимовниковский РЭС | Ростовская область | Зимовниковский район | 10/0,4 кВ | 0.16 | 0.128 | 0.128
739 | ПС Конзаводская ВЛ-10 кВ № 10 КТП-2549 | Производственное отделение "Восточные электрические сети", Зимовниковский РЭС | Ростовская область | Зимовниковский район | 10/0,4 кВ | 0.04 | 0.029 | 0.029
740 | ПС Конзаводская ВЛ-10 кВ № 10 КТП-2551 | Производственное отделение "Восточные электрические сети", Зимовниковский РЭС | Ростовская область | Зимовниковский район | 10/0,4 кВ | 0.04 | 0.029 | 0.029
741 | ПС Конзаводская ВЛ-10 кВ № 10 КТП-2552 | Производственное отделение "Восточные электрические сети", Зимовниковский РЭС | Ростовская область | Зимовниковский район | 10/0,4 кВ | 0.025 | 0.018 | 0.018
742 | ПС Конзаводская ВЛ-10 кВ № 10 КТП-2553 | Производственное отделение "Восточные электрические сети", Зимовниковский РЭС | Ростовская область | Зимовниковский район | 10/0,4 кВ | 0.04 | 0.03 | 0.03
743 | ПС Конзаводская ВЛ-10 кВ № 10 КТП-2554 | Производственное отделение "Восточные электрические сети", Зимовниковский РЭС | Ростовская область | Зимовниковский район | 10/0,4 кВ | 0.025 | 0.019 | 0.019
744 | ПС Конзаводская ВЛ-10 кВ № 10 КТП-2555 | Производственное отделение "Восточные электрические сети", Зимовниковский РЭС | Ростовская область | Зимовниковский район | 10/0,4 кВ | 0.04 | 0.031 | 0.031
745 | ПС Конзаводская ВЛ-10 кВ № 10 КТП-2556 | Производственное отделение "Восточные электрические сети", Зимовниковский РЭС | Ростовская область | Зимовниковский район | 10/0,4 кВ | 0.025 | 0.018 | 0.018
746 | ПС Конзаводская ВЛ-10 кВ № 10 КТП-2871 | Производственное отделение "Восточные электрические сети", Зимовниковский РЭС | Ростовская область | Зимовниковский район | 10/0,4 кВ | 0.16 | 0.056 | 0.056
747 | ПС Конзаводская ВЛ-10 кВ № 10 КТП-2557 | Производственное отделение "Восточные электрические сети", Зимовниковский РЭС | Ростовская область | Зимовниковский район | 10/0,4 кВ | 0.04 | 0.032 | 0.032
748 | ПС Конзаводская ВЛ-10 кВ № 10 КТП-2895 | Производственное отделение "Восточные электрические сети", Зимовниковский РЭС | Ростовская область | Зимовниковский район | 10/0,4 кВ | 0.04 | 0.01 | 0.01
749 | ПС Н-Кировская ВЛ-10 кВ № 3 КТП-2558 | Производственное отделение "Восточные электрические сети", Зимовниковский РЭС | Ростовская область | Зимовниковский район | 10/0,4 кВ | 0.04 | 0.03 | 0.03
750 | ПС Н-Кировская ВЛ-10 кВ № 3 КТП-2559 | Производственное отделение "Восточные электрические сети", Зимовниковский РЭС | Ростовская область | Зимовниковский район | 10/0,4 кВ | 0.063 | 0.051 | 0.051
751 | ПС Н-Кировская ВЛ-10 кВ № 3 КТП-2558 | Производственное отделение "Восточные электрические сети", Зимовниковский РЭС | Ростовская область | Зимовниковский район | 10/0,4 кВ | 0.063 | 0.05 | 0.05
752 | ПС Н-Кировская ВЛ-10 кВ № 3 КТП-2558 | Производственное отделение "Восточные электрические сети", Зимовниковский РЭС | Ростовская область | Зимовниковский район | 10/0,4 кВ | 0.04 | 0.032 | 0.032
753 | ПС Н-Кировская ВЛ-10 кВ № 3 КТП-2558 | Производственное отделение "Восточные электрические сети", Зимовниковский РЭС | Ростовская область | Зимовниковский район | 10/0,4 кВ | 0.04 | 0.029 | 0.029
754 | ПС Н-Кировская ВЛ-10 кВ № 3 КТП-2560 | Производственное отделение "Восточные электрические сети", Зимовниковский РЭС | Ростовская область | Зимовниковский район | 10/0,4 кВ | 0.04 | 0.021 | 0.021
755 | ПС Н-Кировская ВЛ-10 кВ № 3 КТП-2561 | Производственное отделение "Восточные электрические сети", Зимовниковский РЭС | Ростовская область | Зимовниковский район | 10/0,4 кВ | 0.063 | 0.019 | 0.019
756 | ПС Н-Кировская ВЛ-10 кВ № 3 КТП-2566 | Производственное отделение "Восточные электрические сети", Зимовниковский РЭС | Ростовская область | Зимовниковский район | 10/0,4 кВ | 0.04 | 0.01 | 0.01
757 | ПС Н-Кировская ВЛ-10 кВ № 3 КТП-2563 | Производственное отделение "Восточные электрические сети", Зимовниковский РЭС | Ростовская область | Зимовниковский район | 10/0,4 кВ | 0.1 | 0.027 | 0.027
758 | ПС Н-Кировская ВЛ-10 кВ № 3 КТП-2567 | Производственное отделение "Восточные электрические сети", Зимовниковский РЭС | Ростовская область | Зимовниковский район | 10/0,4 кВ | 0.04 | 0.031 | 0.031
759 | ПС Н-Кировская ВЛ-10 кВ № 3 КТП-2590 | Производственное отделение "Восточные электрические сети", Зимовниковский РЭС | Ростовская область | Зимовниковский район | 10/0,4 кВ | 0.04 | 0.032 | 0.032
760 | ПС Н-Кировская ВЛ-10 кВ № 3 КТП-2554 | Производственное отделение "Восточные электрические сети", Зимовниковский РЭС | Ростовская область | Зимовниковский район | 10/0,4 кВ | 0.16 | 0.135 | 0.135
761 | ПС Н-Кировская ВЛ-10 кВ № 3 КТП-2568 | Производственное отделение "Восточные электрические сети", Зимовниковский РЭС | Ростовская область | Зимовниковский район | 10/0,4 кВ | 0.04 | 0.031 | 0.031
762 | ПС Н-Кировская ВЛ-10 кВ № 3 КТП-2743 | Производственное отделение "Восточные электрические сети", Зимовниковский РЭС | Ростовская область | Зимовниковский район | 10/0,4 кВ | 0.04 | 0.032 | 0.032
763 | ПС Н-Кировская ВЛ-10 кВ № 5 КТП-2581 | Производственное отделение "Восточные электрические сети", Зимовниковский РЭС | Ростовская область | Зимовниковский район | 10/0,4 кВ | 0.063 | 0.01 | 0.01
764 | ПС Н-Кировская ВЛ-10 кВ № 5 КТП-2674 | Производственное отделение "Восточные электрические сети", Зимовниковский РЭС | Ростовская область | Зимовниковский район | 10/0,4 кВ | 0.04 | 0.029 | 0.029
765 | ПС Н-Кировская ВЛ-10 кВ № 5 КТП-2574 | Производственное отделение "Восточные электрические сети", Зимовниковский РЭС | Ростовская область | Зимовниковский район | 10/0,4 кВ | 0.1 | 0.013 | 0.013
766 | ПС Н-Кировская ВЛ-10 кВ № 5 КТП-2575 | Производственное отделение "Восточные электрические сети", Зимовниковский РЭС | Ростовская область | Зимовниковский район | 10/0,4 кВ | 0.25 | 0.098 | 0.098
767 | ПС Н-Кировская ВЛ-10 кВ № 5 КТП-2675 | Производственное отделение "Восточные электрические сети", Зимовниковский РЭС | Ростовская область | Зимовниковский район | 10/0,4 кВ | 0.1 | 0.019 | 0.019
768 | ПС Н-Кировская ВЛ-10 кВ № 5 КТП-2573 | Производственное отделение "Восточные электрические сети", Зимовниковский РЭС | Ростовская область | Зимовниковский район | 10/0,4 кВ | 0.25 | 0.205 | 0.205
769 | ПС Н-Кировская ВЛ-10 кВ № 5 КТП-2572 | Производственное отделение "Восточные электрические сети", Зимовниковский РЭС | Ростовская область | Зимовниковский район | 10/0,4 кВ | 0.16 | 0.107 | 0.107
770 | ПС Н-Кировская ВЛ-10 кВ № 5 КТП-2673 | Производственное отделение "Восточные электрические сети", Зимовниковский РЭС | Ростовская область | Зимовниковский район | 10/0,4 кВ | 0.25 | 0.163 | 0.163
771 | ПС Н-Кировская ВЛ-10 кВ № 5 КТП-2795 | Производственное отделение "Восточные электрические сети", Зимовниковский РЭС | Ростовская область | Зимовниковский район | 10/0,4 кВ | 0.063 | 0.018 | 0.018
772 | ПС Н-Кировская ВЛ-10 кВ № 6 КТП-2592 | Производственное отделение "Восточные электрические сети", Зимовниковский РЭС | Ростовская область | Зимовниковский район | 10/0,4 кВ | 0.063 | 0.054 | 0.054
773 | ПС Н-Кировская ВЛ-10 кВ № 6 КТП-2593 | Производственное отделение "Восточные электрические сети", Зимовниковский РЭС | Ростовская область | Зимовниковский район | 10/0,4 кВ | 0.025 | 0.011 | 0.011
774 | ПС Н-Кировская ВЛ-10 кВ № 6 КТП-2576 | Производственное отделение "Восточные электрические сети", Зимовниковский РЭС | Ростовская область | Зимовниковский район | 10/0,4 кВ | 0.063 | 0.047 | 0.047
775 | ПС Н-Кировская ВЛ-10 кВ № 6 КТП-2778 | Производственное отделение "Восточные электрические сети", Зимовниковский РЭС | Ростовская область | Зимовниковский район | 10/0,4 кВ | 0.063 | 0.016 | 0.016
776 | ПС Н-Кировская ВЛ-10 кВ № 6 КТП-2571 | Производственное отделение "Восточные электрические сети", Зимовниковский РЭС | Ростовская область | Зимовниковский район | 10/0,4 кВ | 0.1 | 0.03 | 0.03
777 | ПС Н-Кировская ВЛ-10 кВ № 9 КТП-2579 | Производственное отделение "Восточные электрические сети", Зимовниковский РЭС | Ростовская область | Зимовниковский район | 10/0,4 кВ | 0.1 | 0.082 | 0.082
778 | ПС Н-Кировская ВЛ-10 кВ № 9 КТП-2578 | Производственное отделение "Восточные электрические сети", Зимовниковский РЭС | Ростовская область | Зимовниковский район | 10/0,4 кВ | 0.1 | 0.076 | 0.076
779 | ПС Н-Кировская ВЛ-10 кВ № 9 КТП-2580 | Производственное отделение "Восточные электрические сети", Зимовниковский РЭС | Ростовская область | Зимовниковский район | 10/0,4 кВ | 0.063 | 0.01 | 0.01
780 | ПС Н-Кировская ВЛ-10 кВ № 9 КТП-2585 | Производственное отделение "Восточные электрические сети", Зимовниковский РЭС | Ростовская область | Зимовниковский район | 10/0,4 кВ | 0.025 | 0.019 | 0.019
781 | ПС Н-Кировская ВЛ-10 кВ № 9 КТП-2584 | Производственное отделение "Восточные электрические сети", Зимовниковский РЭС | Ростовская область | Зимовниковский район | 10/0,4 кВ | 0.025 | 0.014 | 0.014
782 | ПС Скиба ВЛ-10 кВ № 3 КТП-2363 | Производственное отделение "Восточные электрические сети", Зимовниковский РЭС | Ростовская область | Зимовниковский район | 10/0,4 кВ | 0.16 | 0.129 | 0.129
783 | ПС Скиба ВЛ-10 кВ № 3 КТП-2362 | Производственное отделение "Восточные электрические сети", Зимовниковский РЭС | Ростовская область | Зимовниковский район | 10/0,4 кВ | 0.063 | 0.021 | 0.021
784 | ПС Скиба ВЛ-10 кВ № 3 КТП-2360 | Производственное отделение "Восточные электрические сети", Зимовниковский РЭС | Ростовская область | Зимовниковский район | 10/0,4 кВ | 0.16 | 0.132 | 0.132
785 | ПС Скиба ВЛ-10 кВ № 3 КТП-2361 | Производственное отделение "Восточные электрические сети", Зимовниковский РЭС | Ростовская область | Зимовниковский район | 10/0,4 кВ | 0.1 | 0.074 | 0.074
786 | ПС Скиба ВЛ-10 кВ № 3 КТП-2359 | Производственное отделение "Восточные электрические сети", Зимовниковский РЭС | Ростовская область | Зимовниковский район | 10/0,4 кВ | 0.025 | 0.018 | 0.018
787 | ПС Скиба ВЛ-10 кВ № 5 КТП-2368 | Производственное отделение "Восточные электрические сети", Зимовниковский РЭС | Ростовская область | Зимовниковский район | 10/0,4 кВ | 0.025 | 0.018 | 0.018
788 | ПС Скиба ВЛ-10 кВ № 5 КТП-2369 | Производственное отделение "Восточные электрические сети", Зимовниковский РЭС | Ростовская область | Зимовниковский район | 10/0,4 кВ | 0.025 | 0.019 | 0.019
789 | ПС Скиба ВЛ-10 кВ № 5 КТП-2366 | Производственное отделение "Восточные электрические сети", Зимовниковский РЭС | Ростовская область | Зимовниковский район | 10/0,4 кВ | 0.025 | 0.018 | 0.018
790 | ПС Скиба ВЛ-10 кВ № 5 КТП-2370 | Производственное отделение "Восточные электрические сети", Зимовниковский РЭС | Ростовская область | Зимовниковский район | 10/0,4 кВ | 0.025 | 0.019 | 0.019
791 | ПС Скиба ВЛ-10 кВ № 5 КТП-2371 | Производственное отделение "Восточные электрические сети", Зимовниковский РЭС | Ростовская область | Зимовниковский район | 10/0,4 кВ | 0.025 | 0.019 | 0.019
792 | ПС Скиба ВЛ-10 кВ № 5 КТП-2373 | Производственное отделение "Восточные электрические сети", Зимовниковский РЭС | Ростовская область | Зимовниковский район | 10/0,4 кВ | 0.1 | 0.083 | 0.083
793 | ПС Скиба ВЛ-10 кВ № 5 КТП-2375 | Производственное отделение "Восточные электрические сети", Зимовниковский РЭС | Ростовская область | Зимовниковский район | 10/0,4 кВ | 0.063 | 0.052 | 0.052
794 | ПС Скиба ВЛ-10 кВ № 7 КТП-2758 | Производственное отделение "Восточные электрические сети", Зимовниковский РЭС | Ростовская область | Зимовниковский район | 10/0,4 кВ | 0.025 | 0.016 | 0.016
795 | ПС Скиба ВЛ-10 кВ № 7 КТП-2364 | Производственное отделение "Восточные электрические сети", Зимовниковский РЭС | Ростовская область | Зимовниковский район | 10/0,4 кВ | 0.04 | 0.032 | 0.032
796 | ПС Скиба ВЛ-10 кВ № 7 КТП-2523 | Производственное отделение "Восточные электрические сети", Зимовниковский РЭС | Ростовская область | Зимовниковский район | 10/0,4 кВ | 0.025 | 0.019 | 0.019
797 | ПС Скиба ВЛ-10 кВ № 7 КТП-2522 | Производственное отделение "Восточные электрические сети", Зимовниковский РЭС | Ростовская область | Зимовниковский район | 10/0,4 кВ | 0.04 | 0.031 | 0.031
798 | ПС Скиба ВЛ-10 кВ № 7 КТП-2788 | Производственное отделение "Восточные электрические сети", Зимовниковский РЭС | Ростовская область | Зимовниковский район | 10/0,4 кВ | 0.1 | 0.083 | 0.083
799 | ПС Скиба ВЛ-10 кВ № 7 КТП-2502 | Производственное отделение "Восточные электрические сети", Зимовниковский РЭС | Ростовская область | Зимовниковский район | 10/0,4 кВ | 0.1 | 0.042 | 0.042
800 | ПС Скиба ВЛ-10 кВ № 7 КТП-2503 | Производственное отделение "Восточные электрические сети", Зимовниковский РЭС | Ростовская область | Зимовниковский район | 10/0,4 кВ | 0.063 | 0.05 | 0.05
801 | ПС Скиба ВЛ-10 кВ № 7 КТП-2504 | Производственное отделение "Восточные электрические сети", Зимовниковский РЭС | Ростовская область | Зимовниковский район | 10/0,4 кВ | 0.025 | 0.019 | 0.019
802 | ПС Скиба ВЛ-10 кВ № 7 КТП-2505 | Производственное отделение "Восточные электрические сети", Зимовниковский РЭС | Ростовская область | Зимовниковский район | 10/0,4 кВ | 0.063 | 0.051 | 0.051
803 | ПС Скиба ВЛ-10 кВ № 7 КТП-2790 | Производственное отделение "Восточные электрические сети", Зимовниковский РЭС | Ростовская область | Зимовниковский район | 10/0,4 кВ | 0.04 | 0.031 | 0.031
804 | ПС Скиба ВЛ-10 кВ № 7 КТП-2499 | Производственное отделение "Восточные электрические сети", Зимовниковский РЭС | Ростовская область | Зимовниковский район | 10/0,4 кВ | 0.04 | 0.032 | 0.032
805 | ПС Скиба ВЛ-10 кВ № 7 КТП-2798 | Производственное отделение "Восточные электрические сети", Зимовниковский РЭС | Ростовская область | Зимовниковский район | 10/0,4 кВ | 0.025 | 0.02 | 0.02
806 | ПС Скиба ВЛ-10 кВ № 7 КТП-2797 | Производственное отделение "Восточные электрические сети", Зимовниковский РЭС | Ростовская область | Зимовниковский район | 10/0,4 кВ | 0.063 | 0.051 | 0.051
807 | ПС Скиба ВЛ-10 кВ № 7 КТП-2794 | Производственное отделение "Восточные электрические сети", Зимовниковский РЭС | Ростовская область | Зимовниковский район | 10/0,4 кВ | 0.1 | 0.082 | 0.082
808 | ПС Скиба ВЛ-10 кВ № 7 КТП-2493 | Производственное отделение "Восточные электрические сети", Зимовниковский РЭС | Ростовская область | Зимовниковский район | 10/0,4 кВ | 0.063 | 0.052 | 0.052
809 | ПС Скиба ВЛ-10 кВ № 7 КТП-2792 | Производственное отделение "Восточные электрические сети", Зимовниковский РЭС | Ростовская область | Зимовниковский район | 10/0,4 кВ | 0.04 | 0.02 | 0.02
810 | ПС Скиба ВЛ-10 кВ № 7 КТП-2694 | Производственное отделение "Восточные электрические сети", Зимовниковский РЭС | Ростовская область | Зимовниковский район | 10/0,4 кВ | 0.063 | 0.019 | 0.019
811 | ПС Скиба ВЛ-10 кВ № 7 КТП-2791 | Производственное отделение "Восточные электрические сети", Зимовниковский РЭС | Ростовская область | Зимовниковский район | 10/0,4 кВ | 0.04 | 0.013 | 0.013
812 | ПС Скиба ВЛ-10 кВ № 7 КТП-2490 | Производственное отделение "Восточные электрические сети", Зимовниковский РЭС | Ростовская область | Зимовниковский район | 10/0,4 кВ | 0.063 | 0.05 | 0.05
813 | ПС Скиба ВЛ-10 кВ № 7 КТП-2800 | Производственное отделение "Восточные электрические сети", Зимовниковский РЭС | Ростовская область | Зимовниковский район | 10/0,4 кВ | 0.04 | 0.032 | 0.032
814 | ПС Скиба ВЛ-10 кВ № 7 КТП-2681 | Производственное отделение "Восточные электрические сети", Зимовниковский РЭС | Ростовская область | Зимовниковский район | 10/0,4 кВ | 0.025 | 0.02 | 0.02
815 | ПС Скиба ВЛ-10 кВ № 11 КТП-2401 | Производственное отделение "Восточные электрические сети", Зимовниковский РЭС | Ростовская область | Зимовниковский район | 10/0,4 кВ | 0.16 | 0.05 | 0.05
816 | ПС Скиба ВЛ-10 кВ № 11 КТП-2376 | Производственное отделение "Восточные электрические сети", Зимовниковский РЭС | Ростовская область | Зимовниковский район | 10/0,4 кВ | 0.1 | 0.061 | 0.061
817 | ПС Скиба ВЛ-10 кВ № 11 КТП-2402 | Производственное отделение "Восточные электрические сети", Зимовниковский РЭС | Ростовская область | Зимовниковский район | 10/0,4 кВ | 0.16 | 0.117 | 0.117
818 | ПС Скиба ВЛ-10 кВ № 11 КТП-2680 | Производственное отделение "Восточные электрические сети", Зимовниковский РЭС | Ростовская область | Зимовниковский район | 10/0,4 кВ | 0.1 | 0.016 | 0.016
819 | ПС Скиба ВЛ-10 кВ № 11 КТП-2406 | Производственное отделение "Восточные электрические сети", Зимовниковский РЭС | Ростовская область | Зимовниковский район | 10/0,4 кВ | 0.1 | 0.035 | 0.035
820 | ПС Скиба ВЛ-10 кВ № 11 КТП-2380 | Производственное отделение "Восточные электрические сети", Зимовниковский РЭС | Ростовская область | Зимовниковский район | 10/0,4 кВ | 0.16 | 0.04 | 0.04
821 | ПС Скиба ВЛ-10 кВ № 11 КТП-2400 | Производственное отделение "Восточные электрические сети", Зимовниковский РЭС | Ростовская область | Зимовниковский район | 10/0,4 кВ | 0.063 | 0.01 | 0.01
822 | ПС Скиба ВЛ-10 кВ № 11 КТП-2378 | Производственное отделение "Восточные электрические сети", Зимовниковский РЭС | Ростовская область | Зимовниковский район | 10/0,4 кВ | 0.063 | 0.002 | 0.002
823 | ПС Скиба ВЛ-10 кВ № 11 КТП-2404 | Производственное отделение "Восточные электрические сети", Зимовниковский РЭС | Ростовская область | Зимовниковский район | 10/0,4 кВ | 0.025 | 0.02 | 0.02
824 | ПС Улановская ВЛ-10 кВ № 1 КТП-2478 | Производственное отделение "Восточные электрические сети", Зимовниковский РЭС | Ростовская область | Зимовниковский район | 10/0,4 кВ | 0.1 | 0.083 | 0.083
825 | ПС Улановская ВЛ-10 кВ № 1 КТП-2478 | Производственное отделение "Восточные электрические сети", Зимовниковский РЭС | Ростовская область | Зимовниковский район | 10/0,4 кВ | 0.1 | 0.08 | 0.08
826 | ПС Улановская ВЛ-10 кВ № 1 СТП-2476 | Производственное отделение "Восточные электрические сети", Зимовниковский РЭС | Ростовская область | Зимовниковский район | 10/0,4 кВ | 0.01 | 0.007 | 0.007
827 | ПС Улановская ВЛ-10 кВ № 1 КТП-2479 | Производственное отделение "Восточные электрические сети", Зимовниковский РЭС | Ростовская область | Зимовниковский район | 10/0,4 кВ | 0.025 | 0.018 | 0.018
828 | ПС Улановская ВЛ-10 кВ № 1 КТП-2481 | Производственное отделение "Восточные электрические сети", Зимовниковский РЭС | Ростовская область | Зимовниковский район | 10/0,4 кВ | 0.063 | 0.051 | 0.051
829 | ПС Улановская ВЛ-10 кВ № 1 КТП-2483 | Производственное отделение "Восточные электрические сети", Зимовниковский РЭС | Ростовская область | Зимовниковский район | 10/0,4 кВ | 0.025 | 0.019 | 0.019
830 | ПС Улановская ВЛ-10 кВ № 1 КТП-2482 | Производственное отделение "Восточные электрические сети", Зимовниковский РЭС | Ростовская область | Зимовниковский район | 10/0,4 кВ | 0.063 | 0.051 | 0.051
831 | ПС Улановская ВЛ-10 кВ № 1 КТП-2458 | Производственное отделение "Восточные электрические сети", Зимовниковский РЭС | Ростовская область | Зимовниковский район | 10/0,4 кВ | 0.025 | 0.02 | 0.02
832 | ПС Улановская ВЛ-10 кВ № 2 КТП-2769 | Производственное отделение "Восточные электрические сети", Зимовниковский РЭС | Ростовская область | Зимовниковский район | 10/0,4 кВ | 0.04 | 0.032 | 0.032
833 | ПС Улановская ВЛ-10 кВ № 2 КТП-2473 | Производственное отделение "Восточные электрические сети", Зимовниковский РЭС | Ростовская область | Зимовниковский район | 10/0,4 кВ | 0.04 | 0.03 | 0.03
834 | ПС Улановская ВЛ-10 кВ № 2 КТП-2445 | Производственное отделение "Восточные электрические сети", Зимовниковский РЭС | Ростовская область | Зимовниковский район | 10/0,4 кВ | 0.01 | 0.004 | 0.004
835 | ПС Улановская ВЛ-10 кВ № 2 КТП-2475 | Производственное отделение "Восточные электрические сети", Зимовниковский РЭС | Ростовская область | Зимовниковский район | 10/0,4 кВ | 0.04 | 0.027 | 0.027
836 | ПС Улановская ВЛ-10 кВ № 3 КТП-2455 | Производственное отделение "Восточные электрические сети", Зимовниковский РЭС | Ростовская область | Зимовниковский район | 10/0,4 кВ | 0.025 | 0.019 | 0.019
837 | ПС Улановская ВЛ-10 кВ № 3 КТП-2459 | Производственное отделение "Восточные электрические сети", Зимовниковский РЭС | Ростовская область | Зимовниковский район | 10/0,4 кВ | 0.025 | 0.016 | 0.016
838 | ПС Улановская ВЛ-10 кВ № 3 КТП-2468 | Производственное отделение "Восточные электрические сети", Зимовниковский РЭС | Ростовская область | Зимовниковский район | 10/0,4 кВ | 0.025 | 0.017 | 0.017
839 | ПС Улановская ВЛ-10 кВ № 3 КТП-2185 | Производственное отделение "Восточные электрические сети", Зимовниковский РЭС | Ростовская область | Зимовниковский район | 10/0,4 кВ | 0.025 | 0.019 | 0.019
840 | ПС Улановская ВЛ-10 кВ № 3 КТП-2457 | Производственное отделение "Восточные электрические сети", Зимовниковский РЭС | Ростовская область | Зимовниковский район | 10/0,4 кВ | 0.025 | 0.018 | 0.018
841 | ПС Улановская ВЛ-10 кВ № 3 КТП-2461 | Производственное отделение "Восточные электрические сети", Зимовниковский РЭС | Ростовская область | Зимовниковский район | 10/0,4 кВ | 0.1 | 0.052 | 0.052
842 | ПС Улановская ВЛ-10 кВ № 3 КТП-2465 | Производственное отделение "Восточные электрические сети", Зимовниковский РЭС | Ростовская область | Зимовниковский район | 10/0,4 кВ | 0.063 | 0.051 | 0.051
843 | ПС Улановская ВЛ-10 кВ № 3 КТП-2184 | Производственное отделение "Восточные электрические сети", Зимовниковский РЭС | Ростовская область | Зимовниковский район | 10/0,4 кВ | 0.063 | 0.05 | 0.05
844 | ПС Улановская ВЛ-10 кВ № 3 КТП-2486 | Производственное отделение "Восточные электрические сети", Зимовниковский РЭС | Ростовская область | Зимовниковский район | 10/0,4 кВ | 0.025 | 0.019 | 0.019
845 | ПС Улановская ВЛ-10 кВ № 3 КТП-2466 | Производственное отделение "Восточные электрические сети", Зимовниковский РЭС | Ростовская область | Зимовниковский район | 10/0,4 кВ | 0.025 | 0.019 | 0.019
846 | ПС Улановская ВЛ-10 кВ № 3 СТП-2484 | Производственное отделение "Восточные электрические сети", Зимовниковский РЭС | Ростовская область | Зимовниковский район | 10/0,4 кВ | 0.01 | 0.004 | 0.004
847 | ПС Улановская ВЛ-10 кВ № 3 СТП-2467 | Производственное отделение "Восточные электрические сети", Зимовниковский РЭС | Ростовская область | Зимовниковский район | 10/0,4 кВ | 0.01 | 0.005 | 0.005
848 | ПС Улановская ВЛ-10 кВ № 4 КТП-2452 | Производственное отделение "Восточные электрические сети", Зимовниковский РЭС | Ростовская область | Зимовниковский район | 10/0,4 кВ | 0.16 | 0.131 | 0.131
849 | ПС Улановская ВЛ-10 кВ № 4 КТП-2450 | Производственное отделение "Восточные электрические сети", Зимовниковский РЭС | Ростовская область | Зимовниковский район | 10/0,4 кВ | 0.01 | 0.004 | 0.004
850 | ПС Улановская ВЛ-10 кВ № 4 КТП-2756 | Производственное отделение "Восточные электрические сети", Зимовниковский РЭС | Ростовская область | Зимовниковский район | 10/0,4 кВ | 0.025 | 0.017 | 0.017
851 | ПС Улановская ВЛ-10 кВ № 4 КТП-2453 | Производственное отделение "Восточные электрические сети", Зимовниковский РЭС | Ростовская область | Зимовниковский район | 10/0,4 кВ | 0.025 | 0.019 | 0.019
852 | ПС Улановская ВЛ-10 кВ № 4 КТП-2454 | Производственное отделение "Восточные электрические сети", Зимовниковский РЭС | Ростовская область | Зимовниковский район | 10/0,4 кВ | 0.025 | 0.019 | 0.019
853 | ПС Улановская ВЛ-10 кВ № 4 КТП-2451 | Производственное отделение "Восточные электрические сети", Зимовниковский РЭС | Ростовская область | Зимовниковский район | 10/0,4 кВ | 0.025 | 0.018 | 0.018
854 | ПС Улановская ВЛ-10 кВ № 5 КТП-2444 | Производственное отделение "Восточные электрические сети", Зимовниковский РЭС | Ростовская область | Зимовниковский район | 10/0,4 кВ | 0.1 | 0.01 | 0.01
855 | ПС Улановская ВЛ-10 кВ № 5 КТП-2446 | Производственное отделение "Восточные электрические сети", Зимовниковский РЭС | Ростовская область | Зимовниковский район | 10/0,4 кВ | 0.25 | 0.05 | 0.05
856 | ПС Улановская ВЛ-10 кВ № 5 КТП-2447 | Производственное отделение "Восточные электрические сети", Зимовниковский РЭС | Ростовская область | Зимовниковский район | 10/0,4 кВ | 0.16 | 0.003 | 0.003
857 | ПС Хуторская ВЛ-10 кВ № 3 КТП-2357 | Производственное отделение "Восточные электрические сети", Зимовниковский РЭС | Ростовская область | Зимовниковский район | 10/0,4 кВ | 0.063 | 0.048 | 0.048
858 | ПС Хуторская ВЛ-10 кВ № 3 КТП-2 | Производственное отделение "Восточные электрические сети", Зимовниковский РЭС | Ростовская область | Зимовниковский район | 10/0,4 кВ | 0.025 | 0.014 | 0.014
859 | ПС Хуторская ВЛ-10 кВ №4 КТП-2415 | Производственное отделение "Восточные электрические сети", Зимовниковский РЭС | Ростовская область | Зимовниковский район | 10/0,4 кВ | 0.16 | 0.088 | 0.088
860 | ПС Хуторская ВЛ-10 кВ №4 КТП-2487 | Производственное отделение "Восточные электрические сети", Зимовниковский РЭС | Ростовская область | Зимовниковский район | 10/0,4 кВ | 0.04 | 0.029 | 0.029
861 | ПС Хуторская ВЛ-10 кВ №4 КТП-2423 | Производственное отделение "Восточные электрические сети", Зимовниковский РЭС | Ростовская область | Зимовниковский район | 10/0,4 кВ | 0.1 | 0.03 | 0.03
862 | ПС Хуторская ВЛ-10 кВ №4 КТП-2424 | Производственное отделение "Восточные электрические сети", Зимовниковский РЭС | Ростовская область | Зимовниковский район | 10/0,4 кВ | 0.25 | 0.192 | 0.192
863 | ПС Хуторская ВЛ-10 кВ №4 КТП-2425 | Производственное отделение "Восточные электрические сети", Зимовниковский РЭС | Ростовская область | Зимовниковский район | 10/0,4 кВ | 0.1 | 0.083 | 0.083
864 | ПС Хуторская ВЛ-10 кВ №4 КТП-2426 | Производственное отделение "Восточные электрические сети", Зимовниковский РЭС | Ростовская область | Зимовниковский район | 10/0,4 кВ | 0.025 | 0.017 | 0.017
865 | ПС Хуторская ВЛ-10 кВ №4 КТП-2721 | Производственное отделение "Восточные электрические сети", Зимовниковский РЭС | Ростовская область | Зимовниковский район | 10/0,4 кВ | 0.063 | 0.048 | 0.048
866 | ПС Хуторская ВЛ-10 кВ №4 КТП-2427 | Производственное отделение "Восточные электрические сети", Зимовниковский РЭС | Ростовская область | Зимовниковский район | 10/0,4 кВ | 0.1 | 0.076 | 0.076
867 | ПС Хуторская ВЛ-10 кВ №4 КТП-2413 | Производственное отделение "Восточные электрические сети", Зимовниковский РЭС | Ростовская область | Зимовниковский район | 10/0,4 кВ | 0.063 | 0.051 | 0.051
868 | ПС Хуторская ВЛ-10 кВ №4 КТП-2782 | Производственное отделение "Восточные электрические сети", Зимовниковский РЭС | Ростовская область | Зимовниковский район | 10/0,4 кВ | 0.04 | 0.006 | 0.006
869 | ПС Хуторская ВЛ-10 кВ №4 КТП-2414 | Производственное отделение "Восточные электрические сети", Зимовниковский РЭС | Ростовская область | Зимовниковский район | 10/0,4 кВ | 0.025 | 0.013 | 0.013
870 | ПС Хуторская ВЛ-10 кВ №4 КТП-2411 | Производственное отделение "Восточные электрические сети", Зимовниковский РЭС | Ростовская область | Зимовниковский район | 10/0,4 кВ | 0.025 | 0.018 | 0.018
871 | ПС Хуторская ВЛ-10 кВ №4 КТП-2433 | Производственное отделение "Восточные электрические сети", Зимовниковский РЭС | Ростовская область | Зимовниковский район | 10/0,4 кВ | 0.025 | 0.019 | 0.019
872 | ПС Хуторская ВЛ-10 кВ №4 КТП-2720 | Производственное отделение "Восточные электрические сети", Зимовниковский РЭС | Ростовская область | Зимовниковский район | 10/0,4 кВ | 0.01 | 0.004 | 0.004
873 | ПС Хуторская ВЛ-10 кВ №4 КТП-2430 | Производственное отделение "Восточные электрические сети", Зимовниковский РЭС | Ростовская область | Зимовниковский район | 10/0,4 кВ | 0.025 | 0.017 | 0.017
874 | ПС Хуторская ВЛ-10 кВ №4 КТП-2428 | Производственное отделение "Восточные электрические сети", Зимовниковский РЭС | Ростовская область | Зимовниковский район | 10/0,4 кВ | 0.025 | 0.016 | 0.016
875 | ПС Хуторская ВЛ-10 кВ №4 КТП-2060 | Производственное отделение "Восточные электрические сети", Зимовниковский РЭС | Ростовская область | Зимовниковский район | 10/0,4 кВ | 0.1 | 0.078 | 0.078
876 | ПС Хуторская ВЛ-10 кВ №4 КТП-2434 | Производственное отделение "Восточные электрические сети", Зимовниковский РЭС | Ростовская область | Зимовниковский район | 10/0,4 кВ | 0.1 | 0.037 | 0.037
877 | ПС Хуторская ВЛ-10 кВ №4 КТП-2435 | Производственное отделение "Восточные электрические сети", Зимовниковский РЭС | Ростовская область | Зимовниковский район | 10/0,4 кВ | 0.025 | 0.02 | 0.02
878 | ПС Хуторская ВЛ-10 кВ №5 КТП-2347 | Производственное отделение "Восточные электрические сети", Зимовниковский РЭС | Ростовская область | Зимовниковский район | 10/0,4 кВ | 0.025 | 0.016 | 0.016
879 | ПС Хуторская ВЛ-10 кВ №5 КТП-2345 | Производственное отделение "Восточные электрические сети", Зимовниковский РЭС | Ростовская область | Зимовниковский район | 10/0,4 кВ | 0.025 | 0.019 | 0.019
880 | ПС Хуторская ВЛ-10 кВ №5 КТП-2344 | Производственное отделение "Восточные электрические сети", Зимовниковский РЭС | Ростовская область | Зимовниковский район | 10/0,4 кВ | 0.16 | 0.131 | 0.131
881 | ПС Хуторская ВЛ-10 кВ №5 КТП-2337 | Производственное отделение "Восточные электрические сети", Зимовниковский РЭС | Ростовская область | Зимовниковский район | 10/0,4 кВ | 0.025 | 0.017 | 0.017
882 | ПС Хуторская ВЛ-10 кВ №5 КТП-2343 | Производственное отделение "Восточные электрические сети", Зимовниковский РЭС | Ростовская область | Зимовниковский район | 10/0,4 кВ | 0.063 | 0.051 | 0.051
883 | ПС Хуторская ВЛ-10 кВ №5 КТП-2382 | Производственное отделение "Восточные электрические сети", Зимовниковский РЭС | Ростовская область | Зимовниковский район | 10/0,4 кВ | 0.063 | 0.05 | 0.05
884 | ПС Хуторская ВЛ-10 кВ №5 КТП-2341 | Производственное отделение "Восточные электрические сети", Зимовниковский РЭС | Ростовская область | Зимовниковский район | 10/0,4 кВ | 0.025 | 0.019 | 0.019
885 | ПС Хуторская ВЛ-10 кВ №5 КТП-2338 | Производственное отделение "Восточные электрические сети", Зимовниковский РЭС | Ростовская область | Зимовниковский район | 10/0,4 кВ | 0.025 | 0.018 | 0.018
886 | ПС Хуторская ВЛ-10 кВ №5 КТП-2678 | Производственное отделение "Восточные электрические сети", Зимовниковский РЭС | Ростовская область | Зимовниковский район | 10/0,4 кВ | 0.063 | 0.053 | 0.053
887 | ПС Хуторская ВЛ-10 кВ №5 КТП-2356 | Производственное отделение "Восточные электрические сети", Зимовниковский РЭС | Ростовская область | Зимовниковский район | 10/0,4 кВ | 0.025 | 0.019 | 0.019
888 | ПС Хуторская ВЛ-10 кВ №5 КТП-2355 | Производственное отделение "Восточные электрические сети", Зимовниковский РЭС | Ростовская область | Зимовниковский район | 10/0,4 кВ | 0.063 | 0.007 | 0.007
889 | ПС Хуторская ВЛ-10 кВ №7 КТП-2390 | Производственное отделение "Восточные электрические сети", Зимовниковский РЭС | Ростовская область | Зимовниковский район | 10/0,4 кВ | 0.01 | 0.006 | 0.006
890 | ПС Хуторская ВЛ-10 кВ №7 КТП-2381 | Производственное отделение "Восточные электрические сети", Зимовниковский РЭС | Ростовская область | Зимовниковский район | 10/0,4 кВ | 0.063 | 0.051 | 0.051
891 | ПС Хуторская ВЛ-10 кВ №7 СТП-2388 | Производственное отделение "Восточные электрические сети", Зимовниковский РЭС | Ростовская область | Зимовниковский район | 10/0,4 кВ | 0.01 | 0.004 | 0.004
892 | ПС Хуторская ВЛ-10 кВ №7 КТП-2386 | Производственное отделение "Восточные электрические сети", Зимовниковский РЭС | Ростовская область | Зимовниковский район | 10/0,4 кВ | 0.1 | 0.075 | 0.075
893 | ПС Хуторская ВЛ-10 кВ №7 КТП-2393 | Производственное отделение "Восточные электрические сети", Зимовниковский РЭС | Ростовская область | Зимовниковский район | 10/0,4 кВ | 0.025 | 0.019 | 0.019
894 | ПС Хуторская ВЛ-10 кВ №7 КТП-2780 | Производственное отделение "Восточные электрические сети", Зимовниковский РЭС | Ростовская область | Зимовниковский район | 10/0,4 кВ | 0.025 | 0.017 | 0.017
895 | ПС Хуторская ВЛ-10 кВ №7 КТП-2716 | Производственное отделение "Восточные электрические сети", Зимовниковский РЭС | Ростовская область | Зимовниковский район | 10/0,4 кВ | 0.01 | 0.003 | 0.003
896 | ПС Хуторская ВЛ-10 кВ №7 СТП-2717 | Производственное отделение "Восточные электрические сети", Зимовниковский РЭС | Ростовская область | Зимовниковский район | 10/0,4 кВ | 0.01 | 0.004 | 0.004
897 | ПС Хуторская ВЛ-10 кВ №7 КТП-2391 | Производственное отделение "Восточные электрические сети", Зимовниковский РЭС | Ростовская область | Зимовниковский район | 10/0,4 кВ | 0.025 | 0.018 | 0.018
898 | ПС Хуторская ВЛ-10 кВ №10 КТП-2439 | Производственное отделение "Восточные электрические сети", Зимовниковский РЭС | Ростовская область | Зимовниковский район | 10/0,4 кВ | 0.063 | 0.01 | 0.01
899 | ПС Хуторская ВЛ-10 кВ №10 КТП-2610 | Производственное отделение "Восточные электрические сети", Зимовниковский РЭС | Ростовская область | Зимовниковский район | 10/0,4 кВ | 0.063 | 0.01 | 0.01
900 | ПС Хуторская ВЛ-10 кВ №10 КТП-2655 | Производственное отделение "Восточные электрические сети", Зимовниковский РЭС | Ростовская область | Зимовниковский район | 10/0,4 кВ | 0.063 | 0.01 | 0.01
901 | ПС Хуторская ВЛ-10 кВ №10 КТП-2335 | Производственное отделение "Восточные электрические сети", Зимовниковский РЭС | Ростовская область | Зимовниковский район | 10/0,4 кВ | 0.063 | 0.01 | 0.01
902 | ПС Хуторская ВЛ-10 кВ №10 КТП-2408 | Производственное отделение "Восточные электрические сети", Зимовниковский РЭС | Ростовская область | Зимовниковский район | 10/0,4 кВ | 0.063 | 0.016 | 0.016
903 | ПС Хуторская ВЛ-10 кВ №10 КТП-2438 | Производственное отделение "Восточные электрические сети", Зимовниковский РЭС | Ростовская область | Зимовниковский район | 10/0,4 кВ | 0.1 | 0.01 | 0.01
904 | ПС Хуторская ВЛ-10 кВ №10 КТП-2596 | Производственное отделение "Восточные электрические сети", Зимовниковский РЭС | Ростовская область | Зимовниковский район | 10/0,4 кВ | 0.063 | 0.001 | 0.001
905 | ПС Хуторская ВЛ-10 кВ №10 КТП-2099 | Производственное отделение "Восточные электрические сети", Зимовниковский РЭС | Ростовская область | Зимовниковский район | 10/0,4 кВ | 0.063 | 0.01 | 0.01
906 | ПС Хуторская ВЛ-10 кВ №10 КТП-2440 | Производственное отделение "Восточные электрические сети", Зимовниковский РЭС | Ростовская область | Зимовниковский район | 10/0,4 кВ | 0.25 | 0.047 | 0.047
907 | ПС Хуторская ВЛ-10 кВ №10 КТП-2441 | Производственное отделение "Восточные электрические сети", Зимовниковский РЭС | Ростовская область | Зимовниковский район | 10/0,4 кВ | 0.4 | 0.168 | 0.168
908 | ПС Хуторская ВЛ-10 кВ №16 КТП-2416 | Производственное отделение "Восточные электрические сети", Зимовниковский РЭС | Ростовская область | Зимовниковский район | 10/0,4 кВ | 0.025 | 0.018 | 0.018
909 | ПС Хуторская ВЛ-10 кВ №16 КТП-2417 | Производственное отделение "Восточные электрические сети", Зимовниковский РЭС | Ростовская область | Зимовниковский район | 10/0,4 кВ | 0.063 | 0.05 | 0.05
910 | ПС Хуторская ВЛ-10 кВ №16 КТП-2420 | Производственное отделение "Восточные электрические сети", Зимовниковский РЭС | Ростовская область | Зимовниковский район | 10/0,4 кВ | 0.063 | 0.05 | 0.05
911 | ПС Хуторская ВЛ-10 кВ №16 КТП-2418 | Производственное отделение "Восточные электрические сети", Зимовниковский РЭС | Ростовская область | Зимовниковский район | 10/0,4 кВ | 0.16 | 0.126 | 0.126
912 | ПС Хуторская ВЛ-10 кВ №16 КТП-2419 | Производственное отделение "Восточные электрические сети", Зимовниковский РЭС | Ростовская область | Зимовниковский район | 10/0,4 кВ | 0.025 | 0.001 | 0.001
913 | ПС Хуторская ВЛ-10 кВ №16 КТП-2422 | Производственное отделение "Восточные электрические сети", Зимовниковский РЭС | Ростовская область | Зимовниковский район | 10/0,4 кВ | 0.063 | 0.047 | 0.047
914 | ПС Хуторская ВЛ-10 кВ №16 КТП-2442 | Производственное отделение "Восточные электрические сети", Зимовниковский РЭС | Ростовская область | Зимовниковский район | 10/0,4 кВ | 0.063 | 0.052 | 0.052
915 | ПС Гашунская ВЛ-10 кВ №1 КТП-2249 | Производственное отделение "Восточные электрические сети", Зимовниковский РЭС | Ростовская область | Зимовниковский район | 10/0,4 кВ | 0.063 | 0.051 | 0.051
916 | ПС Гашунская ВЛ-10 кВ №1 КТП-2245 | Производственное отделение "Восточные электрические сети", Зимовниковский РЭС | Ростовская область | Зимовниковский район | 10/0,4 кВ | 0.025 | 0.02 | 0.02
917 | ПС Гашунская ВЛ-10 кВ №1 КТП-2244 | Производственное отделение "Восточные электрические сети", Зимовниковский РЭС | Ростовская область | Зимовниковский район | 10/0,4 кВ | 0.063 | 0.05 | 0.05
918 | ПС Гашунская ВЛ-10 кВ №1 КТП-2258 | Производственное отделение "Восточные электрические сети", Зимовниковский РЭС | Ростовская область | Зимовниковский район | 10/0,4 кВ | 0.025 | 0.017 | 0.017
919 | ПС Гашунская ВЛ-10 кВ №1 КТП-2256 | Производственное отделение "Восточные электрические сети", Зимовниковский РЭС | Ростовская область | Зимовниковский район | 10/0,4 кВ | 0.025 | 0.019 | 0.019
920 | ПС Гашунская ВЛ-10 кВ №1 КТП-2255 | Производственное отделение "Восточные электрические сети", Зимовниковский РЭС | Ростовская область | Зимовниковский район | 10/0,4 кВ | 0.01 | 0.006 | 0.006
921 | ПС Гашунская ВЛ-10 кВ №1 КТП-2266 | Производственное отделение "Восточные электрические сети", Зимовниковский РЭС | Ростовская область | Зимовниковский район | 10/0,4 кВ | 0.025 | 0.019 | 0.019
922 | ПС Гашунская ВЛ-10 кВ №1 КТП-2248 | Производственное отделение "Восточные электрические сети", Зимовниковский РЭС | Ростовская область | Зимовниковский район | 10/0,4 кВ | 0.025 | 0.018 | 0.018
923 | ПС Гашунская ВЛ-10 кВ №1 КТП-2702 | Производственное отделение "Восточные электрические сети", Зимовниковский РЭС | Ростовская область | Зимовниковский район | 10/0,4 кВ | 0.025 | 0.02 | 0.02
924 | ПС Гашунская ВЛ-10 кВ №1 КТП-2257 | Производственное отделение "Восточные электрические сети", Зимовниковский РЭС | Ростовская область | Зимовниковский район | 10/0,4 кВ | 0.025 | 0.003 | 0.003
925 | ПС Гашунская ВЛ-10 кВ №1 КТП-2265 | Производственное отделение "Восточные электрические сети", Зимовниковский РЭС | Ростовская область | Зимовниковский район | 10/0,4 кВ | 0.063 | 0.051 | 0.051
926 | ПС Гашунская ВЛ-10 кВ №1 КТП-2259 | Производственное отделение "Восточные электрические сети", Зимовниковский РЭС | Ростовская область | Зимовниковский район | 10/0,4 кВ | 0.16 | 0.096 | 0.096
927 | ПС Гашунская ВЛ-10 кВ №1 КТП-2262 | Производственное отделение "Восточные электрические сети", Зимовниковский РЭС | Ростовская область | Зимовниковский район | 10/0,4 кВ | 0.025 | 0.019 | 0.019
928 | ПС Гашунская ВЛ-10 кВ №1 КТП-2264 | Производственное отделение "Восточные электрические сети", Зимовниковский РЭС | Ростовская область | Зимовниковский район | 10/0,4 кВ | 0.1 | 0.046 | 0.046
929 | ПС Гашунская ВЛ-10 кВ №1 КТП-2246 | Производственное отделение "Восточные электрические сети", Зимовниковский РЭС | Ростовская область | Зимовниковский район | 10/0,4 кВ | 0.04 | 0.031 | 0.031
930 | ПС Гашунская ВЛ-10 кВ №1 КТП-2267 | Производственное отделение "Восточные электрические сети", Зимовниковский РЭС | Ростовская область | Зимовниковский район | 10/0,4 кВ | 0.025 | 0.018 | 0.018
931 | ПС Гашунская ВЛ-10 кВ №1 КТП-2263 | Производственное отделение "Восточные электрические сети", Зимовниковский РЭС | Ростовская область | Зимовниковский район | 10/0,4 кВ | 0.1 | 0.081 | 0.081
932 | ПС Гашунская ВЛ-10 кВ №2 КТП-2286 | Производственное отделение "Восточные электрические сети", Зимовниковский РЭС | Ростовская область | Зимовниковский район | 10/0,4 кВ | 0.01 | 0.004 | 0.004
933 | ПС Гашунская ВЛ-10 кВ №2 КТП-2271 | Производственное отделение "Восточные электрические сети", Зимовниковский РЭС | Ростовская область | Зимовниковский район | 10/0,4 кВ | 0.01 | 0.006 | 0.006
934 | ПС Гашунская ВЛ-10 кВ №2 КТП-2270 | Производственное отделение "Восточные электрические сети", Зимовниковский РЭС | Ростовская область | Зимовниковский район | 10/0,4 кВ | 0.063 | 0.051 | 0.051
935 | ПС Гашунская ВЛ-10 кВ №2 КТП-2269 | Производственное отделение "Восточные электрические сети", Зимовниковский РЭС | Ростовская область | Зимовниковский район | 10/0,4 кВ | 0.16 | 0.114 | 0.114
936 | ПС Гашунская ВЛ-10 кВ №2 КТП-2274 | Производственное отделение "Восточные электрические сети", Зимовниковский РЭС | Ростовская область | Зимовниковский район | 10/0,4 кВ | 0.063 | 0.05 | 0.05
937 | ПС Гашунская ВЛ-10 кВ № 6 КТП-2253 | Производственное отделение "Восточные электрические сети", Зимовниковский РЭС | Ростовская область | Зимовниковский район | 10/0,4 кВ | 0.025 | 0.019 | 0.019
938 | ПС Гашунская ВЛ-10 кВ № 6 КТП-2494 | Производственное отделение "Восточные электрические сети", Зимовниковский РЭС | Ростовская область | Зимовниковский район | 10/0,4 кВ | 0.1 | 0.05 | 0.05
939 | ПС Гашунская ВЛ-10 кВ № 6 КТП-2495 | Производственное отделение "Восточные электрические сети", Зимовниковский РЭС | Ростовская область | Зимовниковский район | 10/0,4 кВ | 0.025 | 0.019 | 0.019
940 | ПС Гашунская ВЛ-10 кВ № 6 КТП-2496 | Производственное отделение "Восточные электрические сети", Зимовниковский РЭС | Ростовская область | Зимовниковский район | 10/0,4 кВ | 0.025 | 0.019 | 0.019
941 | ПС Гашунская ВЛ-10 кВ № 6 КТП-2497 | Производственное отделение "Восточные электрические сети", Зимовниковский РЭС | Ростовская область | Зимовниковский район | 10/0,4 кВ | 0.025 | 0.019 | 0.019
942 | ПС Гашунская ВЛ-10 кВ № 9 КТП-2705 | Производственное отделение "Восточные электрические сети", Зимовниковский РЭС | Ростовская область | Зимовниковский район | 10/0,4 кВ | 0.025 | 0.018 | 0.018
943 | ПС Гашунская ВЛ-10 кВ № 9 КТП-2282 | Производственное отделение "Восточные электрические сети", Зимовниковский РЭС | Ростовская область | Зимовниковский район | 10/0,4 кВ | 0.025 | 0.019 | 0.019
944 | ПС Гашунская ВЛ-10 кВ № 9 КТП-2289 | Производственное отделение "Восточные электрические сети", Зимовниковский РЭС | Ростовская область | Зимовниковский район | 10/0,4 кВ | 0.16 | 0.069 | 0.069
945 | ПС Гашунская ВЛ-10 кВ № 9 КТП-2284 | Производственное отделение "Восточные электрические сети", Зимовниковский РЭС | Ростовская область | Зимовниковский район | 10/0,4 кВ | 0.04 | 0.033 | 0.033
946 | ПС Гашунская ВЛ-10 кВ № 9 КТП-2287 | Производственное отделение "Восточные электрические сети", Зимовниковский РЭС | Ростовская область | Зимовниковский район | 10/0,4 кВ | 0.1 | 0.083 | 0.083
947 | ПС Гашунская ВЛ-10 кВ № 9 КТП-2281 | Производственное отделение "Восточные электрические сети", Зимовниковский РЭС | Ростовская область | Зимовниковский район | 10/0,4 кВ | 0.1 | 0.085 | 0.085
948 | ПС Гашунская ВЛ-10 кВ № 9 КТП-2285 | Производственное отделение "Восточные электрические сети", Зимовниковский РЭС | Ростовская область | Зимовниковский район | 10/0,4 кВ | 0.04 | 0.031 | 0.031
949 | ПС Гашунская ВЛ-10 кВ № 9 КТП-2290 | Производственное отделение "Восточные электрические сети", Зимовниковский РЭС | Ростовская область | Зимовниковский район | 10/0,4 кВ | 0.063 | 0.054 | 0.054
950 | ПС Гашунская ВЛ-10 кВ № 9 КТП-2288 | Производственное отделение "Восточные электрические сети", Зимовниковский РЭС | Ростовская область | Зимовниковский район | 10/0,4 кВ | 0.025 | 0.019 | 0.019
951 | ПС Гашунская ВЛ-10 кВ № 13 КТП-2279 | Производственное отделение "Восточные электрические сети", Зимовниковский РЭС | Ростовская область | Зимовниковский район | 10/0,4 кВ | 0.1 | 0.018 | 0.018
952 | ПС Гашунская ВЛ-10 кВ № 13 КТП-2299 | Производственное отделение "Восточные электрические сети", Зимовниковский РЭС | Ростовская область | Зимовниковский район | 10/0,4 кВ | 0.025 | 0.017 | 0.017
953 | ПС Гашунская ВЛ-10 кВ № 13 КТП-2291 | Производственное отделение "Восточные электрические сети", Зимовниковский РЭС | Ростовская область | Зимовниковский район | 10/0,4 кВ | 0.1 | 0.043 | 0.043
954 | ПС Гашунская ВЛ-10 кВ № 13 КТП-2272 | Производственное отделение "Восточные электрические сети", Зимовниковский РЭС | Ростовская область | Зимовниковский район | 10/0,4 кВ | 0.1 | 0.078 | 0.078
955 | ПС Гашунская ВЛ-10 кВ № 13 КТП-2292 | Производственное отделение "Восточные электрические сети", Зимовниковский РЭС | Ростовская область | Зимовниковский район | 10/0,4 кВ | 0.25 | 0.137 | 0.137
956 | ПС Гашунская ВЛ-10 кВ № 13 КТП-2499 | Производственное отделение "Восточные электрические сети", Зимовниковский РЭС | Ростовская область | Зимовниковский район | 10/0,4 кВ | 0.1 | 0.01 | 0.01
957 | ПС Гашунская ВЛ-10 кВ № 13 КТП-2296 | Производственное отделение "Восточные электрические сети", Зимовниковский РЭС | Ростовская область | Зимовниковский район | 10/0,4 кВ | 0.1 | 0.01 | 0.01
958 | ПС Гашунская ВЛ-10 кВ № 13 КТП-2295 | Производственное отделение "Восточные электрические сети", Зимовниковский РЭС | Ростовская область | Зимовниковский район | 10/0,4 кВ | 0.25 | 0.058 | 0.058
959 | ПС Гашунская ВЛ-10 кВ № 13 КТП-2300 | Производственное отделение "Восточные электрические сети", Зимовниковский РЭС | Ростовская область | Зимовниковский район | 10/0,4 кВ | 0.02 | 0.015 | 0.015
960 | ПС Гашунская ВЛ-10 кВ № 13 КТП-2297 | Производственное отделение "Восточные электрические сети", Зимовниковский РЭС | Ростовская область | Зимовниковский район | 10/0,4 кВ | 0.1 | 0.028 | 0.028
961 | ПС Гашунская ВЛ-10 кВ № 13 КТП-2298 | Производственное отделение "Восточные электрические сети", Зимовниковский РЭС | Ростовская область | Зимовниковский район | 10/0,4 кВ | 0.025 | 0.018 | 0.018
962 | ПС Гашунская ВЛ-10 кВ № 13 КТП-2293 | Производственное отделение "Восточные электрические сети", Зимовниковский РЭС | Ростовская область | Зимовниковский район | 10/0,4 кВ | 0.16 | 0.01 | 0.01
963 | ПС Гашунская ВЛ-10 кВ № 13 КТП-2278 | Производственное отделение "Восточные электрические сети", Зимовниковский РЭС | Ростовская область | Зимовниковский район | 10/0,4 кВ | 0.1 | 0.046 | 0.046
964 | ПС Гашунская ВЛ-10 кВ № 13 КТП-2284 | Производственное отделение "Восточные электрические сети", Зимовниковский РЭС | Ростовская область | Зимовниковский район | 10/0,4 кВ | 0.16 | 0.026 | 0.026
965 | ПС Гашунская ВЛ-10 кВ № 13 КТП-2294 | Производственное отделение "Восточные электрические сети", Зимовниковский РЭС | Ростовская область | Зимовниковский район | 10/0,4 кВ | 0.16 | 0.013 | 0.013
966 | ПС Глубокинская ВЛ-10 кВ № 1 КТП-2652 | Производственное отделение "Восточные электрические сети", Зимовниковский РЭС | Ростовская область | Зимовниковский район | 10/0,4 кВ | 0.04 | 0.032 | 0.032
967 | ПС Глубокинская ВЛ-10 кВ № 1 КТП-2308 | Производственное отделение "Восточные электрические сети", Зимовниковский РЭС | Ростовская область | Зимовниковский район | 10/0,4 кВ | 0.063 | 0.051 | 0.051
968 | ПС Глубокинская ВЛ-10 кВ № 1 КТП-2302 | Производственное отделение "Восточные электрические сети", Зимовниковский РЭС | Ростовская область | Зимовниковский район | 10/0,4 кВ | 0.025 | 0.014 | 0.014
969 | ПС Глубокинская ВЛ-10 кВ № 1 КТП-2305 | Производственное отделение "Восточные электрические сети", Зимовниковский РЭС | Ростовская область | Зимовниковский район | 10/0,4 кВ | 0.04 | 0.034 | 0.034
970 | ПС Глубокинская ВЛ-10 кВ № 1 КТП-2601 | Производственное отделение "Восточные электрические сети", Зимовниковский РЭС | Ростовская область | Зимовниковский район | 10/0,4 кВ | 0.025 | 0.019 | 0.019
971 | ПС Глубокинская ВЛ-10 кВ № 1 КТП-2307 | Производственное отделение "Восточные электрические сети", Зимовниковский РЭС | Ростовская область | Зимовниковский район | 10/0,4 кВ | 0.16 | 0.097 | 0.097
972 | ПС Глубокинская ВЛ-10 кВ № 1 КТП-2649 | Производственное отделение "Восточные электрические сети", Зимовниковский РЭС | Ростовская область | Зимовниковский район | 10/0,4 кВ | 0.16 | 0.06 | 0.06
973 | ПС Глубокинская ВЛ-10 кВ № 1 КТП-2488 | Производственное отделение "Восточные электрические сети", Зимовниковский РЭС | Ростовская область | Зимовниковский район | 10/0,4 кВ | 0.063 | 0.008 | 0.008
974 | ПС Глубокинская ВЛ-10 кВ № 1 КТП-2879 | Производственное отделение "Восточные электрические сети", Зимовниковский РЭС | Ростовская область | Зимовниковский район | 10/0,4 кВ | 0.1 | 0.013 | 0.013
975 | ПС Глубокинская ВЛ-10 кВ № 1 КТП-2303 | Производственное отделение "Восточные электрические сети", Зимовниковский РЭС | Ростовская область | Зимовниковский район | 10/0,4 кВ | 0.1 | 0.054 | 0.054
976 | ПС Глубокинская ВЛ-10 кВ № 1 КТП-2648 | Производственное отделение "Восточные электрические сети", Зимовниковский РЭС | Ростовская область | Зимовниковский район | 10/0,4 кВ | 0.063 | 0.034 | 0.034
977 | ПС Глубокинская ВЛ-10 кВ № 1 КТП-2309 | Производственное отделение "Восточные электрические сети", Зимовниковский РЭС | Ростовская область | Зимовниковский район | 10/0,4 кВ | 0.4 | 0.312 | 0.312
978 | ПС Глубокинская ВЛ-10 кВ № 1 КТП-2587 | Производственное отделение "Восточные электрические сети", Зимовниковский РЭС | Ростовская область | Зимовниковский район | 10/0,4 кВ | 0.1 | 0.079 | 0.079
979 | ПС Глубокинская ВЛ-10 кВ № 1 КТП-2304 | Производственное отделение "Восточные электрические сети", Зимовниковский РЭС | Ростовская область | Зимовниковский район | 10/0,4 кВ | 0.16 | 0.01 | 0.01
980 | ПС Глубокинская ВЛ-10 кВ № 1 КТП-2306 | Производственное отделение "Восточные электрические сети", Зимовниковский РЭС | Ростовская область | Зимовниковский район | 10/0,4 кВ | 0.16 | 0.003 | 0.003
981 | ПС Глубокинская ВЛ-10 кВ № 1 КТП-2646 | Производственное отделение "Восточные электрические сети", Зимовниковский РЭС | Ростовская область | Зимовниковский район | 10/0,4 кВ | 0.4 | 0.215 | 0.215
982 | ПС Глубокинская ВЛ-10 кВ № 1 КТП-2650 | Производственное отделение "Восточные электрические сети", Зимовниковский РЭС | Ростовская область | Зимовниковский район | 10/0,4 кВ | 0.16 | 0.026 | 0.026
983 | ПС Глубокинская ВЛ-10 кВ № 2 КТП-2348 | Производственное отделение "Восточные электрические сети", Зимовниковский РЭС | Ростовская область | Зимовниковский район | 10/0,4 кВ | 0.1 | 0.085 | 0.085
984 | ПС Глубокинская ВЛ-10 кВ № 2 КТП-2395 | Производственное отделение "Восточные электрические сети", Зимовниковский РЭС | Ростовская область | Зимовниковский район | 10/0,4 кВ | 0.025 | 0.019 | 0.019
985 | ПС Глубокинская ВЛ-10 кВ № 2 КТП-2396 | Производственное отделение "Восточные электрические сети", Зимовниковский РЭС | Ростовская область | Зимовниковский район | 10/0,4 кВ | 0.025 | 0.019 | 0.019
986 | ПС Глубокинская ВЛ-10 кВ № 2 КТП-2353 | Производственное отделение "Восточные электрические сети", Зимовниковский РЭС | Ростовская область | Зимовниковский район | 10/0,4 кВ | 0.01 | 0.005 | 0.005
987 | ПС Глубокинская ВЛ-10 кВ № 2 КТП-2354 | Производственное отделение "Восточные электрические сети", Зимовниковский РЭС | Ростовская область | Зимовниковский район | 10/0,4 кВ | 0.025 | 0.017 | 0.017
988 | ПС Глубокинская ВЛ-10 кВ № 2 СТП-2175 | Производственное отделение "Восточные электрические сети", Зимовниковский РЭС | Ростовская область | Зимовниковский район | 10/0,4 кВ | 0.01 | 0.006 | 0.006
989 | ПС Глубокинская ВЛ-10 кВ № 2 КТП-2742 | Производственное отделение "Восточные электрические сети", Зимовниковский РЭС | Ростовская область | Зимовниковский район | 10/0,4 кВ | 0.025 | 0.018 | 0.018
990 | ПС Глубокинская ВЛ-10 кВ № 2 КТП-2352 | Производственное отделение "Восточные электрические сети", Зимовниковский РЭС | Ростовская область | Зимовниковский район | 10/0,4 кВ | 0.025 | 0.02 | 0.02
991 | ПС Глубокинская ВЛ-10 кВ № 2 КТП-2385 | Производственное отделение "Восточные электрические сети", Зимовниковский РЭС | Ростовская область | Зимовниковский район | 10/0,4 кВ | 0.025 | 0.007 | 0.007
992 | ПС Глубокинская ВЛ-10 кВ № 2 КТП-2301 | Производственное отделение "Восточные электрические сети", Зимовниковский РЭС | Ростовская область | Зимовниковский район | 10/0,4 кВ | 0.025 | 0.017 | 0.017
993 | ПС Глубокинская ВЛ-10 кВ № 2 КТП-2303 | Производственное отделение "Восточные электрические сети", Зимовниковский РЭС | Ростовская область | Зимовниковский район | 10/0,4 кВ | 0.04 | 0.031 | 0.031
994 | ПС Глубокинская ВЛ-10 кВ № 2 КТП-2350 | Производственное отделение "Восточные электрические сети", Зимовниковский РЭС | Ростовская область | Зимовниковский район | 10/0,4 кВ | 0.04 | 0.026 | 0.026
995 | ПС Глубокинская ВЛ-10 кВ № 6 КТП-2312 | Производственное отделение "Восточные электрические сети", Зимовниковский РЭС | Ростовская область | Зимовниковский район | 10/0,4 кВ | 0.1 | 0.001 | 0.001
996 | ПС Глубокинская ВЛ-10 кВ № 6 КТП-2313 | Производственное отделение "Восточные электрические сети", Зимовниковский РЭС | Ростовская область | Зимовниковский район | 10/0,4 кВ | 0.1 | 0.01 | 0.01
997 | ПС Глубокинская ВЛ-10 кВ № 6 КТП-2315 | Производственное отделение "Восточные электрические сети", Зимовниковский РЭС | Ростовская область | Зимовниковский район | 10/0,4 кВ | 0.16 | 0.01 | 0.01
998 | ПС Глубокинская ВЛ-10 кВ № 6 КТП-2317 | Производственное отделение "Восточные электрические сети", Зимовниковский РЭС | Ростовская область | Зимовниковский район | 10/0,4 кВ | 0.025 | 0.017 | 0.017
999 | ПС Глубокинская ВЛ-10 кВ № 6 КТП-2318 | Производственное отделение "Восточные электрические сети", Зимовниковский РЭС | Ростовская область | Зимовниковский район | 10/0,4 кВ | 0.063 | 0.033 | 0.033
1000 | ПС Глубокинская ВЛ-10 кВ № 6 КТП-2311 | Производственное отделение "Восточные электрические сети", Зимовниковский РЭС | Ростовская область | Зимовниковский район | 10/0,4 кВ | 0.16 | 0.085 | 0.085
1001 | ПС Глубокинская ВЛ-10 кВ № 6 КТП-2588 | Производственное отделение "Восточные электрические сети", Зимовниковский РЭС | Ростовская область | Зимовниковский район | 10/0,4 кВ | 0.025 | 0.021 | 0.021
1002 | ПС Глубокинская ВЛ-10 кВ № 6 КТП-2316 | Производственное отделение "Восточные электрические сети", Зимовниковский РЭС | Ростовская область | Зимовниковский район | 10/0,4 кВ | 0.1 | 0.081 | 0.081
1003 | ПС Глубокинская ВЛ-10 кВ № 6 КТП-2857 | Производственное отделение "Восточные электрические сети", Зимовниковский РЭС | Ростовская область | Зимовниковский район | 10/0,4 кВ | 0.25 | 0.064 | 0.064
1004 | ПС Глубокинская ВЛ-10 кВ № 6 КТП-2583 | Производственное отделение "Восточные электрические сети", Зимовниковский РЭС | Ростовская область | Зимовниковский район | 10/0,4 кВ | 0.1 | 0.01 | 0.01
1005 | ПС Глубокинская ВЛ-10 кВ № 7 КТП-2333 | Производственное отделение "Восточные электрические сети", Зимовниковский РЭС | Ростовская область | Зимовниковский район | 10/0,4 кВ | 0.025 | 0.019 | 0.019
1006 | ПС Глубокинская ВЛ-10 кВ № 7 КТП-2324 | Производственное отделение "Восточные электрические сети", Зимовниковский РЭС | Ростовская область | Зимовниковский район | 10/0,4 кВ | 0.063 | 0.051 | 0.051
1007 | ПС Глубокинская ВЛ-10 кВ № 7 КТП-2323 | Производственное отделение "Восточные электрические сети", Зимовниковский РЭС | Ростовская область | Зимовниковский район | 10/0,4 кВ | 0.025 | 0.019 | 0.019
1008 | ПС Глубокинская ВЛ-10 кВ № 7 КТП-2322 | Производственное отделение "Восточные электрические сети", Зимовниковский РЭС | Ростовская область | Зимовниковский район | 10/0,4 кВ | 0.025 | 0.019 | 0.019
1009 | ПС Глубокинская ВЛ-10 кВ № 7 КТП-2334 | Производственное отделение "Восточные электрические сети", Зимовниковский РЭС | Ростовская область | Зимовниковский район | 10/0,4 кВ | 0.025 | 0.018 | 0.018
1010 | ПС Глубокинская ВЛ-10 кВ № 7 КТП-2335 | Производственное отделение "Восточные электрические сети", Зимовниковский РЭС | Ростовская область | Зимовниковский район | 10/0,4 кВ | 0.063 | 0.049 | 0.049
1011 | ПС Глубокинская ВЛ-10 кВ № 7 КТП-2331 | Производственное отделение "Восточные электрические сети", Зимовниковский РЭС | Ростовская область | Зимовниковский район | 10/0,4 кВ | 0.1 | 0.076 | 0.076
1012 | ПС Глубокинская ВЛ-10 кВ № 7 КТП-2332 | Производственное отделение "Восточные электрические сети", Зимовниковский РЭС | Ростовская область | Зимовниковский район | 10/0,4 кВ | 0.04 | 0.032 | 0.032
1013 | ПС Глубокинская ВЛ-10 кВ № 7 КТП-2326 | Производственное отделение "Восточные электрические сети", Зимовниковский РЭС | Ростовская область | Зимовниковский район | 10/0,4 кВ | 0.025 | 0.019 | 0.019
1014 | ПС Глубокинская ВЛ-10 кВ № 7 КТП-2320 | Производственное отделение "Восточные электрические сети", Зимовниковский РЭС | Ростовская область | Зимовниковский район | 10/0,4 кВ | 0.025 | 0.017 | 0.017
1015 | ПС Глубокинская ВЛ-10 кВ № 7 КТП-2321 | Производственное отделение "Восточные электрические сети", Зимовниковский РЭС | Ростовская область | Зимовниковский район | 10/0,4 кВ | 0.025 | 0.019 | 0.019
1016 | ПС Глубокинская ВЛ-10 кВ № 7 КТП-2328 | Производственное отделение "Восточные электрические сети", Зимовниковский РЭС | Ростовская область | Зимовниковский район | 10/0,4 кВ | 0.063 | 0.033 | 0.033
1017 | ПС Глубокинская ВЛ-10 кВ № 7 КТП-2329 | Производственное отделение "Восточные электрические сети", Зимовниковский РЭС | Ростовская область | Зимовниковский район | 10/0,4 кВ | 0.063 | 0.052 | 0.052
1018 | ПС Глубокинская ВЛ-10 кВ № 7 КТП-2831 | Производственное отделение "Восточные электрические сети", Зимовниковский РЭС | Ростовская область | Зимовниковский район | 10/0,4 кВ | 0.063 | 0.051 | 0.051
1019 | ПС Почтовская ВЛ 10 кВ №6 КТП 7101 | Производственное отделение "Восточные электрические сети", Константиновский РЭС | Ростовская область | Константиновский район | 10/0,4 кВ | 0.16 | 0.058 | 0.058
1020 | ПС Савельевская ВЛ 10 кВ №5 КТП 7165 | Производственное отделение "Восточные электрические сети", Константиновский РЭС | Ростовская область | Константиновский район | 10/0,4 кВ | 0.25 | 0.074 | 0.074
1021 | ПС Почтовская ВЛ 10 кВ №1 КТП 7052 | Производственное отделение "Восточные электрические сети", Константиновский РЭС | Ростовская область | Константиновский район | 10/0,4 кВ | 0.25 | 0.072 | 0.072
1022 | ПС Мариинская ВЛ 10 кВ №11 КТП 7382 | Производственное отделение "Восточные электрические сети", Константиновский РЭС | Ростовская область | Константиновский район | 10/0,4 кВ | 0.25 | 0.074 | 0.074
1023 | ПС Николаевская ВЛ 10 кВ №4 КТП 7393 | Производственное отделение "Восточные электрические сети", Константиновский РЭС | Ростовская область | Константиновский район | 10/0,4 кВ | 0.04 | 0.01 | 0.01
1024 | ПС Белянская ВЛ 10 кВ №9 КТП 7434 | Производственное отделение "Восточные электрические сети", Константиновский РЭС | Ростовская область | Константиновский район | 10/0,4 кВ | 0.1 | 0.015 | 0.015
1025 | ПС Крюковская ВЛ 10 кВ №6 КТП 7069 | Производственное отделение "Восточные электрические сети", Константиновский РЭС | Ростовская область | Константиновский район | 10/0,4 кВ | 0.1 | 0.016 | 0.016
1026 | ПС Николаевская ВЛ 10 кВ №4 КТП 7368 | Производственное отделение "Восточные электрические сети", Константиновский РЭС | Ростовская область | Константиновский район | 10/0,4 кВ | 0.16 | 0.05 | 0.05
1027 | ПС Мариинская ВЛ 10 кВ №11 КТП 7373 | Производственное отделение "Восточные электрические сети", Константиновский РЭС | Ростовская область | Константиновский район | 10/0,4 кВ | 0.063 | 0.013 | 0.013
1028 | ПС Николаевская ВЛ 10 кВ №5 КТП 7439 | Производственное отделение "Восточные электрические сети", Константиновский РЭС | Ростовская область | Константиновский район | 10/0,4 кВ | 0.16 | 0.049 | 0.049
1029 | ПС Стычна ВЛ 10 кВ №9 КТП 7313 | Производственное отделение "Восточные электрические сети", Константиновский РЭС | Ростовская область | Константиновский район | 10/0,4 кВ | 0.1 | 0.016 | 0.016
1030 | ПС Николаевская ВЛ 10 кВ №13 КТП 7367 | Производственное отделение "Восточные электрические сети", Константиновский РЭС | Ростовская область | Константиновский район | 10/0,4 кВ | 0.1 | 0.017 | 0.017
1031 | ПС Белянская ВЛ 10 кВ №4 КТП 7414 | Производственное отделение "Восточные электрические сети", Константиновский РЭС | Ростовская область | Константиновский район | 10/0,4 кВ | 0.1 | 0.016 | 0.016
1032 | ПС Белянская ВЛ 10 кВ №2 КТП 7308 | Производственное отделение "Восточные электрические сети", Константиновский РЭС | Ростовская область | Константиновский район | 10/0,4 кВ | 0.1 | 0.015 | 0.015
1033 | ПС Белянская ВЛ 10 кВ №2 КТП 7310 | Производственное отделение "Восточные электрические сети", Константиновский РЭС | Ростовская область | Константиновский район | 10/0,4 кВ | 0.1 | 0.018 | 0.018
1034 | ПС Белянская ВЛ 10 кВ №2 КТП 7307 | Производственное отделение "Восточные электрические сети", Константиновский РЭС | Ростовская область | Константиновский район | 10/0,4 кВ | 0.1 | 0.017 | 0.017
1035 | ПС Белянская ВЛ 10 кВ №9 КТП 7306 | Производственное отделение "Восточные электрические сети", Константиновский РЭС | Ростовская область | Константиновский район | 10/0,4 кВ | 0.1 | 0.016 | 0.016
1036 | ПС Почтовская ВЛ 10 кВ №1 КТП 7085 | Производственное отделение "Восточные электрические сети", Константиновский РЭС | Ростовская область | Константиновский район | 10/0,4 кВ | 0.1 | 0.021 | 0.021
1037 | ПС Н-Журавская ВЛ 10 кВ №3 КТП 7088 | Производственное отделение "Восточные электрические сети", Константиновский РЭС | Ростовская область | Константиновский район | 10/0,4 кВ | 0.063 | 0.015 | 0.015
1038 | ПС Савельевская ВЛ 10 кВ №2 КТП 7199 | Производственное отделение "Восточные электрические сети", Константиновский РЭС | Ростовская область | Константиновский район | 10/0,4 кВ | 0.063 | 0.016 | 0.016
1039 | ПС Богоявленовская ВЛ 10 кВ №1 КТП 7136 | Производственное отделение "Восточные электрические сети", Константиновский РЭС | Ростовская область | Константиновский район | 10/0,4 кВ | 0.063 | 0.013 | 0.013
1040 | ПС Мариинская ВЛ 10 кВ №12 КТП 7383 | Производственное отделение "Восточные электрические сети", Константиновский РЭС | Ростовская область | Константиновский район | 10/0,4 кВ | 0.1 | 0.021 | 0.021
1041 | ПС Мариинская ВЛ 10 кВ №12 КТП 7385 | Производственное отделение "Восточные электрические сети", Константиновский РЭС | Ростовская область | Константиновский район | 10/0,4 кВ | 0.063 | 0.012 | 0.012
1042 | ПС Мариинская ВЛ 10 кВ №11 КТП 7375 | Производственное отделение "Восточные электрические сети", Константиновский РЭС | Ростовская область | Константиновский район | 10/0,4 кВ | 0.25 | 0.073 | 0.073
1043 | ПС Мариинская ВЛ 10 кВ №11 КТП 7378 | Производственное отделение "Восточные электрические сети", Константиновский РЭС | Ростовская область | Константиновский район | 10/0,4 кВ | 0.1 | 0.022 | 0.022
1044 | ПС Мариинская ВЛ 10 кВ №12 КТП 7386 | Производственное отделение "Восточные электрические сети", Константиновский РЭС | Ростовская область | Константиновский район | 10/0,4 кВ | 0.1 | 0.022 | 0.022
1045 | ПС Почтовская ВЛ 10 кВ №1 КТП 7224 | Производственное отделение "Восточные электрические сети", Константиновский РЭС | Ростовская область | Константиновский район | 10/0,4 кВ | 0.1 | 0.022 | 0.022
1046 | ПС Богоявленовская ВЛ 10 кВ №1 КТП 7276 | Производственное отделение "Восточные электрические сети", Константиновский РЭС | Ростовская область | Константиновский район | 10/0,4 кВ | 0.063 | 0.013 | 0.013
1047 | ПС Богоявленовская ВЛ 10 кВ №1 КТП 7242 | Производственное отделение "Восточные электрические сети", Константиновский РЭС | Ростовская область | Константиновский район | 10/0,4 кВ | 0.063 | 0.012 | 0.012
1048 | ПС Богоявленовская ВЛ 10 кВ №1 КТП 7135 | Производственное отделение "Восточные электрические сети", Константиновский РЭС | Ростовская область | Константиновский район | 10/0,4 кВ | 0.063 | 0.012 | 0.012
1049 | ПС Богоявленовская ВЛ 10 кВ №1 КТП 7157 | Производственное отделение "Восточные электрические сети", Константиновский РЭС | Ростовская область | Константиновский район | 10/0,4 кВ | 0.1 | 0.021 | 0.021
1050 | ПС Богоявленовская ВЛ 10 кВ №3 КТП 7140 | Производственное отделение "Восточные электрические сети", Константиновский РЭС | Ростовская область | Константиновский район | 10/0,4 кВ | 0.16 | 0.048 | 0.048
1051 | ПС Почтовская Вл 10 кВ №2 КТП 7094 | Производственное отделение "Восточные электрические сети", Константиновский РЭС | Ростовская область | Константиновский район | 10/0,4 кВ | 0.1 | 0.021 | 0.021
1052 | ПС Почтовская ВЛ 10 кВ №1 КТП 7063 | Производственное отделение "Восточные электрические сети", Константиновский РЭС | Ростовская область | Константиновский район | 10/0,4 кВ | 0.063 | 0.013 | 0.013
1053 | ПС Почтовская ВЛ 10 кВ №1 КТП 7055 | Производственное отделение "Восточные электрические сети", Константиновский РЭС | Ростовская область | Константиновский район | 10/0,4 кВ | 0.1 | 0.02 | 0.02
1054 | ПС Почтовская ВЛ 10 кВ №1 КТП 7225 | Производственное отделение "Восточные электрические сети", Константиновский РЭС | Ростовская область | Константиновский район | 10/0,4 кВ | 0.04 | 0.01 | 0.01
1055 | ПС Почтовская ВЛ 10 кВ №1 КТП 7053 | Производственное отделение "Восточные электрические сети", Константиновский РЭС | Ростовская область | Константиновский район | 10/0,4 кВ | 0.063 | 0.013 | 0.013
1056 | ПС Константиновская ВЛ 10 кВ №17 ЗТП 7005 | Производственное отделение "Восточные электрические сети", Константиновский РЭС | Ростовская область | Константиновский район | 10/0,4 кВ | 0.25 | 0.071 | 0.071
1057 | ПС Константиновская ВЛ 10 кВ №15 КТП 7011 | Производственное отделение "Восточные электрические сети", Константиновский РЭС | Ростовская область | Константиновский район | 10/0,4 кВ | 0.063 | 0.013 | 0.013
1058 | ПС Стычная ВЛ 10 кВ №9 КТП 7326 | Производственное отделение "Восточные электрические сети", Константиновский РЭС | Ростовская область | Константиновский район | 10/0,4 кВ | 0.16 | 0.049 | 0.049
1059 | ПС КГУ ВЛ 10 кВ №21 КТП 7128 | Производственное отделение "Восточные электрические сети", Константиновский РЭС | Ростовская область | Константиновский район | 10/0,4 кВ | 0.04 | 0.008 | 0.008
1060 | ПС КГУ ВЛ 10 кВ №21 КТП 7129 | Производственное отделение "Восточные электрические сети", Константиновский РЭС | Ростовская область | Константиновский район | 10/0,4 кВ | 0.063 | 0.014 | 0.014
1061 | ПС КГУ ВЛ 10 кВ №28 КТП 7275 | Производственное отделение "Восточные электрические сети", Константиновский РЭС | Ростовская область | Константиновский район | 10/0,4 кВ | 0.04 | 0.01 | 0.01
1062 | ПС КГУ ВЛ 10 кВ №21 КТП 7130 | Производственное отделение "Восточные электрические сети", Константиновский РЭС | Ростовская область | Константиновский район | 10/0,4 кВ | 0.1 | 0.014 | 0.014
1063 | ПС КГУ ВЛ 10 кВ №21 КТП 7132 | Производственное отделение "Восточные электрические сети", Константиновский РЭС | Ростовская область | Константиновский район | 10/0,4 кВ | 0.4 | 0.08 | 0.08
1064 | ПС Крюковская ВЛ 10 кВ №6 КТП 7201 | Производственное отделение "Восточные электрические сети", Константиновский РЭС | Ростовская область | Константиновский район | 10/0,4 кВ | 0.063 | 0.013 | 0.013
1065 | ПС Богоявленовская ВЛ 10 кВ №1 КТП 7125 | Производственное отделение "Восточные электрические сети", Константиновский РЭС | Ростовская область | Константиновский район | 10/0,4 кВ | 0.16 | 0.05 | 0.05
1066 | ПС КГУ ВЛ 10 кВ №24 КТП 7192 | Производственное отделение "Восточные электрические сети", Константиновский РЭС | Ростовская область | Константиновский район | 10/0,4 кВ | 0.1 | 0.015 | 0.015
1067 | ПС Богоявленовская ВЛ 10 кВ №1 КТП 7122 | Производственное отделение "Восточные электрические сети", Константиновский РЭС | Ростовская область | Константиновский район | 10/0,4 кВ | 0.063 | 0.013 | 0.013
1068 | ПС Богоявленовская ВЛ 10 кВ №1 КТП 7123 | Производственное отделение "Восточные электрические сети", Константиновский РЭС | Ростовская область | Константиновский район | 10/0,4 кВ | 0.16 | 0.049 | 0.049
1069 | ПС Богоявленовская ВЛ 10 кВ №1 КТП 7124 | Производственное отделение "Восточные электрические сети", Константиновский РЭС | Ростовская область | Константиновский район | 10/0,4 кВ | 0.063 | 0.013 | 0.013
1070 | ПС Богоявленовская ВЛ 10 кВ №1 КТП 7127 | Производственное отделение "Восточные электрические сети", Константиновский РЭС | Ростовская область | Константиновский район | 10/0,4 кВ | 0.04 | 0.009 | 0.009
1071 | ПС Почтовская ВЛ 10 кВ №6 КТП 7109 | Производственное отделение "Восточные электрические сети", Константиновский РЭС | Ростовская область | Константиновский район | 10/0,4 кВ | 0.1 | 0.017 | 0.017
1072 | ПС Богоявленовская ВЛ 10 кВ №7 КТП 7156 | Производственное отделение "Восточные электрические сети", Константиновский РЭС | Ростовская область | Константиновский район | 10/0,4 кВ | 0.063 | 0.013 | 0.013
1073 | ПС Богоявленовская ВЛ 10 кВ №3 КТП 7139 | Производственное отделение "Восточные электрические сети", Константиновский РЭС | Ростовская область | Константиновский район | 10/0,4 кВ | 0.1 | 0.017 | 0.017
1074 | ПС Н-Журавская ВЛ 10 кВ №1 КТП 7210 | Производственное отделение "Восточные электрические сети", Константиновский РЭС | Ростовская область | Константиновский район | 10/0,4 кВ | 0.1 | 0.014 | 0.014
1075 | ПС Н-Журавская ВЛ 10 кВ №1 КТП 7081 | Производственное отделение "Восточные электрические сети", Константиновский РЭС | Ростовская область | Константиновский район | 10/0,4 кВ | 0.063 | 0.014 | 0.014
1076 | ПС Н-Журавская ВЛ 10 кВ №2 КТП 7046 | Производственное отделение "Восточные электрические сети", Константиновский РЭС | Ростовская область | Константиновский район | 10/0,4 кВ | 0.106 | 0.075 | 0.075
1077 | ПС Н-Журавская ВЛ 10 кВ №2 КТП 7026 | Производственное отделение "Восточные электрические сети", Константиновский РЭС | Ростовская область | Константиновский район | 10/0,4 кВ | 0.1 | 0.017 | 0.017
1078 | ПС Н-Журавская ВЛ 10 кВ №1 КТП 7083 | Производственное отделение "Восточные электрические сети", Константиновский РЭС | Ростовская область | Константиновский район | 10/0,4 кВ | 0.063 | 0.013 | 0.013
1079 | ПС КГУ ВЛ 10 кВ №24 КТП 7190 | Производственное отделение "Восточные электрические сети", Константиновский РЭС | Ростовская область | Константиновский район | 10/0,4 кВ | 0.063 | 0.015 | 0.015
1080 | ПС Н-Журавская ВЛ 10 кВ №3 КТП 7087 | Производственное отделение "Восточные электрические сети", Константиновский РЭС | Ростовская область | Константиновский район | 10/0,4 кВ | 0.16 | 0.05 | 0.05
1081 | ПС Н-Журавская ВЛ 10 кВ №3 КТП 7089 | Производственное отделение "Восточные электрические сети", Константиновский РЭС | Ростовская область | Константиновский район | 10/0,4 кВ | 0.1 | 0.016 | 0.016
1082 | ПС Н-Журавская ВЛ 10 кВ №3 КТП 7274 | Производственное отделение "Восточные электрические сети", Константиновский РЭС | Ростовская область | Константиновский район | 10/0,4 кВ | 0.16 | 0.048 | 0.048
1083 | ПС КГУ ВЛ 10 кВ №21 КТП 7219 | Производственное отделение "Восточные электрические сети", Константиновский РЭС | Ростовская область | Константиновский район | 10/0,4 кВ | 0.16 | 0.049 | 0.049
1084 | ПС Н-Журавская ВЛ 10 кВ №2 КТП 7029 | Производственное отделение "Восточные электрические сети", Константиновский РЭС | Ростовская область | Константиновский район | 10/0,4 кВ | 0.1 | 0.017 | 0.017
1085 | ПС Н-Журавская ВЛ 10 кВ №2 КТП 7028 | Производственное отделение "Восточные электрические сети", Константиновский РЭС | Ростовская область | Константиновский район | 10/0,4 кВ | 0.16 | 0.048 | 0.048
1086 | ПС Н-Журавская ВЛ 10 кВ №2 КТП 7272 | Производственное отделение "Восточные электрические сети", Константиновский РЭС | Ростовская область | Константиновский район | 10/0,4 кВ | 0.1 | 0.017 | 0.017
1087 | ПС Богоявленовская ВЛ 10 кВ №3 КТП 7253 | Производственное отделение "Восточные электрические сети", Константиновский РЭС | Ростовская область | Константиновский район | 10/0,4 кВ | 0.063 | 0.014 | 0.014
1088 | ПС Константиновская ВЛ 10 кВ №15 КТП 7021 | Производственное отделение "Восточные электрические сети", Константиновский РЭС | Ростовская область | Константиновский район | 10/0,4 кВ | 0.1 | 0.017 | 0.017
1089 | ПС Почтовская ВЛ 10 кВ №8 КТП 7119 | Производственное отделение "Восточные электрические сети", Константиновский РЭС | Ростовская область | Константиновский район | 10/0,4 кВ | 0.16 | 0.049 | 0.049
1090 | ПС Почтовская ВЛ 10 кВ №8 КТП 7113 | Производственное отделение "Восточные электрические сети", Константиновский РЭС | Ростовская область | Константиновский район | 10/0,4 кВ | 0.16 | 0.051 | 0.051
1091 | ПС Почтовская ВЛ 10 кВ №8 КТП 7115 | Производственное отделение "Восточные электрические сети", Константиновский РЭС | Ростовская область | Константиновский район | 10/0,4 кВ | 0.1 | 0.017 | 0.017
1092 | ПС Крюковская ВЛ 10 кВ №15 КТП 7077 | Производственное отделение "Восточные электрические сети", Константиновский РЭС | Ростовская область | Константиновский район | 10/0,4 кВ | 0.063 | 0.014 | 0.014
1093 | ПС Крюковская ВЛ 10 кВ №15 КТП 7079 | Производственное отделение "Восточные электрические сети", Константиновский РЭС | Ростовская область | Константиновский район | 10/0,4 кВ | 0.1 | 0.018 | 0.018
1094 | ПС Савельевская ВЛ 10 кВ №5 КТП 7265 | Производственное отделение "Восточные электрические сети", Константиновский РЭС | Ростовская область | Константиновский район | 10/0,4 кВ | 0.063 | 0.014 | 0.014
1095 | ПС Н-Журавская ВЛ 10 кВ №2 КТП 7076 | Производственное отделение "Восточные электрические сети", Константиновский РЭС | Ростовская область | Константиновский район | 10/0,4 кВ | 0.1 | 0.019 | 0.01
1096 | ПС Крюковская ВЛ 10 кВ №15 КТП 7080 | Производственное отделение "Восточные электрические сети", Константиновский РЭС | Ростовская область | Константиновский район | 10/0,4 кВ | 0.18 | 0.039 | 0.019
1097 | ПС Крюковская ВЛ 10 кВ №15 КТП 7075 | Производственное отделение "Восточные электрические сети", Константиновский РЭС | Ростовская область | Константиновский район | 10/0,4 кВ | 0.25 | 0.074 | 0.037
1098 | ПС Крюковская ВЛ 10 кВ №17 КТП 7277 | Производственное отделение "Восточные электрические сети", Константиновский РЭС | Ростовская область | Константиновский район | 10/0,4 кВ | 0.16 | 0.048 | 0.048
1099 | ПС Крюковская ВЛ 10 кВ №17 КТП 7243 | Производственное отделение "Восточные электрические сети", Константиновский РЭС | Ростовская область | Константиновский район | 10/0,4 кВ | 0.25 | 0.072 | 0.072
1100 | ПС Савельевская ВЛ 10 кВ №5 КТП 7187 | Производственное отделение "Восточные электрические сети", Константиновский РЭС | Ростовская область | Константиновский район | 10/0,4 кВ | 0.16 | 0.048 | 0.048
1101 | ПС Савельевская ВЛ 10 кВ №5 КТП 7167 | Производственное отделение "Восточные электрические сети", Константиновский РЭС | Ростовская область | Константиновский район | 10/0,4 кВ | 0.1 | 0.016 | 0.016
1102 | ПС Савельевская ВЛ 10 кВ №5 КТП 7166 | Производственное отделение "Восточные электрические сети", Константиновский РЭС | Ростовская область | Константиновский район | 10/0,4 кВ | 0.16 | 0.05 | 0.05
1103 | ПС Савельевская ВЛ 10 кВ №1 КТП 7160 | Производственное отделение "Восточные электрические сети", Константиновский РЭС | Ростовская область | Константиновский район | 10/0,4 кВ | 0.063 | 0.014 | 0.014
1104 | ПС Савельевская ВЛ 10 кВ №5 КТП 7169 | Производственное отделение "Восточные электрические сети", Константиновский РЭС | Ростовская область | Константиновский район | 10/0,4 кВ | 0.063 | 0.014 | 0.014
1105 | ПС Савельевская ВЛ 10 кВ №5 КТП 7170 | Производственное отделение "Восточные электрические сети", Константиновский РЭС | Ростовская область | Константиновский район | 10/0,4 кВ | 0.16 | 0.051 | 0.051
1106 | ПС Н-Журавская ВЛ 10 кВ №2 КТП 7024 | Производственное отделение "Восточные электрические сети", Константиновский РЭС | Ростовская область | Константиновский район | 10/0,4 кВ | 0.1 | 0.019 | 0.019
1107 | ПС Константиновская ВЛ 10 кВ №15 КТП 7004 | Производственное отделение "Восточные электрические сети", Константиновский РЭС | Ростовская область | Константиновский район | 10/0,4 кВ | 0.16 | 0.051 | 0.051
1108 | ПС Константиновская ВЛ 10 кВ №15 КТП 7013 | Производственное отделение "Восточные электрические сети", Константиновский РЭС | Ростовская область | Константиновский район | 10/0,4 кВ | 0.16 | 0.048 | 0.048
1109 | ПС Н-Журавская ВЛ 10 кВ №2 КТП 7034 | Производственное отделение "Восточные электрические сети", Константиновский РЭС | Ростовская область | Константиновский район | 10/0,4 кВ | 0.1 | 0.022 | 0.022
1110 | ПС Почтовская ВЛ 10 кВ №6 КТП 7009 | Производственное отделение "Восточные электрические сети", Константиновский РЭС | Ростовская область | Константиновский район | 10/0,4 кВ | 0.063 | 0.015 | 0.015
1111 | ПС Константиновская ВЛ 10 кВ №15 КТП 7020 | Производственное отделение "Восточные электрические сети", Константиновский РЭС | Ростовская область | Константиновский район | 10/0,4 кВ | 0.1 | 0.021 | 0.021
1112 | ПС Белянская ВЛ 10 кВ №9 КТП 7350 | Производственное отделение "Восточные электрические сети", Константиновский РЭС | Ростовская область | Константиновский район | 10/0,4 кВ | 0.063 | 0.015 | 0.015
1113 | ПС КГУ ВЛ 10 кВ №26 ЗТП 7218 | Производственное отделение "Восточные электрические сети", Константиновский РЭС | Ростовская область | Константиновский район | 10/0,4 кВ | 0.25 | 0.072 | 0.072
1114 | ПС Белянская ВЛ 10 кВ №9 КТП 7362 | Производственное отделение "Восточные электрические сети", Константиновский РЭС | Ростовская область | Константиновский район | 10/0,4 кВ | 0.063 | 0.015 | 0.015
1115 | ПС Белянская ВЛ 10 кВ №9 КТП 7356 | Производственное отделение "Восточные электрические сети", Константиновский РЭС | Ростовская область | Константиновский район | 10/0,4 кВ | 0.16 | 0.051 | 0.051
1116 | ПС Стычная ВЛ 10 кВ №5 КТП 7338 | Производственное отделение "Восточные электрические сети", Константиновский РЭС | Ростовская область | Константиновский район | 10/0,4 кВ | 0.1 | 0.021 | 0.021
1117 | ПС Стычная ВЛ 10 кВ №5 КТП 7316 | Производственное отделение "Восточные электрические сети", Константиновский РЭС | Ростовская область | Константиновский район | 10/0,4 кВ | 0.063 | 0.014 | 0.014
1118 | ПС Почтовская ВЛ 10 кВ №6 КТП 7103 | Производственное отделение "Восточные электрические сети", Константиновский РЭС | Ростовская область | Константиновский район | 10/0,4 кВ | 0.25 | 0.071 | 0.071
1119 | ПС Почтовская ВЛ 10 кВ №1 КТП 7064 | Производственное отделение "Восточные электрические сети", Константиновский РЭС | Ростовская область | Константиновский район | 10/0,4 кВ | 0.063 | 0.012 | 0.012
1120 | ПС Почтовская ВЛ 10 кВ №6 КТП 7205 | Производственное отделение "Восточные электрические сети", Константиновский РЭС | Ростовская область | Константиновский район | 10/0,4 кВ | 0.4 | 0.106 | 0.106
1121 | ПС Почтовская ВЛ 10 кВ №6 КТП 7108 | Производственное отделение "Восточные электрические сети", Константиновский РЭС | Ростовская область | Константиновский район | 10/0,4 кВ | 0.1 | 0.016 | 0.016
1122 | ПС Почтовская ВЛ 10 кВ №6 КТП 7106 | Производственное отделение "Восточные электрические сети", Константиновский РЭС | Ростовская область | Константиновский район | 10/0,4 кВ | 0.1 | 0.017 | 0.017
1123 | ПС Савельевская ВЛ 10 кВ №1 КТП 7206 | Производственное отделение "Восточные электрические сети", Константиновский РЭС | Ростовская область | Константиновский район | 10/0,4 кВ | 0.063 | 0.013 | 0.013
1124 | ПС Савельевская ВЛ 10 кВ №5 КТП 7164 | Производственное отделение "Восточные электрические сети", Константиновский РЭС | Ростовская область | Константиновский район | 10/0,4 кВ | 0.16 | 0.051 | 0.051
1125 | ПС Савельевская ВЛ 10 кВ №2 КТП 7208 | Производственное отделение "Восточные электрические сети", Константиновский РЭС | Ростовская область | Константиновский район | 10/0,4 кВ | 0.1 | 0.018 | 0.018
1126 | ПС Стычная ВЛ 10 кВ №9 КТП 7340 | Производственное отделение "Восточные электрические сети", Константиновский РЭС | Ростовская область | Константиновский район | 10/0,4 кВ | 0.1 | 0.018 | 0.018
1127 | ПС Стычная ВЛ 10 кВ №5 КТП 7334 | Производственное отделение "Восточные электрические сети", Константиновский РЭС | Ростовская область | Константиновский район | 10/0,4 кВ | 0.16 | 0.051 | 0.051
1128 | ПС Стычная ВЛ 10 кВ №9 КТП 7343 | Производственное отделение "Восточные электрические сети", Константиновский РЭС | Ростовская область | Константиновский район | 10/0,4 кВ | 0.063 | 0.014 | 0.014
1129 | ПС Стычная ВЛ 10 кВ №9 КТП 7323 | Производственное отделение "Восточные электрические сети", Константиновский РЭС | Ростовская область | Константиновский район | 10/0,4 кВ | 0.1 | 0.019 | 0.019
1130 | ПС Стычная ВЛ 10 кВ №9 КТП 7321 | Производственное отделение "Восточные электрические сети", Константиновский РЭС | Ростовская область | Константиновский район | 10/0,4 кВ | 0.1 | 0.016 | 0.016
1131 | ПС Стычная ВЛ 10 кВ №5 КТП 7322 | Производственное отделение "Восточные электрические сети", Константиновский РЭС | Ростовская область | Константиновский район | 10/0,4 кВ | 0.25 | 0.071 | 0.071
1132 | ПС Стычная ВЛ 10 кВ №5 КТП 7341 | Производственное отделение "Восточные электрические сети", Константиновский РЭС | Ростовская область | Константиновский район | 10/0,4 кВ | 0.063 | 0.012 | 0.012
1133 | ПС Стычная ВЛ 10 кВ №5 КТП 7335 | Производственное отделение "Восточные электрические сети", Константиновский РЭС | Ростовская область | Константиновский район | 10/0,4 кВ | 0.063 | 0.013 | 0.013
1134 | ПС Стычная ВЛ 10 кВ №5 КТП 7339 | Производственное отделение "Восточные электрические сети", Константиновский РЭС | Ростовская область | Константиновский район | 10/0,4 кВ | 0.1 | 0.017 | 0.017
1135 | ПС Стычная ВЛ 10 кВ №5 КТП 7331 | Производственное отделение "Восточные электрические сети", Константиновский РЭС | Ростовская область | Константиновский район | 10/0,4 кВ | 0.25 | 0.072 | 0.072
1136 | ПС Стычная ВЛ 10 кВ №5 КТП 7336 | Производственное отделение "Восточные электрические сети", Константиновский РЭС | Ростовская область | Константиновский район | 10/0,4 кВ | 0.04 | 0.009 | 0.009
1137 | ПС Стычная ВЛ 10 кВ №9 КТП 7327 | Производственное отделение "Восточные электрические сети", Константиновский РЭС | Ростовская область | Константиновский район | 10/0,4 кВ | 0.1 | 0.022 | 0.022
1138 | ПС Почтовская ВЛ 10 кВ №6 КТП 7262 | Производственное отделение "Восточные электрические сети", Константиновский РЭС | Ростовская область | Константиновский район | 10/0,4 кВ | 0.16 | 0.052 | 0.052
1139 | ПС Стычная ВЛ 10 кВ №9 КТП 7329 | Производственное отделение "Восточные электрические сети", Константиновский РЭС | Ростовская область | Константиновский район | 10/0,4 кВ | 0.1 | 0.023 | 0.023
1140 | ПС Почтовская ВЛ 10 кВ №6 КТП 7104 | Производственное отделение "Восточные электрические сети", Константиновский РЭС | Ростовская область | Константиновский район | 10/0,4 кВ | 0.16 | 0.049 | 0.049
1141 | ПС Стычная ВЛ 10 кВ №9 КТП 7436 | Производственное отделение "Восточные электрические сети", Константиновский РЭС | Ростовская область | Константиновский район | 10/0,4 кВ | 0.063 | 0.011 | 0.011
1142 | ПС Стычная ВЛ 10 кВ №9 КТП 7330 | Производственное отделение "Восточные электрические сети", Константиновский РЭС | Ростовская область | Константиновский район | 10/0,4 кВ | 0.16 | 0.049 | 0.049
1143 | ПС Стычная ВЛ 10 кВ №9 КТП 7328 | Производственное отделение "Восточные электрические сети", Константиновский РЭС | Ростовская область | Константиновский район | 10/0,4 кВ | 0.1 | 0.022 | 0.022
1144 | ПС Белянская ВЛ 10 кВ №8 КТП 7345 | Производственное отделение "Восточные электрические сети", Константиновский РЭС | Ростовская область | Константиновский район | 10/0,4 кВ | 0.1 | 0.023 | 0.023
1145 | ПС Почтовская ВЛ 10 кВ №1 КТП 7049 | Производственное отделение "Восточные электрические сети", Константиновский РЭС | Ростовская область | Константиновский район | 10/0,4 кВ | 0.063 | 0.013 | 0.006
1146 | ПС Константиновская ВЛ 10 кВ №15 КТП 7062 | Производственное отделение "Восточные электрические сети", Константиновский РЭС | Ростовская область | Константиновский район | 10/0,4 кВ | 0.1 | 0.022 | 0.022
1147 | ПС Савельевская ВЛ 10 кВ №2 КТП 7216 | Производственное отделение "Восточные электрические сети", Константиновский РЭС | Ростовская область | Константиновский район | 10/0,4 кВ | 0.16 | 0.051 | 0.051
1148 | ПС Почтовская ВЛ 10 кВ №6 КТП 7173 | Производственное отделение "Восточные электрические сети", Константиновский РЭС | Ростовская область | Константиновский район | 10/0,4 кВ | 0.1 | 0.023 | 0.023
1149 | ПС КГУ ВЛ 10 кВ №22 КТП 7197 | Производственное отделение "Восточные электрические сети", Константиновский РЭС | Ростовская область | Константиновский район | 10/0,4 кВ | 0.063 | 0.012 | 0.012
1150 | ПС Савельевская ВЛ 10 кВ №5 КТП 7171 | Производственное отделение "Восточные электрические сети", Константиновский РЭС | Ростовская область | Константиновский район | 10/0,4 кВ | 0.04 | 0.01 | 0.01
1151 | ПС Савельевская ВЛ 10 кВ №2 КТП 7175 | Производственное отделение "Восточные электрические сети", Константиновский РЭС | Ростовская область | Константиновский район | 10/0,4 кВ | 0.1 | 0.023 | 0.023
1152 | ПС Савельевская ВЛ 10 кВ №2 КТП 7176 | Производственное отделение "Восточные электрические сети", Константиновский РЭС | Ростовская область | Константиновский район | 10/0,4 кВ | 0.063 | 0.012 | 0.012
1153 | ПС КГУ ВЛ 10 кВ №24 КТП 7291 | Производственное отделение "Восточные электрические сети", Константиновский РЭС | Ростовская область | Константиновский район | 10/0,4 кВ | 0.25 | 0.065 | 0.065
1154 | ПС Почтовская ВЛ 10 кВ №6 КТП 7273 | Производственное отделение "Восточные электрические сети", Константиновский РЭС | Ростовская область | Константиновский район | 10/0,4 кВ | 0.063 | 0.012 | 0.012
1155 | ПС Богоявленовская ВЛ 10 кВ №3 КТП 7141 | Производственное отделение "Восточные электрические сети", Константиновский РЭС | Ростовская область | Константиновский район | 10/0,4 кВ | 0.1 | 0.023 | 0.023
1156 | ПС Богоявленовская ВЛ 10 кВ №3 КТП 7149 | Производственное отделение "Восточные электрические сети", Константиновский РЭС | Ростовская область | Константиновский район | 10/0,4 кВ | 0.16 | 0.051 | 0.051
1157 | ПС Почтовская ВЛ 10 кВ №6 КТП 7107 | Производственное отделение "Восточные электрические сети", Константиновский РЭС | Ростовская область | Константиновский район | 10/0,4 кВ | 0.063 | 0.014 | 0.014
1158 | ПС Почтовская ВЛ 10 кВ №6 КТП 7204 | Производственное отделение "Восточные электрические сети", Константиновский РЭС | Ростовская область | Константиновский район | 10/0,4 кВ | 0.16 | 0.05 | 0.05
1159 | ПС Савельевская ВЛ 10 кВ №1 КТП 7200 | Производственное отделение "Восточные электрические сети", Константиновский РЭС | Ростовская область | Константиновский район | 10/0,4 кВ | 0.06 | 0.019 | 0.019
1160 | ПС Савельевская ВЛ 10 кВ №2 КТП 7172 | Производственное отделение "Восточные электрические сети", Константиновский РЭС | Ростовская область | Константиновский район | 10/0,4 кВ | 0.1 | 0.023 | 0.023
1161 | ПС Н-Журавская ВЛ 10 кВ №3 КТП 7209 | Производственное отделение "Восточные электрические сети", Константиновский РЭС | Ростовская область | Константиновский район | 10/0,4 кВ | 0.1 | 0.023 | 0.023
1162 | ПС Н-Журавская ВЛ 10 кВ №2 КТП 7031 | Производственное отделение "Восточные электрические сети", Константиновский РЭС | Ростовская область | Константиновский район | 10/0,4 кВ | 0.1 | 0.022 | 0.022
1163 | ПС Н-Журавская ВЛ 10 кВ №2 КТП 7025 | Производственное отделение "Восточные электрические сети", Константиновский РЭС | Ростовская область | Константиновский район | 10/0,4 кВ | 0.4 | 0.098 | 0.098
1164 | ПС Константиновская ВЛ 10 кВ №15 КТП 7207 | Производственное отделение "Восточные электрические сети", Константиновский РЭС | Ростовская область | Константиновский район | 10/0,4 кВ | 0.1 | 0.023 | 0.023
1165 | ПС Почтовская ВЛ 10 кВ №1 КТП 7059 | Производственное отделение "Восточные электрические сети", Константиновский РЭС | Ростовская область | Константиновский район | 10/0,4 кВ | 0.04 | 0.01 | 0.01
1166 | ПС Почтовская ВЛ 10 кВ №1 КТП 7051 | Производственное отделение "Восточные электрические сети", Константиновский РЭС | Ростовская область | Константиновский район | 10/0,4 кВ | 0.063 | 0.011 | 0.011
1167 | ПС Почтовская ВЛ 10 кВ №8 КТП 7120 | Производственное отделение "Восточные электрические сети", Константиновский РЭС | Ростовская область | Константиновский район | 10/0,4 кВ | 0.16 | 0.051 | 0.051
1168 | ПС Богоявленовская ВЛ 10 кВ №3 КТП 7145 | Производственное отделение "Восточные электрические сети", Константиновский РЭС | Ростовская область | Константиновский район | 10/0,4 кВ | 0.04 | 0.009 | 0.009
1169 | ПС Почтовская ВЛ 10 кВ №8 КТП 7114 | Производственное отделение "Восточные электрические сети", Константиновский РЭС | Ростовская область | Константиновский район | 10/0,4 кВ | 0.1 | 0.022 | 0.022
1170 | ПС Богоявленовская ВЛ 10 кВ №1 КТП 7137 | Производственное отделение "Восточные электрические сети", Константиновский РЭС | Ростовская область | Константиновский район | 10/0,4 кВ | 0.25 | 0.062 | 0.062
1171 | ПС Н-Журавская ВЛ 10 кВ №2 КТП 7035 | Производственное отделение "Восточные электрические сети", Константиновский РЭС | Ростовская область | Константиновский район | 10/0,4 кВ | 0.063 | 0.013 | 0.013
1172 | ПС КГУ ВЛ 10 кВ №24 КТП 7289 | Производственное отделение "Восточные электрические сети", Константиновский РЭС | Ростовская область | Константиновский район | 10/0,4 кВ | 0.06 | 0.021 | 0.021
1173 | ПС КГУ ВЛ 10 кВ №24 КТП 7290 | Производственное отделение "Восточные электрические сети", Константиновский РЭС | Ростовская область | Константиновский район | 10/0,4 кВ | 0.1 | 0.017 | 0.017
1174 | ПС Константиновская ВЛ 10 кВ №15 КТП 7016 | Производственное отделение "Восточные электрические сети", Константиновский РЭС | Ростовская область | Константиновский район | 10/0,4 кВ | 0.1 | 0.016 | 0.016
1175 | ПС Крюковская ВЛ 10 кВ №15 КТП 7072 | Производственное отделение "Восточные электрические сети", Константиновский РЭС | Ростовская область | Константиновский район | 10/0,4 кВ | 0.16 | 0.048 | 0.048
1176 | ПС Крюковская ВЛ 10 кВ №15 КТП 7073 | Производственное отделение "Восточные электрические сети", Константиновский РЭС | Ростовская область | Константиновский район | 10/0,4 кВ | 0.063 | 0.01 | 0.01
1177 | ПС Крюковская ВЛ 10 кВ №15 КТП 7074 | Производственное отделение "Восточные электрические сети", Константиновский РЭС | Ростовская область | Константиновский район | 10/0,4 кВ | 0.1 | 0.018 | 0.018
1178 | ПС Стычна ВЛ 10 кВ №5 КТП 7232 | Производственное отделение "Восточные электрические сети", Константиновский РЭС | Ростовская область | Константиновский район | 10/0,4 кВ | 0.063 | 0.012 | 0.012
1179 | ПС Константиновская ВЛ 10 кВ №15 КТП 7017 | Производственное отделение "Восточные электрические сети", Константиновский РЭС | Ростовская область | Константиновский район | 10/0,4 кВ | 0.063 | 0.012 | 0.012
1180 | ПС Стычная ВЛ 10 кВ №9 КТП 7318 | Производственное отделение "Восточные электрические сети", Константиновский РЭС | Ростовская область | Константиновский район | 10/0,4 кВ | 0.16 | 0.052 | 0.052
1181 | ПС Савельевская ВЛ 10 кВ №2 КТП 7203 | Производственное отделение "Восточные электрические сети", Константиновский РЭС | Ростовская область | Константиновский район | 10/0,4 кВ | 0.1 | 0.019 | 0.019
1182 | ПС Богоявленовская ВЛ 10 кВ №3 КТП 7227 | Производственное отделение "Восточные электрические сети", Константиновский РЭС | Ростовская область | Константиновский район | 10/0,4 кВ | 0.25 | 0.063 | 0.063
1183 | ПС Богоявленовская ВЛ 10 кВ №3 КТП 7142 | Производственное отделение "Восточные электрические сети", Константиновский РЭС | Ростовская область | Константиновский район | 10/0,4 кВ | 0.063 | 0.011 | 0.011
1184 | ПС Савельевская ВЛ 10 кВ №5 КТП 7138 | Производственное отделение "Восточные электрические сети", Константиновский РЭС | Ростовская область | Константиновский район | 10/0,4 кВ | 0.16 | 0.052 | 0.052
1185 | ПС Белянская ВЛ 10 кВ №8 КТП 7348 | Производственное отделение "Восточные электрические сети", Константиновский РЭС | Ростовская область | Константиновский район | 10/0,4 кВ | 0.063 | 0.013 | 0.013
1186 | ПС КГУ ВЛ 10 кВ №21 КТП 7131 | Производственное отделение "Восточные электрические сети", Константиновский РЭС | Ростовская область | Константиновский район | 10/0,4 кВ | 0.16 | 0.05 | 0.05
1187 | ПС Богоявленовская ВЛ 10 кВ №1 КТП 7211 | Производственное отделение "Восточные электрические сети", Константиновский РЭС | Ростовская область | Константиновский район | 10/0,4 кВ | 0.1 | 0.021 | 0.021
1188 | ПС Константиновская ВЛ 10 кВ №15 КТП 7019 | Производственное отделение "Восточные электрические сети", Константиновский РЭС | Ростовская область | Константиновский район | 10/0,4 кВ | 0.16 | 0.051 | 0.051
1189 | ПС Николаевская ВЛ 10 кВ №11 КТП 7395 | Производственное отделение "Восточные электрические сети", Константиновский РЭС | Ростовская область | Константиновский район | 10/0,4 кВ | 0.16 | 0.052 | 0.052
1190 | ПС Савельевская ВЛ 10 кВ №5 КТП 7184 | Производственное отделение "Восточные электрические сети", Константиновский РЭС | Ростовская область | Константиновский район | 10/0,4 кВ | 0.063 | 0.014 | 0.014
1191 | ПС Белянская ВЛ 10 кВ №2 КТП 7309 | Производственное отделение "Восточные электрические сети", Константиновский РЭС | Ростовская область | Константиновский район | 10/0,4 кВ | 0.16 | 0.041 | 0.041
1192 | ПС Богоявленовская ВЛ 10 кВ №1 КТП 7228 | Производственное отделение "Восточные электрические сети", Константиновский РЭС | Ростовская область | Константиновский район | 10/0,4 кВ | 0.1 | 0.02 | 0.02
1193 | ПС Николаевская ВЛ 10 кВ №11 КТП 7401 | Производственное отделение "Восточные электрические сети", Константиновский РЭС | Ростовская область | Константиновский район | 10/0,4 кВ | 0.25 | 0.064 | 0.064
1194 | ПС Крюковская ВЛ 10 кВ №17 КТП 7270 | Производственное отделение "Восточные электрические сети", Константиновский РЭС | Ростовская область | Константиновский район | 10/0,4 кВ | 0.1 | 0.017 | 0.017
1195 | ПС Крюковская ВЛ 10 кВ №17 КТП 7182 | Производственное отделение "Восточные электрические сети", Константиновский РЭС | Ростовская область | Константиновский район | 10/0,4 кВ | 0.1 | 0.015 | 0.015
1196 | ПС Крюковская ВЛ 10 кВ №6 КТП 7066 | Производственное отделение "Восточные электрические сети", Константиновский РЭС | Ростовская область | Константиновский район | 10/0,4 кВ | 0.1 | 0.015 | 0.015
1197 | ПС Стычная ВЛ 10 кВ №9 КТП 7314 | Производственное отделение "Восточные электрические сети", Константиновский РЭС | Ростовская область | Константиновский район | 10/0,4 кВ | 0.25 | 0.064 | 0.064
1198 | ПС Савельевская ВЛ 10 кВ №2 КТП 7174 | Производственное отделение "Восточные электрические сети", Константиновский РЭС | Ростовская область | Константиновский район | 10/0,4 кВ | 0.16 | 0.049 | 0.049
1199 | ПС Почтовская ВЛ 10 кВ №6 КТП 7102 | Производственное отделение "Восточные электрические сети", Константиновский РЭС | Ростовская область | Константиновский район | 10/0,4 кВ | 0.25 | 0.078 | 0.078
1200 | ПС Н-Журавская ВЛ 10 кВ №3 КТП 7068 | Производственное отделение "Восточные электрические сети", Константиновский РЭС | Ростовская область | Константиновский район | 10/0,4 кВ | 0.1 | 0.015 | 0.015
1201 | ПС Николаевская ВЛ 10 кВ №11 КТП 7424 | Производственное отделение "Восточные электрические сети", Константиновский РЭС | Ростовская область | Константиновский район | 10/0,4 кВ | 0.1 | 0.018 | 0.018
1202 | ПС Николаевская ВЛ 10 кВ №11 КТП 7409 | Производственное отделение "Восточные электрические сети", Константиновский РЭС | Ростовская область | Константиновский район | 10/0,4 кВ | 0.16 | 0.048 | 0.048
1203 | ПС Николаевская ВЛ 10 кВ №11 КТП 7413 | Производственное отделение "Восточные электрические сети", Константиновский РЭС | Ростовская область | Константиновский район | 10/0,4 кВ | 0.063 | 0.011 | 0.011
1204 | ПС Николаевксая ВЛ 10 кВ №4 КТП 7390 | Производственное отделение "Восточные электрические сети", Константиновский РЭС | Ростовская область | Константиновский район | 10/0,4 кВ | 0.25 | 0.071 | 0.071
1205 | ПС Николаевская ВЛ 10 кВ №11 КТП 7398 | Производственное отделение "Восточные электрические сети", Константиновский РЭС | Ростовская область | Константиновский район | 10/0,4 кВ | 0.25 | 0.081 | 0.081
1206 | ПС Крюковская ВЛ 10 кВ №6 КТП 7202 | Производственное отделение "Восточные электрические сети", Константиновский РЭС | Ростовская область | Константиновский район | 10/0,4 кВ | 0.063 | 0.011 | 0.011
1207 | ПС Крюковская ВЛ 10 кВ №6 КТП 7067 | Производственное отделение "Восточные электрические сети", Константиновский РЭС | Ростовская область | Константиновский район | 10/0,4 кВ | 0.1 | 0.016 | 0.016
1208 | ПС Крюковская ВЛ 10 кВ №6 КТП 7071 | Производственное отделение "Восточные электрические сети", Константиновский РЭС | Ростовская область | Константиновский район | 10/0,4 кВ | 0.063 | 0.012 | 0.012
1209 | ПС Крюковская ВЛ 10 кВ №6 КТП 7070 | Производственное отделение "Восточные электрические сети", Константиновский РЭС | Ростовская область | Константиновский район | 10/0,4 кВ | 0.063 | 0.011 | 0.011
1210 | ПС Константиновская ВЛ 10 кВ №18 КТП 7040 | Производственное отделение "Восточные электрические сети", Константиновский РЭС | Ростовская область | Константиновский район | 10/0,4 кВ | 0.16 | 0.049 | 0.049
1211 | ПС Н-Журавская ВЛ 10 кВ №2 КТП 7030 | Производственное отделение "Восточные электрические сети", Константиновский РЭС | Ростовская область | Константиновский район | 10/0,4 кВ | 0.16 | 0.049 | 0.049
1212 | ПС Крюковская ВЛ 10 кВ №15 КТП 7230 | Производственное отделение "Восточные электрические сети", Константиновский РЭС | Ростовская область | Константиновский район | 10/0,4 кВ | 0.18 | 0.04 | 0.04
1213 | ПС Николаевская ВЛ 10 кВ №11 КТП 7410 | Производственное отделение "Восточные электрические сети", Константиновский РЭС | Ростовская область | Константиновский район | 10/0,4 кВ | 0.16 | 0.046 | 0.046
1214 | ПС Белянская ВЛ 10 кВ №1 КТП 7300 | Производственное отделение "Восточные электрические сети", Константиновский РЭС | Ростовская область | Константиновский район | 10/0,4 кВ | 0.063 | 0.011 | 0.011
1215 | ПС Мариинская ВЛ 10 кВ №12 КТП 7384 | Производственное отделение "Восточные электрические сети", Константиновский РЭС | Ростовская область | Константиновский район | 10/0,4 кВ | 0.063 | 0.012 | 0.012
1216 | ПС Николаевская ВЛ 10 кВ № 4 КТП 7392 | Производственное отделение "Восточные электрические сети", Константиновский РЭС | Ростовская область | Константиновский район | 10/0,4 кВ | 0.4 | 0.097 | 0.097
1217 | ПС Николаевская ВЛ 10 кВ №11 КТП 7397 | Производственное отделение "Восточные электрические сети", Константиновский РЭС | Ростовская область | Константиновский район | 10/0,4 кВ | 0.25 | 0.077 | 0.077
1218 | ПС Николаевская ВЛ 10 кВ №11 КТП 7396 | Производственное отделение "Восточные электрические сети", Константиновский РЭС | Ростовская область | Константиновский район | 10/0,4 кВ | 0.16 | 0.041 | 0.041
1219 | ПС Николаевская ВЛ 10 кВ № 4 КТП 7399 | Производственное отделение "Восточные электрические сети", Константиновский РЭС | Ростовская область | Константиновский район | 10/0,4 кВ | 0.25 | 0.082 | 0.082
1220 | ПС Николаевская ВЛ 10 кВ №11 КТП 7389 | Производственное отделение "Восточные электрические сети", Константиновский РЭС | Ростовская область | Константиновский район | 10/0,4 кВ | 0.1 | 0.019 | 0.019
1221 | ПС Николаевская ВЛ 10 кВ №11 КТП 7402 | Производственное отделение "Восточные электрические сети", Константиновский РЭС | Ростовская область | Константиновский район | 10/0,4 кВ | 0.1 | 0.019 | 0.019
1222 | ПС Николаевская ВЛ 10 кВ №11 КТП 7408 | Производственное отделение "Восточные электрические сети", Константиновский РЭС | Ростовская область | Константиновский район | 10/0,4 кВ | 0.25 | 0.071 | 0.071
1223 | ПС Николаевская ВЛ 10 кВ №11 КТП 7400 | Производственное отделение "Восточные электрические сети", Константиновский РЭС | Ростовская область | Константиновский район | 10/0,4 кВ | 0.1 | 0.019 | 0.019
1224 | ПС Белянская ВЛ 10 кВ №9 КТП 7351 | Производственное отделение "Восточные электрические сети", Константиновский РЭС | Ростовская область | Константиновский район | 10/0,4 кВ | 0.063 | 0.01 | 0.01
1225 | ПС Белянская ВЛ 10 кВ №9 КТП 7353 | Производственное отделение "Восточные электрические сети", Константиновский РЭС | Ростовская область | Константиновский район | 10/0,4 кВ | 0.1 | 0.021 | 0.021
1226 | ПС Белянская ВЛ 10 кВ №9 КТП 7358 | Производственное отделение "Восточные электрические сети", Константиновский РЭС | Ростовская область | Константиновский район | 10/0,4 кВ | 0.1 | 0.02 | 0.02
1227 | ПС Белянская ВЛ 10 кВ №9 КТП 7359 | Производственное отделение "Восточные электрические сети", Константиновский РЭС | Ростовская область | Константиновский район | 10/0,4 кВ | 0.16 | 0.045 | 0.045
1228 | ПС Белянская ВЛ 10 кВ №9 КТП 7354 | Производственное отделение "Восточные электрические сети", Константиновский РЭС | Ростовская область | Константиновский район | 10/0,4 кВ | 0.04 | 0.011 | 0.011
1229 | ПС Николаевская ВЛ 10 кВ №4 КТП 7427 | Производственное отделение "Восточные электрические сети", Константиновский РЭС | Ростовская область | Константиновский район | 10/0,4 кВ | 0.25 | 0.07 | 0.07
1230 | ПС Стычная ВЛ 10 кВ №5 КТП 7333 | Производственное отделение "Восточные электрические сети", Константиновский РЭС | Ростовская область | Константиновский район | 10/0,4 кВ | 0.1 | 0.02 | 0.02
1231 | ПС Стычная ВЛ 10 кВ №5 КТП 7363 | Производственное отделение "Восточные электрические сети", Константиновский РЭС | Ростовская область | Константиновский район | 10/0,4 кВ | 0.16 | 0.044 | 0.044
1232 | ПС Константиновская ВЛ 10 кВ №15 КТП 7295 | Производственное отделение "Восточные электрические сети", Константиновский РЭС | Ростовская область | Константиновский район | 10/0,4 кВ | 0.106 | 0.03 | 0.03
1233 | ПС Константиновская ВЛ 10 кВ №15 КТП 7010 | Производственное отделение "Восточные электрические сети", Константиновский РЭС | Ростовская область | Константиновский район | 10/0,4 кВ | 0.169 | 0.024 | 0.024
1234 | ПС КГУ ВЛ 10 кВ №21 КТП 7251 | Производственное отделение "Восточные электрические сети", Константиновский РЭС | Ростовская область | Константиновский район | 10/0,4 кВ | 0.1 | 0.02 | 0.02
1235 | ПС Константиновская ВЛ 10 кВ №15 КТП 7001 | Производственное отделение "Восточные электрические сети", Константиновский РЭС | Ростовская область | Константиновский район | 10/0,4 кВ | 0.16 | 0.045 | 0.045
1236 | ПС Савельевская ВЛ 10 кВ №7 КТП 7180 | Производственное отделение "Восточные электрические сети", Константиновский РЭС | Ростовская область | Константиновский район | 10/0,4 кВ | 0.1 | 0.019 | 0.019
1237 | ПС Николаевская ВЛ 10 кВ №4 КТП 7446 | Производственное отделение "Восточные электрические сети", Константиновский РЭС | Ростовская область | Константиновский район | 10/0,4 кВ | 0.16 | 0.043 | 0.043
1238 | ПС Белянская ВЛ 10 кВ №8 КТП 7344 | Производственное отделение "Восточные электрические сети", Константиновский РЭС | Ростовская область | Константиновский район | 10/0,4 кВ | 0.1 | 0.019 | 0.019
1239 | ПС Савельевская ВЛ 10 кВ №5 КТП 7186 | Производственное отделение "Восточные электрические сети", Константиновский РЭС | Ростовская область | Константиновский район | 10/0,4 кВ | 0.1 | 0.021 | 0.021
1240 | ПС Мариинская ВЛ 10 кВ №11 КТП 7377 | Производственное отделение "Восточные электрические сети", Константиновский РЭС | Ростовская область | Константиновский район | 10/0,4 кВ | 0.1 | 0.02 | 0.02
1241 | ПС Богоявленовская ВЛ 10 кВ №3 КТП 7146 | Производственное отделение "Восточные электрические сети", Константиновский РЭС | Ростовская область | Константиновский район | 10/0,4 кВ | 0.16 | 0.041 | 0.041
1242 | ПС Савельевская ВЛ 10 кВ №5 КТП 7163 | Производственное отделение "Восточные электрические сети", Константиновский РЭС | Ростовская область | Константиновский район | 10/0,4 кВ | 0.16 | 0.042 | 0.042
1243 | ПС Почтовская ВЛ 10 кВ №1 КТП 7054 | Производственное отделение "Восточные электрические сети", Константиновский РЭС | Ростовская область | Константиновский район | 10/0,4 кВ | 0.25 | 0.07 | 0.07
1244 | ПС КГУ ВЛ 10 кВ №21 КТП 7246 | Производственное отделение "Восточные электрические сети", Константиновский РЭС | Ростовская область | Константиновский район | 10/0,4 кВ | 0.063 | 0.011 | 0.011
1245 | ПС Белянская ВЛ 10 кВ №2 КТП 7303 | Производственное отделение "Восточные электрические сети", Константиновский РЭС | Ростовская область | Константиновский район | 10/0,4 кВ | 0.1 | 0.017 | 0.017
1246 | ПС КГУ ВЛ 10 кВ №24 КТП 7191 | Производственное отделение "Восточные электрические сети", Константиновский РЭС | Ростовская область | Константиновский район | 10/0,4 кВ | 0.1 | 0.02 | 0.02
1247 | ПС КГУ ВЛ 10 кВ №21 КТП 7236 | Производственное отделение "Восточные электрические сети", Константиновский РЭС | Ростовская область | Константиновский район | 10/0,4 кВ | 0.1 | 0.015 | 0.015
1248 | ПС КГУ ВЛ 10 кВ №24 КТП 7252 | Производственное отделение "Восточные электрические сети", Константиновский РЭС | Ростовская область | Константиновский район | 10/0,4 кВ | 0.106 | 0.03 | 0.015
1249 | ПС КГУ ВЛ 10 кВ №24 КТП 7188 | Производственное отделение "Восточные электрические сети", Константиновский РЭС | Ростовская область | Константиновский район | 10/0,4 кВ | 0.25 | 0.07 | 0.07
1250 | ПС КГУ ВЛ 10 кВ №21 КТП 7237 | Производственное отделение "Восточные электрические сети", Константиновский РЭС | Ростовская область | Константиновский район | 10/0,4 кВ | 0.16 | 0.048 | 0.048
1251 | ПС Почтовская ВЛ 10 кВ №1 КТП 7283 | Производственное отделение "Восточные электрические сети", Константиновский РЭС | Ростовская область | Константиновский район | 10/0,4 кВ | 0.01 | 0.003 | 0.003
1252 | ПС Константиновская ВЛ 10 кВ №15 КТП 7284 | Производственное отделение "Восточные электрические сети", Константиновский РЭС | Ростовская область | Константиновский район | 10/0,4 кВ | 0.025 | 0.006 | 0.006
1253 | ПС Почтовская ВЛ 10 кВ №6 КТП 7095 | Производственное отделение "Восточные электрические сети", Константиновский РЭС | Ростовская область | Константиновский район | 10/0,4 кВ | 0.1 | 0.017 | 0.017
1254 | ПС Савельевская ВЛ 10 кВ №5 КТП 7187 | Производственное отделение "Восточные электрические сети", Константиновский РЭС | Ростовская область | Константиновский район | 10/0,4 кВ | 0.16 | 0.048 | 0.048
1255 | ПС КГУ ВЛ 10 кВ №24 КТП 7152 | Производственное отделение "Восточные электрические сети", Константиновский РЭС | Ростовская область | Константиновский район | 10/0,4 кВ | 0.025 | 0.021 | 0.021
1256 | ПС КГУ ВЛ 10 кВ №26 КТП 7153 | Производственное отделение "Восточные электрические сети", Константиновский РЭС | Ростовская область | Константиновский район | 10/0,4 кВ | 0.025 | 0.007 | 0.007
1257 | ПС Белянская ВЛ 10 кВ №8 КТП 7346 | Производственное отделение "Восточные электрические сети", Константиновский РЭС | Ростовская область | Константиновский район | 10/0,4 кВ | 0.063 | 0.013 | 0.013
1258 | ПС Белянская ВЛ 10 кВ №8 КТП 7347 | Производственное отделение "Восточные электрические сети", Константиновский РЭС | Ростовская область | Константиновский район | 10/0,4 кВ | 0.063 | 0.012 | 0.012
1259 | ПС Белянская ВЛ 10 кВ №8 КТП 7349 | Производственное отделение "Восточные электрические сети", Константиновский РЭС | Ростовская область | Константиновский район | 10/0,4 кВ | 0.063 | 0.012 | 0.012
1260 | ПС Белянская ВЛ 10 кВ №8 КТП 7345 | Производственное отделение "Восточные электрические сети", Константиновский РЭС | Ростовская область | Константиновский район | 10/0,4 кВ | 0.04 | 0.01 | 0.01
1261 | ПС Белянская ВЛ 10 кВ №8 КТП 7344 | Производственное отделение "Восточные электрические сети", Константиновский РЭС | Ростовская область | Константиновский район | 10/0,4 кВ | 0.16 | 0.047 | 0.047
1262 | ПС Белянская ВЛ 10 кВ №8 КТП 7342 | Производственное отделение "Восточные электрические сети", Константиновский РЭС | Ростовская область | Константиновский район | 10/0,4 кВ | 0.04 | 0.009 | 0.009
1263 | ПС Заветинская 110/35/10кВ, ВЛ 10кВ №3, ТП №5005 | Производственное отделение "Восточные электрические сети", Заветинский РЭС | Ростовская область | Заветинский район | 10/0,4 кВ | 0.04 | 0.011 | 0.011
1264 | ПС Заветинская 110/35/10кВ, ВЛ 10кВ №3, ТП №5427 | Производственное отделение "Восточные электрические сети", Заветинский РЭС | Ростовская область | Заветинский район | 10/0,4 кВ | 0.16 | 0.125 | 0.125
1265 | ПС Заветинская 110/35/10кВ, ВЛ 10кВ №3, ТП №5448 | Производственное отделение "Восточные электрические сети", Заветинский РЭС | Ростовская область | Заветинский район | 10/0,4 кВ | 0.1 | 0.057 | 0.057
1266 | ПС Заветинская 110/35/10кВ, ВЛ 10кВ №3, ТП №5496 | Производственное отделение "Восточные электрические сети", Заветинский РЭС | Ростовская область | Заветинский район | 10/0,4 кВ | 0.16 | 0.128 | 0.128
1267 | ПС Заветинская 110/35/10кВ, ВЛ 10кВ №3, ТП №5008 | Производственное отделение "Восточные электрические сети", Заветинский РЭС | Ростовская область | Заветинский район | 10/0,4 кВ | 0.025 | 0.009 | 0.009
1268 | ПС Заветинская 110/35/10кВ, ВЛ 10кВ №3, ТП №5520 | Производственное отделение "Восточные электрические сети", Заветинский РЭС | Ростовская область | Заветинский район | 10/0,4 кВ | 0.063 | 0.036 | 0.036
1269 | ПС Заветинская 110/35/10кВ, ВЛ 10кВ №3, ТП №5455 | Производственное отделение "Восточные электрические сети", Заветинский РЭС | Ростовская область | Заветинский район | 10/0,4 кВ | 0.04 | 0.03 | 0.03
1270 | ПС Заветинская 110/35/10кВ, ВЛ 10кВ №8, ТП №5050 | Производственное отделение "Восточные электрические сети", Заветинский РЭС | Ростовская область | Заветинский район | 10/0,4 кВ | 0.01 | 0.008 | 0.008
1271 | ПС Заветинская 110/35/10кВ, ВЛ 10кВ №8, ТП №5054 | Производственное отделение "Восточные электрические сети", Заветинский РЭС | Ростовская область | Заветинский район | 10/0,4 кВ | 0.025 | 0.02 | 0.02
1272 | ПС Заветинская 110/35/10кВ, ВЛ 10кВ №8, ТП №5049 | Производственное отделение "Восточные электрические сети", Заветинский РЭС | Ростовская область | Заветинский район | 10/0,4 кВ | 0.1 | 0.082 | 0.082
1273 | ПС Заветинская 110/35/10кВ, ВЛ 10кВ №8, ТП №5051 | Производственное отделение "Восточные электрические сети", Заветинский РЭС | Ростовская область | Заветинский район | 10/0,4 кВ | 0.01 | 0.008 | 0.008
1274 | ПС Заветинская 110/35/10кВ, ВЛ 10кВ №8, ТП №5052 | Производственное отделение "Восточные электрические сети", Заветинский РЭС | Ростовская область | Заветинский район | 10/0,4 кВ | 0.01 | 0.008 | 0.008
1275 | ПС Заветинская 110/35/10кВ, ВЛ 10кВ №8, ТП №5053 | Производственное отделение "Восточные электрические сети", Заветинский РЭС | Ростовская область | Заветинский район | 10/0,4 кВ | 0.025 | 0.02 | 0.02
1276 | ПС Заветинская 110/35/10кВ, ВЛ 10кВ №8, ТП №5048 | Производственное отделение "Восточные электрические сети", Заветинский РЭС | Ростовская область | Заветинский район | 10/0,4 кВ | 0.1 | 0.071 | 0.071
1277 | ПС Заветинская 110/35/10кВ, ВЛ 10кВ №8, ТП №5043 | Производственное отделение "Восточные электрические сети", Заветинский РЭС | Ростовская область | Заветинский район | 10/0,4 кВ | 0.1 | 0.084 | 0.084
1278 | ПС Заветинская 110/35/10кВ, ВЛ 10кВ №8, ТП №5042 | Производственное отделение "Восточные электрические сети", Заветинский РЭС | Ростовская область | Заветинский район | 10/0,4 кВ | 0.1 | 0.082 | 0.082
1279 | ПС Заветинская 110/35/10кВ, ВЛ 10кВ №8, ТП №5550 | Производственное отделение "Восточные электрические сети", Заветинский РЭС | Ростовская область | Заветинский район | 10/0,4 кВ | 0.1 | 0.069 | 0.069
1280 | ПС Заветинская 110/35/10кВ, ВЛ 10кВ №13, ТП №5023 | Производственное отделение "Восточные электрические сети", Заветинский РЭС | Ростовская область | Заветинский район | 10/0,4 кВ | 0.025 | 0.02 | 0.02
1281 | ПС Заветинская 110/35/10кВ, ВЛ 10кВ №13, ТП №5024 | Производственное отделение "Восточные электрические сети", Заветинский РЭС | Ростовская область | Заветинский район | 10/0,4 кВ | 0.04 | 0.033 | 0.033
1282 | ПС Заветинская 110/35/10кВ, ВЛ 10кВ №13, ТП №5025 | Производственное отделение "Восточные электрические сети", Заветинский РЭС | Ростовская область | Заветинский район | 10/0,4 кВ | 0.063 | 0.047 | 0.047
1283 | ПС Заветинская 110/35/10кВ, ВЛ 10кВ №13, ТП №5022 | Производственное отделение "Восточные электрические сети", Заветинский РЭС | Ростовская область | Заветинский район | 10/0,4 кВ | 0.04 | 0.028 | 0.028
1284 | ПС Заветинская 110/35/10кВ, ВЛ 10кВ №13, ТП №5019 | Производственное отделение "Восточные электрические сети", Заветинский РЭС | Ростовская область | Заветинский район | 10/0,4 кВ | 0.063 | 0.045 | 0.045
1285 | ПС Заветинская 110/35/10кВ, ВЛ 10кВ №13, ТП №5478 | Производственное отделение "Восточные электрические сети", Заветинский РЭС | Ростовская область | Заветинский район | 10/0,4 кВ | 0.025 | 0.01 | 0.01
1286 | ПС Заветинская 110/35/10кВ, ВЛ 10кВ №13, ТП №5013 | Производственное отделение "Восточные электрические сети", Заветинский РЭС | Ростовская область | Заветинский район | 10/0,4 кВ | 0.025 | 0.018 | 0.018
1287 | ПС Заветинская 110/35/10кВ, ВЛ 10кВ №13, ТП №5016 | Производственное отделение "Восточные электрические сети", Заветинский РЭС | Ростовская область | Заветинский район | 10/0,4 кВ | 0.1 | 0.081 | 0.081
1288 | ПС Заветинская 110/35/10кВ, ВЛ 10кВ №13, ТП №5014 | Производственное отделение "Восточные электрические сети", Заветинский РЭС | Ростовская область | Заветинский район | 10/0,4 кВ | 0.04 | 0.026 | 0.026
1289 | ПС Заветинская 110/35/10кВ, ВЛ 10кВ №13, ТП №5017 | Производственное отделение "Восточные электрические сети", Заветинский РЭС | Ростовская область | Заветинский район | 10/0,4 кВ | 0.1 | 0.084 | 0.084
1290 | ПС Заветинская 110/35/10кВ, ВЛ 10кВ №13, ТП №5012 | Производственное отделение "Восточные электрические сети", Заветинский РЭС | Ростовская область | Заветинский район | 10/0,4 кВ | 0.025 | 0.019 | 0.019
1291 | ПС Заветинская 110/35/10кВ, ВЛ 10кВ №13, ТП №5020 | Производственное отделение "Восточные электрические сети", Заветинский РЭС | Ростовская область | Заветинский район | 10/0,4 кВ | 0.025 | 0.018 | 0.018
1292 | ПС Заветинская 110/35/10кВ, ВЛ 10кВ №17, ТП №5009 | Производственное отделение "Восточные электрические сети", Заветинский РЭС | Ростовская область | Заветинский район | 10/0,4 кВ | 0.025 | 0.019 | 0.019
1293 | ПС Заветинская 110/35/10кВ, ВЛ 10кВ №17, ТП №5495 | Производственное отделение "Восточные электрические сети", Заветинский РЭС | Ростовская область | Заветинский район | 10/0,4 кВ | 0.025 | 0.02 | 0.02
1294 | ПС Заветинская 110/35/10кВ, ВЛ 10кВ №17, ТП №5006 | Производственное отделение "Восточные электрические сети", Заветинский РЭС | Ростовская область | Заветинский район | 10/0,4 кВ | 0.025 | 0.019 | 0.019
1295 | ПС Заветинская 110/35/10кВ, ВЛ 10кВ №17, ТП №5007 | Производственное отделение "Восточные электрические сети", Заветинский РЭС | Ростовская область | Заветинский район | 10/0,4 кВ | 0.025 | 0.018 | 0.018
1296 | ПС Заветинская 110/35/10кВ, ВЛ 10кВ №17, ТП №5004 | Производственное отделение "Восточные электрические сети", Заветинский РЭС | Ростовская область | Заветинский район | 10/0,4 кВ | 0.025 | 0.019 | 0.019
1297 | ПС Заветинская 110/35/10кВ, ВЛ 10кВ №17, ТП №5018 | Производственное отделение "Восточные электрические сети", Заветинский РЭС | Ростовская область | Заветинский район | 10/0,4 кВ | 0.1 | 0.067 | 0.067
1298 | ПС Заветинская 110/35/10кВ, ВЛ 10кВ №17, ТП №5209 | Производственное отделение "Восточные электрические сети", Заветинский РЭС | Ростовская область | Заветинский район | 10/0,4 кВ | 0.1 | 0.078 | 0.078
1299 | ПС Никольская 35/10кВ, ВЛ 10кВ №1, ТП №5003 | Производственное отделение "Восточные электрические сети", Заветинский РЭС | Ростовская область | Заветинский район | 10/0,4 кВ | 0.1 | 0.078 | 0.078
1300 | ПС Заветинская 110/35/10кВ, ВЛ 10кВ №19, ТП №5063 | Производственное отделение "Восточные электрические сети", Заветинский РЭС | Ростовская область | Заветинский район | 10/0,4 кВ | 0.01 | 0.002 | 0.002
1301 | ПС Заветинская 110/35/10кВ, ВЛ 10кВ №19, ТП №5445 | Производственное отделение "Восточные электрические сети", Заветинский РЭС | Ростовская область | Заветинский район | 10/0,4 кВ | 0.01 | 0.008 | 0.008
1302 | ПС Заветинская 110/35/10кВ, ВЛ 10кВ №19, ТП №5047 | Производственное отделение "Восточные электрические сети", Заветинский РЭС | Ростовская область | Заветинский район | 10/0,4 кВ | 0.04 | 0.032 | 0.032
1303 | ПС Заветинская 110/35/10кВ, ВЛ 10кВ №19, ТП №5046 | Производственное отделение "Восточные электрические сети", Заветинский РЭС | Ростовская область | Заветинский район | 10/0,4 кВ | 0.04 | 0.032 | 0.032
1304 | ПС Заветинская 110/35/10кВ, ВЛ 10кВ №19, ТП №5056 | Производственное отделение "Восточные электрические сети", Заветинский РЭС | Ростовская область | Заветинский район | 10/0,4 кВ | 0.1 | 0.082 | 0.082
1305 | ПС Заветинская 110/35/10кВ, ВЛ 10кВ №19, ТП №5057 | Производственное отделение "Восточные электрические сети", Заветинский РЭС | Ростовская область | Заветинский район | 10/0,4 кВ | 0.01 | 0.008 | 0.008
1306 | ПС Заветинская 110/35/10кВ, ВЛ 10кВ №19, ТП №5060 | Производственное отделение "Восточные электрические сети", Заветинский РЭС | Ростовская область | Заветинский район | 10/0,4 кВ | 0.063 | 0.037 | 0.037
1307 | ПС Заветинская 110/35/10кВ, ВЛ 10кВ №19, ТП №5062 | Производственное отделение "Восточные электрические сети", Заветинский РЭС | Ростовская область | Заветинский район | 10/0,4 кВ | 0.063 | 0.052 | 0.052
1308 | ПС Никольская 35/10кВ, ВЛ 10кВ №1, ТП №5381 | Производственное отделение "Восточные электрические сети", Заветинский РЭС | Ростовская область | Заветинский район | 10/0,4 кВ | 0.025 | 0.019 | 0.019
1309 | ПС Никольская 35/10кВ, ВЛ 10кВ №1, ТП №5380 | Производственное отделение "Восточные электрические сети", Заветинский РЭС | Ростовская область | Заветинский район | 10/0,4 кВ | 0.04 | 0.032 | 0.032
1310 | ПС Никольская 35/10кВ, ВЛ 10кВ №1, ТП №5379 | Производственное отделение "Восточные электрические сети", Заветинский РЭС | Ростовская область | Заветинский район | 10/0,4 кВ | 0.1 | 0.073 | 0.073
1311 | ПС Никольская 35/10кВ, ВЛ 10кВ №1, ТП №5377 | Производственное отделение "Восточные электрические сети", Заветинский РЭС | Ростовская область | Заветинский район | 10/0,4 кВ | 0.025 | 0.016 | 0.016
1312 | ПС Никольская 35/10кВ, ВЛ 10кВ №1, ТП №5376 | Производственное отделение "Восточные электрические сети", Заветинский РЭС | Ростовская область | Заветинский район | 10/0,4 кВ | 0.04 | 0.031 | 0.031
1313 | ПС Никольская 35/10кВ, ВЛ 10кВ №1, ТП №5375 | Производственное отделение "Восточные электрические сети", Заветинский РЭС | Ростовская область | Заветинский район | 10/0,4 кВ | 0.04 | 0.014 | 0.014
1314 | ПС Никольская 35/10кВ, ВЛ 10кВ №1, ТП №5374 | Производственное отделение "Восточные электрические сети", Заветинский РЭС | Ростовская область | Заветинский район | 10/0,4 кВ | 0.063 | 0.051 | 0.051
1315 | ПС Никольская 35/10кВ, ВЛ 10кВ №1, ТП №5373 | Производственное отделение "Восточные электрические сети", Заветинский РЭС | Ростовская область | Заветинский район | 10/0,4 кВ | 0.04 | 0.033 | 0.033
1316 | ПС Никольская 35/10кВ, ВЛ 10кВ №1, ТП №5372 | Производственное отделение "Восточные электрические сети", Заветинский РЭС | Ростовская область | Заветинский район | 10/0,4 кВ | 0.1 | 0.077 | 0.077
1317 | ПС Никольская 35/10кВ, ВЛ 10кВ №1, ТП №5513 | Производственное отделение "Восточные электрические сети", Заветинский РЭС | Ростовская область | Заветинский район | 10/0,4 кВ | 0.063 | 0.041 | 0.041
1318 | ПС Никольская 35/10кВ, ВЛ 10кВ №1, ТП №5370 | Производственное отделение "Восточные электрические сети", Заветинский РЭС | Ростовская область | Заветинский район | 10/0,4 кВ | 0.025 | 0 | 0
1319 | ПС Никольская 35/10кВ, ВЛ 10кВ №1, ТП №5371 | Производственное отделение "Восточные электрические сети", Заветинский РЭС | Ростовская область | Заветинский район | 10/0,4 кВ | 0.16 | 0.127 | 0.127
1320 | ПС Никольская 35/10кВ, ВЛ 10кВ №1, ТП №5383 | Производственное отделение "Восточные электрические сети", Заветинский РЭС | Ростовская область | Заветинский район | 10/0,4 кВ | 0.025 | 0.016 | 0.016
1321 | ПС Никольская 35/10кВ, ВЛ 10кВ №1, ТП №5384 | Производственное отделение "Восточные электрические сети", Заветинский РЭС | Ростовская область | Заветинский район | 10/0,4 кВ | 0.025 | 0.015 | 0.015
1322 | ПС Никольская 35/10кВ, ВЛ 10кВ №1, ТП №5312 | Производственное отделение "Восточные электрические сети", Заветинский РЭС | Ростовская область | Заветинский район | 10/0,4 кВ | 0.1 | 0.081 | 0.081
1323 | ПС Никольская 35/10кВ, ВЛ 10кВ №1, ТП №5316 | Производственное отделение "Восточные электрические сети", Заветинский РЭС | Ростовская область | Заветинский район | 10/0,4 кВ | 0.04 | 0.033 | 0.033
1324 | ПС Никольская 35/10кВ, ВЛ 10кВ №1, ТП №5315 | Производственное отделение "Восточные электрические сети", Заветинский РЭС | Ростовская область | Заветинский район | 10/0,4 кВ | 0.063 | 0.052 | 0.052
1325 | ПС Отары 35/10кВ, ВЛ 10кВ №9, ТП №5302 | Производственное отделение "Восточные электрические сети", Заветинский РЭС | Ростовская область | Заветинский район | 10/0,4 кВ | 0.04 | 0.034 | 0.034
1326 | ПС Никольская 35/10кВ, ВЛ 10кВ №1, ТП №5310 | Производственное отделение "Восточные электрические сети", Заветинский РЭС | Ростовская область | Заветинский район | 10/0,4 кВ | 0.04 | 0.013 | 0.013
1327 | ПС Никольская 35/10кВ, ВЛ 10кВ №1, ТП №5311 | Производственное отделение "Восточные электрические сети", Заветинский РЭС | Ростовская область | Заветинский район | 10/0,4 кВ | 0.025 | 0.018 | 0.018
1328 | ПС Никольская 35/10кВ, ВЛ 10кВ №1, ТП №5386 | Производственное отделение "Восточные электрические сети", Заветинский РЭС | Ростовская область | Заветинский район | 10/0,4 кВ | 0.04 | 0.023 | 0.023
1329 | ПС Никольская 35/10кВ, ВЛ 10кВ №2, ТП №5369 | Производственное отделение "Восточные электрические сети", Заветинский РЭС | Ростовская область | Заветинский район | 10/0,4 кВ | 0.1 | 0.077 | 0.077
1330 | ПС Никольская 35/10кВ, ВЛ 10кВ №2, ТП №5450 | Производственное отделение "Восточные электрические сети", Заветинский РЭС | Ростовская область | Заветинский район | 10/0,4 кВ | 0.16 | 0.1 | 0.1
1331 | ПС Никольская 35/10кВ, ВЛ 10кВ №2, ТП №5317 | Производственное отделение "Восточные электрические сети", Заветинский РЭС | Ростовская область | Заветинский район | 10/0,4 кВ | 0.025 | 0.008 | 0.008
1332 | ПС Никольская 35/10кВ, ВЛ 10кВ №2, ТП №5319 | Производственное отделение "Восточные электрические сети", Заветинский РЭС | Ростовская область | Заветинский район | 10/0,4 кВ | 0.04 | 0.033 | 0.033
1333 | ПС Никольская 35/10кВ, ВЛ 10кВ №2, ТП №5507 | Производственное отделение "Восточные электрические сети", Заветинский РЭС | Ростовская область | Заветинский район | 10/0,4 кВ | 0.16 | 0.108 | 0.108
1334 | ПС Никольская 35/10кВ, ВЛ 10кВ №2, ТП №5320 | Производственное отделение "Восточные электрические сети", Заветинский РЭС | Ростовская область | Заветинский район | 10/0,4 кВ | 0.16 | 0.128 | 0.128
1335 | ПС Никольская 35/10кВ, ВЛ 10кВ №2, ТП №5512 | Производственное отделение "Восточные электрические сети", Заветинский РЭС | Ростовская область | Заветинский район | 10/0,4 кВ | 0.063 | 0.052 | 0.052
1336 | ПС Никольская 35/10кВ, ВЛ 10кВ №2, ТП №5321 | Производственное отделение "Восточные электрические сети", Заветинский РЭС | Ростовская область | Заветинский район | 10/0,4 кВ | 0.063 | 0.051 | 0.051
1337 | ПС Никольская 35/10кВ, ВЛ 10кВ №2, ТП №5322 | Производственное отделение "Восточные электрические сети", Заветинский РЭС | Ростовская область | Заветинский район | 10/0,4 кВ | 0.1 | 0.083 | 0.083
1338 | ПС Никольская 35/10кВ, ВЛ 10кВ №2, ТП №5537 | Производственное отделение "Восточные электрические сети", Заветинский РЭС | Ростовская область | Заветинский район | 10/0,4 кВ | 0.025 | 0.019 | 0.019
1339 | ПС Никольская 35/10кВ, ВЛ 10кВ №2, ТП №5145 | Производственное отделение "Восточные электрические сети", Заветинский РЭС | Ростовская область | Заветинский район | 10/0,4 кВ | 0.063 | 0.051 | 0.051
1340 | ПС Никольская 35/10кВ, ВЛ 10кВ №5, ТП №5514 | Производственное отделение "Восточные электрические сети", Заветинский РЭС | Ростовская область | Заветинский район | 10/0,4 кВ | 0.04 | 0.029 | 0.029
1341 | ПС Никольская 35/10кВ, ВЛ 10кВ №5, ТП №5329 | Производственное отделение "Восточные электрические сети", Заветинский РЭС | Ростовская область | Заветинский район | 10/0,4 кВ | 0.063 | 0.048 | 0.048
1342 | ПС Никольская 35/10кВ, ВЛ 10кВ №5, ТП №5492 | Производственное отделение "Восточные электрические сети", Заветинский РЭС | Ростовская область | Заветинский район | 10/0,4 кВ | 0.1 | 0.077 | 0.077
1343 | ПС Никольская 35/10кВ, ВЛ 10кВ №5, ТП №5451 | Производственное отделение "Восточные электрические сети", Заветинский РЭС | Ростовская область | Заветинский район | 10/0,4 кВ | 0.16 | 0.086 | 0.086
1344 | ПС Никольская 35/10кВ, ВЛ 10кВ №5, ТП №5536 | Производственное отделение "Восточные электрические сети", Заветинский РЭС | Ростовская область | Заветинский район | 10/0,4 кВ | 0.16 | 0.095 | 0.095
1345 | ПС Никольская 35/10кВ, ВЛ 10кВ №5, ТП №5534 | Производственное отделение "Восточные электрические сети", Заветинский РЭС | Ростовская область | Заветинский район | 10/0,4 кВ | 0.1 | 0.07 | 0.07
1346 | ПС Никольская 35/10кВ, ВЛ 10кВ №5, ТП №5535 | Производственное отделение "Восточные электрические сети", Заветинский РЭС | Ростовская область | Заветинский район | 10/0,4 кВ | 0.1 | 0.066 | 0.066
1347 | ПС Никольская 35/10кВ, ВЛ 10кВ №5, ТП №5516 | Производственное отделение "Восточные электрические сети", Заветинский РЭС | Ростовская область | Заветинский район | 10/0,4 кВ | 0.16 | 0.102 | 0.102
1348 | ПС Никольская 35/10кВ, ВЛ 10кВ №7, ТП №5527 | Производственное отделение "Восточные электрические сети", Заветинский РЭС | Ростовская область | Заветинский район | 10/0,4 кВ | 0.063 | 0.052 | 0.052
1349 | ПС Никольская 35/10кВ, ВЛ 10кВ №7, ТП №5472 | Производственное отделение "Восточные электрические сети", Заветинский РЭС | Ростовская область | Заветинский район | 10/0,4 кВ | 0.04 | 0.033 | 0.033
1350 | ПС Никольская 35/10кВ, ВЛ 10кВ №7, ТП №5473 | Производственное отделение "Восточные электрические сети", Заветинский РЭС | Ростовская область | Заветинский район | 10/0,4 кВ | 0.04 | 0.024 | 0.024
1351 | ПС Никольская 35/10кВ, ВЛ 10кВ №7, ТП №5474 | Производственное отделение "Восточные электрические сети", Заветинский РЭС | Ростовская область | Заветинский район | 10/0,4 кВ | 0.063 | 0.037 | 0.037
1352 | ПС Никольская 35/10кВ, ВЛ 10кВ №7, ТП №5475 | Производственное отделение "Восточные электрические сети", Заветинский РЭС | Ростовская область | Заветинский район | 10/0,4 кВ | 0.063 | 0.037 | 0.037
1353 | ПС Шебалинская 110/35/10кВ, ВЛ 10кВ №1, ТП №5559 | Производственное отделение "Восточные электрические сети", Заветинский РЭС | Ростовская область | Заветинский район | 10/0,4 кВ | 0.1 | 0.063 | 0.063
1354 | ПС Шебалинская 110/35/10кВ, ВЛ 10кВ №1, ТП №5346 | Производственное отделение "Восточные электрические сети", Заветинский РЭС | Ростовская область | Заветинский район | 10/0,4 кВ | 0.16 | 0.097 | 0.097
1355 | ПС Шебалинская 110/35/10кВ, ВЛ 10кВ №1, ТП №5348 | Производственное отделение "Восточные электрические сети", Заветинский РЭС | Ростовская область | Заветинский район | 10/0,4 кВ | 0.16 | 0.11 | 0.11
1356 | ПС Шебалинская 110/35/10кВ, ВЛ 10кВ №1, ТП №5326 | Производственное отделение "Восточные электрические сети", Заветинский РЭС | Ростовская область | Заветинский район | 10/0,4 кВ | 0.1 | 0.067 | 0.067
1357 | ПС Шебалинская 110/35/10кВ, ВЛ 10кВ №1, ТП №5347 | Производственное отделение "Восточные электрические сети", Заветинский РЭС | Ростовская область | Заветинский район | 10/0,4 кВ | 0.315 | 0.249 | 0.249
1358 | ПС Шебалинская 110/35/10кВ, ВЛ 10кВ №1, ТП №5349 | Производственное отделение "Восточные электрические сети", Заветинский РЭС | Ростовская область | Заветинский район | 10/0,4 кВ | 0.025 | 0.014 | 0.014
1359 | ПС Шебалинская 110/35/10кВ, ВЛ 10кВ №1, ТП №5325 | Производственное отделение "Восточные электрические сети", Заветинский РЭС | Ростовская область | Заветинский район | 10/0,4 кВ | 0.025 | 0.017 | 0.017
1360 | ПС Шебалинская 110/35/10кВ, ВЛ 10кВ №1, ТП №5351 | Производственное отделение "Восточные электрические сети", Заветинский РЭС | Ростовская область | Заветинский район | 10/0,4 кВ | 0.025 | 0.02 | 0.02
1361 | ПС Шебалинская 110/35/10кВ, ВЛ 10кВ №1, ТП №5353 | Производственное отделение "Восточные электрические сети", Заветинский РЭС | Ростовская область | Заветинский район | 10/0,4 кВ | 0.025 | 0.02 | 0.02
1362 | ПС Шебалинская 110/35/10кВ, ВЛ 10кВ №1, ТП №5332 | Производственное отделение "Восточные электрические сети", Заветинский РЭС | Ростовская область | Заветинский район | 10/0,4 кВ | 0.025 | 0.013 | 0.013
1363 | ПС Шебалинская 110/35/10кВ, ВЛ 10кВ №1, ТП №5354 | Производственное отделение "Восточные электрические сети", Заветинский РЭС | Ростовская область | Заветинский район | 10/0,4 кВ | 0.025 | 0.017 | 0.017
1364 | ПС Шебалинская 110/35/10кВ, ВЛ 10кВ №1, ТП №5350 | Производственное отделение "Восточные электрические сети", Заветинский РЭС | Ростовская область | Заветинский район | 10/0,4 кВ | 0.01 | 0.006 | 0.006
1365 | ПС Шебалинская 110/35/10кВ, ВЛ 10кВ №1, ТП №5327 | Производственное отделение "Восточные электрические сети", Заветинский РЭС | Ростовская область | Заветинский район | 10/0,4 кВ | 0.063 | 0.035 | 0.035
1366 | ПС Шебалинская 110/35/10кВ, ВЛ 10кВ №1, ТП №5328 | Производственное отделение "Восточные электрические сети", Заветинский РЭС | Ростовская область | Заветинский район | 10/0,4 кВ | 0.1 | 0.06 | 0.06
1367 | ПС Шебалинская 110/35/10кВ, ВЛ 10кВ №1, ТП №5330 | Производственное отделение "Восточные электрические сети", Заветинский РЭС | Ростовская область | Заветинский район | 10/0,4 кВ | 0.1 | 0.065 | 0.065
1368 | ПС Шебалинская 110/35/10кВ, ВЛ 10кВ №3, ТП №5335 | Производственное отделение "Восточные электрические сети", Заветинский РЭС | Ростовская область | Заветинский район | 10/0,4 кВ | 0.16 | 0.121 | 0.121
1369 | ПС Шебалинская 110/35/10кВ, ВЛ 10кВ №3, ТП №5342 | Производственное отделение "Восточные электрические сети", Заветинский РЭС | Ростовская область | Заветинский район | 10/0,4 кВ | 0.04 | 0.026 | 0.026
1370 | ПС Шебалинская 110/35/10кВ, ВЛ 10кВ №3, ТП №5343 | Производственное отделение "Восточные электрические сети", Заветинский РЭС | Ростовская область | Заветинский район | 10/0,4 кВ | 0.063 | 0.051 | 0.051
1371 | ПС Шебалинская 110/35/10кВ, ВЛ 10кВ №3, ТП №5344 | Производственное отделение "Восточные электрические сети", Заветинский РЭС | Ростовская область | Заветинский район | 10/0,4 кВ | 0.04 | 0.031 | 0.031
1372 | ПС Шебалинская 110/35/10кВ, ВЛ 10кВ №7, ТП №5393 | Производственное отделение "Восточные электрические сети", Заветинский РЭС | Ростовская область | Заветинский район | 10/0,4 кВ | 0.1 | 0.062 | 0.062
1373 | ПС Шебалинская 110/35/10кВ, ВЛ 10кВ №7, ТП №5367 | Производственное отделение "Восточные электрические сети", Заветинский РЭС | Ростовская область | Заветинский район | 10/0,4 кВ | 0.04 | 0.026 | 0.026
1374 | ПС Шебалинская 110/35/10кВ, ВЛ 10кВ №7, ТП №5368 | Производственное отделение "Восточные электрические сети", Заветинский РЭС | Ростовская область | Заветинский район | 10/0,4 кВ | 0.025 | 0.018 | 0.018
1375 | ПС Шебалинская 110/35/10кВ, ВЛ 10кВ №7, ТП №5471 | Производственное отделение "Восточные электрические сети", Заветинский РЭС | Ростовская область | Заветинский район | 10/0,4 кВ | 0.025 | 0.009 | 0.009
1376 | ПС Шебалинская 110/35/10кВ, ВЛ 10кВ №7, ТП №5469 | Производственное отделение "Восточные электрические сети", Заветинский РЭС | Ростовская область | Заветинский район | 10/0,4 кВ | 0.025 | 0.019 | 0.019
1377 | ПС Шебалинская 110/35/10кВ, ВЛ 10кВ №7, ТП №5470 | Производственное отделение "Восточные электрические сети", Заветинский РЭС | Ростовская область | Заветинский район | 10/0,4 кВ | 0.04 | 0.022 | 0.022
1378 | ПС Шебалинская 110/35/10кВ, ВЛ 10кВ №7, ТП №5441 | Производственное отделение "Восточные электрические сети", Заветинский РЭС | Ростовская область | Заветинский район | 10/0,4 кВ | 0.04 | 0.022 | 0.022
1379 | ПС Шебалинская 110/35/10кВ, ВЛ 10кВ №7, ТП №5555 | Производственное отделение "Восточные электрические сети", Заветинский РЭС | Ростовская область | Заветинский район | 10/0,4 кВ | 0.16 | 0.095 | 0.095
1380 | ПС Шебалинская 110/35/10кВ, ВЛ 10кВ №11, ТП №5356 | Производственное отделение "Восточные электрические сети", Заветинский РЭС | Ростовская область | Заветинский район | 10/0,4 кВ | 0.1 | 0.07 | 0.07
1381 | ПС Шебалинская 110/35/10кВ, ВЛ 10кВ №11, ТП №5357 | Производственное отделение "Восточные электрические сети", Заветинский РЭС | Ростовская область | Заветинский район | 10/0,4 кВ | 0.025 | 0.015 | 0.015
1382 | ПС Шебалинская 110/35/10кВ, ВЛ 10кВ №11, ТП №5358 | Производственное отделение "Восточные электрические сети", Заветинский РЭС | Ростовская область | Заветинский район | 10/0,4 кВ | 0.04 | 0.027 | 0.027
1383 | ПС Шебалинская 110/35/10кВ, ВЛ 10кВ №11, ТП №5363 | Производственное отделение "Восточные электрические сети", Заветинский РЭС | Ростовская область | Заветинский район | 10/0,4 кВ | 0.063 | 0.044 | 0.044
1384 | ПС Шебалинская 110/35/10кВ, ВЛ 10кВ №11, ТП №5359 | Производственное отделение "Восточные электрические сети", Заветинский РЭС | Ростовская область | Заветинский район | 10/0,4 кВ | 0.04 | 0.025 | 0.025
1385 | ПС Шебалинская 110/35/10кВ, ВЛ 10кВ №11, ТП №5364 | Производственное отделение "Восточные электрические сети", Заветинский РЭС | Ростовская область | Заветинский район | 10/0,4 кВ | 0.025 | 0.017 | 0.017
1386 | ПС Шебалинская 110/35/10кВ, ВЛ 10кВ №11, ТП №5365 | Производственное отделение "Восточные электрические сети", Заветинский РЭС | Ростовская область | Заветинский район | 10/0,4 кВ | 0.063 | 0.05 | 0.05
1387 | ПС Шебалинская 110/35/10кВ, ВЛ 10кВ №11, ТП №5314 | Производственное отделение "Восточные электрические сети", Заветинский РЭС | Ростовская область | Заветинский район | 10/0,4 кВ | 0.063 | 0.051 | 0.051
1388 | ПС Шебалинская 110/35/10кВ, ВЛ 10кВ №13, ТП №5337 | Производственное отделение "Восточные электрические сети", Заветинский РЭС | Ростовская область | Заветинский район | 10/0,4 кВ | 0.04 | 0.011 | 0.011
1389 | ПС Шебалинская 110/35/10кВ, ВЛ 10кВ №13, ТП №5338 | Производственное отделение "Восточные электрические сети", Заветинский РЭС | Ростовская область | Заветинский район | 10/0,4 кВ | 0.04 | 0.028 | 0.028
1390 | ПС Шебалинская 110/35/10кВ, ВЛ 10кВ №13, ТП №5339 | Производственное отделение "Восточные электрические сети", Заветинский РЭС | Ростовская область | Заветинский район | 10/0,4 кВ | 0.04 | 0.029 | 0.029
1391 | ПС Шебалинская 110/35/10кВ, ВЛ 10кВ №13, ТП №5341 | Производственное отделение "Восточные электрические сети", Заветинский РЭС | Ростовская область | Заветинский район | 10/0,4 кВ | 0.025 | 0.016 | 0.016
1392 | ПС Шебалинская 110/35/10кВ, ВЛ 10кВ №13, ТП №5361 | Производственное отделение "Восточные электрические сети", Заветинский РЭС | Ростовская область | Заветинский район | 10/0,4 кВ | 0.025 | 0.014 | 0.014
1393 | ПС Шебалинская 110/35/10кВ, ВЛ 10кВ №13, ТП №5340 | Производственное отделение "Восточные электрические сети", Заветинский РЭС | Ростовская область | Заветинский район | 10/0,4 кВ | 0.063 | 0.049 | 0.049
1394 | ПС Киселёвская 35/10кВ, ВЛ 10кВ №1, ТП №5248 | Производственное отделение "Восточные электрические сети", Заветинский РЭС | Ростовская область | Заветинский район | 10/0,4 кВ | 0.04 | 0.034 | 0.034
1395 | ПС Киселёвская 35/10кВ, ВЛ 10кВ №1, ТП №5249 | Производственное отделение "Восточные электрические сети", Заветинский РЭС | Ростовская область | Заветинский район | 10/0,4 кВ | 0.16 | 0.136 | 0.136
1396 | ПС Киселёвская 35/10кВ, ВЛ 10кВ №1, ТП №5485 | Производственное отделение "Восточные электрические сети", Заветинский РЭС | Ростовская область | Заветинский район | 10/0,4 кВ | 0.063 | 0.054 | 0.054
1397 | ПС Киселёвская 35/10кВ, ВЛ 10кВ №1, ТП №5487 | Производственное отделение "Восточные электрические сети", Заветинский РЭС | Ростовская область | Заветинский район | 10/0,4 кВ | 0.1 | 0.074 | 0.074
1398 | ПС Киселёвская 35/10кВ, ВЛ 10кВ №1, ТП №5521 | Производственное отделение "Восточные электрические сети", Заветинский РЭС | Ростовская область | Заветинский район | 10/0,4 кВ | 0.1 | 0.085 | 0.085
1399 | ПС Киселёвская 35/10кВ, ВЛ 10кВ №2, ТП №5255 | Производственное отделение "Восточные электрические сети", Заветинский РЭС | Ростовская область | Заветинский район | 10/0,4 кВ | 0.04 | 0.033 | 0.033
1400 | ПС Киселёвская 35/10кВ, ВЛ 10кВ №2, ТП №5256 | Производственное отделение "Восточные электрические сети", Заветинский РЭС | Ростовская область | Заветинский район | 10/0,4 кВ | 0.025 | 0.021 | 0.021
1401 | ПС Киселёвская 35/10кВ, ВЛ 10кВ №2, ТП №5257 | Производственное отделение "Восточные электрические сети", Заветинский РЭС | Ростовская область | Заветинский район | 10/0,4 кВ | 0.01 | 0.008 | 0.008
1402 | ПС Киселёвская 35/10кВ, ВЛ 10кВ №2, ТП №5254 | Производственное отделение "Восточные электрические сети", Заветинский РЭС | Ростовская область | Заветинский район | 10/0,4 кВ | 0.04 | 0.033 | 0.033
1403 | ПС Киселёвская 35/10кВ, ВЛ 10кВ №2, ТП №5258 | Производственное отделение "Восточные электрические сети", Заветинский РЭС | Ростовская область | Заветинский район | 10/0,4 кВ | 0.063 | 0.053 | 0.053
1404 | ПС Киселёвская 35/10кВ, ВЛ 10кВ №2, ТП №5259 | Производственное отделение "Восточные электрические сети", Заветинский РЭС | Ростовская область | Заветинский район | 10/0,4 кВ | 0.025 | 0.021 | 0.021
1405 | ПС Киселёвская 35/10кВ, ВЛ 10кВ №2, ТП №5260 | Производственное отделение "Восточные электрические сети", Заветинский РЭС | Ростовская область | Заветинский район | 10/0,4 кВ | 0.04 | 0.034 | 0.034
1406 | ПС Киселёвская 35/10кВ, ВЛ 10кВ №2, ТП №5484 | Производственное отделение "Восточные электрические сети", Заветинский РЭС | Ростовская область | Заветинский район | 10/0,4 кВ | 0.025 | 0.016 | 0.016
1407 | ПС Киселёвская 35/10кВ, ВЛ 10кВ №3, ТП №5262 | Производственное отделение "Восточные электрические сети", Заветинский РЭС | Ростовская область | Заветинский район | 10/0,4 кВ | 0.063 | 0.046 | 0.046
1408 | ПС Киселёвская 35/10кВ, ВЛ 10кВ №3, ТП №5263 | Производственное отделение "Восточные электрические сети", Заветинский РЭС | Ростовская область | Заветинский район | 10/0,4 кВ | 0.1 | 0.074 | 0.074
1409 | ПС Киселёвская 35/10кВ, ВЛ 10кВ №3, ТП №5265 | Производственное отделение "Восточные электрические сети", Заветинский РЭС | Ростовская область | Заветинский район | 10/0,4 кВ | 0.25 | 0.157 | 0.142
1410 | ПС Киселёвская 35/10кВ, ВЛ 10кВ №3, ТП №5432 | Производственное отделение "Восточные электрические сети", Заветинский РЭС | Ростовская область | Заветинский район | 10/0,4 кВ | 0.16 | 0.096 | 0.096
1411 | ПС Киселёвская 35/10кВ, ВЛ 10кВ №3, ТП №5553 | Производственное отделение "Восточные электрические сети", Заветинский РЭС | Ростовская область | Заветинский район | 10/0,4 кВ | 0.16 | 0.125 | 0.125
1412 | ПС Киселёвская 35/10кВ, ВЛ 10кВ №3, ТП №5307 | Производственное отделение "Восточные электрические сети", Заветинский РЭС | Ростовская область | Заветинский район | 10/0,4 кВ | 0.16 | 0.127 | 0.127
1413 | ПС Киселёвская 35/10кВ, ВЛ 10кВ №3, ТП №5266 | Производственное отделение "Восточные электрические сети", Заветинский РЭС | Ростовская область | Заветинский район | 10/0,4 кВ | 0.16 | 0.075 | 0.075
1414 | ПС Киселёвская 35/10кВ, ВЛ 10кВ №3, ТП №5253 | Производственное отделение "Восточные электрические сети", Заветинский РЭС | Ростовская область | Заветинский район | 10/0,4 кВ | 0.063 | 0.038 | 0.038
1415 | ПС Киселёвская 35/10кВ, ВЛ 10кВ №3, ТП №5267 | Производственное отделение "Восточные электрические сети", Заветинский РЭС | Ростовская область | Заветинский район | 10/0,4 кВ | 0.063 | 0.048 | 0.048
1416 | ПС Киселёвская 35/10кВ, ВЛ 10кВ №3, ТП №5269 | Производственное отделение "Восточные электрические сети", Заветинский РЭС | Ростовская область | Заветинский район | 10/0,4 кВ | 0.063 | 0.049 | 0.049
1417 | ПС Киселёвская 35/10кВ, ВЛ 10кВ №3, ТП №5270 | Производственное отделение "Восточные электрические сети", Заветинский РЭС | Ростовская область | Заветинский район | 10/0,4 кВ | 0.04 | 0.032 | 0.032
1418 | ПС Киселёвская 35/10кВ, ВЛ 10кВ №3, ТП №5481 | Производственное отделение "Восточные электрические сети", Заветинский РЭС | Ростовская область | Заветинский район | 10/0,4 кВ | 0.04 | 0.034 | 0.034
1419 | ПС Киселёвская 35/10кВ, ВЛ 10кВ №3, ТП №5268 | Производственное отделение "Восточные электрические сети", Заветинский РЭС | Ростовская область | Заветинский район | 10/0,4 кВ | 0.1 | 0.074 | 0.074
1420 | ПС Киселёвская 35/10кВ, ВЛ 10кВ №3, ТП №5264 | Производственное отделение "Восточные электрические сети", Заветинский РЭС | Ростовская область | Заветинский район | 10/0,4 кВ | 0.04 | 0.024 | 0.024
1421 | ПС Киселёвская 35/10кВ, ВЛ 10кВ №7, ТП №5272 | Производственное отделение "Восточные электрические сети", Заветинский РЭС | Ростовская область | Заветинский район | 10/0,4 кВ | 0.03 | 0.012 | 0.012
1422 | ПС Киселёвская 35/10кВ, ВЛ 10кВ №7, ТП №5273 | Производственное отделение "Восточные электрические сети", Заветинский РЭС | Ростовская область | Заветинский район | 10/0,4 кВ | 0.04 | 0.033 | 0.033
1423 | ПС Киселёвская 35/10кВ, ВЛ 10кВ №7, ТП №5274 | Производственное отделение "Восточные электрические сети", Заветинский РЭС | Ростовская область | Заветинский район | 10/0,4 кВ | 0.063 | 0.053 | 0.053
1424 | ПС Киселёвская 35/10кВ, ВЛ 10кВ №7, ТП №5275 | Производственное отделение "Восточные электрические сети", Заветинский РЭС | Ростовская область | Заветинский район | 10/0,4 кВ | 0.04 | 0.031 | 0.031
1425 | ПС Киселёвская 35/10кВ, ВЛ 10кВ №7, ТП №5489 | Производственное отделение "Восточные электрические сети", Заветинский РЭС | Ростовская область | Заветинский район | 10/0,4 кВ | 0.025 | 0.021 | 0.021
1426 | ПС Киселёвская 35/10кВ, ВЛ 10кВ №7, ТП №5280 | Производственное отделение "Восточные электрические сети", Заветинский РЭС | Ростовская область | Заветинский район | 10/0,4 кВ | 0.063 | 0.053 | 0.053
1427 | ПС Киселёвская 35/10кВ, ВЛ 10кВ №7, ТП №5279 | Производственное отделение "Восточные электрические сети", Заветинский РЭС | Ростовская область | Заветинский район | 10/0,4 кВ | 0.063 | 0.053 | 0.053
1428 | ПС Киселёвская 35/10кВ, ВЛ 10кВ №8, ТП №5295 | Производственное отделение "Восточные электрические сети", Заветинский РЭС | Ростовская область | Заветинский район | 10/0,4 кВ | 0.025 | 0.021 | 0.021
1429 | ПС Киселёвская 35/10кВ, ВЛ 10кВ №8, ТП №5296 | Производственное отделение "Восточные электрические сети", Заветинский РЭС | Ростовская область | Заветинский район | 10/0,4 кВ | 0.025 | 0.021 | 0.021
1430 | ПС Киселёвская 35/10кВ, ВЛ 10кВ №8, ТП №5283 | Производственное отделение "Восточные электрические сети", Заветинский РЭС | Ростовская область | Заветинский район | 10/0,4 кВ | 0.04 | 0.034 | 0.034
1431 | ПС Киселёвская 35/10кВ, ВЛ 10кВ №8, ТП №5284 | Производственное отделение "Восточные электрические сети", Заветинский РЭС | Ростовская область | Заветинский район | 10/0,4 кВ | 0.01 | 0.008 | 0.008
1432 | ПС Киселёвская 35/10кВ, ВЛ 10кВ №8, ТП №5286 | Производственное отделение "Восточные электрические сети", Заветинский РЭС | Ростовская область | Заветинский район | 10/0,4 кВ | 0.063 | 0.051 | 0.051
1433 | ПС Киселёвская 35/10кВ, ВЛ 10кВ №8, ТП №5483 | Производственное отделение "Восточные электрические сети", Заветинский РЭС | Ростовская область | Заветинский район | 10/0,4 кВ | 0.04 | 0.034 | 0.034
1434 | ПС Киселёвская 35/10кВ, ВЛ 10кВ №8, ТП №5287 | Производственное отделение "Восточные электрические сети", Заветинский РЭС | Ростовская область | Заветинский район | 10/0,4 кВ | 0.04 | 0.033 | 0.033
1435 | ПС Киселёвская 35/10кВ, ВЛ 10кВ №8, ТП №5297 | Производственное отделение "Восточные электрические сети", Заветинский РЭС | Ростовская область | Заветинский район | 10/0,4 кВ | 0.04 | 0.034 | 0.034
1436 | ПС Киселёвская 35/10кВ, ВЛ 10кВ №8, ТП №5288 | Производственное отделение "Восточные электрические сети", Заветинский РЭС | Ростовская область | Заветинский район | 10/0,4 кВ | 0.1 | 0.085 | 0.085
1437 | ПС Киселёвская 35/10кВ, ВЛ 10кВ №8, ТП №5292 | Производственное отделение "Восточные электрические сети", Заветинский РЭС | Ростовская область | Заветинский район | 10/0,4 кВ | 0.04 | 0.034 | 0.034
1438 | ПС Киселёвская 35/10кВ, ВЛ 10кВ №8, ТП №5252 | Производственное отделение "Восточные электрические сети", Заветинский РЭС | Ростовская область | Заветинский район | 10/0,4 кВ | 0.025 | 0.021 | 0.021
1439 | ПС Киселёвская 35/10кВ, ВЛ 10кВ №8, ТП №5291 | Производственное отделение "Восточные электрические сети", Заветинский РЭС | Ростовская область | Заветинский район | 10/0,4 кВ | 0.063 | 0.053 | 0.053
1440 | ПС Киселёвская 35/10кВ, ВЛ 10кВ №8, ТП №5525 | Производственное отделение "Восточные электрические сети", Заветинский РЭС | Ростовская область | Заветинский район | 10/0,4 кВ | 0.025 | 0.021 | 0.021
1441 | ПС Киселёвская 35/10кВ, ВЛ 10кВ №9, ТП №5306 | Производственное отделение "Восточные электрические сети", Заветинский РЭС | Ростовская область | Заветинский район | 10/0,4 кВ | 0.025 | 0.021 | 0.021
1442 | ПС Киселёвская 35/10кВ, ВЛ 10кВ №9, ТП №5305 | Производственное отделение "Восточные электрические сети", Заветинский РЭС | Ростовская область | Заветинский район | 10/0,4 кВ | 0.025 | 0.021 | 0.021
1443 | ПС Киселёвская 35/10кВ, ВЛ 10кВ №9, ТП №5304 | Производственное отделение "Восточные электрические сети", Заветинский РЭС | Ростовская область | Заветинский район | 10/0,4 кВ | 0.025 | 0.021 | 0.021
1444 | ПС Киселёвская 35/10кВ, ВЛ 10кВ №9, ТП №5301 | Производственное отделение "Восточные электрические сети", Заветинский РЭС | Ростовская область | Заветинский район | 10/0,4 кВ | 0.025 | 0.021 | 0.021
1445 | ПС Киселёвская 35/10кВ, ВЛ 10кВ №9, ТП №5482 | Производственное отделение "Восточные электрические сети", Заветинский РЭС | Ростовская область | Заветинский район | 10/0,4 кВ | 0.063 | 0.05 | 0.05
1446 | ПС Киселёвская 35/10кВ, ВЛ 10кВ №9, ТП №5490 | Производственное отделение "Восточные электрические сети", Заветинский РЭС | Ростовская область | Заветинский район | 10/0,4 кВ | 0.063 | 0.049 | 0.049
1447 | ПС Киселёвская 35/10кВ, ВЛ 10кВ №9, ТП №5299 | Производственное отделение "Восточные электрические сети", Заветинский РЭС | Ростовская область | Заветинский район | 10/0,4 кВ | 0.04 | 0.033 | 0.033
1448 | ПС Киселёвская 35/10кВ, ВЛ 10кВ №9, ТП №5303 | Производственное отделение "Восточные электрические сети", Заветинский РЭС | Ростовская область | Заветинский район | 10/0,4 кВ | 0.025 | 0.009 | 0.009
1449 | ПС Кичкинская 35/10кВ, ВЛ 10кВ №1, ТП №5079 | Производственное отделение "Восточные электрические сети", Заветинский РЭС | Ростовская область | Заветинский район | 10/0,4 кВ | 0.04 | 0.028 | 0.028
1450 | ПС Кичкинская 35/10кВ, ВЛ 10кВ №1, ТП №5081 | Производственное отделение "Восточные электрические сети", Заветинский РЭС | Ростовская область | Заветинский район | 10/0,4 кВ | 0.025 | 0.017 | 0.017
1451 | ПС Кичкинская 35/10кВ, ВЛ 10кВ №1, ТП №5083 | Производственное отделение "Восточные электрические сети", Заветинский РЭС | Ростовская область | Заветинский район | 10/0,4 кВ | 0.025 | 0.015 | 0.015
1452 | ПС Кичкинская 35/10кВ, ВЛ 10кВ №1, ТП №5084 | Производственное отделение "Восточные электрические сети", Заветинский РЭС | Ростовская область | Заветинский район | 10/0,4 кВ | 0.04 | 0.032 | 0.032
1453 | ПС Кичкинская 35/10кВ, ВЛ 10кВ №1, ТП №5086 | Производственное отделение "Восточные электрические сети", Заветинский РЭС | Ростовская область | Заветинский район | 10/0,4 кВ | 0.025 | 0.018 | 0.018
1454 | ПС Кичкинская 35/10кВ, ВЛ 10кВ №1, ТП №5087 | Производственное отделение "Восточные электрические сети", Заветинский РЭС | Ростовская область | Заветинский район | 10/0,4 кВ | 0.04 | 0.031 | 0.031
1455 | ПС Кичкинская 35/10кВ, ВЛ 10кВ №1, ТП №5088 | Производственное отделение "Восточные электрические сети", Заветинский РЭС | Ростовская область | Заветинский район | 10/0,4 кВ | 0.025 | 0.018 | 0.018
1456 | ПС Кичкинская 35/10кВ, ВЛ 10кВ №5, ТП №5435 | Производственное отделение "Восточные электрические сети", Заветинский РЭС | Ростовская область | Заветинский район | 10/0,4 кВ | 0.025 | 0 | 0
1457 | ПС Кичкинская 35/10кВ, ВЛ 10кВ №5, ТП №5434 | Производственное отделение "Восточные электрические сети", Заветинский РЭС | Ростовская область | Заветинский район | 10/0,4 кВ | 0.04 | 0.01 | 0.01
1458 | ПС Кичкинская 35/10кВ, ВЛ 10кВ №5, ТП №5071 | Производственное отделение "Восточные электрические сети", Заветинский РЭС | Ростовская область | Заветинский район | 10/0,4 кВ | 0.1 | 0.044 | 0.038
1459 | ПС Кичкинская 35/10кВ, ВЛ 10кВ №5, ТП №5074 | Производственное отделение "Восточные электрические сети", Заветинский РЭС | Ростовская область | Заветинский район | 10/0,4 кВ | 0.04 | 0.029 | 0.029
1460 | ПС Кичкинская 35/10кВ, ВЛ 10кВ №5, ТП №5073 | Производственное отделение "Восточные электрические сети", Заветинский РЭС | Ростовская область | Заветинский район | 10/0,4 кВ | 0.04 | 0.023 | 0.023
1461 | ПС Кичкинская 35/10кВ, ВЛ 10кВ №5, ТП №5075 | Производственное отделение "Восточные электрические сети", Заветинский РЭС | Ростовская область | Заветинский район | 10/0,4 кВ | 0.025 | 0.018 | 0.018
1462 | ПС Кичкинская 35/10кВ, ВЛ 10кВ №6, ТП №5090 | Производственное отделение "Восточные электрические сети", Заветинский РЭС | Ростовская область | Заветинский район | 10/0,4 кВ | 0.025 | 0.02 | 0.02
1463 | ПС Кичкинская 35/10кВ, ВЛ 10кВ №6, ТП №5093 | Производственное отделение "Восточные электрические сети", Заветинский РЭС | Ростовская область | Заветинский район | 10/0,4 кВ | 0.025 | 0.021 | 0.021
1464 | ПС Кичкинская 35/10кВ, ВЛ 10кВ №6, ТП №5094 | Производственное отделение "Восточные электрические сети", Заветинский РЭС | Ростовская область | Заветинский район | 10/0,4 кВ | 0.025 | 0.018 | 0.018
1465 | ПС Кичкинская 35/10кВ, ВЛ 10кВ №7, ТП №5039 | Производственное отделение "Восточные электрические сети", Заветинский РЭС | Ростовская область | Заветинский район | 10/0,4 кВ | 0.025 | 0.016 | 0.016
1466 | ПС Кичкинская 35/10кВ, ВЛ 10кВ №7, ТП №5066 | Производственное отделение "Восточные электрические сети", Заветинский РЭС | Ростовская область | Заветинский район | 10/0,4 кВ | 0.04 | 0.033 | 0.033
1467 | ПС Кичкинская 35/10кВ, ВЛ 10кВ №7, ТП №5541 | Производственное отделение "Восточные электрические сети", Заветинский РЭС | Ростовская область | Заветинский район | 10/0,4 кВ | 0.04 | 0.032 | 0.032
1468 | ПС Кичкинская 35/10кВ, ВЛ 10кВ №7, ТП №5068 | Производственное отделение "Восточные электрические сети", Заветинский РЭС | Ростовская область | Заветинский район | 10/0,4 кВ | 0.04 | 0.029 | 0.029
1469 | ПС Кичкинская 35/10кВ, ВЛ 10кВ №7, ТП №5070 | Производственное отделение "Восточные электрические сети", Заветинский РЭС | Ростовская область | Заветинский район | 10/0,4 кВ | 0.04 | 0.03 | 0.03
1470 | ПС Кичкинская 35/10кВ, ВЛ 10кВ №7, ТП №5542 | Производственное отделение "Восточные электрические сети", Заветинский РЭС | Ростовская область | Заветинский район | 10/0,4 кВ | 0.025 | 0.02 | 0.02
1471 | ПС Кичкинская 35/10кВ, ВЛ 10кВ №7, ТП №5037 | Производственное отделение "Восточные электрические сети", Заветинский РЭС | Ростовская область | Заветинский район | 10/0,4 кВ | 0.04 | 0.03 | 0.03
1472 | ПС Кичкинская 35/10кВ, ВЛ 10кВ №12, ТП №5035 | Производственное отделение "Восточные электрические сети", Заветинский РЭС | Ростовская область | Заветинский район | 10/0,4 кВ | 0.4 | 0.332 | 0.332
1473 | ПС Кичкинская 35/10кВ, ВЛ 10кВ №12, ТП №5036 | Производственное отделение "Восточные электрические сети", Заветинский РЭС | Ростовская область | Заветинский район | 10/0,4 кВ | 0.16 | 0.132 | 0.132
1474 | ПС Кичкинская 35/10кВ, ВЛ 10кВ №12, ТП №5543 | Производственное отделение "Восточные электрические сети", Заветинский РЭС | Ростовская область | Заветинский район | 10/0,4 кВ | 0.063 | 0.046 | 0.046
1475 | ПС Кичкинская 35/10кВ, ВЛ 10кВ №12, ТП №5033 | Производственное отделение "Восточные электрические сети", Заветинский РЭС | Ростовская область | Заветинский район | 10/0,4 кВ | 0.16 | 0.095 | 0.095
1476 | ПС Кичкинская 35/10кВ, ВЛ 10кВ №12, ТП №5439 | Производственное отделение "Восточные электрические сети", Заветинский РЭС | Ростовская область | Заветинский район | 10/0,4 кВ | 0.1 | 0.055 | 0.055
1477 | ПС Кичкинская 35/10кВ, ВЛ 10кВ №12, ТП №5032 | Производственное отделение "Восточные электрические сети", Заветинский РЭС | Ростовская область | Заветинский район | 10/0,4 кВ | 0.1 | 0.055 | 0.055
1478 | ПС Кичкинская 35/10кВ, ВЛ 10кВ №12, ТП5031 | Производственное отделение "Восточные электрические сети", Заветинский РЭС | Ростовская область | Заветинский район | 10/0,4 кВ | 0.16 | 0.135 | 0.135
1479 | ПС Кичкинская 35/10кВ, ВЛ 10кВ №12, ТП №5027 | Производственное отделение "Восточные электрические сети", Заветинский РЭС | Ростовская область | Заветинский район | 10/0,4 кВ | 0.1 | 0.031 | 0.031
1480 | ПС Кичкинская 35/10кВ, ВЛ 10кВ №12, ТП №5029 | Производственное отделение "Восточные электрические сети", Заветинский РЭС | Ростовская область | Заветинский район | 10/0,4 кВ | 0.1 | 0.052 | 0.052
1481 | ПС Кичкинская 35/10кВ, ВЛ 10кВ №12, ТП №5030 | Производственное отделение "Восточные электрические сети", Заветинский РЭС | Ростовская область | Заветинский район | 10/0,4 кВ | 0.063 | 0.052 | 0.052
1482 | ПС Кичкинская 35/10кВ, ВЛ 10кВ №12, ТП №5041 | Производственное отделение "Восточные электрические сети", Заветинский РЭС | Ростовская область | Заветинский район | 10/0,4 кВ | 0.1 | 0.079 | 0.079
1483 | ПС Кичкинская 35/10кВ, ВЛ 10кВ №12, ТП №5038 | Производственное отделение "Восточные электрические сети", Заветинский РЭС | Ростовская область | Заветинский район | 10/0,4 кВ | 0.1 | 0.068 | 0.068
1484 | ПС Потапенковская 35/10кВ, ВЛ 10кВ №2, ТП №5100 | Производственное отделение "Восточные электрические сети", Заветинский РЭС | Ростовская область | Заветинский район | 10/0,4 кВ | 0.025 | 0.02 | 0.02
1485 | ПС Потапенковская 35/10кВ, ВЛ 10кВ №2, ТП №5101 | Производственное отделение "Восточные электрические сети", Заветинский РЭС | Ростовская область | Заветинский район | 10/0,4 кВ | 0.063 | 0.048 | 0.048
1486 | ПС Потапенковская 35/10кВ, ВЛ 10кВ №2, ТП №5099 | Производственное отделение "Восточные электрические сети", Заветинский РЭС | Ростовская область | Заветинский район | 10/0,4 кВ | 0.025 | 0.019 | 0.019
1487 | ПС Потапенковская 35/10кВ, ВЛ 10кВ №2, ТП №5497 | Производственное отделение "Восточные электрические сети", Заветинский РЭС | Ростовская область | Заветинский район | 10/0,4 кВ | 0.063 | 0.048 | 0.048
1488 | ПС Потапенковская 35/10кВ, ВЛ 10кВ №2, ТП №5102 | Производственное отделение "Восточные электрические сети", Заветинский РЭС | Ростовская область | Заветинский район | 10/0,4 кВ | 0.063 | 0.052 | 0.052
1489 | ПС Потапенковская 35/10кВ, ВЛ 10кВ №2, ТП №5503 | Производственное отделение "Восточные электрические сети", Заветинский РЭС | Ростовская область | Заветинский район | 10/0,4 кВ | 0.025 | 0.019 | 0.019
1490 | ПС Потапенковская 35/10кВ, ВЛ 10кВ №2, ТП №5119 | Производственное отделение "Восточные электрические сети", Заветинский РЭС | Ростовская область | Заветинский район | 10/0,4 кВ | 0.04 | 0.03 | 0.03
1491 | ПС Потапенковская 35/10кВ, ВЛ 10кВ №2, ТП №5120 | Производственное отделение "Восточные электрические сети", Заветинский РЭС | Ростовская область | Заветинский район | 10/0,4 кВ | 0.025 | 0.018 | 0.018
1492 | ПС Потапенковская 35/10кВ, ВЛ 10кВ №2, ТП №5124 | Производственное отделение "Восточные электрические сети", Заветинский РЭС | Ростовская область | Заветинский район | 10/0,4 кВ | 0.04 | 0.03 | 0.03
1493 | ПС Потапенковская 35/10кВ, ВЛ 10кВ №3, ТП №5111 | Производственное отделение "Восточные электрические сети", Заветинский РЭС | Ростовская область | Заветинский район | 10/0,4 кВ | 0.025 | 0.012 | 0.012
1494 | ПС Потапенковская 35/10кВ, ВЛ 10кВ №3, ТП №5110 | Производственное отделение "Восточные электрические сети", Заветинский РЭС | Ростовская область | Заветинский район | 10/0,4 кВ | 0.025 | 0.019 | 0.019
1495 | ПС Потапенковская 35/10кВ, ВЛ 10кВ №3, ТП №5456 | Производственное отделение "Восточные электрические сети", Заветинский РЭС | Ростовская область | Заветинский район | 10/0,4 кВ | 0.04 | 0.019 | 0.019
1496 | ПС Потапенковская 35/10кВ, ВЛ 10кВ №3, ТП №5113 | Производственное отделение "Восточные электрические сети", Заветинский РЭС | Ростовская область | Заветинский район | 10/0,4 кВ | 0.04 | 0.027 | 0.027
1497 | ПС Потапенковская 35/10кВ, ВЛ 10кВ №3, ТП №5114 | Производственное отделение "Восточные электрические сети", Заветинский РЭС | Ростовская область | Заветинский район | 10/0,4 кВ | 0.063 | 0.047 | 0.047
1498 | ПС Потапенковская 35/10кВ, ВЛ 10кВ №3, ТП №5115 | Производственное отделение "Восточные электрические сети", Заветинский РЭС | Ростовская область | Заветинский район | 10/0,4 кВ | 0.025 | 0.008 | 0.008
1499 | ПС Потапенковская 35/10кВ, ВЛ 10кВ №3, ТП №5116 | Производственное отделение "Восточные электрические сети", Заветинский РЭС | Ростовская область | Заветинский район | 10/0,4 кВ | 0.063 | 0.048 | 0.048
1500 | ПС Потапенковская 35/10кВ, ВЛ 10кВ №3, ТП №5112 | Производственное отделение "Восточные электрические сети", Заветинский РЭС | Ростовская область | Заветинский район | 10/0,4 кВ | 0.04 | 0.021 | 0.021
1501 | ПС Потапенковская 35/10кВ, ВЛ 10кВ №3, ТП №5117 | Производственное отделение "Восточные электрические сети", Заветинский РЭС | Ростовская область | Заветинский район | 10/0,4 кВ | 0.04 | 0.031 | 0.031
1502 | ПС Потапенковская 35/10кВ, ВЛ 10кВ №8, ТП №5128 | Производственное отделение "Восточные электрические сети", Заветинский РЭС | Ростовская область | Заветинский район | 10/0,4 кВ | 0.063 | 0.013 | 0.013
1503 | ПС Потапенковская 35/10кВ, ВЛ 10кВ №8, ТП №5129 | Производственное отделение "Восточные электрические сети", Заветинский РЭС | Ростовская область | Заветинский район | 10/0,4 кВ | 0.06 | 0.048 | 0.048
1504 | ПС Потапенковская 35/10кВ, ВЛ 10кВ №8, ТП №5130 | Производственное отделение "Восточные электрические сети", Заветинский РЭС | Ростовская область | Заветинский район | 10/0,4 кВ | 0.04 | 0.031 | 0.031
1505 | ПС Потапенковская 35/10кВ, ВЛ 10кВ №8, ТП №5098 | Производственное отделение "Восточные электрические сети", Заветинский РЭС | Ростовская область | Заветинский район | 10/0,4 кВ | 0.04 | 0.029 | 0.029
1506 | ПС Потапенковская 35/10кВ, ВЛ 10кВ №10, ТП №5146 | Производственное отделение "Восточные электрические сети", Заветинский РЭС | Ростовская область | Заветинский район | 10/0,4 кВ | 0.025 | 0.015 | 0.015
1507 | ПС Потапенковская 35/10кВ, ВЛ 10кВ №10, ТП №5165 | Производственное отделение "Восточные электрические сети", Заветинский РЭС | Ростовская область | Заветинский район | 10/0,4 кВ | 0.025 | 0.018 | 0.018
1508 | ПС Отары 35/10кВ, ВЛ 10кВ №1, ТП №5176 | Производственное отделение "Восточные электрические сети", Заветинский РЭС | Ростовская область | Заветинский район | 10/0,4 кВ | 0.025 | 0.016 | 0.016
1509 | ПС Отары 35/10кВ, ВЛ 10кВ №1, ТП №5177 | Производственное отделение "Восточные электрические сети", Заветинский РЭС | Ростовская область | Заветинский район | 10/0,4 кВ | 0.025 | 0.018 | 0.018
1510 | ПС Отары 35/10кВ, ВЛ 10кВ №1, ТП №5510 | Производственное отделение "Восточные электрические сети", Заветинский РЭС | Ростовская область | Заветинский район | 10/0,4 кВ | 0.063 | 0.03 | 0.03
1511 | ПС Отары 35/10кВ, ВЛ 10кВ №1, ТП №5181 | Производственное отделение "Восточные электрические сети", Заветинский РЭС | Ростовская область | Заветинский район | 10/0,4 кВ | 0.025 | 0.017 | 0.017
1512 | ПС Отары 35/10кВ, ВЛ 10кВ №1, ТП №5182 | Производственное отделение "Восточные электрические сети", Заветинский РЭС | Ростовская область | Заветинский район | 10/0,4 кВ | 0.063 | 0.051 | 0.051
1513 | ПС Отары 35/10кВ, ВЛ 10кВ №2, ТП №5199 | Производственное отделение "Восточные электрические сети", Заветинский РЭС | Ростовская область | Заветинский район | 10/0,4 кВ | 0.04 | 0.031 | 0.031
1514 | ПС Отары 35/10кВ, ВЛ 10кВ №2, ТП №5200 | Производственное отделение "Восточные электрические сети", Заветинский РЭС | Ростовская область | Заветинский район | 10/0,4 кВ | 0.025 | 0.019 | 0.019
1515 | ПС Отары 35/10кВ, ВЛ 10кВ №2, ТП №5201 | Производственное отделение "Восточные электрические сети", Заветинский РЭС | Ростовская область | Заветинский район | 10/0,4 кВ | 0.04 | 0.032 | 0.032
1516 | ПС Отары 35/10кВ, ВЛ 10кВ №2, ТП №5205 | Производственное отделение "Восточные электрические сети", Заветинский РЭС | Ростовская область | Заветинский район | 10/0,4 кВ | 0.063 | 0.045 | 0.045
1517 | ПС Отары 35/10кВ, ВЛ 10кВ №2, ТП №5206 | Производственное отделение "Восточные электрические сети", Заветинский РЭС | Ростовская область | Заветинский район | 10/0,4 кВ | 0.04 | 0.031 | 0.031
1518 | ПС Отары 35/10кВ, ВЛ 10кВ №2, ТП №5207 | Производственное отделение "Восточные электрические сети", Заветинский РЭС | Ростовская область | Заветинский район | 10/0,4 кВ | 0.04 | 0.029 | 0.029
1519 | ПС Отары 35/10кВ, ВЛ 10кВ №2, ТП №5208 | Производственное отделение "Восточные электрические сети", Заветинский РЭС | Ростовская область | Заветинский район | 10/0,4 кВ | 0.025 | 0.018 | 0.018
1520 | ПС Отары 35/10кВ, ВЛ 10кВ №2, ТП №5212 | Производственное отделение "Восточные электрические сети", Заветинский РЭС | Ростовская область | Заветинский район | 10/0,4 кВ | 0.04 | 0.029 | 0.029
1521 | ПС Отары 35/10кВ, ВЛ 10кВ №6, ТП №5360 | Производственное отделение "Восточные электрические сети", Заветинский РЭС | Ростовская область | Заветинский район | 10/0,4 кВ | 0.063 | 0.05 | 0.05
1522 | ПС Отары 35/10кВ, ВЛ 10кВ №6, ТП №5221 | Производственное отделение "Восточные электрические сети", Заветинский РЭС | Ростовская область | Заветинский район | 10/0,4 кВ | 0.04 | 0.032 | 0.032
1523 | ПС Отары 35/10кВ, ВЛ 10кВ №6, ТП №5464 | Производственное отделение "Восточные электрические сети", Заветинский РЭС | Ростовская область | Заветинский район | 10/0,4 кВ | 0.063 | 0.045 | 0.045
1524 | ПС Отары 35/10кВ, ВЛ 10кВ №6, ТП №5223 | Производственное отделение "Восточные электрические сети", Заветинский РЭС | Ростовская область | Заветинский район | 10/0,4 кВ | 0.025 | 0.019 | 0.019
1525 | ПС Отары 35/10кВ, ВЛ 10кВ №6, ТП №5224 | Производственное отделение "Восточные электрические сети", Заветинский РЭС | Ростовская область | Заветинский район | 10/0,4 кВ | 0.025 | 0.018 | 0.018
1526 | ПС Отары 35/10кВ, ВЛ 10кВ №6, ТП №5222 | Производственное отделение "Восточные электрические сети", Заветинский РЭС | Ростовская область | Заветинский район | 10/0,4 кВ | 0.025 | 0.02 | 0.02
1527 | ПС Отары 35/10кВ, ВЛ 10кВ №6, ТП №5226 | Производственное отделение "Восточные электрические сети", Заветинский РЭС | Ростовская область | Заветинский район | 10/0,4 кВ | 0.025 | 0.019 | 0.019
1528 | ПС Отары 35/10кВ, ВЛ 10кВ №6, ТП №5227 | Производственное отделение "Восточные электрические сети", Заветинский РЭС | Ростовская область | Заветинский район | 10/0,4 кВ | 0.063 | 0.052 | 0.052
1529 | ПС Отары 35/10кВ, ВЛ 10кВ №6, ТП №5229 | Производственное отделение "Восточные электрические сети", Заветинский РЭС | Ростовская область | Заветинский район | 10/0,4 кВ | 0.063 | 0.04 | 0.04
1530 | ПС Отары 35/10кВ, ВЛ 10кВ №6, ТП №5232 | Производственное отделение "Восточные электрические сети", Заветинский РЭС | Ростовская область | Заветинский район | 10/0,4 кВ | 0.063 | 0.051 | 0.051
1531 | ПС Отары 35/10кВ, ВЛ 10кВ №9, ТП №5233 | Производственное отделение "Восточные электрические сети", Заветинский РЭС | Ростовская область | Заветинский район | 10/0,4 кВ | 0.1 | 0.024 | 0.024
1532 | ПС Отары 35/10кВ, ВЛ 10кВ №9, ТП №5234 | Производственное отделение "Восточные электрические сети", Заветинский РЭС | Ростовская область | Заветинский район | 10/0,4 кВ | 0.16 | 0.136 | 0.136
1533 | ПС Отары 35/10кВ, ВЛ 10кВ №9, ТП №5235 | Производственное отделение "Восточные электрические сети", Заветинский РЭС | Ростовская область | Заветинский район | 10/0,4 кВ | 0.16 | 0.064 | 0.064
1534 | ПС Отары 35/10кВ, ВЛ 10кВ №9, ТП №5236 | Производственное отделение "Восточные электрические сети", Заветинский РЭС | Ростовская область | Заветинский район | 10/0,4 кВ | 0.1 | 0.037 | 0.037
1535 | ПС Отары 35/10кВ, ВЛ 10кВ №9, ТП №5237 | Производственное отделение "Восточные электрические сети", Заветинский РЭС | Ростовская область | Заветинский район | 10/0,4 кВ | 0.16 | 0.128 | 0.128
1536 | ПС Отары 35/10кВ, ВЛ 10кВ №9, ТП №5238 | Производственное отделение "Восточные электрические сети", Заветинский РЭС | Ростовская область | Заветинский район | 10/0,4 кВ | 0.16 | 0.11 | 0.11
1537 | ПС Отары 35/10кВ, ВЛ 10кВ №9, ТП №5239 | Производственное отделение "Восточные электрические сети", Заветинский РЭС | Ростовская область | Заветинский район | 10/0,4 кВ | 0.1 | 0.064 | 0.064
1538 | ПС Отары 35/10кВ, ВЛ 10кВ №9, ТП №5240 | Производственное отделение "Восточные электрические сети", Заветинский РЭС | Ростовская область | Заветинский район | 10/0,4 кВ | 0.1 | 0.031 | 0.031
1539 | ПС Отары 35/10кВ, ВЛ 10кВ №9, ТП №5546 | Производственное отделение "Восточные электрические сети", Заветинский РЭС | Ростовская область | Заветинский район | 10/0,4 кВ | 0.063 | 0.04 | 0.04
1540 | ПС Отары 35/10кВ, ВЛ 10кВ №9, ТП №5203 | Производственное отделение "Восточные электрические сети", Заветинский РЭС | Ростовская область | Заветинский район | 10/0,4 кВ | 0.25 | 0.196 | 0.196
1541 | ПС Отары 35/10кВ, ВЛ 10кВ №9, ТП №5552 | Производственное отделение "Восточные электрические сети", Заветинский РЭС | Ростовская область | Заветинский район | 10/0,4 кВ | 0.063 | 0.042 | 0.042
1542 | ПС Отары 35/10кВ, ВЛ 10кВ №9, ТП №5436 | Производственное отделение "Восточные электрические сети", Заветинский РЭС | Ростовская область | Заветинский район | 10/0,4 кВ | 0.1 | 0.027 | 0.027
1543 | ПС Отары 35/10кВ, ВЛ 10кВ №9, ТП №5241 | Производственное отделение "Восточные электрические сети", Заветинский РЭС | Ростовская область | Заветинский район | 10/0,4 кВ | 0.04 | 0.031 | 0.031
1544 | ПС Отары 35/10кВ, ВЛ 10кВ №9, ТП №5242 | Производственное отделение "Восточные электрические сети", Заветинский РЭС | Ростовская область | Заветинский район | 10/0,4 кВ | 0.025 | 0.017 | 0.017
1545 | ПС Отары 35/10кВ, ВЛ 10кВ №9, ТП №5243 | Производственное отделение "Восточные электрические сети", Заветинский РЭС | Ростовская область | Заветинский район | 10/0,4 кВ | 0.063 | 0.054 | 0.054
1546 | ПС Отары 35/10кВ, ВЛ 10кВ №9, ТП №5244 | Производственное отделение "Восточные электрические сети", Заветинский РЭС | Ростовская область | Заветинский район | 10/0,4 кВ | 0.025 | 0.02 | 0.02
1547 | ПС Отары 35/10кВ, ВЛ 10кВ №9, ТП №5245 | Производственное отделение "Восточные электрические сети", Заветинский РЭС | Ростовская область | Заветинский район | 10/0,4 кВ | 0.04 | 0.028 | 0.028
1548 | ПС Отары 35/10кВ, ВЛ 10кВ №9, ТП №5247 | Производственное отделение "Восточные электрические сети", Заветинский РЭС | Ростовская область | Заветинский район | 10/0,4 кВ | 0.063 | 0.033 | 0.033
1549 | ПС Руно 35/10кВ, ВЛ 10кВ №1, ТП №5103 | Производственное отделение "Восточные электрические сети", Заветинский РЭС | Ростовская область | Заветинский район | 10/0,4 кВ | 0.04 | 0.031 | 0.031
1550 | ПС Руно 35/10кВ, ВЛ 10кВ №1, ТП №5105 | Производственное отделение "Восточные электрические сети", Заветинский РЭС | Ростовская область | Заветинский район | 10/0,4 кВ | 0.025 | 0.02 | 0.02
1551 | ПС Руно 35/10кВ, ВЛ 10кВ №1, ТП №5106 | Производственное отделение "Восточные электрические сети", Заветинский РЭС | Ростовская область | Заветинский район | 10/0,4 кВ | 0.025 | 0.015 | 0.015
1552 | ПС Руно 35/10кВ, ВЛ 10кВ №1, ТП №5108 | Производственное отделение "Восточные электрические сети", Заветинский РЭС | Ростовская область | Заветинский район | 10/0,4 кВ | 0.04 | 0.032 | 0.032
1553 | ПС Руно 35/10кВ, ВЛ 10кВ №1, ТП №5109 | Производственное отделение "Восточные электрические сети", Заветинский РЭС | Ростовская область | Заветинский район | 10/0,4 кВ | 0.025 | 0.018 | 0.018
1554 | ПС Руно 35/10кВ, ВЛ 10кВ №1, ТП №5185 | Производственное отделение "Восточные электрические сети", Заветинский РЭС | Ростовская область | Заветинский район | 10/0,4 кВ | 0.04 | 0.033 | 0.033
1555 | ПС Руно 35/10кВ, ВЛ 10кВ №1, ТП №5104 | Производственное отделение "Восточные электрические сети", Заветинский РЭС | Ростовская область | Заветинский район | 10/0,4 кВ | 0.1 | 0.077 | 0.077
1556 | ПС Руно 35/10кВ, ВЛ 10кВ №7, ТП №5191 | Производственное отделение "Восточные электрические сети", Заветинский РЭС | Ростовская область | Заветинский район | 10/0,4 кВ | 0.1 | 0.06 | 0.06
1557 | ПС Руно 35/10кВ, ВЛ 10кВ №7, ТП №5192 | Производственное отделение "Восточные электрические сети", Заветинский РЭС | Ростовская область | Заветинский район | 10/0,4 кВ | 0.063 | 0.047 | 0.047
1558 | ПС Руно 35/10кВ, ВЛ 10кВ №7, ТП №5193 | Производственное отделение "Восточные электрические сети", Заветинский РЭС | Ростовская область | Заветинский район | 10/0,4 кВ | 0.1 | 0.068 | 0.068
1559 | ПС Руно 35/10кВ, ВЛ 10кВ №7, ТП №5194 | Производственное отделение "Восточные электрические сети", Заветинский РЭС | Ростовская область | Заветинский район | 10/0,4 кВ | 0.1 | 0.056 | 0.056
1560 | ПС Руно 35/10кВ, ВЛ 10кВ №7, ТП №5195 | Производственное отделение "Восточные электрические сети", Заветинский РЭС | Ростовская область | Заветинский район | 10/0,4 кВ | 0.1 | 0.078 | 0.078
1561 | ПС Руно 35/10кВ, ВЛ 10кВ №7, ТП №5196 | Производственное отделение "Восточные электрические сети", Заветинский РЭС | Ростовская область | Заветинский район | 10/0,4 кВ | 0.4 | 0.333 | 0.333
1562 | ПС Руно 35/10кВ, ВЛ 10кВ №7, ТП №5197 | Производственное отделение "Восточные электрические сети", Заветинский РЭС | Ростовская область | Заветинский район | 10/0,4 кВ | 0.16 | 0.133 | 0.133
1563 | ПС Руно 35/10кВ, ВЛ 10кВ №7, ТП №5468 | Производственное отделение "Восточные электрические сети", Заветинский РЭС | Ростовская область | Заветинский район | 10/0,4 кВ | 0.1 | 0.057 | 0.057
1564 | ПС Руно 35/10кВ, ВЛ 10кВ №9, ТП №5183 | Производственное отделение "Восточные электрические сети", Заветинский РЭС | Ростовская область | Заветинский район | 10/0,4 кВ | 0.025 | 0.021 | 0.021
1565 | ПС Руно 35/10кВ, ВЛ 10кВ №9, ТП №5184 | Производственное отделение "Восточные электрические сети", Заветинский РЭС | Ростовская область | Заветинский район | 10/0,4 кВ | 0.16 | 0.13 | 0.13
1566 | ПС Руно 35/10кВ, ВЛ 10кВ №9, ТП №5186 | Производственное отделение "Восточные электрические сети", Заветинский РЭС | Ростовская область | Заветинский район | 10/0,4 кВ | 0.025 | 0.016 | 0.016
1567 | ПС Руно 35/10кВ, ВЛ 10кВ №9, ТП №5187 | Производственное отделение "Восточные электрические сети", Заветинский РЭС | Ростовская область | Заветинский район | 10/0,4 кВ | 0.25 | 0.197 | 0.197
1568 | ПС Руно 35/10кВ, ВЛ 10кВ №9, ТП №5188 | Производственное отделение "Восточные электрические сети", Заветинский РЭС | Ростовская область | Заветинский район | 10/0,4 кВ | 0.025 | 0.02 | 0.02
1569 | ПС Руно 35/10кВ, ВЛ 10кВ №9, ТП №5190 | Производственное отделение "Восточные электрические сети", Заветинский РЭС | Ростовская область | Заветинский район | 10/0,4 кВ | 0.025 | 0.018 | 0.018
1570 | ПС Руно 35/10кВ, ВЛ 10кВ №9, ТП №5554А | Производственное отделение "Восточные электрические сети", Заветинский РЭС | Ростовская область | Заветинский район | 10/0,4 кВ | 0.025 | 0.021 | 0.021
1571 | ПС Фоминская 35/10кВ, ВЛ 10кВ №3, ТП №5147 | Производственное отделение "Восточные электрические сети", Заветинский РЭС | Ростовская область | Заветинский район | 10/0,4 кВ | 0.04 | 0.032 | 0.032
1572 | ПС Фоминская 35/10кВ, ВЛ 10кВ №3, ТП №5149 | Производственное отделение "Восточные электрические сети", Заветинский РЭС | Ростовская область | Заветинский район | 10/0,4 кВ | 0.04 | 0.03 | 0.03
1573 | ПС Фоминская 35/10кВ, ВЛ 10кВ №3, ТП №5150 | Производственное отделение "Восточные электрические сети", Заветинский РЭС | Ростовская область | Заветинский район | 10/0,4 кВ | 0.025 | 0.018 | 0.018
1574 | ПС Фоминская 35/10кВ, ВЛ 10кВ №3, ТП №5151 | Производственное отделение "Восточные электрические сети", Заветинский РЭС | Ростовская область | Заветинский район | 10/0,4 кВ | 0.04 | 0.032 | 0.032
1575 | ПС Фоминская 35/10кВ, ВЛ 10кВ №3, ТП №5153 | Производственное отделение "Восточные электрические сети", Заветинский РЭС | Ростовская область | Заветинский район | 10/0,4 кВ | 0.063 | 0.01 | 0.01
1576 | ПС Фоминская 35/10кВ, ВЛ 10кВ №4, ТП №5133 | Производственное отделение "Восточные электрические сети", Заветинский РЭС | Ростовская область | Заветинский район | 10/0,4 кВ | 0.025 | 0.018 | 0.018
1577 | ПС Фоминская 35/10кВ, ВЛ 10кВ №4, ТП №5134 | Производственное отделение "Восточные электрические сети", Заветинский РЭС | Ростовская область | Заветинский район | 10/0,4 кВ | 0.04 | 0.019 | 0.019
1578 | ПС Фоминская 35/10кВ, ВЛ 10кВ №4, ТП №5135 | Производственное отделение "Восточные электрические сети", Заветинский РЭС | Ростовская область | Заветинский район | 10/0,4 кВ | 0.04 | 0.025 | 0.025
1579 | ПС Фоминская 35/10кВ, ВЛ 10кВ №4, ТП №5137 | Производственное отделение "Восточные электрические сети", Заветинский РЭС | Ростовская область | Заветинский район | 10/0,4 кВ | 0.063 | 0.047 | 0.047
1580 | ПС Фоминская 35/10кВ, ВЛ 10кВ №4, ТП №5139 | Производственное отделение "Восточные электрические сети", Заветинский РЭС | Ростовская область | Заветинский район | 10/0,4 кВ | 0.04 | 0.031 | 0.031
1581 | ПС Фоминская 35/10кВ, ВЛ 10кВ №4, ТП №5140 | Производственное отделение "Восточные электрические сети", Заветинский РЭС | Ростовская область | Заветинский район | 10/0,4 кВ | 0.063 | 0.051 | 0.051
1582 | ПС Фоминская 35/10кВ, ВЛ 10кВ №4, ТП №5141 | Производственное отделение "Восточные электрические сети", Заветинский РЭС | Ростовская область | Заветинский район | 10/0,4 кВ | 0.04 | 0.014 | 0.014
1583 | ПС Фоминская 35/10кВ, ВЛ 10кВ №4, ТП №5138 | Производственное отделение "Восточные электрические сети", Заветинский РЭС | Ростовская область | Заветинский район | 10/0,4 кВ | 0.025 | 0.018 | 0.018
1584 | ПС Фоминская 35/10кВ, ВЛ 10кВ №4, ТП №5493 | Производственное отделение "Восточные электрические сети", Заветинский РЭС | Ростовская область | Заветинский район | 10/0,4 кВ | 0.025 | 0.019 | 0.019
1585 | ПС Фоминская 35/10кВ, ВЛ 10кВ №5, ТП №5160 | Производственное отделение "Восточные электрические сети", Заветинский РЭС | Ростовская область | Заветинский район | 10/0,4 кВ | 0.025 | 0.011 | 0.011
1586 | ПС Фоминская 35/10кВ, ВЛ 10кВ №5, ТП №5161 | Производственное отделение "Восточные электрические сети", Заветинский РЭС | Ростовская область | Заветинский район | 10/0,4 кВ | 0.063 | 0.051 | 0.051
1587 | ПС Фоминская 35/10кВ, ВЛ 10кВ №5, ТП №5162 | Производственное отделение "Восточные электрические сети", Заветинский РЭС | Ростовская область | Заветинский район | 10/0,4 кВ | 0.01 | 0 | 0
1588 | ПС Фоминская 35/10кВ, ВЛ 10кВ №5, ТП №5163 | Производственное отделение "Восточные электрические сети", Заветинский РЭС | Ростовская область | Заветинский район | 10/0,4 кВ | 0.04 | 0.028 | 0.028
1589 | ПС Фоминская 35/10кВ, ВЛ 10кВ №5, ТП №5166 | Производственное отделение "Восточные электрические сети", Заветинский РЭС | Ростовская область | Заветинский район | 10/0,4 кВ | 0.063 | 0.049 | 0.049
1590 | ПС Фоминская 35/10кВ, ВЛ 10кВ №5, ТП №5167 | Производственное отделение "Восточные электрические сети", Заветинский РЭС | Ростовская область | Заветинский район | 10/0,4 кВ | 0.025 | 0.019 | 0.019
1591 | ПС Фоминская 35/10кВ, ВЛ 10кВ №5, ТП №5168 | Производственное отделение "Восточные электрические сети", Заветинский РЭС | Ростовская область | Заветинский район | 10/0,4 кВ | 0.025 | 0.019 | 0.019
1592 | ПС Фоминская 35/10кВ, ВЛ 10кВ №5, ТП №5169 | Производственное отделение "Восточные электрические сети", Заветинский РЭС | Ростовская область | Заветинский район | 10/0,4 кВ | 0.063 | 0.047 | 0.047
1593 | ПС Фоминская 35/10кВ, ВЛ 10кВ №5, ТП №5171 | Производственное отделение "Восточные электрические сети", Заветинский РЭС | Ростовская область | Заветинский район | 10/0,4 кВ | 0.025 | 0.016 | 0.016
1594 | ПС Фоминская 35/10кВ, ВЛ 10кВ №5, ТП №5173 | Производственное отделение "Восточные электрические сети", Заветинский РЭС | Ростовская область | Заветинский район | 10/0,4 кВ | 0.025 | 0.019 | 0.019
1595 | ПС Фоминская 35/10кВ, ВЛ 10кВ №5, ТП №5444 | Производственное отделение "Восточные электрические сети", Заветинский РЭС | Ростовская область | Заветинский район | 10/0,4 кВ | 0.025 | 0.015 | 0.015
1596 | ПС Фоминская 35/10кВ, ВЛ 10кВ №5, ТП №5125 | Производственное отделение "Восточные электрические сети", Заветинский РЭС | Ростовская область | Заветинский район | 10/0,4 кВ | 0.025 | 0.018 | 0.018
1597 | ПС Фоминская 35/10кВ, ВЛ 10кВ №11, ТП №5551 | Производственное отделение "Восточные электрические сети", Заветинский РЭС | Ростовская область | Заветинский район | 10/0,4 кВ | 0.025 | 0.018 | 0.018
1598 | ПС Фоминская 35/10кВ, ВЛ 10кВ №12, ТП №5144 | Производственное отделение "Восточные электрические сети", Заветинский РЭС | Ростовская область | Заветинский район | 10/0,4 кВ | 0.16 | 0.109 | 0.109
1599 | ПС Фоминская 35/10кВ, ВЛ 10кВ №12, ТП №5148 | Производственное отделение "Восточные электрические сети", Заветинский РЭС | Ростовская область | Заветинский район | 10/0,4 кВ | 0.4 | 0.242 | 0.242
1600 | ПС Фоминская 35/10кВ, ВЛ 10кВ №12, ТП №5154 | Производственное отделение "Восточные электрические сети", Заветинский РЭС | Ростовская область | Заветинский район | 10/0,4 кВ | 0.1 | 0.016 | 0.016
1601 | ПС Фоминская 35/10кВ, ВЛ 10кВ №12, ТП №5155 | Производственное отделение "Восточные электрические сети", Заветинский РЭС | Ростовская область | Заветинский район | 10/0,4 кВ | 0.063 | 0.054 | 0.054
1602 | ПС Фоминская 35/10кВ, ВЛ 10кВ №12, ТП №5156 | Производственное отделение "Восточные электрические сети", Заветинский РЭС | Ростовская область | Заветинский район | 10/0,4 кВ | 0.063 | 0.01 | 0.01
1603 | ПС Фоминская 35/10кВ, ВЛ 10кВ №12, ТП №5157 | Производственное отделение "Восточные электрические сети", Заветинский РЭС | Ростовская область | Заветинский район | 10/0,4 кВ | 0.16 | 0.134 | 0.134
1604 | ПС Фоминская 35/10кВ, ВЛ 10кВ №12, ТП №5158 | Производственное отделение "Восточные электрические сети", Заветинский РЭС | Ростовская область | Заветинский район | 10/0,4 кВ | 0.063 | 0.023 | 0.023
1605 | ПС Фоминская 35/10кВ, ВЛ 10кВ №12, ТП №5159 | Производственное отделение "Восточные электрические сети", Заветинский РЭС | Ростовская область | Заветинский район | 10/0,4 кВ | 0.1 | 0.029 | 0.029
1606 | ПС Фоминская 35/10кВ, ВЛ 10кВ №12, ТП №5211 | Производственное отделение "Восточные электрические сети", Заветинский РЭС | Ростовская область | Заветинский район | 10/0,4 кВ | 0.04 | 0.032 | 0.032
1607 | ПС Фоминская 35/10кВ, ВЛ 10кВ №12, ТП №5445 | Производственное отделение "Восточные электрические сети", Заветинский РЭС | Ростовская область | Заветинский район | 10/0,4 кВ | 0.4 | 0.339 | 0.339
1608 | ПС Фоминская 35/10кВ, ВЛ 10кВ №12, ТП №5556 | Производственное отделение "Восточные электрические сети", Заветинский РЭС | Ростовская область | Заветинский район | 10/0,4 кВ | 0.025 | 0.006 | 0.006
1609 | ПС Федосеевская 35/10кВ, ВЛ 10кВ №1, ТП №5398 | Производственное отделение "Восточные электрические сети", Заветинский РЭС | Ростовская область | Заветинский район | 10/0,4 кВ | 0.63 | 0.516 | 0.516
1610 | ПС Федосеевская 35/10кВ, ВЛ 10кВ №1, ТП №5399 | Производственное отделение "Восточные электрические сети", Заветинский РЭС | Ростовская область | Заветинский район | 10/0,4 кВ | 0.063 | 0.049 | 0.049
1611 | ПС Федосеевская 35/10кВ, ВЛ 10кВ №1, ТП №5400 | Производственное отделение "Восточные электрические сети", Заветинский РЭС | Ростовская область | Заветинский район | 10/0,4 кВ | 0.1 | 0.046 | 0.046
1612 | ПС Федосеевская 35/10кВ, ВЛ 10кВ №1, ТП №5401 | Производственное отделение "Восточные электрические сети", Заветинский РЭС | Ростовская область | Заветинский район | 10/0,4 кВ | 0.25 | 0.15 | 0.15
1613 | ПС Федосеевская 35/10кВ, ВЛ 10кВ №1, ТП №5402 | Производственное отделение "Восточные электрические сети", Заветинский РЭС | Ростовская область | Заветинский район | 10/0,4 кВ | 0.16 | 0.06 | 0.06
1614 | ПС Федосеевская 35/10кВ, ВЛ 10кВ №1, ТП №5453 | Производственное отделение "Восточные электрические сети", Заветинский РЭС | Ростовская область | Заветинский район | 10/0,4 кВ | 0.063 | 0.006 | 0.006
1615 | ПС Федосеевская 35/10кВ, ВЛ 10кВ №1, ТП №5526 | Производственное отделение "Восточные электрические сети", Заветинский РЭС | Ростовская область | Заветинский район | 10/0,4 кВ | 0.04 | 0.006 | 0.006
1616 | ПС Федосеевская 35/10кВ, ВЛ 10кВ №6, ТП №5404 | Производственное отделение "Восточные электрические сети", Заветинский РЭС | Ростовская область | Заветинский район | 10/0,4 кВ | 0.04 | 0.026 | 0.026
1617 | ПС Федосеевская 35/10кВ, ВЛ 10кВ №6, ТП №5407 | Производственное отделение "Восточные электрические сети", Заветинский РЭС | Ростовская область | Заветинский район | 10/0,4 кВ | 0.025 | 0.015 | 0.015
1618 | ПС Федосеевская 35/10кВ, ВЛ 10кВ №6, ТП №5408 | Производственное отделение "Восточные электрические сети", Заветинский РЭС | Ростовская область | Заветинский район | 10/0,4 кВ | 0.025 | 0.016 | 0.016
1619 | ПС Федосеевская 35/10кВ, ВЛ 10кВ №6, ТП №5409 | Производственное отделение "Восточные электрические сети", Заветинский РЭС | Ростовская область | Заветинский район | 10/0,4 кВ | 0.04 | 0.024 | 0.024
1620 | ПС Федосеевская 35/10кВ, ВЛ 10кВ №6, ТП №5410 | Производственное отделение "Восточные электрические сети", Заветинский РЭС | Ростовская область | Заветинский район | 10/0,4 кВ | 0.04 | 0.028 | 0.028
1621 | ПС Федосеевская 35/10кВ, ВЛ 10кВ №6, ТП №5411 | Производственное отделение "Восточные электрические сети", Заветинский РЭС | Ростовская область | Заветинский район | 10/0,4 кВ | 0.025 | 0.018 | 0.018
1622 | ПС Федосеевская 35/10кВ, ВЛ 10кВ №8, ТП №5412 | Производственное отделение "Восточные электрические сети", Заветинский РЭС | Ростовская область | Заветинский район | 10/0,4 кВ | 0.025 | 0.014 | 0.014
1623 | ПС Федосеевская 35/10кВ, ВЛ 10кВ №8, ТП №5413 | Производственное отделение "Восточные электрические сети", Заветинский РЭС | Ростовская область | Заветинский район | 10/0,4 кВ | 0.025 | 0.014 | 0.014
1624 | ПС Федосеевская 35/10кВ, ВЛ 10кВ №8, ТП №5414 | Производственное отделение "Восточные электрические сети", Заветинский РЭС | Ростовская область | Заветинский район | 10/0,4 кВ | 0.025 | 0.008 | 0.008
1625 | ПС Федосеевская 35/10кВ, ВЛ 10кВ №8, ТП №5415 | Производственное отделение "Восточные электрические сети", Заветинский РЭС | Ростовская область | Заветинский район | 10/0,4 кВ | 0.1 | 0.059 | 0.059
1626 | ПС Федосеевская 35/10кВ, ВЛ 10кВ №8, ТП №5416 | Производственное отделение "Восточные электрические сети", Заветинский РЭС | Ростовская область | Заветинский район | 10/0,4 кВ | 0.063 | 0.04 | 0.04
1627 | ПС Федосеевская 35/10кВ, ВЛ 10кВ №8, ТП №5418 | Производственное отделение "Восточные электрические сети", Заветинский РЭС | Ростовская область | Заветинский район | 10/0,4 кВ | 0.04 | 0.028 | 0.028
1628 | ПС Федосеевская 35/10кВ, ВЛ 10кВ №8, ТП №5419 | Производственное отделение "Восточные электрические сети", Заветинский РЭС | Ростовская область | Заветинский район | 10/0,4 кВ | 0.01 | 0.007 | 0.007
1629 | ПС Федосеевская 35/10кВ, ВЛ 10кВ №8, ТП №5538 | Производственное отделение "Восточные электрические сети", Заветинский РЭС | Ростовская область | Заветинский район | 10/0,4 кВ | 0.04 | 0.028 | 0.028
1630 | ПС Федосеевская 35/10кВ, ВЛ 10кВ №9, ТП №5405 | Производственное отделение "Восточные электрические сети", Заветинский РЭС | Ростовская область | Заветинский район | 10/0,4 кВ | 0.04 | 0.029 | 0.029
1631 | ПС Федосеевская 35/10кВ, ВЛ 10кВ №9, ТП №5420 | Производственное отделение "Восточные электрические сети", Заветинский РЭС | Ростовская область | Заветинский район | 10/0,4 кВ | 0.1 | 0.049 | 0.044
1632 | ПС Федосеевская 35/10кВ, ВЛ 10кВ №9, ТП №5421 | Производственное отделение "Восточные электрические сети", Заветинский РЭС | Ростовская область | Заветинский район | 10/0,4 кВ | 0.063 | 0.046 | 0.046
1633 | ПС Федосеевская 35/10кВ, ВЛ 10кВ №9, ТП №5422 | Производственное отделение "Восточные электрические сети", Заветинский РЭС | Ростовская область | Заветинский район | 10/0,4 кВ | 0.025 | 0.012 | 0.012
1634 | ПС Федосеевская 35/10кВ, ВЛ 10кВ №9, ТП №5423 | Производственное отделение "Восточные электрические сети", Заветинский РЭС | Ростовская область | Заветинский район | 10/0,4 кВ | 0.025 | 0.013 | 0.013
1635 | ПС Федосеевская 35/10кВ, ВЛ 10кВ №9, ТП №5424 | Производственное отделение "Восточные электрические сети", Заветинский РЭС | Ростовская область | Заветинский район | 10/0,4 кВ | 0.01 | 0.005 | 0.005
1636 | ПС Федосеевская 35/10кВ, ВЛ 10кВ №9, ТП №5425 | Производственное отделение "Восточные электрические сети", Заветинский РЭС | Ростовская область | Заветинский район | 10/0,4 кВ | 0.025 | 0.014 | 0.014
1637 | ПС Федосеевская 35/10кВ, ВЛ 10кВ №10, ТП №5126 | Производственное отделение "Восточные электрические сети", Заветинский РЭС | Ростовская область | Заветинский район | 10/0,4 кВ | 0.063 | 0.009 | 0.009
1638 | ПС Федосеевская 35/10кВ, ВЛ 10кВ №10, ТП №5127 | Производственное отделение "Восточные электрические сети", Заветинский РЭС | Ростовская область | Заветинский район | 10/0,4 кВ | 0.01 | 0.007 | 0.007
1639 | ПС Федосеевская 35/10кВ, ВЛ 10кВ №10, ТП №5396 | Производственное отделение "Восточные электрические сети", Заветинский РЭС | Ростовская область | Заветинский район | 10/0,4 кВ | 0.4 | 0.287 | 0.287
1640 | ПС Федосеевская 35/10кВ, ВЛ 10кВ №10, ТП №5397 | Производственное отделение "Восточные электрические сети", Заветинский РЭС | Ростовская область | Заветинский район | 10/0,4 кВ | 0.16 | 0.063 | 0.063
1641 | ПС Федосеевская 35/10кВ, ВЛ 10кВ №10, ТП №5403 | Производственное отделение "Восточные электрические сети", Заветинский РЭС | Ростовская область | Заветинский район | 10/0,4 кВ | 0.063 | 0.009 | 0.009
1642 | ПС Федосеевская 35/10кВ, ВЛ 10кВ №10, ТП №5454 | Производственное отделение "Восточные электрические сети", Заветинский РЭС | Ростовская область | Заветинский район | 10/0,4 кВ | 0.04 | 0.031 | 0.031
1643 | ПС Федосеевская 35/10кВ, ВЛ 10кВ №10, ТП №5509 | Производственное отделение "Восточные электрические сети", Заветинский РЭС | Ростовская область | Заветинский район | 10/0,4 кВ | 0.063 | 0.043 | 0.043
1644 | ВЛ 10 кВ №15 ПС "Мартыновская" КТП 6163 | Производственное отделение "Восточные электрические сети", Мартыновский РЭС | Ростовская область | Мартыновский район | 10/0,4 кВ | 0.1 | 0.066 | 0.033
1645 | ВЛ 10 кВ №15 ПС "Мартыновская" КТП 6141 | Производственное отделение "Восточные электрические сети", Мартыновский РЭС | Ростовская область | Мартыновский район | 10/0,4 кВ | 0.1 | 0.01 | 0.005
1646 | ВЛ 10 кВ №15 ПС "Мартыновская" КТП 6132 | Производственное отделение "Восточные электрические сети", Мартыновский РЭС | Ростовская область | Мартыновский район | 10/0,4 кВ | 0.4 | 0.323 | 0.162
1647 | ВЛ 10 кВ №15 ПС "Мартыновская" КТП 6133 | Производственное отделение "Восточные электрические сети", Мартыновский РЭС | Ростовская область | Мартыновский район | 10/0,4 кВ | 0.1 | 0.01 | 0.005
1648 | ВЛ 10 кВ №15 ПС "Мартыновская" КТП 6129 | Производственное отделение "Восточные электрические сети", Мартыновский РЭС | Ростовская область | Мартыновский район | 10/0,4 кВ | 0.1 | 0.05 | 0.025
1649 | ВЛ 10 кВ №15 ПС "Мартыновская" КТП 6131 | Производственное отделение "Восточные электрические сети", Мартыновский РЭС | Ростовская область | Мартыновский район | 10/0,4 кВ | 0.25 | 0.07 | 0.035
1650 | ВЛ 10 кВ №15 ПС "Мартыновская" КТП 6149 | Производственное отделение "Восточные электрические сети", Мартыновский РЭС | Ростовская область | Мартыновский район | 10/0,4 кВ | 0.04 | 0.022 | 0.011
1651 | ВЛ 10 кВ №15 ПС "Мартыновская" КТП 6135 | Производственное отделение "Восточные электрические сети", Мартыновский РЭС | Ростовская область | Мартыновский район | 10/0,4 кВ | 0.4 | 0.14 | 0.07
1652 | ВЛ 10 кВ №15 ПС "Мартыновская" КТП 6139 | Производственное отделение "Восточные электрические сети", Мартыновский РЭС | Ростовская область | Мартыновский район | 10/0,4 кВ | 0.063 | 0.039 | 0.019
1653 | ВЛ 10 кВ №15 ПС "Мартыновская" КТП 6214 | Производственное отделение "Восточные электрические сети", Мартыновский РЭС | Ростовская область | Мартыновский район | 10/0,4 кВ | 0.25 | 0.141 | 0.071
1654 | ВЛ 10 кВ №15 ПС "Мартыновская" КТП 6137 | Производственное отделение "Восточные электрические сети", Мартыновский РЭС | Ростовская область | Мартыновский район | 10/0,4 кВ | 0.16 | 0.103 | 0.051
1655 | ВЛ 10 кВ №15 ПС "Мартыновская" КТП 6144 | Производственное отделение "Восточные электрические сети", Мартыновский РЭС | Ростовская область | Мартыновский район | 10/0,4 кВ | 0.16 | 0.013 | 0.006
1656 | ВЛ 10 кВ №15 ПС "Мартыновская" КТП 6145 | Производственное отделение "Восточные электрические сети", Мартыновский РЭС | Ростовская область | Мартыновский район | 10/0,4 кВ | 0.16 | 0.103 | 0.051
1657 | ВЛ 10 кВ №15 ПС "Мартыновская" КТП 6208 | Производственное отделение "Восточные электрические сети", Мартыновский РЭС | Ростовская область | Мартыновский район | 10/0,4 кВ | 0.1 | 0.062 | 0.031
1658 | ВЛ 10 кВ №13 ПС "Мартыновская" КТП 6164 | Производственное отделение "Восточные электрические сети", Мартыновский РЭС | Ростовская область | Мартыновский район | 10/0,4 кВ | 0.063 | 0.042 | 0.021
1659 | ВЛ 10 кВ №13 ПС "Мартыновская" КТП 6103 | Производственное отделение "Восточные электрические сети", Мартыновский РЭС | Ростовская область | Мартыновский район | 10/0,4 кВ | 0.1 | 0.07 | 0.035
1660 | ВЛ 10 кВ №13 ПС "Мартыновская" КТП 6257 | Производственное отделение "Восточные электрические сети", Мартыновский РЭС | Ростовская область | Мартыновский район | 10/0,4 кВ | 0.4 | 0.214 | 0.107
1661 | ВЛ 10 кВ №6 ПС "Мартыновская" КТП 6192 | Производственное отделение "Восточные электрические сети", Мартыновский РЭС | Ростовская область | Мартыновский район | 10/0,4 кВ | 0.04 | 0.01 | 0.005
1662 | ВЛ 10 кВ №6 ПС "Мартыновская" КТП 6100 | Производственное отделение "Восточные электрические сети", Мартыновский РЭС | Ростовская область | Мартыновский район | 10/0,4 кВ | 0.063 | 0.039 | 0.019
1663 | ВЛ 10 кВ №6 ПС "Мартыновская" КТП 6127 | Производственное отделение "Восточные электрические сети", Мартыновский РЭС | Ростовская область | Мартыновский район | 10/0,4 кВ | 0.1 | 0.042 | 0.021
1664 | ВЛ 10 кВ №6 ПС "Мартыновская" КТП 6198 | Производственное отделение "Восточные электрические сети", Мартыновский РЭС | Ростовская область | Мартыновский район | 10/0,4 кВ | 0.25 | 0.121 | 0.061
1665 | ВЛ 10 кВ №6 ПС "Мартыновская" КТП 6123 | Производственное отделение "Восточные электрические сети", Мартыновский РЭС | Ростовская область | Мартыновский район | 10/0,4 кВ | 0.25 | 0.122 | 0.061
1666 | ВЛ 10 кВ №6 ПС "Мартыновская" КТП 6122 | Производственное отделение "Восточные электрические сети", Мартыновский РЭС | Ростовская область | Мартыновский район | 10/0,4 кВ | 0.16 | 0.031 | 0.016
1667 | ВЛ 10 кВ №6 ПС "Мартыновская" КТП 6102 | Производственное отделение "Восточные электрические сети", Мартыновский РЭС | Ростовская область | Мартыновский район | 10/0,4 кВ | 0.25 | 0.104 | 0.052
1668 | ВЛ 10 кВ №6 ПС "Мартыновская" КТП 6120 | Производственное отделение "Восточные электрические сети", Мартыновский РЭС | Ростовская область | Мартыновский район | 10/0,4 кВ | 0.1 | 0.024 | 0.012
1669 | ВЛ 10 кВ №6 ПС "Мартыновская" КТП 6124 | Производственное отделение "Восточные электрические сети", Мартыновский РЭС | Ростовская область | Мартыновский район | 10/0,4 кВ | 0.18 | 0.153 | 0.077
1670 | ВЛ 10 кВ №6 ПС "Мартыновская" КТП 6125 | Производственное отделение "Восточные электрические сети", Мартыновский РЭС | Ростовская область | Мартыновский район | 10/0,4 кВ | 0.1 | 0.02 | 0.01
1671 | ВЛ 10 кВ №6 ПС "Мартыновская" КТП 6126 | Производственное отделение "Восточные электрические сети", Мартыновский РЭС | Ростовская область | Мартыновский район | 10/0,4 кВ | 0.1 | 0.053 | 0.027
1672 | ВЛ 10 кВ №6 ПС "Мартыновская" КТП 6121 | Производственное отделение "Восточные электрические сети", Мартыновский РЭС | Ростовская область | Мартыновский район | 10/0,4 кВ | 0.16 | 0.059 | 0.029
1673 | ВЛ 10 кВ №6 ПС "Мартыновская" КТП 6193 | Производственное отделение "Восточные электрические сети", Мартыновский РЭС | Ростовская область | Мартыновский район | 10/0,4 кВ | 0.16 | 0.136 | 0.068
1674 | ВЛ 10 кВ №6 ПС "Мартыновская" КТП 6119 | Производственное отделение "Восточные электрические сети", Мартыновский РЭС | Ростовская область | Мартыновский район | 10/0,4 кВ | 0.025 | 0.019 | 0.009
1675 | ВЛ 10 кВ №6 ПС "Мартыновская" КТП 6101 | Производственное отделение "Восточные электрические сети", Мартыновский РЭС | Ростовская область | Мартыновский район | 10/0,4 кВ | 0.1 | 0.01 | 0.005
1676 | ВЛ 10 кВ №6 ПС "Мартыновская" КТП 6099 | Производственное отделение "Восточные электрические сети", Мартыновский РЭС | Ростовская область | Мартыновский район | 10/0,4 кВ | 0.1 | 0.011 | 0.005
1677 | ВЛ 10 кВ №6 ПС "Мартыновская" КТП 6098 | Производственное отделение "Восточные электрические сети", Мартыновский РЭС | Ростовская область | Мартыновский район | 10/0,4 кВ | 0.025 | 0.018 | 0.009
1678 | ВЛ 10 кВ №6 ПС "Мартыновская" КТП 6229 | Производственное отделение "Восточные электрические сети", Мартыновский РЭС | Ростовская область | Мартыновский район | 10/0,4 кВ | 0.25 | 0.102 | 0.051
1679 | ВЛ 10 кВ №6 ПС "Мартыновская" КТП 6183 | Производственное отделение "Восточные электрические сети", Мартыновский РЭС | Ростовская область | Мартыновский район | 10/0,4 кВ | 0.063 | 0.01 | 0.005
1680 | ВЛ 10 кВ №12 ПС "Мартыновская" КТП 6070 | Производственное отделение "Восточные электрические сети", Мартыновский РЭС | Ростовская область | Мартыновский район | 10/0,4 кВ | 0.16 | 0.09 | 0.045
1681 | ВЛ 10 кВ №12 ПС "Мартыновская" КТП 6071 | Производственное отделение "Восточные электрические сети", Мартыновский РЭС | Ростовская область | Мартыновский район | 10/0,4 кВ | 0.1 | 0.029 | 0.015
1682 | ВЛ 10 кВ №12 ПС "Мартыновская" КТП 6072 | Производственное отделение "Восточные электрические сети", Мартыновский РЭС | Ростовская область | Мартыновский район | 10/0,4 кВ | 0.1 | 0.012 | 0.006
1683 | ВЛ 10 кВ №12 ПС "Мартыновская" КТП 6085 | Производственное отделение "Восточные электрические сети", Мартыновский РЭС | Ростовская область | Мартыновский район | 10/0,4 кВ | 0.1 | 0.01 | 0.005
1684 | ВЛ 10 кВ №12 ПС "Мартыновская" КТП 6239 | Производственное отделение "Восточные электрические сети", Мартыновский РЭС | Ростовская область | Мартыновский район | 10/0,4 кВ | 0.25 | 0.206 | 0.103
1685 | ВЛ 10 кВ №12 ПС "Мартыновская" КТП 6082 | Производственное отделение "Восточные электрические сети", Мартыновский РЭС | Ростовская область | Мартыновский район | 10/0,4 кВ | 0.025 | 0.016 | 0.008
1686 | ВЛ 10 кВ №12 ПС "Мартыновская" КТП 6096 | Производственное отделение "Восточные электрические сети", Мартыновский РЭС | Ростовская область | Мартыновский район | 10/0,4 кВ | 0.01 | 0.01 | 0.005
1687 | ВЛ 10 кВ №12 ПС "Мартыновская" КТП 6084 | Производственное отделение "Восточные электрические сети", Мартыновский РЭС | Ростовская область | Мартыновский район | 10/0,4 кВ | 0.1 | 0 | 0
1688 | ВЛ 10 кВ №12 ПС "Мартыновская" КТП 6092 | Производственное отделение "Восточные электрические сети", Мартыновский РЭС | Ростовская область | Мартыновский район | 10/0,4 кВ | 0.1 | 0.035 | 0.017
1689 | ВЛ 10 кВ №12 ПС "Мартыновская" КТП 6086 | Производственное отделение "Восточные электрические сети", Мартыновский РЭС | Ростовская область | Мартыновский район | 10/0,4 кВ | 0.1 | 0.083 | 0.041
1690 | ВЛ-10кВ №12 ПС Мартыновская КТП 6080 | Производственное отделение "Восточные электрические сети", Мартыновский РЭС | Ростовская область | Мартыновский район | 10/0,4 кВ | 0.025 | 0.021 | 0.011
1691 | ВЛ 10 кВ №12 ПС "Мартыновская" КТП 6090 | Производственное отделение "Восточные электрические сети", Мартыновский РЭС | Ростовская область | Мартыновский район | 10/0,4 кВ | 0.063 | 0.04 | 0.02
1692 | ВЛ 10 кВ №12 ПС "Мартыновская" КТП 6081 | Производственное отделение "Восточные электрические сети", Мартыновский РЭС | Ростовская область | Мартыновский район | 10/0,4 кВ | 0.04 | 0.012 | 0.006
1693 | ВЛ 10 кВ №12 ПС "Мартыновская" КТП 6089 | Производственное отделение "Восточные электрические сети", Мартыновский РЭС | Ростовская область | Мартыновский район | 10/0,4 кВ | 0.16 | 0.047 | 0.023
1694 | ВЛ 6 кВ №1 ПС "Северный Портал" КТП 6055 | Производственное отделение "Восточные электрические сети", Мартыновский РЭС | Ростовская область | Мартыновский район | 6/0,4 кВ | 0.25 | 0.04 | 0.02
1695 | ВЛ 6 кВ №1 ПС "Северный Портал" КТП 6057 | Производственное отделение "Восточные электрические сети", Мартыновский РЭС | Ростовская область | Мартыновский район | 6/0,4 кВ | 0.1 | 0.041 | 0.021
1696 | ВЛ 6 кВ №1 ПС "Северный Портал" КТП 6058 | Производственное отделение "Восточные электрические сети", Мартыновский РЭС | Ростовская область | Мартыновский район | 6/0,4 кВ | 0.25 | 0.02 | 0.01
1697 | ВЛ 6 кВ №1 ПС "Северный Портал" КТП 6056 | Производственное отделение "Восточные электрические сети", Мартыновский РЭС | Ростовская область | Мартыновский район | 6/0,4 кВ | 0.1 | 0.01 | 0.005
1698 | ВЛ 6 кВ №1 ПС "Северный Портал" КТП 6079 | Производственное отделение "Восточные электрические сети", Мартыновский РЭС | Ростовская область | Мартыновский район | 6/0,4 кВ | 0.1 | 0.01 | 0.005
1699 | ВЛ 6 кВ №1 ПС "Северный Портал" КТП 6078 | Производственное отделение "Восточные электрические сети", Мартыновский РЭС | Ростовская область | Мартыновский район | 6/0,4 кВ | 0.1 | 0.01 | 0.005
1700 | ВЛ 6 кВ №1 ПС "Северный Портал" КТП 6075 | Производственное отделение "Восточные электрические сети", Мартыновский РЭС | Ростовская область | Мартыновский район | 6/0,4 кВ | 0.325 | 0.146 | 0.073
1701 | ВЛ-6кВ №1 ПС Северный Портал КТП 6047 | Производственное отделение "Восточные электрические сети", Мартыновский РЭС | Ростовская область | Мартыновский район | 6/0,4 кВ | 0.025 | 0.018 | 0.018
1702 | ВЛ 6 кВ №5 ПС "Северный Портал" КТП 6046 | Производственное отделение "Восточные электрические сети", Мартыновский РЭС | Ростовская область | Мартыновский район | 6/0,4 кВ | 0.1 | 0.034 | 0.034
1703 | ВЛ 6 кВ №5 ПС "Северный Портал" КТП 6043 | Производственное отделение "Восточные электрические сети", Мартыновский РЭС | Ростовская область | Мартыновский район | 6/0,4 кВ | 0.1 | 0.01 | 0.01
1704 | ВЛ 10 кВ №4 ПС "Несмеяновская" КТП 6178 | Производственное отделение "Восточные электрические сети", Мартыновский РЭС | Ростовская область | Мартыновский район | 10/0,4 кВ | 0.25 | 0.081 | 0.081
1705 | ВЛ 10 кВ №4 ПС "Несмеяновская" КТП 6172 | Производственное отделение "Восточные электрические сети", Мартыновский РЭС | Ростовская область | Мартыновский район | 10/0,4 кВ | 0.1 | 0.01 | 0.01
1706 | ВЛ 10 кВ №4 ПС "Несмеяновская" КТП 6166 | Производственное отделение "Восточные электрические сети", Мартыновский РЭС | Ростовская область | Мартыновский район | 10/0,4 кВ | 0.16 | 0.005 | 0.005
1707 | ВЛ 10 кВ №4 ПС "Несмеяновская" КТП 6179 | Производственное отделение "Восточные электрические сети", Мартыновский РЭС | Ростовская область | Мартыновский район | 10/0,4 кВ | 0.1 | 0.004 | 0.004
1708 | ВЛ 10 кВ №4 ПС "Несмеяновская" КТП 6168 | Производственное отделение "Восточные электрические сети", Мартыновский РЭС | Ростовская область | Мартыновский район | 10/0,4 кВ | 0.1 | 0.022 | 0.022
1709 | ВЛ 10 кВ №4 ПС "Несмеяновская" КТП 6167 | Производственное отделение "Восточные электрические сети", Мартыновский РЭС | Ростовская область | Мартыновский район | 10/0,4 кВ | 0.1 | 0.035 | 0.035
1710 | ВЛ 10 кВ №4 ПС "Несмеяновская" КТП 6171 | Производственное отделение "Восточные электрические сети", Мартыновский РЭС | Ростовская область | Мартыновский район | 10/0,4 кВ | 0.1 | 0.016 | 0.016
1711 | ВЛ 10 кВ №4 ПС "Несмеяновская" КТП 6170 | Производственное отделение "Восточные электрические сети", Мартыновский РЭС | Ростовская область | Мартыновский район | 10/0,4 кВ | 0.16 | 0.052 | 0.052
1712 | ВЛ 10 кВ №5 ПС "Несмеяновская" КТП 6176 | Производственное отделение "Восточные электрические сети", Мартыновский РЭС | Ростовская область | Мартыновский район | 10/0,4 кВ | 0.1 | 0.031 | 0.031
1713 | ВЛ 10 кВ №5 ПС "Несмеяновская" КТП 6187 | Производственное отделение "Восточные электрические сети", Мартыновский РЭС | Ростовская область | Мартыновский район | 10/0,4 кВ | 0.1 | 0.041 | 0.041
1714 | ВЛ 10 кВ №5 ПС "Несмеяновская" КТП 6185 | Производственное отделение "Восточные электрические сети", Мартыновский РЭС | Ростовская область | Мартыновский район | 10/0,4 кВ | 0.16 | 0.073 | 0.073
1715 | ВЛ 10 кВ №5 ПС "Несмеяновская" КТП 6181 | Производственное отделение "Восточные электрические сети", Мартыновский РЭС | Ростовская область | Мартыновский район | 10/0,4 кВ | 0.063 | 0.018 | 0.018
1716 | ВЛ 10 кВ №5 ПС "Несмеяновская" КТП 6180 | Производственное отделение "Восточные электрические сети", Мартыновский РЭС | Ростовская область | Мартыновский район | 10/0,4 кВ | 0.16 | 0.05 | 0.05
1717 | ВЛ 10 кВ №5 ПС "Несмеяновская"" КТП 6186 | Производственное отделение "Восточные электрические сети", Мартыновский РЭС | Ростовская область | Мартыновский район | 10/0,4 кВ | 0.1 | 0.015 | 0.015
1718 | ВЛ 10 кВ №5 ПС "Несмеяновская" КТП 6203 | Производственное отделение "Восточные электрические сети", Мартыновский РЭС | Ростовская область | Мартыновский район | 10/0,4 кВ | 0.063 | 0.001 | 0.001
1719 | ВЛ 10 кВ №5 ПС "Несмеяновская" КТП 6182 | Производственное отделение "Восточные электрические сети", Мартыновский РЭС | Ростовская область | Мартыновский район | 10/0,4 кВ | 0.063 | 0.036 | 0.036
1720 | ВЛ 10 кВ №5 ПС "Несмеяновская" КТП 6184 | Производственное отделение "Восточные электрические сети", Мартыновский РЭС | Ростовская область | Мартыновский район | 10/0,4 кВ | 0.16 | 0.058 | 0.058
1721 | ВЛ 10 кВ №6 ПС "Несмеяновская" КТП 6550 | Производственное отделение "Восточные электрические сети", Мартыновский РЭС | Ростовская область | Мартыновский район | 10/0,4 кВ | 0.32 | 0.147 | 0.147
1722 | ВЛ 10 кВ №6 ПС "Несмеяновская" КТП 6559 | Производственное отделение "Восточные электрические сети", Мартыновский РЭС | Ростовская область | Мартыновский район | 10/0,4 кВ | 0.16 | 0.053 | 0.053
1723 | ВЛ 10 кВ №6 ПС "Несмеяновская" КТП 6557 | Производственное отделение "Восточные электрические сети", Мартыновский РЭС | Ростовская область | Мартыновский район | 10/0,4 кВ | 0.1 | 0.009 | 0.009
1724 | ВЛ 10 кВ №6 ПС "Несмеяновская" КТП 6555 | Производственное отделение "Восточные электрические сети", Мартыновский РЭС | Ростовская область | Мартыновский район | 10/0,4 кВ | 0.1 | 0.016 | 0.016
1725 | ВЛ 10 кВ №6 ПС "Несмеяновская" КТП 6551 | Производственное отделение "Восточные электрические сети", Мартыновский РЭС | Ростовская область | Мартыновский район | 10/0,4 кВ | 0.16 | 0.01 | 0.01
1726 | ВЛ 10 кВ №6 ПС "Несмеяновская" КТП 6558 | Производственное отделение "Восточные электрические сети", Мартыновский РЭС | Ростовская область | Мартыновский район | 10/0,4 кВ | 0.16 | 0.066 | 0.066
1727 | ВЛ 10 кВ №6 ПС "Несмеяновская" КТП 6548 | Производственное отделение "Восточные электрические сети", Мартыновский РЭС | Ростовская область | Мартыновский район | 10/0,4 кВ | 0.063 | 0.054 | 0.054
1728 | ВЛ 10 кВ №6 ПС "Несмеяновская" КТП 6560 | Производственное отделение "Восточные электрические сети", Мартыновский РЭС | Ростовская область | Мартыновский район | 10/0,4 кВ | 0.1 | 0.045 | 0.045
1729 | ВЛ 10 кВ №7 ПС "Несмеяновская" КТП 6146 | Производственное отделение "Восточные электрические сети", Мартыновский РЭС | Ростовская область | Мартыновский район | 10/0,4 кВ | 0.063 | 0.031 | 0.031
1730 | ВЛ 10 кВ №15 ПС "Мартыновская" КТП 6261 | Производственное отделение "Восточные электрические сети", Мартыновский РЭС | Ростовская область | Мартыновский район | 10/0,4 кВ | 0.04 | 0.017 | 0.017
1731 | ВЛ 10 кВ №7 ПС "Октябрьская" КТП 6162 | Производственное отделение "Восточные электрические сети", Мартыновский РЭС | Ростовская область | Мартыновский район | 10/0,4 кВ | 0.1 | 0.02 | 0.02
1732 | ВЛ 10 кВ №7 ПС "Октябрьская" КТП 6157 | Производственное отделение "Восточные электрические сети", Мартыновский РЭС | Ростовская область | Мартыновский район | 10/0,4 кВ | 0.1 | 0.042 | 0.042
1733 | ВЛ 10 кВ №7 ПС "Октябрьская" КТП 6161 | Производственное отделение "Восточные электрические сети", Мартыновский РЭС | Ростовская область | Мартыновский район | 10/0,4 кВ | 0.16 | 0.103 | 0.103
1734 | ВЛ 10 кВ №7 ПС "Октябрьская" КТП 6223 | Производственное отделение "Восточные электрические сети", Мартыновский РЭС | Ростовская область | Мартыновский район | 10/0,4 кВ | 0.1 | 0.055 | 0.055
1735 | ВЛ 10 кВ №7 ПС "Октябрьская" КТП 6155 | Производственное отделение "Восточные электрические сети", Мартыновский РЭС | Ростовская область | Мартыновский район | 10/0,4 кВ | 0.063 | 0.038 | 0.038
1736 | ВЛ 10 кВ №7 ПС "Октябрьская" КТП 6154 | Производственное отделение "Восточные электрические сети", Мартыновский РЭС | Ростовская область | Мартыновский район | 10/0,4 кВ | 0.16 | 0.062 | 0.062
1737 | ВЛ 10 кВ №7 ПС "Октябрьская" КТП 6160 | Производственное отделение "Восточные электрические сети", Мартыновский РЭС | Ростовская область | Мартыновский район | 10/0,4 кВ | 0.1 | 0.031 | 0.031
1738 | ВЛ 10 кВ №7 ПС "Октябрьская" КТП 6152 | Производственное отделение "Восточные электрические сети", Мартыновский РЭС | Ростовская область | Мартыновский район | 10/0,4 кВ | 0.063 | 0.014 | 0.014
1739 | ВЛ 10 кВ №7 ПС "Октябрьская" КТП 6153 | Производственное отделение "Восточные электрические сети", Мартыновский РЭС | Ростовская область | Мартыновский район | 10/0,4 кВ | 0.063 | 0.001 | 0.001
1740 | ВЛ 10 кВ №7 ПС "Октябрьская" КТП 6158 | Производственное отделение "Восточные электрические сети", Мартыновский РЭС | Ростовская область | Мартыновский район | 10/0,4 кВ | 0.01 | 0.004 | 0.004
1741 | ВЛ 6 кВ №8 ПС "Октябрьская" КТП "НС-3Х" | Производственное отделение "Восточные электрические сети", Мартыновский РЭС | Ростовская область | Мартыновский район | 6/0,4 кВ | 0.025 | 0.007 | 0.007
1742 | ВЛ 6 кВ №6 ПС "Октябрьская" КТП 6111 | Производственное отделение "Восточные электрические сети", Мартыновский РЭС | Ростовская область | Мартыновский район | 6/0,4 кВ | 0.025 | 0.018 | 0.018
1743 | ВЛ 10 кВ №9 ПС "Октябрьская" КТП 6104 | Производственное отделение "Восточные электрические сети", Мартыновский РЭС | Ростовская область | Мартыновский район | 10/0,4 кВ | 0.025 | 0.015 | 0.015
1744 | ВЛ 10 кВ №11 ПС "Октябрьская" КТП 6115 | Производственное отделение "Восточные электрические сети", Мартыновский РЭС | Ростовская область | Мартыновский район | 10/0,4 кВ | 0.16 | 0.114 | 0.114
1745 | ВЛ 10 кВ №11 ПС "Октябрьская" КТП 6113 | Производственное отделение "Восточные электрические сети", Мартыновский РЭС | Ростовская область | Мартыновский район | 10/0,4 кВ | 0.25 | 0.036 | 0.036
1746 | ВЛ 10 кВ №11 ПС "Октябрьская" КТП 6112 | Производственное отделение "Восточные электрические сети", Мартыновский РЭС | Ростовская область | Мартыновский район | 10/0,4 кВ | 0.063 | 0.017 | 0.017
1747 | ВЛ 10 кВ №11 ПС "Октябрьская" КТП 6114 | Производственное отделение "Восточные электрические сети", Мартыновский РЭС | Ростовская область | Мартыновский район | 10/0,4 кВ | 0.1 | 0.01 | 0.01
1748 | ВЛ 10 кВ №11 ПС "Октябрьская" КТП 6212 | Производственное отделение "Восточные электрические сети", Мартыновский РЭС | Ростовская область | Мартыновский район | 10/0,4 кВ | 0.1 | 0.072 | 0.072
1749 | ВЛ 10 кВ №11 ПС "Октябрьская" КТП 6118 | Производственное отделение "Восточные электрические сети", Мартыновский РЭС | Ростовская область | Мартыновский район | 10/0,4 кВ | 0.04 | 0.022 | 0.022
1750 | ВЛ 10 кВ №11 ПC "Октябрьская" КТП 6262 | Производственное отделение "Восточные электрические сети", Мартыновский РЭС | Ростовская область | Мартыновский район | 10/0,4 кВ | 0.16 | 0.108 | 0.108
1751 | ВЛ 6 кВ №2 ПС "НС-1" КТП 6003 | Производственное отделение "Восточные электрические сети", Мартыновский РЭС | Ростовская область | Мартыновский район | 6/0,4 кВ | 0.1 | 0.01 | 0.01
1752 | ВЛ 6 кВ №2 ПС "НС-1" КТП 6001 | Производственное отделение "Восточные электрические сети", Мартыновский РЭС | Ростовская область | Мартыновский район | 6/0,4 кВ | 0.025 | 0.016 | 0.016
1753 | ВЛ 6 кВ №2 ПС "НС-1" КТП 6233 | Производственное отделение "Восточные электрические сети", Мартыновский РЭС | Ростовская область | Мартыновский район | 6/0,4 кВ | 0.4 | 0.21 | 0.21
1754 | ВЛ 6 кВ №2 ПС "НС-1" КТП 6004 | Производственное отделение "Восточные электрические сети", Мартыновский РЭС | Ростовская область | Мартыновский район | 6/0,4 кВ | 0.051 | 0.046 | 0.035
1755 | ВЛ 6 кВ №2 ПС "НС-1" КТП 6041 | Производственное отделение "Восточные электрические сети", Мартыновский РЭС | Ростовская область | Мартыновский район | 6/0,4 кВ | 0.16 | 0.074 | 0.074
1756 | ВЛ 6 кВ №6 ПС "НС-1" КТП 6022 | Производственное отделение "Восточные электрические сети", Мартыновский РЭС | Ростовская область | Мартыновский район | 6/0,4 кВ | 0.01 | 0.001 | 0.001
1757 | ВЛ 6 кВ №6 ПС "НС-1" КТП 6019 | Производственное отделение "Восточные электрические сети", Мартыновский РЭС | Ростовская область | Мартыновский район | 6/0,4 кВ | 0.25 | 0.137 | 0.137
1758 | ВЛ 6 кВ №6 ПС "НС-1" КТП 6021 | Производственное отделение "Восточные электрические сети", Мартыновский РЭС | Ростовская область | Мартыновский район | 6/0,4 кВ | 0.1 | 0.064 | 0.064
1759 | ВЛ 6 кВ №6 ПС "НС-1" КТП 6010 | Производственное отделение "Восточные электрические сети", Мартыновский РЭС | Ростовская область | Мартыновский район | 6/0,4 кВ | 0.1 | 0.01 | 0.01
1760 | ВЛ 6 кВ №6 ПС "НС-1" КТП 6025 | Производственное отделение "Восточные электрические сети", Мартыновский РЭС | Ростовская область | Мартыновский район | 6/0,4 кВ | 0.04 | 0.013 | 0.013
1761 | ВЛ 6 кВ №6 ПС "НС-1" КТП 6026 | Производственное отделение "Восточные электрические сети", Мартыновский РЭС | Ростовская область | Мартыновский район | 6/0,4 кВ | 0.16 | 0.086 | 0.086
1762 | ВЛ 6 кВ №6 ПС "НС-1" КТП 6016 | Производственное отделение "Восточные электрические сети", Мартыновский РЭС | Ростовская область | Мартыновский район | 6/0,4 кВ | 0.16 | 0.092 | 0.092
1763 | ВЛ 6 кВ №6 ПС "НС-1" КТП 6027 | Производственное отделение "Восточные электрические сети", Мартыновский РЭС | Ростовская область | Мартыновский район | 6/0,4 кВ | 0.1 | 0.047 | 0.047
1764 | ВЛ 6 кВ №6 ПС "HC-1" КТП 6023 | Производственное отделение "Восточные электрические сети", Мартыновский РЭС | Ростовская область | Мартыновский район | 6/0,4 кВ | 0.1 | 0.03 | 0.03
1765 | ВЛ 10 кВ №6 ПС "НС-1" КТП 6012 | Производственное отделение "Восточные электрические сети", Мартыновский РЭС | Ростовская область | Мартыновский район | 6/0,4 кВ | 0.1 | 0.054 | 0.054
1766 | ВЛ 6 кВ №6 ПС "НС-1" КТП 6028 | Производственное отделение "Восточные электрические сети", Мартыновский РЭС | Ростовская область | Мартыновский район | 6/0,4 кВ | 0.1 | 0.051 | 0.051
1767 | ВЛ 6 кВ №6 ПС "НС-1" КТП 6018 | Производственное отделение "Восточные электрические сети", Мартыновский РЭС | Ростовская область | Мартыновский район | 6/0,4 кВ | 0.16 | 0.01 | 0.01
1768 | ВЛ 6 кВ №6 ПС "НС-1" КТП 6020 | Производственное отделение "Восточные электрические сети", Мартыновский РЭС | Ростовская область | Мартыновский район | 6/0,4 кВ | 0.1 | 0.01 | 0.01
1769 | ВЛ 6 кВ №6 ПС "НС-1" КТП 6106 | Производственное отделение "Восточные электрические сети", Мартыновский РЭС | Ростовская область | Мартыновский район | 6/0,4 кВ | 0.25 | 0.116 | 0.116
1770 | ВЛ 6 кВ №6 ПС "НС-1" КТП 6199 | Производственное отделение "Восточные электрические сети", Мартыновский РЭС | Ростовская область | Мартыновский район | 6/0,4 кВ | 0.1 | 0.009 | 0.009
1771 | ВЛ 6 кВ №6 ПС "НС-1" КТП 6200 | Производственное отделение "Восточные электрические сети", Мартыновский РЭС | Ростовская область | Мартыновский район | 6/0,4 кВ | 0.1 | 0.015 | 0.015
1772 | ВЛ 6 кВ №6 ПС "НС-1" КТП 6197 | Производственное отделение "Восточные электрические сети", Мартыновский РЭС | Ростовская область | Мартыновский район | 6/0,4 кВ | 0.1 | 0.055 | 0.055
1773 | ВЛ 6 кВ №6 ПС "НС-1" КТП 6005 | Производственное отделение "Восточные электрические сети", Мартыновский РЭС | Ростовская область | Мартыновский район | 6/0,4 кВ | 0.063 | 0.04 | 0.04
1774 | ВЛ 6 кВ №6 ПС "Обливная" КТП 6604 | Производственное отделение "Восточные электрические сети", Мартыновский РЭС | Ростовская область | Мартыновский район | 6/0,4 кВ | 0.1 | 0.004 | 0.004
1775 | ВЛ 6 кВ №6 ПС "Обливная" КТП 6605 | Производственное отделение "Восточные электрические сети", Мартыновский РЭС | Ростовская область | Мартыновский район | 6/0,4 кВ | 0.4 | 0.159 | 0.159
1776 | ВЛ 6 кВ №6 ПС "Обливная" КТП 6606 | Производственное отделение "Восточные электрические сети", Мартыновский РЭС | Ростовская область | Мартыновский район | 6/0,4 кВ | 0.25 | 0.102 | 0.102
1777 | ВЛ 6 кВ №6 ПС "Обливная" КТП 6620 | Производственное отделение "Восточные электрические сети", Мартыновский РЭС | Ростовская область | Мартыновский район | 6/0,4 кВ | 0.25 | 0.164 | 0.164
1778 | ВЛ 6 кВ №6 ПС "Обливная" КТП 6622 | Производственное отделение "Восточные электрические сети", Мартыновский РЭС | Ростовская область | Мартыновский район | 6/0,4 кВ | 0.16 | 0.01 | 0.01
1779 | ВЛ 6 кВ №6 ПС "Обливная" КТП 6624 | Производственное отделение "Восточные электрические сети", Мартыновский РЭС | Ростовская область | Мартыновский район | 6/0,4 кВ | 0.4 | 0.227 | 0.227
1780 | ВЛ 6 кВ №6 ПС "Обливная" КТП 6625 | Производственное отделение "Восточные электрические сети", Мартыновский РЭС | Ростовская область | Мартыновский район | 6/0,4 кВ | 0.1 | 0.01 | 0.01
1781 | ВЛ 6 кВ №6 ПС "Обливная" КТП 6621 | Производственное отделение "Восточные электрические сети", Мартыновский РЭС | Ростовская область | Мартыновский район | 6/0,4 кВ | 0.1 | 0.012 | 0.012
1782 | ВЛ 6кВ №6 ПС "Обливная" КТП 6623 | Производственное отделение "Восточные электрические сети", Мартыновский РЭС | Ростовская область | Мартыновский район | 6/0,4 кВ | 0.16 | 0.099 | 0.099
1783 | ВЛ 6 кВ №10 ПС "Обливная" КТП 6629 | Производственное отделение "Восточные электрические сети", Мартыновский РЭС | Ростовская область | Мартыновский район | 6/0,4 кВ | 0.1 | 0.021 | 0.021
1784 | ВЛ 6 кВ №10 ПС "Обливная" КТП 6601 | Производственное отделение "Восточные электрические сети", Мартыновский РЭС | Ростовская область | Мартыновский район | 6/0,4 кВ | 0.063 | 0.005 | 0.005
1785 | ВЛ 10 кВ №10 ПС "Обливная" КТП 6600 | Производственное отделение "Восточные электрические сети", Мартыновский РЭС | Ростовская область | Мартыновский район | 6/0,4 кВ | 0.063 | 0.009 | 0.009
1786 | ВЛ 6 кВ №10 ПС "Обливная" КТП 6603 | Производственное отделение "Восточные электрические сети", Мартыновский РЭС | Ростовская область | Мартыновский район | 6/0,4 кВ | 0.063 | 0.026 | 0.026
1787 | ВЛ 6 кВ №10 ПС "Обливная" КТП 6609 | Производственное отделение "Восточные электрические сети", Мартыновский РЭС | Ростовская область | Мартыновский район | 6/0,4 кВ | 0.4 | 0.216 | 0.216
1788 | ВЛ 6 кВ №10 ПС "Обливная" КТП 6610 | Производственное отделение "Восточные электрические сети", Мартыновский РЭС | Ростовская область | Мартыновский район | 6/0,4 кВ | 0.18 | 0.107 | 0.107
1789 | ВЛ 6 кВ №10 ПС "Обливная" КТП 6618 | Производственное отделение "Восточные электрические сети", Мартыновский РЭС | Ростовская область | Мартыновский район | 6/0,4 кВ | 0.16 | 0.114 | 0.114
1790 | ВЛ 6 кВ №10 ПС "Обливная" КТП 6613 | Производственное отделение "Восточные электрические сети", Мартыновский РЭС | Ростовская область | Мартыновский район | 6/0,4 кВ | 0.1 | 0.01 | 0.01
1791 | ВЛ 6 кВ №10 ПС "Обливная" КТП 6616 | Производственное отделение "Восточные электрические сети", Мартыновский РЭС | Ростовская область | Мартыновский район | 6/0,4 кВ | 0.025 | 0.006 | 0.006
1792 | ВЛ 6 кВ №10 ПС "Обливная" КТП 6617 | Производственное отделение "Восточные электрические сети", Мартыновский РЭС | Ростовская область | Мартыновский район | 6/0,4 кВ | 0.063 | 0.038 | 0.038
1793 | ВЛ 6 кВ №10 ПС "Обливная" КТП 6634 | Производственное отделение "Восточные электрические сети", Мартыновский РЭС | Ростовская область | Мартыновский район | 6/0,4 кВ | 0.04 | 0.034 | 0.034
1794 | ВЛ 6 кВ №10 ПС "Обливная" КТП 6626 | Производственное отделение "Восточные электрические сети", Мартыновский РЭС | Ростовская область | Мартыновский район | 6/0,4 кВ | 0.4 | 0.209 | 0.209
1795 | ВЛ 6 кВ №10 ПС "Обливная" КТП 6612 | Производственное отделение "Восточные электрические сети", Мартыновский РЭС | Ростовская область | Мартыновский район | 6/0,4 кВ | 0.1 | 0.01 | 0.01
1796 | ВЛ 6 кВ №10 ПС "Обливная" КТП 6615 | Производственное отделение "Восточные электрические сети", Мартыновский РЭС | Ростовская область | Мартыновский район | 6/0,4 кВ | 0.25 | 0.147 | 0.147
1797 | ВЛ 10 кВ №3 ПС "Комаровская" КТП 6547 | Производственное отделение "Восточные электрические сети", Мартыновский РЭС | Ростовская область | Мартыновский район | 10/0,4 кВ | 0.25 | 0.01 | 0.01
1798 | ВЛ 10 кВ №3 ПС "Комаровская" КТП 6508 | Производственное отделение "Восточные электрические сети", Мартыновский РЭС | Ростовская область | Мартыновский район | 10/0,4 кВ | 0.1 | 0.005 | 0.005
1799 | ВЛ 10 кВ №2 ПС "Комаровская" КТП 6545 | Производственное отделение "Восточные электрические сети", Мартыновский РЭС | Ростовская область | Мартыновский район | 10/0,4 кВ | 0.25 | 0.002 | 0.002
1800 | ВЛ 10 кВ №3 ПС "Комаровская" КТП 6546 | Производственное отделение "Восточные электрические сети", Мартыновский РЭС | Ростовская область | Мартыновский район | 10/0,4 кВ | 0.1 | 0.015 | 0.015
1801 | ВЛ 10 кВ №3 ПС "Комаровская" КТП 6448 | Производственное отделение "Восточные электрические сети", Мартыновский РЭС | Ростовская область | Мартыновский район | 10/0,4 кВ | 0.16 | 0.01 | 0.01
1802 | ВЛ 10 кВ №3 ПС "Комаровская" КТП 6488 | Производственное отделение "Восточные электрические сети", Мартыновский РЭС | Ростовская область | Мартыновский район | 10/0,4 кВ | 0.1 | 0 | 0
1803 | ВЛ 10 кВ №3 ПС "Комаровская" КТП 6402 | Производственное отделение "Восточные электрические сети", Мартыновский РЭС | Ростовская область | Мартыновский район | 10/0,4 кВ | 0.25 | 0 | 0
1804 | ВЛ 10 кВ №3 ПС "Комаровская" КТП 6486 | Производственное отделение "Восточные электрические сети", Мартыновский РЭС | Ростовская область | Мартыновский район | 10/0,4 кВ | 0.1 | 0.005 | 0.005
1805 | ВЛ 10 кВ №4 ПС "Комаровская" КТП 6404 | Производственное отделение "Восточные электрические сети", Мартыновский РЭС | Ростовская область | Мартыновский район | 10/0,4 кВ | 0.063 | 0.01 | 0.01
1806 | ВЛ 10 кВ №4 ПС "Комаровская" КТП 6407 | Производственное отделение "Восточные электрические сети", Мартыновский РЭС | Ростовская область | Мартыновский район | 10/0,4 кВ | 0.16 | 0.078 | 0.078
1807 | ВЛ 10 кВ №4 ПС "Комаровская" КТП 6408 | Производственное отделение "Восточные электрические сети", Мартыновский РЭС | Ростовская область | Мартыновский район | 10/0,4 кВ | 0.1 | 0.01 | 0.01
1808 | ВЛ 10 кВ №4 ПС "Комаровская" КТП 6409 | Производственное отделение "Восточные электрические сети", Мартыновский РЭС | Ростовская область | Мартыновский район | 10/0,4 кВ | 0.1 | 0.01 | 0.01
1809 | ВЛ 10 кВ №4 ПС "Комаровская" КТП 6505 | Производственное отделение "Восточные электрические сети", Мартыновский РЭС | Ростовская область | Мартыновский район | 10/0,4 кВ | 0.16 | 0.108 | 0.108
1810 | ВЛ 10 кВ №4 ПС "Комаровская" КТП 6513 | Производственное отделение "Восточные электрические сети", Мартыновский РЭС | Ростовская область | Мартыновский район | 10/0,4 кВ | 0.1 | 0.064 | 0.064
1811 | ВЛ 10 кВ №6 ПС "Комаровская" КТП 6514 | Производственное отделение "Восточные электрические сети", Мартыновский РЭС | Ростовская область | Мартыновский район | 10/0,4 кВ | 0.063 | 0.054 | 0.054
1812 | ВЛ 10 кВ №4 ПС "Комаровская" КТП 6516 | Производственное отделение "Восточные электрические сети", Мартыновский РЭС | Ростовская область | Мартыновский район | 10/0,4 кВ | 0.25 | 0.013 | 0.013
1813 | ВЛ 10 кВ №4 ПС "Комаровская" КТП 6400 | Производственное отделение "Восточные электрические сети", Мартыновский РЭС | Ростовская область | Мартыновский район | 10/0,4 кВ | 0.25 | 0.022 | 0.022
1814 | ВЛ 10 кВ №4 ПС "Комаровская" КТП 6418 | Производственное отделение "Восточные электрические сети", Мартыновский РЭС | Ростовская область | Мартыновский район | 10/0,4 кВ | 0.16 | 0.003 | 0.003
1815 | ВЛ 10 кВ №4 ПС "Комаровская" КТП 6401 | Производственное отделение "Восточные электрические сети", Мартыновский РЭС | Ростовская область | Мартыновский район | 10/0,4 кВ | 0.16 | 0.111 | 0.111
1816 | ВЛ 10 кВ №4 ПС "Комаровская" КТП 6574 | Производственное отделение "Восточные электрические сети", Мартыновский РЭС | Ростовская область | Мартыновский район | 10/0,4 кВ | 0.25 | 0.01 | 0.01
1817 | ВЛ 10 кВ №4 ПС "Комаровская" КТП 6575 | Производственное отделение "Восточные электрические сети", Мартыновский РЭС | Ростовская область | Мартыновский район | 10/0,4 кВ | 0.1 | 0.007 | 0.007
1818 | ВЛ 10 кВ №4 ПС "Комаровская" КТП 6576 | Производственное отделение "Восточные электрические сети", Мартыновский РЭС | Ростовская область | Мартыновский район | 10/0,4 кВ | 0.1 | 0.01 | 0.01
1819 | ВЛ 10 кВ №4 ПС "Комаровская" КТП 6577 | Производственное отделение "Восточные электрические сети", Мартыновский РЭС | Ростовская область | Мартыновский район | 10/0,4 кВ | 0.16 | 0.001 | 0.001
1820 | ВЛ 10 кВ №4 ПС "Комаровская" КТП 6578 | Производственное отделение "Восточные электрические сети", Мартыновский РЭС | Ростовская область | Мартыновский район | 10/0,4 кВ | 0.16 | 0.01 | 0.01
1821 | ВЛ 10 кВ №4 ПС "Комаровская" КТП 6579 | Производственное отделение "Восточные электрические сети", Мартыновский РЭС | Ростовская область | Мартыновский район | 10/0,4 кВ | 0.16 | 0.001 | 0.001
1822 | ВЛ 10 кВ №5 ПС "Комаровская" КТП 6411 | Производственное отделение "Восточные электрические сети", Мартыновский РЭС | Ростовская область | Мартыновский район | 10/0,4 кВ | 0.1 | 0.01 | 0.01
1823 | ВЛ 10 кВ №5 ПС "Комаровская" КТП 6412 | Производственное отделение "Восточные электрические сети", Мартыновский РЭС | Ростовская область | Мартыновский район | 10/0,4 кВ | 0.4 | 0.124 | 0.124
1824 | ВЛ 10 кВ №5 ПС "Комаровская" КТП 6413 | Производственное отделение "Восточные электрические сети", Мартыновский РЭС | Ростовская область | Мартыновский район | 10/0,4 кВ | 0.1 | 0.01 | 0.01
1825 | ВЛ 10 кВ №5 ПС "Комаровская" КТП 6414 | Производственное отделение "Восточные электрические сети", Мартыновский РЭС | Ростовская область | Мартыновский район | 10/0,4 кВ | 0.16 | 0.01 | 0.01
1826 | ВЛ 10 кВ №5 ПС "Комаровская" КТП 6415 | Производственное отделение "Восточные электрические сети", Мартыновский РЭС | Ростовская область | Мартыновский район | 10/0,4 кВ | 0.04 | 0.011 | 0.011
1827 | ВЛ 10 кВ №5 ПС "Комаровская" КТП 6416 | Производственное отделение "Восточные электрические сети", Мартыновский РЭС | Ростовская область | Мартыновский район | 10/0,4 кВ | 0.1 | 0.01 | 0.01
1828 | ВЛ 10 кВ №5 ПС "Комаровская" КТП 6417 | Производственное отделение "Восточные электрические сети", Мартыновский РЭС | Ростовская область | Мартыновский район | 10/0,4 кВ | 0.1 | 0.01 | 0.01
1829 | ВЛ 10 кВ №5 ПС "Комаровская" КТП 6507 | Производственное отделение "Восточные электрические сети", Мартыновский РЭС | Ростовская область | Мартыновский район | 10/0,4 кВ | 0.1 | 0.01 | 0.01
1830 | ВЛ 10 кВ №6 ПС "Комаровская" КТП 6419 | Производственное отделение "Восточные электрические сети", Мартыновский РЭС | Ростовская область | Мартыновский район | 10/0,4 кВ | 0.063 | 0.014 | 0.014
1831 | ВЛ 10 кВ №6 ПС "Комаровская" КТП 6424 | Производственное отделение "Восточные электрические сети", Мартыновский РЭС | Ростовская область | Мартыновский район | 10/0,4 кВ | 0.04 | 0.006 | 0.006
1832 | ВЛ 10 кВ №6 ПС "Комаровская" КТП 6499 | Производственное отделение "Восточные электрические сети", Мартыновский РЭС | Ростовская область | Мартыновский район | 10/0,4 кВ | 0.1 | 0.018 | 0.018
1833 | ВЛ 10 кВ №6 ПС "Комаровская" КТП 6421 | Производственное отделение "Восточные электрические сети", Мартыновский РЭС | Ростовская область | Мартыновский район | 10/0,4 кВ | 0.063 | 0.042 | 0.042
1834 | ВЛ 10 кВ №6 ПС "Комаровская" КТП 6501 | Производственное отделение "Восточные электрические сети", Мартыновский РЭС | Ростовская область | Мартыновский район | 10/0,4 кВ | 0.18 | 0.01 | 0.01
1835 | ВЛ 10 кВ №6 ПС "Комаровская" КТП 6422 | Производственное отделение "Восточные электрические сети", Мартыновский РЭС | Ростовская область | Мартыновский район | 10/0,4 кВ | 0.25 | 0.119 | 0.119
1836 | ВЛ 10 кВ №6 ПС "Комаровская" КТП 6427 | Производственное отделение "Восточные электрические сети", Мартыновский РЭС | Ростовская область | Мартыновский район | 10/0,4 кВ | 0.025 | 0.01 | 0.01
1837 | ВЛ 10 кВ №7 ПС "Комаровская" КТП 6549 | Производственное отделение "Восточные электрические сети", Мартыновский РЭС | Ростовская область | Мартыновский район | 10/0,4 кВ | 0.16 | 0.01 | 0.01
1838 | ВЛ 10 кВ №7 ПС "Комаровская" КТП 6430 | Производственное отделение "Восточные электрические сети", Мартыновский РЭС | Ростовская область | Мартыновский район | 10/0,4 кВ | 0.1 | 0.01 | 0.01
1839 | ВЛ 10 кВ №7 ПС "Комаровская" КТП 6433 | Производственное отделение "Восточные электрические сети", Мартыновский РЭС | Ростовская область | Мартыновский район | 10/0,4 кВ | 0.4 | 0.102 | 0.102
1840 | ВЛ-10кВ №7 ПС "Комаровская" КТП 6434 | Производственное отделение "Восточные электрические сети", Мартыновский РЭС | Ростовская область | Мартыновский район | 10/0,4 кВ | 0.1 | 0.01 | 0.01
1841 | ВЛ 10 кВ №7 ПС "Комаровская" КТП 6435 | Производственное отделение "Восточные электрические сети", Мартыновский РЭС | Ростовская область | Мартыновский район | 10/0,4 кВ | 0.25 | 0.02 | 0.02
1842 | ВЛ 10 кВ №7 ПС "Комаровская" КТП 6436 | Производственное отделение "Восточные электрические сети", Мартыновский РЭС | Ростовская область | Мартыновский район | 10/0,4 кВ | 0.063 | 0.037 | 0.037
1843 | ВЛ 10 кВ №12 ПС "Комаровская" КТП 6517 | Производственное отделение "Восточные электрические сети", Мартыновский РЭС | Ростовская область | Мартыновский район | 10/0,4 кВ | 0.16 | 0.01 | 0.01
1844 | ВЛ 10 кВ №12 ПС "Комаровская" КТП 6470 | Производственное отделение "Восточные электрические сети", Мартыновский РЭС | Ростовская область | Мартыновский район | 10/0,4 кВ | 0.1 | 0.017 | 0.017
1845 | ВЛ 10 кВ №12 ПС "Комаровская" КТП 6423 | Производственное отделение "Восточные электрические сети", Мартыновский РЭС | Ростовская область | Мартыновский район | 10/0,4 кВ | 0.25 | 0.01 | 0.01
1846 | ВЛ 10 кВ №12 ПС "Комаровская" КТП 6582 | Производственное отделение "Восточные электрические сети", Мартыновский РЭС | Ростовская область | Мартыновский район | 10/0,4 кВ | 0.1 | 0.01 | 0.01
1847 | ВЛ 10 кВ №12 ПС "Комаровская" КТП 6489 | Производственное отделение "Восточные электрические сети", Мартыновский РЭС | Ростовская область | Мартыновский район | 10/0,4 кВ | 0.1 | 0.01 | 0.01
1848 | ВЛ 10 кВ №12 ПС "Комаровская" КТП 6521 | Производственное отделение "Восточные электрические сети", Мартыновский РЭС | Ростовская область | Мартыновский район | 10/0,4 кВ | 0.1 | 0.01 | 0.01
1849 | ВЛ 10 кВ №12 ПС "Комаровская" КТП 6525 | Производственное отделение "Восточные электрические сети", Мартыновский РЭС | Ростовская область | Мартыновский район | 10/0,4 кВ | 0.16 | 0.01 | 0.01
1850 | ВЛ 10 кВ №12 ПС "Комаровская" КТП 6487 | Производственное отделение "Восточные электрические сети", Мартыновский РЭС | Ростовская область | Мартыновский район | 10/0,4 кВ | 0.25 | 0.01 | 0.01
1851 | ВЛ 10 кВ №12 ПС "Комаровская" КТП 6530 | Производственное отделение "Восточные электрические сети", Мартыновский РЭС | Ростовская область | Мартыновский район | 10/0,4 кВ | 0.25 | 0.023 | 0.023
1852 | ВЛ 10 кВ №12 ПС "Комаровская" КТП 6537 | Производственное отделение "Восточные электрические сети", Мартыновский РЭС | Ростовская область | Мартыновский район | 10/0,4 кВ | 0.16 | 0.01 | 0.01
1853 | ВЛ 10 кВ №12 ПС "Комаровская" КТП 6538 | Производственное отделение "Восточные электрические сети", Мартыновский РЭС | Ростовская область | Мартыновский район | 10/0,4 кВ | 0.4 | 0.129 | 0.129
1854 | ВЛ 10 кВ №12 ПС "Комаровская" КТП 6585 | Производственное отделение "Восточные электрические сети", Мартыновский РЭС | Ростовская область | Мартыновский район | 10/0,4 кВ | 0.16 | 0.01 | 0.01
1855 | ВЛ 10 кВ №12 ПС "Комаровская" КТП 6586 | Производственное отделение "Восточные электрические сети", Мартыновский РЭС | Ростовская область | Мартыновский район | 10/0,4 кВ | 0.16 | 0.01 | 0.01
1856 | ВЛ 10 кВ №12 ПС "Комаровская" КТП 6587 | Производственное отделение "Восточные электрические сети", Мартыновский РЭС | Ростовская область | Мартыновский район | 10/0,4 кВ | 0.1 | 0.01 | 0.01
1857 | ВЛ 10 кВ №12 ПС "Комаровская" КТП 6526 | Производственное отделение "Восточные электрические сети", Мартыновский РЭС | Ростовская область | Мартыновский район | 10/0,4 кВ | 0.1 | 0.085 | 0.085
1858 | ВЛ 10 кВ №3 ПС "Комаровская" КТП 6583 | Производственное отделение "Восточные электрические сети", Мартыновский РЭС | Ростовская область | Мартыновский район | 10/0,4 кВ | 0.1 | 0.01 | 0.01
1859 | ВЛ 10 кВ №12 ПС "Комаровская" КТП 6584 | Производственное отделение "Восточные электрические сети", Мартыновский РЭС | Ростовская область | Мартыновский район | 10/0,4 кВ | 0.1 | 0.01 | 0.01
1860 | ВЛ 10 кВ №12 ПС "Комаровская" КТП 6539 | Производственное отделение "Восточные электрические сети", Мартыновский РЭС | Ростовская область | Мартыновский район | 10/0,4 кВ | 0.25 | 0 | 0
1861 | ВЛ 10 кВ №1 ПС "Рассвет" КТП 6482 | Производственное отделение "Восточные электрические сети", Мартыновский РЭС | Ростовская область | Мартыновский район | 10/0,4 кВ | 0.1 | 0.002 | 0.002
1862 | ВЛ 10 кВ №1 ПС "Рассвет" КТП 6483 | Производственное отделение "Восточные электрические сети", Мартыновский РЭС | Ростовская область | Мартыновский район | 10/0,4 кВ | 0.25 | 0.148 | 0.148
1863 | ВЛ 10 кВ №1 ПС "Рассвет" КТП 6484 | Производственное отделение "Восточные электрические сети", Мартыновский РЭС | Ростовская область | Мартыновский район | 10/0,4 кВ | 0.315 | 0.058 | 0.058
1864 | ВЛ 10 кВ №1 ПС "Рассвет" КТП 6490 | Производственное отделение "Восточные электрические сети", Мартыновский РЭС | Ростовская область | Мартыновский район | 10/0,4 кВ | 0.063 | 0.016 | 0.016
1865 | ВЛ 10 кВ №1 ПС "Рассвет" КТП 6509 | Производственное отделение "Восточные электрические сети", Мартыновский РЭС | Ростовская область | Мартыновский район | 10/0,4 кВ | 0.631 | 0.536 | 0.536
1866 | ВЛ 10 кВ №2 ПС "Рассвет" КТП 6469 | Производственное отделение "Восточные электрические сети", Мартыновский РЭС | Ростовская область | Мартыновский район | 10/0,4 кВ | 0.25 | 0.01 | 0.01
1867 | ВЛ 10 кВ №2 ПС "Рассвет" КТП 6473 | Производственное отделение "Восточные электрические сети", Мартыновский РЭС | Ростовская область | Мартыновский район | 10/0,4 кВ | 0.25 | 0.021 | 0.021
1868 | ВЛ 10 кВ №2 ПС "Рассвет" КТП 6474 | Производственное отделение "Восточные электрические сети", Мартыновский РЭС | Ростовская область | Мартыновский район | 10/0,4 кВ | 0.4 | 0.124 | 0.124
1869 | ВЛ 10 кВ №2 ПС "Рассвет" КТП 6477 | Производственное отделение "Восточные электрические сети", Мартыновский РЭС | Ростовская область | Мартыновский район | 10/0,4 кВ | 0.063 | 0.007 | 0.007
1870 | ВЛ 10 кВ №2 ПС "Рассвет" КТП 6478 | Производственное отделение "Восточные электрические сети", Мартыновский РЭС | Ростовская область | Мартыновский район | 10/0,4 кВ | 0.1 | 0.01 | 0.01
1871 | ВЛ 10 кВ №2 ПС "Рассвет" КТП 6480 | Производственное отделение "Восточные электрические сети", Мартыновский РЭС | Ростовская область | Мартыновский район | 10/0,4 кВ | 0.16 | 0.01 | 0.01
1872 | ВЛ 10 кВ №2 ПС "Рассвет" КТП 6502 | Производственное отделение "Восточные электрические сети", Мартыновский РЭС | Ростовская область | Мартыновский район | 10/0,4 кВ | 0.1 | 0.01 | 0.01
1873 | ВЛ 10 кВ №2 ПС "Рассвет" КТП 6472 | Производственное отделение "Восточные электрические сети", Мартыновский РЭС | Ростовская область | Мартыновский район | 10/0,4 кВ | 0.16 | 0.057 | 0.057
1874 | ВЛ 10 кВ №6 ПС "Рассвет" КТП 6568 | Производственное отделение "Восточные электрические сети", Мартыновский РЭС | Ростовская область | Мартыновский район | 10/0,4 кВ | 0.25 | 0.004 | 0.004
1875 | ВЛ 10 кВ №6 ПС "Рассвет" КТП 6563 | Производственное отделение "Восточные электрические сети", Мартыновский РЭС | Ростовская область | Мартыновский район | 10/0,4 кВ | 0.25 | 0.213 | 0.213
1876 | ВЛ-10кВ №6 ПС "Рассвет" КТП 6562 | Производственное отделение "Восточные электрические сети", Мартыновский РЭС | Ростовская область | Мартыновский район | 10/0,4 кВ | 0.25 | 0.119 | 0.119
1877 | ВЛ 10 кВ №6 ПС "Рассвет" КТП 6565 | Производственное отделение "Восточные электрические сети", Мартыновский РЭС | Ростовская область | Мартыновский район | 10/0,4 кВ | 0.1 | 0.01 | 0.01
1878 | ВЛ 10 кВ №6 ПС "Рассвет" КТП 6566 | Производственное отделение "Восточные электрические сети", Мартыновский РЭС | Ростовская область | Мартыновский район | 10/0,4 кВ | 0.16 | 0.01 | 0.01
1879 | ВЛ 10 кВ №6 ПС "Рассвет" КТП 6567 | Производственное отделение "Восточные электрические сети", Мартыновский РЭС | Ростовская область | Мартыновский район | 10/0,4 кВ | 0.1 | 0.01 | 0.01
1880 | ВЛ 10 кВ №6 ПС "Рассвет" КТП 6561 | Производственное отделение "Восточные электрические сети", Мартыновский РЭС | Ростовская область | Мартыновский район | 10/0,4 кВ | 0.04 | 0.01 | 0.01
1881 | ВЛ 10 кВ №6 ПС "Рассвет" КТП 6564 | Производственное отделение "Восточные электрические сети", Мартыновский РЭС | Ростовская область | Мартыновский район | 10/0,4 кВ | 0.1 | 0.085 | 0.085
1882 | ВЛ 10 кВ №6 ПС "Рисовая" КТП 6443 | Производственное отделение "Восточные электрические сети", Мартыновский РЭС | Ростовская область | Мартыновский район | 10/0,4 кВ | 0.1 | 0.01 | 0.01
1883 | ВЛ 10 кВ №6 ПС "Рисовая" КТП 6445 | Производственное отделение "Восточные электрические сети", Мартыновский РЭС | Ростовская область | Мартыновский район | 10/0,4 кВ | 0.25 | 0.01 | 0.01
1884 | ВЛ 10 кВ №6 ПС "Рисовая" КТП 6446 | Производственное отделение "Восточные электрические сети", Мартыновский РЭС | Ростовская область | Мартыновский район | 10/0,4 кВ | 0.1 | 0.049 | 0.049
1885 | ВЛ 10 кВ №6 ПС "Рисовая" КТП 6447 | Производственное отделение "Восточные электрические сети", Мартыновский РЭС | Ростовская область | Мартыновский район | 10/0,4 кВ | 0.1 | 0.085 | 0.085
1886 | ВЛ 10 кВ №6 ПС "Рисовая" КТП 6449 | Производственное отделение "Восточные электрические сети", Мартыновский РЭС | Ростовская область | Мартыновский район | 10/0,4 кВ | 0.1 | 0.057 | 0.057
1887 | ВЛ 10 кВ №6 ПС "Рисовая" КТП 6453 | Производственное отделение "Восточные электрические сети", Мартыновский РЭС | Ростовская область | Мартыновский район | 10/0,4 кВ | 0.1 | 0.059 | 0.059
1888 | ВЛ 10 кВ №6 ПС "Рисовая" КТП 6458 | Производственное отделение "Восточные электрические сети", Мартыновский РЭС | Ростовская область | Мартыновский район | 10/0,4 кВ | 0.1 | 0.01 | 0.01
1889 | ВЛ 10 кВ №6 ПС "Рисовая" КТП 6459 | Производственное отделение "Восточные электрические сети", Мартыновский РЭС | Ростовская область | Мартыновский район | 10/0,4 кВ | 0.25 | 0.121 | 0.121
1890 | ВЛ 10 кВ №6 ПС "Рисовая" КТП 6495 | Производственное отделение "Восточные электрические сети", Мартыновский РЭС | Ростовская область | Мартыновский район | 10/0,4 кВ | 0.025 | 0.005 | 0.005
1891 | ВЛ 10 кВ №8 ПС "Рисовая" КТП 6442 | Производственное отделение "Восточные электрические сети", Мартыновский РЭС | Ростовская область | Мартыновский район | 10/0,4 кВ | 0.16 | 0.01 | 0.01
1892 | ВЛ 10 кВ №8 ПС "Рисовая" КТП 6461 | Производственное отделение "Восточные электрические сети", Мартыновский РЭС | Ростовская область | Мартыновский район | 10/0,4 кВ | 0.25 | 0.001 | 0.001
1893 | ВЛ 10 кВ №8 ПС "Рисовая" КТП 6462 | Производственное отделение "Восточные электрические сети", Мартыновский РЭС | Ростовская область | Мартыновский район | 10/0,4 кВ | 0.16 | 0.01 | 0.01
1894 | ВЛ 10 кВ №8 ПС "Рисовая" КТП 6463 | Производственное отделение "Восточные электрические сети", Мартыновский РЭС | Ростовская область | Мартыновский район | 10/0,4 кВ | 0.16 | 0.01 | 0.01
1895 | ВЛ 10 кВ №8 ПС "Рисовая" КТП 6464 | Производственное отделение "Восточные электрические сети", Мартыновский РЭС | Ростовская область | Мартыновский район | 10/0,4 кВ | 0.4 | 0.34 | 0.34
1896 | ВЛ 10 кВ №8 ПС "Рисовая" КТП 6466 | Производственное отделение "Восточные электрические сети", Мартыновский РЭС | Ростовская область | Мартыновский район | 10/0,4 кВ | 0.063 | 0.018 | 0.018
1897 | ВЛ 10 кВ №8 ПС "Рисовая" КТП 6498 | Производственное отделение "Восточные электрические сети", Мартыновский РЭС | Ростовская область | Мартыновский район | 10/0,4 кВ | 0.16 | 0.099 | 0.099
1898 | ВЛ 10 кВ №8 ПС "Рисовая" КТП 6506 | Производственное отделение "Восточные электрические сети", Мартыновский РЭС | Ростовская область | Мартыновский район | 10/0,4 кВ | 0.25 | 0.005 | 0.005
1899 | ВЛ 10 кВ №8 ПС "Рисовая" КТП 6510 | Производственное отделение "Восточные электрические сети", Мартыновский РЭС | Ростовская область | Мартыновский район | 10/0,4 кВ | 0.25 | 0.099 | 0.099
1900 | ВЛ 10 кВ №8 ПС "Рисовая" КТП 6519 | Производственное отделение "Восточные электрические сети", Мартыновский РЭС | Ростовская область | Мартыновский район | 10/0,4 кВ | 0.16 | 0.136 | 0.136
1901 | ВЛ 6 кВ №305 ПС "СМ-3" КТП 6500 | Производственное отделение "Восточные электрические сети", Мартыновский РЭС | Ростовская область | Мартыновский район | 10/0,4 кВ | 0.16 | 0.01 | 0.01
1902 | ВЛ 10кВ №15 ПС Мартыновская КТП 6142 | Производственное отделение "Восточные электрические сети", Мартыновский РЭС | Ростовская область | Мартыновский район | 10/0,4 кВ | 0.025 | 0.008 | 0.008
1903 | ВЛ 6 кВ №305 ПС "СМ-3" КТП 6465 | Производственное отделение "Восточные электрические сети", Мартыновский РЭС | Ростовская область | Мартыновский район | 10/0,4 кВ | 0.025 | 0.004 | 0.004
1904 | КТП-3109 ВЛ10 кВ №13 ПСАндреевская | Производственное отделение "Восточные электрические сети", Дубовский РЭС | Ростовская область | Дубовский район | 10/0,4 кВ | 0.25 | 0.206 | 0.206
1905 | КТП-3110 ВЛ-10 кВ №13 ПС Андреевская | Производственное отделение "Восточные электрические сети", Дубовский РЭС | Ростовская область | Дубовский район | 10/0,4 кВ | 0.16 | 0.127 | 0.127
1906 | КТП-3112 ВЛ-10 кВ №13 ПС Андреевская | Производственное отделение "Восточные электрические сети", Дубовский РЭС | Ростовская область | Дубовский район | 10/0,4 кВ | 0.025 | 0.019 | 0.019
1907 | КТП-3114 ВЛ-10 кВ №13 ПС Андреевская | Производственное отделение "Восточные электрические сети", Дубовский РЭС | Ростовская область | Дубовский район | 10/0,4 кВ | 0.1 | 0.083 | 0.083
1908 | КТП-3115 ВЛ-10 кВ №13 ПС Андреевская | Производственное отделение "Восточные электрические сети", Дубовский РЭС | Ростовская область | Дубовский район | 10/0,4 кВ | 0.1 | 0.077 | 0.077
1909 | КТП-3116 кВ ВЛ-10кВ №13 ПС Андреевская | Производственное отделение "Восточные электрические сети", Дубовский РЭС | Ростовская область | Дубовский район | 10/0,4 кВ | 0.1 | 0.083 | 0.083
1910 | КТП-3117 ВЛ-10 кВ №13 ПС Андреевская | Производственное отделение "Восточные электрические сети", Дубовский РЭС | Ростовская область | Дубовский район | 10/0,4 кВ | 0.25 | 0.211 | 0.211
1911 | КТП-3125 ВЛ-10 кВ №13 ПС Андреевская | Производственное отделение "Восточные электрические сети", Дубовский РЭС | Ростовская область | Дубовский район | 10/0,4 кВ | 0.063 | 0.052 | 0.052
1912 | КТП-3126 ВЛ-10кВ №13 ПС Андреевская | Производственное отделение "Восточные электрические сети", Дубовский РЭС | Ростовская область | Дубовский район | 10/0,4 кВ | 0.04 | 0.032 | 0.032
1913 | КТП-3522 ВЛ-10 кВ №13 ПС Андреевская | Производственное отделение "Восточные электрические сети", Дубовский РЭС | Ростовская область | Дубовский район | 10/0,4 кВ | 0.16 | 0.135 | 0.135
1914 | КТП-3531 ВЛ-10 кВ №13 ПС Андреевская | Производственное отделение "Восточные электрические сети", Дубовский РЭС | Ростовская область | Дубовский район | 10/0,4 кВ | 0.063 | 0.053 | 0.053
1915 | КТП-3141 ВЛ-10 кВ №3 ПС Андреевская | Производственное отделение "Восточные электрические сети", Дубовский РЭС | Ростовская область | Дубовский район | 10/0,4 кВ | 0.025 | 0.019 | 0.019
1916 | КТП-3142 ВЛ-10 кВ №3 ПС Андреевская | Производственное отделение "Восточные электрические сети", Дубовский РЭС | Ростовская область | Дубовский район | 10/0,4 кВ | 0.04 | 0.031 | 0.031
1917 | СТП -3143 ВЛ-10 кВ №3 ПС Андреевская | Производственное отделение "Восточные электрические сети", Дубовский РЭС | Ростовская область | Дубовский район | 10/0,4 кВ | 0.01 | 0.007 | 0.007
1918 | КТП-3144 ВЛ-10кВ №3 ПС Андреевская | Производственное отделение "Восточные электрические сети", Дубовский РЭС | Ростовская область | Дубовский район | 10/0,4 кВ | 0.06 | 0.05 | 0.05
1919 | КТП-3145 ВЛ-10 кВ №3 ПС Андреевская | Производственное отделение "Восточные электрические сети", Дубовский РЭС | Ростовская область | Дубовский район | 10/0,4 кВ | 0.04 | 0.032 | 0.032
1920 | КТП-3147 ВЛ-10 кВ №3 ПС Андреевская | Производственное отделение "Восточные электрические сети", Дубовский РЭС | Ростовская область | Дубовский район | 10/0,4 кВ | 0.1 | 0.082 | 0.082
1921 | СТП -3148 ВЛ-10 кВ №3 ПС Андреевская | Производственное отделение "Восточные электрические сети", Дубовский РЭС | Ростовская область | Дубовский район | 10/0,4 кВ | 0.01 | 0.008 | 0.008
1922 | КТП-3149 ВЛ-10 кВ №3 ПС Андреевская | Производственное отделение "Восточные электрические сети", Дубовский РЭС | Ростовская область | Дубовский район | 10/0,4 кВ | 0.025 | 0.017 | 0.017
1923 | КТП-3150 ВЛ-10 кВ №3 ПС Андреевская | Производственное отделение "Восточные электрические сети", Дубовский РЭС | Ростовская область | Дубовский район | 10/0,4 кВ | 0.04 | 0.032 | 0.032
1924 | КТП-3151 ВЛ-10 кВ №3 ПС Андреевская | Производственное отделение "Восточные электрические сети", Дубовский РЭС | Ростовская область | Дубовский район | 10/0,4 кВ | 0.025 | 0.019 | 0.019
1925 | КТП-3152 ВЛ-10 кВ №3 ПС Андреевская | Производственное отделение "Восточные электрические сети", Дубовский РЭС | Ростовская область | Дубовский район | 10/0,4 кВ | 0.025 | 0.019 | 0.019
1926 | КТП-3135 ВЛ-10 кВ №7 ПС Андреевская | Производственное отделение "Восточные электрические сети", Дубовский РЭС | Ростовская область | Дубовский район | 10/0,4 кВ | 0.16 | 0.131 | 0.131
1927 | КТП-3138 ВЛ-10 кВ №7 ПС Андреевская | Производственное отделение "Восточные электрические сети", Дубовский РЭС | Ростовская область | Дубовский район | 10/0,4 кВ | 0.25 | 0.205 | 0.205
1928 | КТП-3140 ВЛ-10 кВ №7 ПС Андреевская | Производственное отделение "Восточные электрические сети", Дубовский РЭС | Ростовская область | Дубовский район | 10/0,4 кВ | 0.04 | 0.032 | 0.032
1929 | КТП-3161 ВЛ-10 кВ №8 ПС Андреевская | Производственное отделение "Восточные электрические сети", Дубовский РЭС | Ростовская область | Дубовский район | 10/0,4 кВ | 0.04 | 0.033 | 0.033
1930 | КТП-3162 ВЛ-10 кВ №8 ПС Андреевская | Производственное отделение "Восточные электрические сети", Дубовский РЭС | Ростовская область | Дубовский район | 10/0,4 кВ | 0.063 | 0.051 | 0.051
1931 | КТП-3163 ВЛ-10 кВ №8 ПС Андреевская | Производственное отделение "Восточные электрические сети", Дубовский РЭС | Ростовская область | Дубовский район | 10/0,4 кВ | 0.04 | 0.032 | 0.032
1932 | КТП-3164 ВЛ-10 кВ №8 ПС Андреевская | Производственное отделение "Восточные электрические сети", Дубовский РЭС | Ростовская область | Дубовский район | 10/0,4 кВ | 0.025 | 0.019 | 0.019
1933 | КТП-3165 ВЛ-10 кВ №8 ПС Андреевская | Производственное отделение "Восточные электрические сети", Дубовский РЭС | Ростовская область | Дубовский район | 10/0,4 кВ | 0.1 | 0.082 | 0.082
1934 | КТП-3497 ВЛ-10 кВ №7 ПС Вербовая | Производственное отделение "Восточные электрические сети", Дубовский РЭС | Ростовская область | Дубовский район | 10/0,4 кВ | 0.1 | 0.084 | 0.084
1935 | КТП-3354 ВЛ-10кВ №4 ПС Вербовая | Производственное отделение "Восточные электрические сети", Дубовский РЭС | Ростовская область | Дубовский район | 10/0,4 кВ | 0.16 | 0.133 | 0.133
1936 | КТП-3357 ВЛ-10кВ №4 ПС Вербовая | Производственное отделение "Восточные электрические сети", Дубовский РЭС | Ростовская область | Дубовский район | 10/0,4 кВ | 0.16 | 0.131 | 0.131
1937 | КТП-3358 ВЛ-10кВ №4 ПС Вербовая | Производственное отделение "Восточные электрические сети", Дубовский РЭС | Ростовская область | Дубовский район | 10/0,4 кВ | 0.1 | 0.081 | 0.081
1938 | КТП-3359 ВЛ-10кВ №4 ПС Вербовая | Производственное отделение "Восточные электрические сети", Дубовский РЭС | Ростовская область | Дубовский район | 10/0,4 кВ | 0.1 | 0.082 | 0.082
1939 | КТП-3360 ВЛ-10кВ №4 ПС Вербовая | Производственное отделение "Восточные электрические сети", Дубовский РЭС | Ростовская область | Дубовский район | 10/0,4 кВ | 0.1 | 0.078 | 0.078
1940 | КТП-3368 ВЛ-10кВ №4 ПС Вербовая | Производственное отделение "Восточные электрические сети", Дубовский РЭС | Ростовская область | Дубовский район | 10/0,4 кВ | 0.1 | 0.083 | 0.083
1941 | КТП-3434 ВЛ-10кВ №4 ПС Вербовая | Производственное отделение "Восточные электрические сети", Дубовский РЭС | Ростовская область | Дубовский район | 10/0,4 кВ | 0.16 | 0.134 | 0.134
1942 | КТП-3319 ВЛ-10 кВ №5 ПС Вербовая | Производственное отделение "Восточные электрические сети", Дубовский РЭС | Ростовская область | Дубовский район | 10/0,4 кВ | 0.04 | 0.033 | 0.033
1943 | КТП-3321 ВЛ-10 кВ №5 ПС Вербовая | Производственное отделение "Восточные электрические сети", Дубовский РЭС | Ростовская область | Дубовский район | 10/0,4 кВ | 0.025 | 0.02 | 0.02
1944 | КТП-3324 ВЛ-10 кВ №5 ПС Вербовая | Производственное отделение "Восточные электрические сети", Дубовский РЭС | Ростовская область | Дубовский район | 10/0,4 кВ | 0.1 | 0.08 | 0.08
1945 | КТП-3325 ВЛ-10 кВ №5 ПС Вербовая | Производственное отделение "Восточные электрические сети", Дубовский РЭС | Ростовская область | Дубовский район | 10/0,4 кВ | 0.025 | 0.021 | 0.021
1946 | КТП-3326 ВЛ-10 кВ №5 ПС Вербовая | Производственное отделение "Восточные электрические сети", Дубовский РЭС | Ростовская область | Дубовский район | 10/0,4 кВ | 0.063 | 0.053 | 0.053
1947 | КТП-3327 ВЛ-10 кВ №5 ПС Вербовая | Производственное отделение "Восточные электрические сети", Дубовский РЭС | Ростовская область | Дубовский район | 10/0,4 кВ | 0.063 | 0.052 | 0.052
1948 | КТП-3328 ВЛ-10 кВ №5 ПС Вербовая | Производственное отделение "Восточные электрические сети", Дубовский РЭС | Ростовская область | Дубовский район | 10/0,4 кВ | 0.025 | 0.019 | 0.019
1949 | КТП-3329 ВЛ-10 кВ №5 ПС Вербовая | Производственное отделение "Восточные электрические сети", Дубовский РЭС | Ростовская область | Дубовский район | 10/0,4 кВ | 0.025 | 0.02 | 0.02
1950 | КТП-3330 ВЛ-10 кВ №5 ПС Вербовая | Производственное отделение "Восточные электрические сети", Дубовский РЭС | Ростовская область | Дубовский район | 10/0,4 кВ | 0.04 | 0.033 | 0.033
1951 | КТП-3331 ВЛ-10 кВ №5 ПС Вербовая | Производственное отделение "Восточные электрические сети", Дубовский РЭС | Ростовская область | Дубовский район | 10/0,4 кВ | 0.1 | 0.081 | 0.081
1952 | КТП-3334 ВЛ-10 кВ №5 ПС Вербовая | Производственное отделение "Восточные электрические сети", Дубовский РЭС | Ростовская область | Дубовский район | 10/0,4 кВ | 0.04 | 0.033 | 0.033
1953 | КТП-3335 ВЛ-10 кВ №5 ПС Вербовая | Производственное отделение "Восточные электрические сети", Дубовский РЭС | Ростовская область | Дубовский район | 10/0,4 кВ | 0.1 | 0.083 | 0.083
1954 | КТП-3337 ВЛ-10 кВ №5 ПС Вербовая | Производственное отделение "Восточные электрические сети", Дубовский РЭС | Ростовская область | Дубовский район | 10/0,4 кВ | 0.063 | 0.052 | 0.052
1955 | КТП-3338 ВЛ-10 кВ №5 ПС Вербовая | Производственное отделение "Восточные электрические сети", Дубовский РЭС | Ростовская область | Дубовский район | 10/0,4 кВ | 0.025 | 0.021 | 0.021
1956 | КТП-3339 ВЛ-10 кВ №5 ПС Вербовая | Производственное отделение "Восточные электрические сети", Дубовский РЭС | Ростовская область | Дубовский район | 10/0,4 кВ | 0.063 | 0.053 | 0.053
1957 | КТП-3340 ВЛ-10 кВ №5 ПС Вербовая | Производственное отделение "Восточные электрические сети", Дубовский РЭС | Ростовская область | Дубовский район | 10/0,4 кВ | 0.04 | 0.032 | 0.032
1958 | КТП-3341 ВЛ-10 кВ №5 ПС Вербовая | Производственное отделение "Восточные электрические сети", Дубовский РЭС | Ростовская область | Дубовский район | 10/0,4 кВ | 0.063 | 0.053 | 0.053
1959 | КТП-3430 ВЛ-10 кВ №5 ПС Вербовая | Производственное отделение "Восточные электрические сети", Дубовский РЭС | Ростовская область | Дубовский район | 10/0,4 кВ | 0.025 | 0.021 | 0.021
1960 | КТП-3498 ВЛ-10 кВ №5 ПС Вербовая | Производственное отделение "Восточные электрические сети", Дубовский РЭС | Ростовская область | Дубовский район | 10/0,4 кВ | 0.04 | 0.032 | 0.032
1961 | КТП-3456 ВЛ-10кВ №5 ПС Вербовая | Производственное отделение "Восточные электрические сети", Дубовский РЭС | Ростовская область | Дубовский район | 10/0,4 кВ | 0.04 | 0.034 | 0.034
1962 | КТП-3557 ВЛ-10кВ №24 ПС Жуковская | Производственное отделение "Восточные электрические сети", Дубовский РЭС | Ростовская область | Дубовский район | 10/0,4 кВ | 0.04 | 0.001 | 0.001
1963 | КТП-3342 ВЛ-10 кВ №7 ПС Вербовая | Производственное отделение "Восточные электрические сети", Дубовский РЭС | Ростовская область | Дубовский район | 10/0,4 кВ | 0.025 | 0.021 | 0.021
1964 | КТП-3344 ВЛ-10 кВ №7 ПС Вербовая | Производственное отделение "Восточные электрические сети", Дубовский РЭС | Ростовская область | Дубовский район | 10/0,4 кВ | 0.063 | 0.051 | 0.051
1965 | КТП-3345 ВЛ-10 кВ №7 ПС Вербовая | Производственное отделение "Восточные электрические сети", Дубовский РЭС | Ростовская область | Дубовский район | 10/0,4 кВ | 0.01 | 0.006 | 0.006
1966 | КТП-3346 ВЛ-10 кВ №7 ПС Вербовая | Производственное отделение "Восточные электрические сети", Дубовский РЭС | Ростовская область | Дубовский район | 10/0,4 кВ | 0.025 | 0.02 | 0.02
1967 | КТП-3347 ВЛ-10 кВ №7 ПС Вербовая | Производственное отделение "Восточные электрические сети", Дубовский РЭС | Ростовская область | Дубовский район | 10/0,4 кВ | 0.1 | 0.078 | 0.078
1968 | КТП-3348 ВЛ-10 кВ №7 ПС Вербовая | Производственное отделение "Восточные электрические сети", Дубовский РЭС | Ростовская область | Дубовский район | 10/0,4 кВ | 0.04 | 0.033 | 0.033
1969 | КТП-3349 ВЛ-10 кВ №7 ПС Вербовая | Производственное отделение "Восточные электрические сети", Дубовский РЭС | Ростовская область | Дубовский район | 10/0,4 кВ | 0.04 | 0.033 | 0.033
1970 | КТП-3350 ВЛ-10 кВ №7 ПС Вербовая | Производственное отделение "Восточные электрические сети", Дубовский РЭС | Ростовская область | Дубовский район | 10/0,4 кВ | 0.025 | 0.02 | 0.02
1971 | КТП-3351 ВЛ-10 кВ №7 ПС Вербовая | Производственное отделение "Восточные электрические сети", Дубовский РЭС | Ростовская область | Дубовский район | 10/0,4 кВ | 0.1 | 0.084 | 0.084
1972 | КТП-3352 ВЛ-10 кВ №7 ПС Вербовая | Производственное отделение "Восточные электрические сети", Дубовский РЭС | Ростовская область | Дубовский район | 10/0,4 кВ | 0.025 | 0.02 | 0.02
1973 | КТП-3353 ВЛ-10 кВ №7 ПС Вербовая | Производственное отделение "Восточные электрические сети", Дубовский РЭС | Ростовская область | Дубовский район | 10/0,4 кВ | 0.025 | 0.019 | 0.019
1974 | КТП-3429 ВЛ-10кВ №7 ПС Вербовая | Производственное отделение "Восточные электрические сети", Дубовский РЭС | Ростовская область | Дубовский район | 10/0,4 кВ | 0.025 | 0.02 | 0.02
1975 | КТП-3483 ВЛ-10 кВ №7 ПС Вербовая | Производственное отделение "Восточные электрические сети", Дубовский РЭС | Ростовская область | Дубовский район | 10/0,4 кВ | 0.1 | 0.084 | 0.084
1976 | КТП-3157 ВЛ-10 кВ №12пс Гуреевская | Производственное отделение "Восточные электрические сети", Дубовский РЭС | Ростовская область | Дубовский район | 10/0,4 кВ | 0.1 | 0.083 | 0.083
1977 | КТП-3508 ВЛ-10кВ №12 ПС Гуреевская | Производственное отделение "Восточные электрические сети", Дубовский РЭС | Ростовская область | Дубовский район | 10/0,4 кВ | 0.25 | 0.205 | 0.205
1978 | КТП-3158 ВЛ-10 кВ № 14 ПС Гуреевская | Производственное отделение "Восточные электрические сети", Дубовский РЭС | Ростовская область | Дубовский район | 10/0,4 кВ | 0.025 | 0.02 | 0.02
1979 | КТП-3159 ВЛ-10 кВ № 14 ПС Гуреевская | Производственное отделение "Восточные электрические сети", Дубовский РЭС | Ростовская область | Дубовский район | 10/0,4 кВ | 0.04 | 0.029 | 0.029
1980 | КТП-3160 ВЛ-10 кВ № 14 ПС Гуреевская | Производственное отделение "Восточные электрические сети", Дубовский РЭС | Ростовская область | Дубовский район | 10/0,4 кВ | 0.04 | 0.027 | 0.027
1981 | КТП-3154 ВЛ-10 кВ №7 ПС Гуреевская | Производственное отделение "Восточные электрические сети", Дубовский РЭС | Ростовская область | Дубовский район | 10/0,4 кВ | 0.25 | 0.203 | 0.203
1982 | КТП-3155 ВЛ-10 кВ №7 ПС Гуреевская | Производственное отделение "Восточные электрические сети", Дубовский РЭС | Ростовская область | Дубовский район | 10/0,4 кВ | 0.25 | 0.204 | 0.204
1983 | КТП-3156 ВЛ-10 кВ №7 ПС Гуреевская | Производственное отделение "Восточные электрические сети", Дубовский РЭС | Ростовская область | Дубовский район | 10/0,4 кВ | 0.16 | 0.127 | 0.127
1984 | КТП-3011 ВЛ-10 кВ №17 ПС Дубовская | Производственное отделение "Восточные электрические сети", Дубовский РЭС | Ростовская область | Дубовский район | 10/0,4 кВ | 0.04 | 0.029 | 0.029
1985 | КТП-3053 ВЛ-10 кВ №17 ПС Дубовская | Производственное отделение "Восточные электрические сети", Дубовский РЭС | Ростовская область | Дубовский район | 10/0,4 кВ | 0.04 | 0.03 | 0.03
1986 | КТП-3054 ВЛ-10 кВ №17 ПС Дубовская | Производственное отделение "Восточные электрические сети", Дубовский РЭС | Ростовская область | Дубовский район | 10/0,4 кВ | 0.063 | 0.051 | 0.051
1987 | КТП-3055 ВЛ-10 кВ №17 ПС Дубовская | Производственное отделение "Восточные электрические сети", Дубовский РЭС | Ростовская область | Дубовский район | 10/0,4 кВ | 0.025 | 0.021 | 0.021
1988 | КТП-3056 ВЛ-10 кВ №17 ПС Дубовская | Производственное отделение "Восточные электрические сети", Дубовский РЭС | Ростовская область | Дубовский район | 10/0,4 кВ | 0.025 | 0.02 | 0.02
1989 | КТП-3058 ВЛ-10 кВ №17 ПС Дубовская | Производственное отделение "Восточные электрические сети", Дубовский РЭС | Ростовская область | Дубовский район | 10/0,4 кВ | 0.25 | 0.207 | 0.207
1990 | КТП-3059 ВЛ-10 кВ №17 ПС Дубовская | Производственное отделение "Восточные электрические сети", Дубовский РЭС | Ростовская область | Дубовский район | 10/0,4 кВ | 0.16 | 0.131 | 0.131
1991 | КТП-3060 ВЛ-10 кВ №17 ПС Дубовская | Производственное отделение "Восточные электрические сети", Дубовский РЭС | Ростовская область | Дубовский район | 10/0,4 кВ | 0.04 | 0.032 | 0.032
1992 | КТП-3061 ВЛ-10кВ №17 ПС Дубовская | Производственное отделение "Восточные электрические сети", Дубовский РЭС | Ростовская область | Дубовский район | 10/0,4 кВ | 0.16 | 0.126 | 0.126
1993 | КТП-3063 ВЛ-10 кВ №17 ПС Дубовская | Производственное отделение "Восточные электрические сети", Дубовский РЭС | Ростовская область | Дубовский район | 10/0,4 кВ | 0.16 | 0.129 | 0.129
1994 | КТП-3065 ВЛ-10 кВ №17 ПС Дубовская | Производственное отделение "Восточные электрические сети", Дубовский РЭС | Ростовская область | Дубовский район | 10/0,4 кВ | 0.025 | 0.02 | 0.02
1995 | КТП-3066 ВЛ-10 кВ №17 ПС Дубовская | Производственное отделение "Восточные электрические сети", Дубовский РЭС | Ростовская область | Дубовский район | 10/0,4 кВ | 0.16 | 0.131 | 0.131
1996 | КТП-3069 ВЛ-10 кВ №17 ПС Дубовская | Производственное отделение "Восточные электрические сети", Дубовский РЭС | Ростовская область | Дубовский район | 10/0,4 кВ | 0.25 | 0.209 | 0.209
1997 | КТП-3070 ВЛ-10 кВ №17 ПС Дубовская | Производственное отделение "Восточные электрические сети", Дубовский РЭС | Ростовская область | Дубовский район | 10/0,4 кВ | 0.025 | 0.02 | 0.02
1998 | КТП-3071 ВЛ-10 кВ №17 ПС Дубовская | Производственное отделение "Восточные электрические сети", Дубовский РЭС | Ростовская область | Дубовский район | 10/0,4 кВ | 0.063 | 0.051 | 0.051
1999 | КТП-3072 ВЛ-10 кВ №17 ПС Дубовская | Производственное отделение "Восточные электрические сети", Дубовский РЭС | Ростовская область | Дубовский район | 10/0,4 кВ | 0.063 | 0.052 | 0.052
2000 | КТП-3073 ВЛ-10 кВ №17 ПС Дубовская | Производственное отделение "Восточные электрические сети", Дубовский РЭС | Ростовская область | Дубовский район | 10/0,4 кВ | 0.04 | 0.034 | 0.034
2001 | КТП-3075 ВЛ-10 кВ №17 ПС Дубовская | Производственное отделение "Восточные электрические сети", Дубовский РЭС | Ростовская область | Дубовский район | 10/0,4 кВ | 0.04 | 0.032 | 0.032
2002 | КТП-3486 ВЛ-10 кВ №17 ПС Дубовская | Производственное отделение "Восточные электрические сети", Дубовский РЭС | Ростовская область | Дубовский район | 10/0,4 кВ | 0.1 | 0.076 | 0.076
2003 | КТП-3487 ВЛ-10 кВ №17 ПС Дубовская | Производственное отделение "Восточные электрические сети", Дубовский РЭС | Ростовская область | Дубовский район | 10/0,4 кВ | 0.025 | 0.019 | 0.019
2004 | КТП-3074 ВЛ-10 кВ №19 ПС Дубовская | Производственное отделение "Восточные электрические сети", Дубовский РЭС | Ростовская область | Дубовский район | 10/0,4 кВ | 0.063 | 0.052 | 0.052
2005 | КТП-3094 ВЛ-10 кВ №19 ПС Дубовская | Производственное отделение "Восточные электрические сети", Дубовский РЭС | Ростовская область | Дубовский район | 10/0,4 кВ | 0.025 | 0.019 | 0.019
2006 | КТП-3096 ВЛ-10 кВ №19 ПС Дубовская | Производственное отделение "Восточные электрические сети", Дубовский РЭС | Ростовская область | Дубовский район | 10/0,4 кВ | 0.1 | 0.076 | 0.076
2007 | КТП-3098 ВЛ-10 кВ №19 ПС Дубовская | Производственное отделение "Восточные электрические сети", Дубовский РЭС | Ростовская область | Дубовский район | 10/0,4 кВ | 0.04 | 0.033 | 0.033
2008 | КТП-3100 ВЛ-10 кВ №19 ПС Дубовская | Производственное отделение "Восточные электрические сети", Дубовский РЭС | Ростовская область | Дубовский район | 10/0,4 кВ | 0.1 | 0.078 | 0.078
2009 | КТП-3086 ВЛ-10 кВ №3 ПС Дубовская | Производственное отделение "Восточные электрические сети", Дубовский РЭС | Ростовская область | Дубовский район | 10/0,4 кВ | 0.1 | 0.078 | 0.078
2010 | КТП-3087 ВЛ-10 кВ №3 ПС Дубовская | Производственное отделение "Восточные электрические сети", Дубовский РЭС | Ростовская область | Дубовский район | 10/0,4 кВ | 0.16 | 0.127 | 0.127
2011 | КТП-3088 ВЛ-10кВ №3 ПС Дубовская | Производственное отделение "Восточные электрические сети", Дубовский РЭС | Ростовская область | Дубовский район | 10/0,4 кВ | 0.1 | 0.084 | 0.084
2012 | КТП-3089 ВЛ-10 кВ №3 ПС Дубовская | Производственное отделение "Восточные электрические сети", Дубовский РЭС | Ростовская область | Дубовский район | 10/0,4 кВ | 0.025 | 0.016 | 0.016
2013 | КТП-3090 ВЛ-10 кВ №3 ПС Дубовская | Производственное отделение "Восточные электрические сети", Дубовский РЭС | Ростовская область | Дубовский район | 10/0,4 кВ | 0.04 | 0.032 | 0.032
2014 | СТП -3092 ВЛ-10 кВ №3 ПС Дубовская | Производственное отделение "Восточные электрические сети", Дубовский РЭС | Ростовская область | Дубовский район | 10/0,4 кВ | 0.01 | 0.007 | 0.007
2015 | КТП-3425 ВЛ-10 кВ №3 ПС Дубовская | Производственное отделение "Восточные электрические сети", Дубовский РЭС | Ростовская область | Дубовский район | 10/0,4 кВ | 0.025 | 0.017 | 0.017
2016 | КТП-3510 ВЛ-10 кВ №3 ПС Дубовская | Производственное отделение "Восточные электрические сети", Дубовский РЭС | Ростовская область | Дубовский район | 10/0,4 кВ | 0.4 | 0.336 | 0.336
2017 | КТП-3437 ВЛ-10кВ №5 ПС Дубовская | Производственное отделение "Восточные электрические сети", Дубовский РЭС | Ростовская область | Дубовский район | 10/0,4 кВ | 0.25 | 0.212 | 0.212
2018 | КТП-3438 ВЛ-10кВ №5 ПС Дубовская | Производственное отделение "Восточные электрические сети", Дубовский РЭС | Ростовская область | Дубовский район | 10/0,4 кВ | 0.16 | 0.133 | 0.133
2019 | КТП-3001 ВЛ-10 кВ №2 ПС Железнодорожная | Производственное отделение "Восточные электрические сети", Дубовский РЭС | Ростовская область | Дубовский район | 10/0,4 кВ | 0.04 | 0.032 | 0.032
2020 | КТП-3002 ВЛ-10 кВ №2 ПС Железнодорожная | Производственное отделение "Восточные электрические сети", Дубовский РЭС | Ростовская область | Дубовский район | 10/0,4 кВ | 0.04 | 0.031 | 0.031
2021 | КТП-3003 ВЛ-10 кВ №2 ПС Железнодорожная | Производственное отделение "Восточные электрические сети", Дубовский РЭС | Ростовская область | Дубовский район | 10/0,4 кВ | 0.025 | 0.021 | 0.021
2022 | КТП-3004 ВЛ-10 кВ №2 ПС Железнодорожная | Производственное отделение "Восточные электрические сети", Дубовский РЭС | Ростовская область | Дубовский район | 10/0,4 кВ | 0.04 | 0.032 | 0.032
2023 | КТП-3005 ВЛ-10кВ №5 ПС Железнодорожная | Производственное отделение "Восточные электрические сети", Дубовский РЭС | Ростовская область | Дубовский район | 10/0,4 кВ | 0.063 | 0.053 | 0.053
2024 | КТП-3006 ВЛ-10 кВ №2 ПС Железнодорожная | Производственное отделение "Восточные электрические сети", Дубовский РЭС | Ростовская область | Дубовский район | 10/0,4 кВ | 0.063 | 0.051 | 0.051
2025 | КТП-3007 ВЛ-10 кВ №2 ПС Железнодорожная | Производственное отделение "Восточные электрические сети", Дубовский РЭС | Ростовская область | Дубовский район | 10/0,4 кВ | 0.1 | 0.08 | 0.08
2026 | КТП-3008 ВЛ-10 кВ №2 ПС Железнодорожная | Производственное отделение "Восточные электрические сети", Дубовский РЭС | Ростовская область | Дубовский район | 10/0,4 кВ | 0.04 | 0.032 | 0.032
2027 | КТП-3010 ВЛ-10 кВ №2 ПС Железнодорожная | Производственное отделение "Восточные электрические сети", Дубовский РЭС | Ростовская область | Дубовский район | 10/0,4 кВ | 0.063 | 0.047 | 0.047
2028 | КТП-3020 ВЛ-10 кВ №2 ПС Железнодорожная | Производственное отделение "Восточные электрические сети", Дубовский РЭС | Ростовская область | Дубовский район | 10/0,4 кВ | 0.063 | 0.053 | 0.053
2029 | КТП-3023 ВЛ-10 кВ №2 ПС Железнодорожная | Производственное отделение "Восточные электрические сети", Дубовский РЭС | Ростовская область | Дубовский район | 10/0,4 кВ | 0.04 | 0.033 | 0.033
2030 | КТП-3076 ВЛ-10 кВ №5 ПС Железнодорожная | Производственное отделение "Восточные электрические сети", Дубовский РЭС | Ростовская область | Дубовский район | 10/0,4 кВ | 0.1 | 0.076 | 0.076
2031 | СТП -3093 ВЛ-10 кВ №5 ПС Железнодорожная | Производственное отделение "Восточные электрические сети", Дубовский РЭС | Ростовская область | Дубовский район | 10/0,4 кВ | 0.04 | 0.034 | 0.034
2032 | КТП-3024 ВЛ-10кВ №7 ПС Железнодорожная | Производственное отделение "Восточные электрические сети", Дубовский РЭС | Ростовская область | Дубовский район | 10/0,4 кВ | 0.1 | 0.082 | 0.082
2033 | КТП-3025 ВЛ-10кВ №7 ПС Железнодорожная | Производственное отделение "Восточные электрические сети", Дубовский РЭС | Ростовская область | Дубовский район | 10/0,4 кВ | 0.1 | 0.083 | 0.083
2034 | КТП-3026 ВЛ-10кВ №7 ПС Железнодорожная | Производственное отделение "Восточные электрические сети", Дубовский РЭС | Ростовская область | Дубовский район | 10/0,4 кВ | 0.063 | 0.05 | 0.05
2035 | КТП-3028 ВЛ-10кВ №7 ПС Железнодорожная | Производственное отделение "Восточные электрические сети", Дубовский РЭС | Ростовская область | Дубовский район | 10/0,4 кВ | 0.16 | 0.125 | 0.125
2036 | КТП-3029 ВЛ-10 кВ №7 ПС Железнодорожная | Производственное отделение "Восточные электрические сети", Дубовский РЭС | Ростовская область | Дубовский район | 10/0,4 кВ | 0.16 | 0.129 | 0.129
2037 | КТП-3030 ВЛ-10кВ №7 ПС Железнодорожная | Производственное отделение "Восточные электрические сети", Дубовский РЭС | Ростовская область | Дубовский район | 10/0,4 кВ | 0.25 | 0.209 | 0.209
2038 | КТП-3031 ВЛ-10кВ №7 ПС Железнодорожная | Производственное отделение "Восточные электрические сети", Дубовский РЭС | Ростовская область | Дубовский район | 10/0,4 кВ | 0.063 | 0.051 | 0.051
2039 | КТП-3033 ВЛ-10кВ №7 ПС Железнодорожная | Производственное отделение "Восточные электрические сети", Дубовский РЭС | Ростовская область | Дубовский район | 10/0,4 кВ | 0.063 | 0.053 | 0.053
2040 | КТП-3035 ВЛ-10кВ №7 ПС Железнодорожная | Производственное отделение "Восточные электрические сети", Дубовский РЭС | Ростовская область | Дубовский район | 10/0,4 кВ | 0.1 | 0.084 | 0.084
2041 | КТП-3036 ВЛ-10кВ №7 ПС Железнодорожная | Производственное отделение "Восточные электрические сети", Дубовский РЭС | Ростовская область | Дубовский район | 10/0,4 кВ | 0.1 | 0.08 | 0.08
2042 | КТП-3037 ВЛ-10кВ №7 ПС Железнодорожная | Производственное отделение "Восточные электрические сети", Дубовский РЭС | Ростовская область | Дубовский район | 10/0,4 кВ | 0.04 | 0.034 | 0.034
2043 | КТП-3420 ВЛ-10кВ №7 ПС Железнодорожная | Производственное отделение "Восточные электрические сети", Дубовский РЭС | Ростовская область | Дубовский район | 10/0,4 кВ | 0.1 | 0.079 | 0.079
2044 | КТП-3422 ВЛ-10кВ №7 ПС Железнодорожная | Производственное отделение "Восточные электрические сети", Дубовский РЭС | Ростовская область | Дубовский район | 10/0,4 кВ | 0.16 | 0.127 | 0.127
2045 | КТП-3467 ВЛ-10 кВ №7 ПС Железнодорожная | Производственное отделение "Восточные электрические сети", Дубовский РЭС | Ростовская область | Дубовский район | 10/0,4 кВ | 0.01 | 0.006 | 0.006
2046 | КТП-3039 ВЛ-10 кВ №9 ПС Железнодорожная | Производственное отделение "Восточные электрические сети", Дубовский РЭС | Ростовская область | Дубовский район | 10/0,4 кВ | 0.1 | 0.078 | 0.078
2047 | КТП-3366 ВЛ-10кВ №10 ПС Жуковская | Производственное отделение "Восточные электрические сети", Дубовский РЭС | Ростовская область | Дубовский район | 10/0,4 кВ | 0.025 | 0.02 | 0.02
2048 | КТП-3370 ВЛ-10 кВ №10 ПС Жуковская | Производственное отделение "Восточные электрические сети", Дубовский РЭС | Ростовская область | Дубовский район | 10/0,4 кВ | 0.1 | 0.059 | 0.059
2049 | КТП-3371 ВЛ-10 кВ №10 ПС Жуковская | Производственное отделение "Восточные электрические сети", Дубовский РЭС | Ростовская область | Дубовский район | 10/0,4 кВ | 0.063 | 0.053 | 0.053
2050 | КТП-3372 ВЛ-10 кВ №10 ПС Жуковская | Производственное отделение "Восточные электрические сети", Дубовский РЭС | Ростовская область | Дубовский район | 10/0,4 кВ | 0.04 | 0.031 | 0.031
2051 | КТП-3373 ВЛ-10 кВ №10 ПС Жуковская | Производственное отделение "Восточные электрические сети", Дубовский РЭС | Ростовская область | Дубовский район | 10/0,4 кВ | 0.063 | 0.053 | 0.053
2052 | КТП-3374 ВЛ-10кВ №10 ПС Жуковская | Производственное отделение "Восточные электрические сети", Дубовский РЭС | Ростовская область | Дубовский район | 10/0,4 кВ | 0.025 | 0.02 | 0.02
2053 | КТП-3394 ВЛ-10кВ №10 ПС Жуковская | Производственное отделение "Восточные электрические сети", Дубовский РЭС | Ростовская область | Дубовский район | 10/0,4 кВ | 0.025 | 0.02 | 0.02
2054 | КТП-3441 ВЛ-10 кВ №10 ПС Жуковская | Производственное отделение "Восточные электрические сети", Дубовский РЭС | Ростовская область | Дубовский район | 10/0,4 кВ | 0.06 | 0.047 | 0.047
2055 | КТП-3392 ВЛ-10кВф14пс Жуковская | Производственное отделение "Восточные электрические сети", Дубовский РЭС | Ростовская область | Дубовский район | 10/0,4 кВ | 0.16 | 0.13 | 0.13
2056 | КТП3395 ВЛ-10кВф14пс Жуковская | Производственное отделение "Восточные электрические сети", Дубовский РЭС | Ростовская область | Дубовский район | 10/0,4 кВ | 0.1 | 0.083 | 0.083
2057 | КТП-3396 ВЛ-10кВф14пс Жуковская | Производственное отделение "Восточные электрические сети", Дубовский РЭС | Ростовская область | Дубовский район | 10/0,4 кВ | 0.1 | 0.081 | 0.081
2058 | КТП-3397 ВЛ-10 кВф14пс Жуковская | Производственное отделение "Восточные электрические сети", Дубовский РЭС | Ростовская область | Дубовский район | 10/0,4 кВ | 0.25 | 0.206 | 0.206
2059 | КТП-3442 ВЛ-10 кВф14пс Жуковская | Производственное отделение "Восточные электрические сети", Дубовский РЭС | Ростовская область | Дубовский район | 10/0,4 кВ | 0.04 | 0.029 | 0.029
2060 | КТП-3398 ВЛ-10 кВ №22пс Жуковская | Производственное отделение "Восточные электрические сети", Дубовский РЭС | Ростовская область | Дубовский район | 10/0,4 кВ | 0.1 | 0.081 | 0.081
2061 | КТП-3399 ВЛ-10 кВ №22пс Жуковская | Производственное отделение "Восточные электрические сети", Дубовский РЭС | Ростовская область | Дубовский район | 10/0,4 кВ | 0.4 | 0.326 | 0.326
2062 | КТП-3400 ВЛ-10 кВ №22пс Жуковская | Производственное отделение "Восточные электрические сети", Дубовский РЭС | Ростовская область | Дубовский район | 10/0,4 кВ | 0.16 | 0.133 | 0.133
2063 | КТП-3401 ВЛ-10 кВ №22пс Жуковская | Производственное отделение "Восточные электрические сети", Дубовский РЭС | Ростовская область | Дубовский район | 10/0,4 кВ | 0.063 | 0.05 | 0.05
2064 | КТП-3403 ВЛ-10 кВ №22пс Жуковская | Производственное отделение "Восточные электрические сети", Дубовский РЭС | Ростовская область | Дубовский район | 10/0,4 кВ | 0.16 | 0.129 | 0.129
2065 | КТП-3404 ВЛ-10кВ №22 ПС Жуковская | Производственное отделение "Восточные электрические сети", Дубовский РЭС | Ростовская область | Дубовский район | 10/0,4 кВ | 0.16 | 0.136 | 0.136
2066 | КТП-3405 ВЛ-10 кВ №22пс Жуковская | Производственное отделение "Восточные электрические сети", Дубовский РЭС | Ростовская область | Дубовский район | 10/0,4 кВ | 0.1 | 0.082 | 0.082
2067 | КТП-3507 ВЛ-10 кВ №22пс Жуковская | Производственное отделение "Восточные электрические сети", Дубовский РЭС | Ростовская область | Дубовский район | 10/0,4 кВ | 0.06 | 0.047 | 0.047
2068 | КТП-3402 ВЛ-10 кВ №24 ПС Жуковская | Производственное отделение "Восточные электрические сети", Дубовский РЭС | Ростовская область | Дубовский район | 10/0,4 кВ | 0.16 | 0.093 | 0.093
2069 | КТП-3406 ВЛ-10 кВ №24 ПС Жуковская | Производственное отделение "Восточные электрические сети", Дубовский РЭС | Ростовская область | Дубовский район | 10/0,4 кВ | 0.1 | 0.074 | 0.074
2070 | КТП-3407 ВЛ-10 кВ №24 ПС Жуковская | Производственное отделение "Восточные электрические сети", Дубовский РЭС | Ростовская область | Дубовский район | 10/0,4 кВ | 0.063 | 0.049 | 0.049
2071 | КТП-3408 ВЛ-10 кВ №24 ПС Жуковская | Производственное отделение "Восточные электрические сети", Дубовский РЭС | Ростовская область | Дубовский район | 10/0,4 кВ | 0.063 | 0.05 | 0.05
2072 | КТП-3409 ВЛ-10 кВ №24 ПС Жуковская | Производственное отделение "Восточные электрические сети", Дубовский РЭС | Ростовская область | Дубовский район | 10/0,4 кВ | 0.1 | 0.046 | 0.046
2073 | КТП-3411 ВЛ-10 кВ №24 ПС Жуковская | Производственное отделение "Восточные электрические сети", Дубовский РЭС | Ростовская область | Дубовский район | 10/0,4 кВ | 0.04 | 0.031 | 0.031
2074 | КТП-3361 ВЛ-10 кВ №6 ПС Жуковская | Производственное отделение "Восточные электрические сети", Дубовский РЭС | Ростовская область | Дубовский район | 10/0,4 кВ | 0.04 | 0.03 | 0.03
2075 | КТП-3362 ВЛ-10 кВ №6 ПС Жуковская | Производственное отделение "Восточные электрические сети", Дубовский РЭС | Ростовская область | Дубовский район | 10/0,4 кВ | 0.063 | 0.05 | 0.05
2076 | КТП-3363 ВЛ-10 кВ №6 ПС Жуковская | Производственное отделение "Восточные электрические сети", Дубовский РЭС | Ростовская область | Дубовский район | 10/0,4 кВ | 0.025 | 0.018 | 0.018
2077 | КТП-3365 ВЛ-10 кВ №6 ПС Жуковская | Производственное отделение "Восточные электрические сети", Дубовский РЭС | Ростовская область | Дубовский район | 10/0,4 кВ | 0.04 | 0.032 | 0.032
2078 | КТП-3367 ВЛ-10 кВ №6 ПС Жуковская | Производственное отделение "Восточные электрические сети", Дубовский РЭС | Ростовская область | Дубовский район | 10/0,4 кВ | 0.063 | 0.051 | 0.051
2079 | КТП-3410 ВЛ-10 кВ №24 ПС Жуковская | Производственное отделение "Восточные электрические сети", Дубовский РЭС | Ростовская область | Дубовский район | 10/0,4 кВ | 0.1 | 0.084 | 0.084
2080 | КТП-3186 ВЛ-10кВ №1 ПС Комиссаровская | Производственное отделение "Восточные электрические сети", Дубовский РЭС | Ростовская область | Дубовский район | 10/0,4 кВ | 0.1 | 0.081 | 0.081
2081 | КТП-3188 ВЛ-10кВ №1 ПС Комиссаровская | Производственное отделение "Восточные электрические сети", Дубовский РЭС | Ростовская область | Дубовский район | 10/0,4 кВ | 0.04 | 0.033 | 0.033
2082 | КТП-3189 ВЛ-10кВ №1 ПС Комиссаровская | Производственное отделение "Восточные электрические сети", Дубовский РЭС | Ростовская область | Дубовский район | 10/0,4 кВ | 0.04 | 0.033 | 0.033
2083 | КТП-3190 ВЛ-10кВ №1 ПС Комиссаровская | Производственное отделение "Восточные электрические сети", Дубовский РЭС | Ростовская область | Дубовский район | 10/0,4 кВ | 0.16 | 0.136 | 0.136
2084 | КТП-3192 ВЛ-10кВ №1 ПС Комиссаровская | Производственное отделение "Восточные электрические сети", Дубовский РЭС | Ростовская область | Дубовский район | 10/0,4 кВ | 0.025 | 0.021 | 0.021
2085 | КТП-3194 ВЛ-10кВ №1 ПС Комиссаровская | Производственное отделение "Восточные электрические сети", Дубовский РЭС | Ростовская область | Дубовский район | 10/0,4 кВ | 0.025 | 0.02 | 0.02
2086 | КТП-3195 ВЛ-10 кВ №1 ПС Комиссаровская | Производственное отделение "Восточные электрические сети", Дубовский РЭС | Ростовская область | Дубовский район | 10/0,4 кВ | 0.1 | 0.084 | 0.084
2087 | КТП-3228 ВЛ-10 кВ №10 ПС Комиссаровская | Производственное отделение "Восточные электрические сети", Дубовский РЭС | Ростовская область | Дубовский район | 10/0,4 кВ | 0.1 | 0.084 | 0.084
2088 | КТП-3229 ВЛ-10 кВ №10 ПС Комиссаровская | Производственное отделение "Восточные электрические сети", Дубовский РЭС | Ростовская область | Дубовский район | 10/0,4 кВ | 0.025 | 0.021 | 0.021
2089 | КТП-3230 ВЛ-10 кВ №10 ПС Комиссаровская | Производственное отделение "Восточные электрические сети", Дубовский РЭС | Ростовская область | Дубовский район | 10/0,4 кВ | 0.025 | 0.021 | 0.021
2090 | КТП-3234 ВЛ-10 кВ №10 ПС Комиссаровская | Производственное отделение "Восточные электрические сети", Дубовский РЭС | Ростовская область | Дубовский район | 10/0,4 кВ | 0.1 | 0.083 | 0.083
2091 | КТП-3235 ВЛ-10 кВ №10 ПС Комиссаровская | Производственное отделение "Восточные электрические сети", Дубовский РЭС | Ростовская область | Дубовский район | 10/0,4 кВ | 0.063 | 0.052 | 0.052
2092 | КТП-3236 ВЛ-10 кВ №10 ПС Комиссаровская | Производственное отделение "Восточные электрические сети", Дубовский РЭС | Ростовская область | Дубовский район | 10/0,4 кВ | 0.04 | 0.03 | 0.03
2093 | КТП-3237 ВЛ-10 кВ №10 ПС Комиссаровская | Производственное отделение "Восточные электрические сети", Дубовский РЭС | Ростовская область | Дубовский район | 10/0,4 кВ | 0.025 | 0.021 | 0.021
2094 | КТП-3427 ВЛ-10 кВ №10 ПС Комиссаровская | Производственное отделение "Восточные электрические сети", Дубовский РЭС | Ростовская область | Дубовский район | 10/0,4 кВ | 0.04 | 0.034 | 0.034
2095 | КТП-3196 ВЛ-10 кВ №2 ПС Комиссаровская | Производственное отделение "Восточные электрические сети", Дубовский РЭС | Ростовская область | Дубовский район | 10/0,4 кВ | 0.1 | 0.043 | 0.043
2096 | КТП-3197 ВЛ-10 кВ №2 ПС Комиссаровская | Производственное отделение "Восточные электрические сети", Дубовский РЭС | Ростовская область | Дубовский район | 10/0,4 кВ | 0.16 | 0.097 | 0.097
2097 | КТП-3200 ВЛ-10 кВ №2 ПС Комиссаровская | Производственное отделение "Восточные электрические сети", Дубовский РЭС | Ростовская область | Дубовский район | 10/0,4 кВ | 0.1 | 0.085 | 0.085
2098 | КТП-3201 ВЛ-10 кВ №2 ПС Комиссаровская | Производственное отделение "Восточные электрические сети", Дубовский РЭС | Ростовская область | Дубовский район | 10/0,4 кВ | 0.063 | 0.051 | 0.051
2099 | КТП-3202 ВЛ-10 кВ №2 ПС Комиссаровская | Производственное отделение "Восточные электрические сети", Дубовский РЭС | Ростовская область | Дубовский район | 10/0,4 кВ | 0.16 | 0.074 | 0.074
2100 | КТП-3203 ВЛ-10 кВ №2 ПС Комиссаровская | Производственное отделение "Восточные электрические сети", Дубовский РЭС | Ростовская область | Дубовский район | 10/0,4 кВ | 0.25 | 0.181 | 0.181
2101 | КТП-3204 ВЛ-10 кВ №2 ПС Комиссаровская | Производственное отделение "Восточные электрические сети", Дубовский РЭС | Ростовская область | Дубовский район | 10/0,4 кВ | 0.1 | 0.083 | 0.083
2102 | КТП-3458 ВЛ-10 кВ №2 ПС Комиссаровская | Производственное отделение "Восточные электрические сети", Дубовский РЭС | Ростовская область | Дубовский район | 10/0,4 кВ | 0.063 | 0.049 | 0.049
2103 | КТП-3459 ВЛ-10 кВ №2 ПС Комиссаровская | Производственное отделение "Восточные электрические сети", Дубовский РЭС | Ростовская область | Дубовский район | 10/0,4 кВ | 0.4 | 0.335 | 0.335
2104 | КТП-3472 ВЛ-10 кВ №2 ПС Комиссаровская | Производственное отделение "Восточные электрические сети", Дубовский РЭС | Ростовская область | Дубовский район | 10/0,4 кВ | 0.16 | 0.055 | 0.055
2105 | КТП-3209 ВЛ-10 кВ №7 ПС Комиссаровская | Производственное отделение "Восточные электрические сети", Дубовский РЭС | Ростовская область | Дубовский район | 10/0,4 кВ | 0.063 | 0.053 | 0.053
2106 | КТП-3210 ВЛ-10 кВ №7 ПС Комиссаровская | Производственное отделение "Восточные электрические сети", Дубовский РЭС | Ростовская область | Дубовский район | 10/0,4 кВ | 0.063 | 0.051 | 0.051
2107 | КТП-3212 ВЛ-10 кВ №7 ПС Комиссаровская | Производственное отделение "Восточные электрические сети", Дубовский РЭС | Ростовская область | Дубовский район | 10/0,4 кВ | 0.063 | 0.051 | 0.051
2108 | КТП-3213 ВЛ-10 кВ №7 ПС Комиссаровская | Производственное отделение "Восточные электрические сети", Дубовский РЭС | Ростовская область | Дубовский район | 10/0,4 кВ | 0.04 | 0.033 | 0.033
2109 | КТП-3215 ВЛ-10 кВ №7 ПС Комиссаровская | Производственное отделение "Восточные электрические сети", Дубовский РЭС | Ростовская область | Дубовский район | 10/0,4 кВ | 0.025 | 0.018 | 0.018
2110 | КТП-3217 ВЛ-10 кВ №7 ПС Комиссаровская | Производственное отделение "Восточные электрические сети", Дубовский РЭС | Ростовская область | Дубовский район | 10/0,4 кВ | 0.063 | 0.047 | 0.047
2111 | КТП-3218 ВЛ-10 кВ №8 ПС Комиссаровская | Производственное отделение "Восточные электрические сети", Дубовский РЭС | Ростовская область | Дубовский район | 10/0,4 кВ | 0.04 | 0.03 | 0.03
2112 | КТП-3219 ВЛ-10 кВ №8 ПС Комиссаровская | Производственное отделение "Восточные электрические сети", Дубовский РЭС | Ростовская область | Дубовский район | 10/0,4 кВ | 0.16 | 0.132 | 0.132
2113 | КТП-3220 ВЛ-10 кВ №8 ПС Комиссаровская | Производственное отделение "Восточные электрические сети", Дубовский РЭС | Ростовская область | Дубовский район | 10/0,4 кВ | 0.04 | 0.034 | 0.034
2114 | КТП-3221 ВЛ-10 кВ №8 ПС Комиссаровская | Производственное отделение "Восточные электрические сети", Дубовский РЭС | Ростовская область | Дубовский район | 10/0,4 кВ | 0.025 | 0.021 | 0.021
2115 | КТП-3222 ВЛ-10кВ №8 ПС Комиссаровская | Производственное отделение "Восточные электрические сети", Дубовский РЭС | Ростовская область | Дубовский район | 10/0,4 кВ | 0.063 | 0.052 | 0.052
2116 | КТП-3223 ВЛ-10 кВ №8 ПС Комиссаровская | Производственное отделение "Восточные электрические сети", Дубовский РЭС | Ростовская область | Дубовский район | 10/0,4 кВ | 0.04 | 0.033 | 0.033
2117 | КТП-3224 ВЛ-10 кВ №8 ПС Комиссаровская | Производственное отделение "Восточные электрические сети", Дубовский РЭС | Ростовская область | Дубовский район | 10/0,4 кВ | 0.25 | 0.209 | 0.209
2118 | КТП-3301 ВЛ-10 кВ №8 ПС Комиссаровская | Производственное отделение "Восточные электрические сети", Дубовский РЭС | Ростовская область | Дубовский район | 10/0,4 кВ | 0.04 | 0.031 | 0.031
2119 | КТП-3303 ВЛ-10 кВ №8 ПС Комиссаровская | Производственное отделение "Восточные электрические сети", Дубовский РЭС | Ростовская область | Дубовский район | 10/0,4 кВ | 0.04 | 0.034 | 0.034
2120 | КТП-3304 ВЛ-10 кВ №8 ПС Комиссаровская | Производственное отделение "Восточные электрические сети", Дубовский РЭС | Ростовская область | Дубовский район | 10/0,4 кВ | 0.04 | 0.034 | 0.034
2121 | КТП-3450 ВЛ-10кВ №8 ПС Комиссаровская | Производственное отделение "Восточные электрические сети", Дубовский РЭС | Ростовская область | Дубовский район | 10/0,4 кВ | 0.16 | 0.136 | 0.136
2122 | КТП-3377 ВЛ-10 кВ №4 ПС Малая Лучка | Производственное отделение "Восточные электрические сети", Дубовский РЭС | Ростовская область | Дубовский район | 10/0,4 кВ | 0.025 | 0.019 | 0.019
2123 | КТП-3378 ВЛ-10 кВ №4 ПС Малая Лучка | Производственное отделение "Восточные электрические сети", Дубовский РЭС | Ростовская область | Дубовский район | 10/0,4 кВ | 0.025 | 0.02 | 0.02
2124 | КТП-3379 ВЛ-10 кВ №4 ПС Малая Лучка | Производственное отделение "Восточные электрические сети", Дубовский РЭС | Ростовская область | Дубовский район | 10/0,4 кВ | 0.16 | 0.127 | 0.127
2125 | КТП-3380 ВЛ-10кВ №4 ПС Малая Лучка | Производственное отделение "Восточные электрические сети", Дубовский РЭС | Ростовская область | Дубовский район | 10/0,4 кВ | 0.1 | 0.078 | 0.078
2126 | КТП-3389 ВЛ-10 кВ №4 ПС Малая Лучка | Производственное отделение "Восточные электрические сети", Дубовский РЭС | Ростовская область | Дубовский район | 10/0,4 кВ | 0.04 | 0.033 | 0.033
2127 | КТП-3390 ВЛ-10 кВ №4 ПС Малая Лучка | Производственное отделение "Восточные электрические сети", Дубовский РЭС | Ростовская область | Дубовский район | 10/0,4 кВ | 0.04 | 0.033 | 0.033
2128 | КТП-3391 ВЛ-10 кВ №4 ПС Малая Лучка | Производственное отделение "Восточные электрические сети", Дубовский РЭС | Ростовская область | Дубовский район | 10/0,4 кВ | 0.04 | 0.033 | 0.033
2129 | КТП-3479 ВЛ-10 кВ №4 ПС Малая Лучка | Производственное отделение "Восточные электрические сети", Дубовский РЭС | Ростовская область | Дубовский район | 10/0,4 кВ | 0.025 | 0.02 | 0.02
2130 | КТП-3383 ВЛ-10 кВф5пс Малая Лучка | Производственное отделение "Восточные электрические сети", Дубовский РЭС | Ростовская область | Дубовский район | 10/0,4 кВ | 0.063 | 0.051 | 0.051
2131 | КТП-3384 ВЛ-10 кВф5пс Малая Лучка | Производственное отделение "Восточные электрические сети", Дубовский РЭС | Ростовская область | Дубовский район | 10/0,4 кВ | 0.1 | 0.069 | 0.069
2132 | КТП-3426 ВЛ-10 кВф5пс Малая Лучка | Производственное отделение "Восточные электрические сети", Дубовский РЭС | Ростовская область | Дубовский район | 10/0,4 кВ | 0.063 | 0.048 | 0.048
2133 | КТП-3428 ВЛ-10 кВ №2 ПС Малая Лучка | Производственное отделение "Восточные электрические сети", Дубовский РЭС | Ростовская область | Дубовский район | 10/0,4 кВ | 0.06 | 0.046 | 0.046
2134 | КТП-3345 ВЛ-10 кВ №7 ПС Вербовая | Производственное отделение "Восточные электрические сети", Дубовский РЭС | Ростовская область | Дубовский район | 10/0,4 кВ | 0.063 | 0.053 | 0.053
2135 | КТП-3382 ВЛ-10 кВф6пс Малая Лучка | Производственное отделение "Восточные электрические сети", Дубовский РЭС | Ростовская область | Дубовский район | 10/0,4 кВ | 0.16 | 0.129 | 0.129
2136 | КТП-3385 ВЛ-10 кВф6пс Малая Лучка | Производственное отделение "Восточные электрические сети", Дубовский РЭС | Ростовская область | Дубовский район | 10/0,4 кВ | 0.16 | 0.127 | 0.127
2137 | КТП-3386 ВЛ-10 кВф6пс Малая Лучка | Производственное отделение "Восточные электрические сети", Дубовский РЭС | Ростовская область | Дубовский район | 10/0,4 кВ | 0.04 | 0.029 | 0.029
2138 | КТП-3387 ВЛ-10 кВф6пс Малая Лучка | Производственное отделение "Восточные электрические сети", Дубовский РЭС | Ростовская область | Дубовский район | 10/0,4 кВ | 0.25 | 0.2 | 0.2
2139 | КТП-3388 ВЛ-10 кВф6пс Малая Лучка | Производственное отделение "Восточные электрические сети", Дубовский РЭС | Ростовская область | Дубовский район | 10/0,4 кВ | 0.1 | 0.077 | 0.077
2140 | КТП-3444 ВЛ-10кВ №6 ПС Малая Лучка | Производственное отделение "Восточные электрические сети", Дубовский РЭС | Ростовская область | Дубовский район | 10/0,4 кВ | 0.1 | 0.084 | 0.084
2141 | КТП-3255 ВЛ-10 кВ №5 ПС Мирная | Производственное отделение "Восточные электрические сети", Дубовский РЭС | Ростовская область | Дубовский район | 10/0,4 кВ | 0.063 | 0.053 | 0.053
2142 | КТП-3256 ВЛ-10 кВ №5 ПС Мирная | Производственное отделение "Восточные электрические сети", Дубовский РЭС | Ростовская область | Дубовский район | 10/0,4 кВ | 0.025 | 0.021 | 0.021
2143 | КТП-3257 ВЛ-10 кВ №5 ПС Мирная | Производственное отделение "Восточные электрические сети", Дубовский РЭС | Ростовская область | Дубовский район | 10/0,4 кВ | 0.04 | 0.032 | 0.032
2144 | КТП-3258 ВЛ-10 кВ №5 ПС Мирная | Производственное отделение "Восточные электрические сети", Дубовский РЭС | Ростовская область | Дубовский район | 10/0,4 кВ | 0.01 | 0.006 | 0.006
2145 | КТП-3259 ВЛ-10 кВ №5 ПС Мирная | Производственное отделение "Восточные электрические сети", Дубовский РЭС | Ростовская область | Дубовский район | 10/0,4 кВ | 0.04 | 0.033 | 0.033
2146 | КТП-3260 ВЛ-10 кВ №5 ПС Мирная | Производственное отделение "Восточные электрические сети", Дубовский РЭС | Ростовская область | Дубовский район | 10/0,4 кВ | 0.063 | 0.053 | 0.053
2147 | КТП-3277 ВЛ-10кВ №7 ПС Мирная | Производственное отделение "Восточные электрические сети", Дубовский РЭС | Ростовская область | Дубовский район | 10/0,4 кВ | 0.16 | 0.112 | 0.112
2148 | КТП-3305 ВЛ-10 кВ №7 ПС Мирная | Производственное отделение "Восточные электрические сети", Дубовский РЭС | Ростовская область | Дубовский район | 10/0,4 кВ | 0.4 | 0.314 | 0.314
2149 | КТП-3306 ВЛ-10 кВ №7 ПС Мирная | Производственное отделение "Восточные электрические сети", Дубовский РЭС | Ростовская область | Дубовский район | 10/0,4 кВ | 0.1 | 0.024 | 0.024
2150 | КТП-3310 ВЛ-10 кВ №7 ПС Мирная | Производственное отделение "Восточные электрические сети", Дубовский РЭС | Ростовская область | Дубовский район | 10/0,4 кВ | 0.1 | 0.063 | 0.063
2151 | КТП-3313 ВЛ-10 кВ №7 ПС Мирная | Производственное отделение "Восточные электрические сети", Дубовский РЭС | Ростовская область | Дубовский район | 10/0,4 кВ | 0.1 | 0.077 | 0.077
2152 | КТП-3423 ВЛ-10кВ №7 ПС Мирная | Производственное отделение "Восточные электрические сети", Дубовский РЭС | Ростовская область | Дубовский район | 10/0,4 кВ | 0.25 | 0.182 | 0.182
2153 | КТП-3447 ВЛ-10 кВ №7 ПС Мирная | Производственное отделение "Восточные электрические сети", Дубовский РЭС | Ростовская область | Дубовский район | 10/0,4 кВ | 0.25 | 0.143 | 0.143
2154 | КТП-3465 ВЛ-10 кВ №7 ПС Мирная | Производственное отделение "Восточные электрические сети", Дубовский РЭС | Ростовская область | Дубовский район | 10/0,4 кВ | 0.1 | 0.025 | 0.025
2155 | КТП-3273 ВЛ-10 кВ №8 ПС Мирная | Производственное отделение "Восточные электрические сети", Дубовский РЭС | Ростовская область | Дубовский район | 10/0,4 кВ | 0.025 | 0.02 | 0.02
2156 | КТП-3274 ВЛ-10 кВ №8 ПС Мирная | Производственное отделение "Восточные электрические сети", Дубовский РЭС | Ростовская область | Дубовский район | 10/0,4 кВ | 0.025 | 0.021 | 0.021
2157 | КТП-3315 ВЛ-10 кВ №8 ПС Мирная | Производственное отделение "Восточные электрические сети", Дубовский РЭС | Ростовская область | Дубовский район | 10/0,4 кВ | 0.063 | 0.052 | 0.052
2158 | КТП-3318 ВЛ-10 кВ №8 ПС Мирная | Производственное отделение "Восточные электрические сети", Дубовский РЭС | Ростовская область | Дубовский район | 10/0,4 кВ | 0.063 | 0.052 | 0.052
2159 | КТП-3488 ВЛ-10 кВ №8 ПС Мирная | Производственное отделение "Восточные электрические сети", Дубовский РЭС | Ростовская область | Дубовский район | 10/0,4 кВ | 0.025 | 0.021 | 0.021
2160 | КТП-3239 ВЛ-10 кВ №1 ПС Присальская | Производственное отделение "Восточные электрические сети", Дубовский РЭС | Ростовская область | Дубовский район | 10/0,4 кВ | 0.025 | 0.018 | 0.018
2161 | КТП-3244 ВЛ-10 кВ №1 ПС Присальская | Производственное отделение "Восточные электрические сети", Дубовский РЭС | Ростовская область | Дубовский район | 10/0,4 кВ | 0.025 | 0.019 | 0.019
2162 | КТП-3245 ВЛ-10 кВ №1 ПС Присальская | Производственное отделение "Восточные электрические сети", Дубовский РЭС | Ростовская область | Дубовский район | 10/0,4 кВ | 0.025 | 0.021 | 0.021
2163 | КТП-3246 ВЛ-10 кВ №1 ПС Присальская | Производственное отделение "Восточные электрические сети", Дубовский РЭС | Ростовская область | Дубовский район | 10/0,4 кВ | 0.063 | 0.052 | 0.052
2164 | КТП-3247 ВЛ-10 кВ №1 ПС Присальская | Производственное отделение "Восточные электрические сети", Дубовский РЭС | Ростовская область | Дубовский район | 10/0,4 кВ | 0.04 | 0.033 | 0.033
2165 | КТП-3469 ВЛ-10 кВ №1 ПС Присальская | Производственное отделение "Восточные электрические сети", Дубовский РЭС | Ростовская область | Дубовский район | 10/0,4 кВ | 0.25 | 0.21 | 0.21
2166 | КТП-3268 ВЛ-10 кВ №13 ПС Присальская | Производственное отделение "Восточные электрические сети", Дубовский РЭС | Ростовская область | Дубовский район | 10/0,4 кВ | 0.1 | 0.083 | 0.083
2167 | КТП-3270 ВЛ-10 кВ №13 ПС Присальская | Производственное отделение "Восточные электрические сети", Дубовский РЭС | Ростовская область | Дубовский район | 10/0,4 кВ | 0.04 | 0.034 | 0.034
2168 | КТП-3271 ВЛ-10 кВ №13 ПС Присальская | Производственное отделение "Восточные электрические сети", Дубовский РЭС | Ростовская область | Дубовский район | 10/0,4 кВ | 0.063 | 0.053 | 0.053
2169 | КТП-3262 ВЛ-10 кВ №2 ПС Присальская | Производственное отделение "Восточные электрические сети", Дубовский РЭС | Ростовская область | Дубовский район | 10/0,4 кВ | 0.25 | 0.171 | 0.171
2170 | КТП-3263 ВЛ-10 кВ №2 ПС Присальская | Производственное отделение "Восточные электрические сети", Дубовский РЭС | Ростовская область | Дубовский район | 10/0,4 кВ | 0.1 | 0.071 | 0.071
2171 | КТП-3264 ВЛ-10 кВ №2 ПС Присальская | Производственное отделение "Восточные электрические сети", Дубовский РЭС | Ростовская область | Дубовский район | 10/0,4 кВ | 0.025 | 0.015 | 0.015
2172 | КТП-3266 ВЛ-10 кВ №2 ПС Присальская | Производственное отделение "Восточные электрические сети", Дубовский РЭС | Ростовская область | Дубовский район | 10/0,4 кВ | 0.1 | 0.084 | 0.084
2173 | КТП-3267 ВЛ-10 кВ №2 ПС Присальская | Производственное отделение "Восточные электрические сети", Дубовский РЭС | Ростовская область | Дубовский район | 10/0,4 кВ | 0.025 | 0.016 | 0.016
2174 | КТП-3300 ВЛ-10 кВ №7 ПС Присальская | Производственное отделение "Восточные электрические сети", Дубовский РЭС | Ростовская область | Дубовский район | 10/0,4 кВ | 0.063 | 0.038 | 0.038
2175 | КТП-3431 ВЛ-10 кВ №2 ПС Присальская | Производственное отделение "Восточные электрические сети", Дубовский РЭС | Ростовская область | Дубовский район | 10/0,4 кВ | 0.1 | 0.055 | 0.055
2176 | КТП-3432 ВЛ-10 кВ №2 ПС Присальская | Производственное отделение "Восточные электрические сети", Дубовский РЭС | Ростовская область | Дубовский район | 10/0,4 кВ | 0.25 | 0.183 | 0.183
2177 | КТП-3454 ВЛ-10кВ №2 ПС Присальская | Производственное отделение "Восточные электрические сети", Дубовский РЭС | Ростовская область | Дубовский район | 10/0,4 кВ | 0.025 | 0.02 | 0.02
2178 | КТП-3504 ВЛ-10 кВ №2 ПС Присальская | Производственное отделение "Восточные электрические сети", Дубовский РЭС | Ростовская область | Дубовский район | 10/0,4 кВ | 0.063 | 0.045 | 0.045
2179 | КТП-3505 ВЛ-10 кВ №2 ПС Присальская | Производственное отделение "Восточные электрические сети", Дубовский РЭС | Ростовская область | Дубовский район | 10/0,4 кВ | 0.1 | 0.027 | 0.027
2180 | КТП-3279 ВЛ-10 кВ №6 ПС Присальская | Производственное отделение "Восточные электрические сети", Дубовский РЭС | Ростовская область | Дубовский район | 10/0,4 кВ | 0.025 | 0.021 | 0.021
2181 | КТП-3281 ВЛ-10 кВ №6 ПС Присальская | Производственное отделение "Восточные электрические сети", Дубовский РЭС | Ростовская область | Дубовский район | 10/0,4 кВ | 0.025 | 0.021 | 0.021
2182 | КТП-3282 ВЛ-10 кВ №6 ПС Присальская | Производственное отделение "Восточные электрические сети", Дубовский РЭС | Ростовская область | Дубовский район | 10/0,4 кВ | 0.04 | 0.034 | 0.034
2183 | КТП-3284 ВЛ-10 кВ №6 ПС Присальская | Производственное отделение "Восточные электрические сети", Дубовский РЭС | Ростовская область | Дубовский район | 10/0,4 кВ | 0.025 | 0.019 | 0.019
2184 | КТП-3285 ВЛ-10 кВ №6 ПС Присальская | Производственное отделение "Восточные электрические сети", Дубовский РЭС | Ростовская область | Дубовский район | 10/0,4 кВ | 0.04 | 0.034 | 0.034
2185 | КТП-3287 ВЛ-10 кВ №6 ПС Присальская | Производственное отделение "Восточные электрические сети", Дубовский РЭС | Ростовская область | Дубовский район | 10/0,4 кВ | 0.025 | 0.02 | 0.02
2186 | КТП-3289 ВЛ-10 кВ №6 ПС Присальская | Производственное отделение "Восточные электрические сети", Дубовский РЭС | Ростовская область | Дубовский район | 10/0,4 кВ | 0.04 | 0.033 | 0.033
2187 | КТП-3290 ВЛ-10 кВ №6 ПС Присальская | Производственное отделение "Восточные электрические сети", Дубовский РЭС | Ростовская область | Дубовский район | 10/0,4 кВ | 0.04 | 0.033 | 0.033
2188 | КТП-3291 ВЛ-10 кВ №6 ПС Присальская | Производственное отделение "Восточные электрические сети", Дубовский РЭС | Ростовская область | Дубовский район | 10/0,4 кВ | 0.04 | 0.034 | 0.034
2189 | КТП-3292 ВЛ-10 кВ №6 ПС Присальская | Производственное отделение "Восточные электрические сети", Дубовский РЭС | Ростовская область | Дубовский район | 10/0,4 кВ | 0.063 | 0.053 | 0.053
2190 | КТП-3293 ВЛ-10 кВ №6 ПС Присальская | Производственное отделение "Восточные электрические сети", Дубовский РЭС | Ростовская область | Дубовский район | 10/0,4 кВ | 0.063 | 0.053 | 0.053
2191 | КТП-3478 ВЛ-10 кВ №6 ПС Присальская | Производственное отделение "Восточные электрические сети", Дубовский РЭС | Ростовская область | Дубовский район | 10/0,4 кВ | 0.025 | 0.02 | 0.02
2192 | КТП-3294 ВЛ-10 кВ №7 ПС Присальская | Производственное отделение "Восточные электрические сети", Дубовский РЭС | Ростовская область | Дубовский район | 10/0,4 кВ | 0.04 | 0.033 | 0.033
2193 | КТП-3295 ВЛ-10 кВ №7 ПС Присальская | Производственное отделение "Восточные электрические сети", Дубовский РЭС | Ростовская область | Дубовский район | 10/0,4 кВ | 0.01 | 0.008 | 0.008
2194 | КТП-3296 ВЛ-10 кВ №7 ПС Присальская | Производственное отделение "Восточные электрические сети", Дубовский РЭС | Ростовская область | Дубовский район | 10/0,4 кВ | 0.063 | 0.052 | 0.052
2195 | КТП-3297 ВЛ-10 кВ №7 ПС Присальская | Производственное отделение "Восточные электрические сети", Дубовский РЭС | Ростовская область | Дубовский район | 10/0,4 кВ | 0.01 | 0.008 | 0.008
2196 | КТП-3298 ВЛ-10 кВ №7 ПС Присальская | Производственное отделение "Восточные электрические сети", Дубовский РЭС | Ростовская область | Дубовский район | 10/0,4 кВ | 0.04 | 0.034 | 0.034
2197 | КТП-3299 ВЛ-10 кВ №7 ПС Присальская | Производственное отделение "Восточные электрические сети", Дубовский РЭС | Ростовская область | Дубовский район | 10/0,4 кВ | 0.04 | 0.032 | 0.032
2198 | КТП-3539 ВЛ-10 кВ №7 ПС Присальская | Производственное отделение "Восточные электрические сети", Дубовский РЭС | Ростовская область | Дубовский район | 10/0,4 кВ | 0.1 | 0.085 | 0.085
2199 | КТП-3243 ВЛ-10 кВ №1 ПС Присальская | Производственное отделение "Восточные электрические сети", Дубовский РЭС | Ростовская область | Дубовский район | 10/0,4 кВ | 0.063 | 0.053 | 0.053
2200 | КТП-3413 ВЛ-10 кВ №16 ПС ПТФ | Производственное отделение "Восточные электрические сети", Дубовский РЭС | Ростовская область | Дубовский район | 10/0,4 кВ | 0.16 | 0.123 | 0.062
2201 | КТП-3414 ВЛ-10 кВ №16 ПС ПТФ | Производственное отделение "Восточные электрические сети", Дубовский РЭС | Ростовская область | Дубовский район | 10/0,4 кВ | 0.063 | 0.051 | 0.026
2202 | КТП-3415 ВЛ-10 кВ №16 ПС ПТФ | Производственное отделение "Восточные электрические сети", Дубовский РЭС | Ростовская область | Дубовский район | 10/0,4 кВ | 0.063 | 0.052 | 0.026
2203 | КТП-3416 ВЛ-10 кВ №16 ПС ПТФ | Производственное отделение "Восточные электрические сети", Дубовский РЭС | Ростовская область | Дубовский район | 10/0,4 кВ | 0.063 | 0.053 | 0.053
2204 | КТП-3166 ВЛ-10 кВ №5 ПС Семичная | Производственное отделение "Восточные электрические сети", Дубовский РЭС | Ростовская область | Дубовский район | 10/0,4 кВ | 0.063 | 0.052 | 0.052
2205 | КТП-3167 ВЛ-10 кВ №5 ПС Семичная | Производственное отделение "Восточные электрические сети", Дубовский РЭС | Ростовская область | Дубовский район | 10/0,4 кВ | 0.063 | 0.051 | 0.051
2206 | КТП-3171 ВЛ-10 кВ №5 ПС Семичная | Производственное отделение "Восточные электрические сети", Дубовский РЭС | Ростовская область | Дубовский район | 10/0,4 кВ | 0.16 | 0.13 | 0.13
2207 | КТП-3172 ВЛ-10кВ №5 ПС Семичная | Производственное отделение "Восточные электрические сети", Дубовский РЭС | Ростовская область | Дубовский район | 10/0,4 кВ | 0.04 | 0.032 | 0.032
2208 | КТП-3172 ВЛ-10кВ №5 ПС Семичная | Производственное отделение "Восточные электрические сети", Дубовский РЭС | Ростовская область | Дубовский район | 10/0,4 кВ | 0.025 | 0.017 | 0.017
2209 | КТП-3174 ВЛ-10 кВ №5 ПС Семичная | Производственное отделение "Восточные электрические сети", Дубовский РЭС | Ростовская область | Дубовский район | 10/0,4 кВ | 0.16 | 0.133 | 0.133
2210 | КТП-3521 ВЛ-10 кВ №5 ПС Семичная | Производственное отделение "Восточные электрические сети", Дубовский РЭС | Ростовская область | Дубовский район | 10/0,4 кВ | 0.04 | 0.033 | 0.033
2211 | КТП-3013 ВЛ-10 кВф7пс Семичная | Производственное отделение "Восточные электрические сети", Дубовский РЭС | Ростовская область | Дубовский район | 10/0,4 кВ | 0.16 | 0.133 | 0.133
2212 | КТП-3014 ВЛ-10 кВф7пс Семичная | Производственное отделение "Восточные электрические сети", Дубовский РЭС | Ростовская область | Дубовский район | 10/0,4 кВ | 0.1 | 0.08 | 0.08
2213 | КТП-3015 ВЛ-10 кВф7пс Семичная | Производственное отделение "Восточные электрические сети", Дубовский РЭС | Ростовская область | Дубовский район | 10/0,4 кВ | 0.063 | 0.052 | 0.052
2214 | КТП-3016 ВЛ-10 кВф7пс Семичная | Производственное отделение "Восточные электрические сети", Дубовский РЭС | Ростовская область | Дубовский район | 10/0,4 кВ | 0.04 | 0.033 | 0.033
2215 | КТП-3018 ВЛ-10 кВф7пс Семичная | Производственное отделение "Восточные электрические сети", Дубовский РЭС | Ростовская область | Дубовский район | 10/0,4 кВ | 0.1 | 0.083 | 0.083
2216 | КТП-3019 ВЛ-10 кВф7пс Семичная | Производственное отделение "Восточные электрические сети", Дубовский РЭС | Ростовская область | Дубовский район | 10/0,4 кВ | 0.04 | 0.034 | 0.034
2217 | КТП-3169 ВЛ-10 кВф7пс Семичная | Производственное отделение "Восточные электрические сети", Дубовский РЭС | Ростовская область | Дубовский район | 10/0,4 кВ | 0.1 | 0.072 | 0.072
2218 | КТП-3231 ВЛ-10 кВ №10 ПС Комиссаровская | Производственное отделение "Восточные электрические сети", Дубовский РЭС | Ростовская область | Дубовский район | 10/0,4 кВ | 0.063 | 0.05 | 0.05
2219 | КТП-3480 ВЛ-10 кВф7пс Семичная | Производственное отделение "Восточные электрические сети", Дубовский РЭС | Ростовская область | Дубовский район | 10/0,4 кВ | 0.1 | 0.079 | 0.079
2220 | КТП-3520 ВЛ-10 кВ №7 ПС Семичная | Производственное отделение "Восточные электрические сети", Дубовский РЭС | Ростовская область | Дубовский район | 10/0,4 кВ | 0.063 | 0.051 | 0.051
2221 | КТП-3528 ВЛ-10 кВф7пс Семичная | Производственное отделение "Восточные электрические сети", Дубовский РЭС | Ростовская область | Дубовский район | 10/0,4 кВ | 0.16 | 0.133 | 0.133
2222 | КТП-3127 ВЛ-10 кВ №8 ПС Семичная | Производственное отделение "Восточные электрические сети", Дубовский РЭС | Ростовская область | Дубовский район | 10/0,4 кВ | 0.025 | 0.019 | 0.019
2223 | КТП-3129 ВЛ-10 кВ №8 ПС Семичная | Производственное отделение "Восточные электрические сети", Дубовский РЭС | Ростовская область | Дубовский район | 10/0,4 кВ | 0.025 | 0.02 | 0.02
2224 | КТП-3130 ВЛ-10 кВ №8 ПС Семичная | Производственное отделение "Восточные электрические сети", Дубовский РЭС | Ростовская область | Дубовский район | 10/0,4 кВ | 0.04 | 0.032 | 0.032
2225 | КТП-3131 ВЛ-10 кВ №8 ПС Семичная | Производственное отделение "Восточные электрические сети", Дубовский РЭС | Ростовская область | Дубовский район | 10/0,4 кВ | 0.04 | 0.033 | 0.033
2226 | КТП-3132 ВЛ-10 кВ №8 ПС Семичная | Производственное отделение "Восточные электрические сети", Дубовский РЭС | Ростовская область | Дубовский район | 10/0,4 кВ | 0.16 | 0.135 | 0.135
2227 | КТП-3175 ВЛ-10 кВ №1 ПС Эркетиновская | Производственное отделение "Восточные электрические сети", Дубовский РЭС | Ростовская область | Дубовский район | 10/0,4 кВ | 0.04 | 0.033 | 0.033
2228 | КТП-3176 ВЛ-10 кВ №1 ПС Эркетиновская | Производственное отделение "Восточные электрические сети", Дубовский РЭС | Ростовская область | Дубовский район | 10/0,4 кВ | 0.063 | 0.053 | 0.053
2229 | КТП-3177 ВЛ-10 кВ №1 ПС Эркетиновская | Производственное отделение "Восточные электрические сети", Дубовский РЭС | Ростовская область | Дубовский район | 10/0,4 кВ | 0.1 | 0.084 | 0.084
2230 | КТП-3178 ВЛ-10 кВ №1 ПС Эркетиновская | Производственное отделение "Восточные электрические сети", Дубовский РЭС | Ростовская область | Дубовский район | 10/0,4 кВ | 0.16 | 0.131 | 0.131
2231 | КТП-3185 ВЛ-10 кВ №1 ПС Эркетиновская | Производственное отделение "Восточные электрические сети", Дубовский РЭС | Ростовская область | Дубовский район | 10/0,4 кВ | 0.04 | 0.033 | 0.033
2232 | КТП-3502 ВЛ-10 кВ №1 ПС Эркетиновская | Производственное отделение "Восточные электрические сети", Дубовский РЭС | Ростовская область | Дубовский район | 10/0,4 кВ | 0.063 | 0.051 | 0.051
2233 | КТП-3519 ВЛ-10 кВ №1 ПС Эркетиновская | Производственное отделение "Восточные электрические сети", Дубовский РЭС | Ростовская область | Дубовский район | 10/0,4 кВ | 0.1 | 0.077 | 0.077
2234 | КТП-3537 ВЛ-10 кВ № 1 ПС Эркетиновская | Производственное отделение "Восточные электрические сети", Дубовский РЭС | Ростовская область | Дубовский район | 10/0,4 кВ | 0.1 | 0.084 | 0.084
2235 | КТП-3118 ВЛ-10 кВ №2 ПС Эркетиновская | Производственное отделение "Восточные электрические сети", Дубовский РЭС | Ростовская область | Дубовский район | 10/0,4 кВ | 0.04 | 0.032 | 0.032
2236 | КТП-3121 ВЛ-10 кВ №2 ПС Эркетиновская | Производственное отделение "Восточные электрические сети", Дубовский РЭС | Ростовская область | Дубовский район | 10/0,4 кВ | 0.04 | 0.034 | 0.034
2237 | КТП-3122 ВЛ-10 кВ №2 ПС Эркетиновская | Производственное отделение "Восточные электрические сети", Дубовский РЭС | Ростовская область | Дубовский район | 10/0,4 кВ | 0.04 | 0.033 | 0.033
2238 | КТП-3123 ВЛ-10 кВ №2 ПС Эркетиновская | Производственное отделение "Восточные электрические сети", Дубовский РЭС | Ростовская область | Дубовский район | 10/0,4 кВ | 0.063 | 0.051 | 0.051
2239 | КТП-3124 ВЛ-10 кВ №2 ПС Эркетиновская | Производственное отделение "Восточные электрические сети", Дубовский РЭС | Ростовская область | Дубовский район | 10/0,4 кВ | 0.04 | 0.034 | 0.034
2240 | КТП-3443 ВЛ-10 кВ №2 ПС Эркетиновская | Производственное отделение "Восточные электрические сети", Дубовский РЭС | Ростовская область | Дубовский район | 10/0,4 кВ | 0.063 | 0.053 | 0.053
2241 | КТП-3446 ВЛ-10 кВ №2 ПС Эркетиновская | Производственное отделение "Восточные электрические сети", Дубовский РЭС | Ростовская область | Дубовский район | 10/0,4 кВ | 0.04 | 0.034 | 0.034
2242 | КТП-3536 ВЛ-10 кВ №2 ПС Эркетин | Производственное отделение "Восточные электрические сети", Дубовский РЭС | Ростовская область | Дубовский район | 10/0,4 кВ | 0.025 | 0.019 | 0.019
2243 | КТП-3179 ВЛ-10 кВ №3 ПС Эркетиновская | Производственное отделение "Восточные электрические сети", Дубовский РЭС | Ростовская область | Дубовский район | 10/0,4 кВ | 0.1 | 0.083 | 0.083
2244 | КТП-3180 ВЛ-10 кВ №3 ПС Эркетиновская | Производственное отделение "Восточные электрические сети", Дубовский РЭС | Ростовская область | Дубовский район | 10/0,4 кВ | 0.1 | 0.085 | 0.085
2245 | КТП-3181 ВЛ-10 кВ №3 ПС Эркетиновская | Производственное отделение "Восточные электрические сети", Дубовский РЭС | Ростовская область | Дубовский район | 10/0,4 кВ | 0.063 | 0.049 | 0.049
2246 | КТП-3182 ВЛ-10 кВ №3 ПС Эркетиновская | Производственное отделение "Восточные электрические сети", Дубовский РЭС | Ростовская область | Дубовский район | 10/0,4 кВ | 0.04 | 0.028 | 0.028
2247 | КТП-3183 ВЛ-10 кВ №3 ПС Эркетиновская | Производственное отделение "Восточные электрические сети", Дубовский РЭС | Ростовская область | Дубовский район | 10/0,4 кВ | 0.1 | 0.084 | 0.084
2248 | КТП-3535 ВЛ-10кВ № 3 ПС Эркетиновская | Производственное отделение "Восточные электрические сети", Дубовский РЭС | Ростовская область | Дубовский район | 10/0,4 кВ | 0.16 | 0.132 | 0.132
2249 | КТП-3496 ВЛ-10 кВ №5 ПС Эркетиновская | Производственное отделение "Восточные электрические сети", Дубовский РЭС | Ростовская область | Дубовский район | 10/0,4 кВ | 0.04 | 0.033 | 0.033
2250 | ПС 110/35/10 Цимлянская ВЛ-10 №5 КТП 1555 | Производственное отделение "Восточные электрические сети", Цимлянский РЭС | Ростовская область | Цимлянский район | 10/0,4 кВ | 0.25 | 0.124 | 0.124
2251 | ПС 110/35/10 Цимлянская ВЛ-10 №5 КТП 1335 | Производственное отделение "Восточные электрические сети", Цимлянский РЭС | Ростовская область | Цимлянский район | 10/0,4 кВ | 0.25 | 0.193 | 0.193
2252 | ПС 110/35/10 Цимлянская ВЛ-10 №24 КТП 1342 | Производственное отделение "Восточные электрические сети", Цимлянский РЭС | Ростовская область | Цимлянский район | 10/0,4 кВ | 0.16 | 0.132 | 0.132
2253 | ПС 110/35/10 Цимлянская ВЛ-10 №24 КТП 1166 | Производственное отделение "Восточные электрические сети", Цимлянский РЭС | Ростовская область | Цимлянский район | 10/0,4 кВ | 0.16 | 0.133 | 0.133
2254 | ПС 110/35/10 Цимлянская ВЛ-10 №24 КТП 1162 | Производственное отделение "Восточные электрические сети", Цимлянский РЭС | Ростовская область | Цимлянский район | 10/0,4 кВ | 0.1 | 0.085 | 0.085
2255 | ПС 110/35/10 Цимлянская ВЛ-10 №24 КТП 1158 | Производственное отделение "Восточные электрические сети", Цимлянский РЭС | Ростовская область | Цимлянский район | 10/0,4 кВ | 0.16 | 0.104 | 0.104
2256 | ПС 110/35/10 Цимлянская ВЛ-10 №24 КТП 1161 | Производственное отделение "Восточные электрические сети", Цимлянский РЭС | Ростовская область | Цимлянский район | 10/0,4 кВ | 0.063 | 0.054 | 0.054
2257 | ПС 110/35/10 Цимлянская ВЛ-10 №24 КТП 1157 | Производственное отделение "Восточные электрические сети", Цимлянский РЭС | Ростовская область | Цимлянский район | 10/0,4 кВ | 0.1 | 0.026 | 0.026
2258 | ПС 110/35/10 Цимлянская ВЛ-10 №24 КТП 1159 | Производственное отделение "Восточные электрические сети", Цимлянский РЭС | Ростовская область | Цимлянский район | 10/0,4 кВ | 0.25 | 0.175 | 0.175
2259 | ПС 110/35/10 Цимлянская ВЛ-10 №24 КТП 1165 | Производственное отделение "Восточные электрические сети", Цимлянский РЭС | Ростовская область | Цимлянский район | 10/0,4 кВ | 0.1 | 0.066 | 0.066
2260 | ПС 110/35/10 Цимлянская ВЛ-10 №24 КТП 1622 | Производственное отделение "Восточные электрические сети", Цимлянский РЭС | Ростовская область | Цимлянский район | 10/0,4 кВ | 0.1 | 0.062 | 0.062
2261 | ПС 110/35/10 Цимлянская ВЛ-10 №24 КТП 1163 | Производственное отделение "Восточные электрические сети", Цимлянский РЭС | Ростовская область | Цимлянский район | 10/0,4 кВ | 0.1 | 0.065 | 0.065
2262 | ПС 110/35/10 Цимлянская ВЛ-10 №24 КТП 1160 | Производственное отделение "Восточные электрические сети", Цимлянский РЭС | Ростовская область | Цимлянский район | 10/0,4 кВ | 0.1 | 0.085 | 0.085
2263 | ПС 110/35/10 Цимлянская ВЛ-10 №24 КТП 1639 | Производственное отделение "Восточные электрические сети", Цимлянский РЭС | Ростовская область | Цимлянский район | 10/0,4 кВ | 0.25 | 0.213 | 0.106
2264 | ПС 110/35/10 Цимлянская ВЛ-10 №24 КТП 1164 | Производственное отделение "Восточные электрические сети", Цимлянский РЭС | Ростовская область | Цимлянский район | 10/0,4 кВ | 0.025 | 0.019 | 0.01
2265 | ПС 110/35/10 Цимлянская ВЛ-10 №24 КТП 1340 | Производственное отделение "Восточные электрические сети", Цимлянский РЭС | Ростовская область | Цимлянский район | 10/0,4 кВ | 0.025 | 0.015 | 0.008
2266 | ПС 110/35/10 Цимлянская ВЛ-10 №17 КТП 1400 | Производственное отделение "Восточные электрические сети", Цимлянский РЭС | Ростовская область | Цимлянский район | 10/0,4 кВ | 0.1 | 0.074 | 0.037
2267 | ПС 110/35/10 Цимлянская ВЛ-10 №17 КТП 1430 | Производственное отделение "Восточные электрические сети", Цимлянский РЭС | Ростовская область | Цимлянский район | 10/0,4 кВ | 0.16 | 0.123 | 0.061
2268 | ПС 110/35/10 Цимлянская ВЛ-10 №17 КТП 1623 | Производственное отделение "Восточные электрические сети", Цимлянский РЭС | Ростовская область | Цимлянский район | 10/0,4 кВ | 0.1 | 0.064 | 0.032
2269 | ПС 110/35/10 Цимлянская ВЛ-10 №17 КТП 1373 | Производственное отделение "Восточные электрические сети", Цимлянский РЭС | Ростовская область | Цимлянский район | 10/0,4 кВ | 0.1 | 0.052 | 0.026
2270 | ПС 110/35/10 Цимлянская ВЛ-10 №17 КТП 1368 | Производственное отделение "Восточные электрические сети", Цимлянский РЭС | Ростовская область | Цимлянский район | 10/0,4 кВ | 0.16 | 0.115 | 0.058
2271 | ПС 110/35/10 Цимлянская ВЛ-10 №17 КТП 1406 | Производственное отделение "Восточные электрические сети", Цимлянский РЭС | Ростовская область | Цимлянский район | 10/0,4 кВ | 0.1 | 0.05 | 0.025
2272 | ПС 110/35/10 Цимлянская ВЛ-10 №17 КТП 1409 | Производственное отделение "Восточные электрические сети", Цимлянский РЭС | Ростовская область | Цимлянский район | 10/0,4 кВ | 0.25 | 0.131 | 0.066
2273 | ПС 110/35/10 Цимлянская ВЛ-10 №17 КТП 1629 | Производственное отделение "Восточные электрические сети", Цимлянский РЭС | Ростовская область | Цимлянский район | 10/0,4 кВ | 0.063 | 0.035 | 0.017
2274 | ПС 110/35/10 Цимлянская ВЛ-10 №17 КТП 1372 | Производственное отделение "Восточные электрические сети", Цимлянский РЭС | Ростовская область | Цимлянский район | 10/0,4 кВ | 0.16 | 0.113 | 0.056
2275 | ПС 110/35/10 Цимлянская ВЛ-10 №17 КТП 1404 | Производственное отделение "Восточные электрические сети", Цимлянский РЭС | Ростовская область | Цимлянский район | 10/0,4 кВ | 0.063 | 0.026 | 0.026
2276 | ПС 110/35/10 Цимлянская ВЛ-10 №17 КТП 1549 | Производственное отделение "Восточные электрические сети", Цимлянский РЭС | Ростовская область | Цимлянский район | 10/0,4 кВ | 0.16 | 0.113 | 0.056
2277 | ПС 110/35/10 Цимлянская ВЛ-10 №17 КТП 1407 | Производственное отделение "Восточные электрические сети", Цимлянский РЭС | Ростовская область | Цимлянский район | 10/0,4 кВ | 0.25 | 0.173 | 0.084
2278 | ПС 110/35/10 Цимлянская ВЛ-10 №17 КТП 1408 | Производственное отделение "Восточные электрические сети", Цимлянский РЭС | Ростовская область | Цимлянский район | 10/0,4 кВ | 0.063 | 0.049 | 0.025
2279 | ПС 35/10 Н.Цимлянская ВЛ-10 №4 КТП 1140 | Производственное отделение "Восточные электрические сети", Цимлянский РЭС | Ростовская область | Цимлянский район | 10/0,4 кВ | 0.16 | 0.063 | 0.032
2280 | ПС 35/10 Н.Цимлянская ВЛ-10 №4 КТП 1141 | Производственное отделение "Восточные электрические сети", Цимлянский РЭС | Ростовская область | Цимлянский район | 10/0,4 кВ | 0.1 | 0.03 | 0.015
2281 | ПС 35/10 Н.Цимлянская ВЛ-10 №4 КТП 1600 | Производственное отделение "Восточные электрические сети", Цимлянский РЭС | Ростовская область | Цимлянский район | 10/0,4 кВ | 0.1 | 0.062 | 0.031
2282 | ПС 35/10 Н.Цимлянская ВЛ-10 №4 КТП 1514 | Производственное отделение "Восточные электрические сети", Цимлянский РЭС | Ростовская область | Цимлянский район | 10/0,4 кВ | 0.063 | 0.042 | 0.021
2283 | ПС 35/10 Н.Цимлянская ВЛ-10 №4 КТП 1143 | Производственное отделение "Восточные электрические сети", Цимлянский РЭС | Ростовская область | Цимлянский район | 10/0,4 кВ | 0.1 | 0.041 | 0.041
2284 | ПС 35/10 Н.Цимлянская ВЛ-10 №4 КТП 1539 | Производственное отделение "Восточные электрические сети", Цимлянский РЭС | Ростовская область | Цимлянский район | 10/0,4 кВ | 0.1 | 0.052 | 0.052
2285 | ПС 35/10 Н.Цимлянская ВЛ-10 №4 КТП 1142 | Производственное отделение "Восточные электрические сети", Цимлянский РЭС | Ростовская область | Цимлянский район | 10/0,4 кВ | 0.16 | 0.125 | 0.125
2286 | ПС 35/10 Н.Цимлянская ВЛ-10 №6 КТП 1515 | Производственное отделение "Восточные электрические сети", Цимлянский РЭС | Ростовская область | Цимлянский район | 10/0,4 кВ | 0.063 | 0.024 | 0.024
2287 | ПС 35/10 Н.Цимлянская ВЛ-10 №6 КТП 1147 | Производственное отделение "Восточные электрические сети", Цимлянский РЭС | Ростовская область | Цимлянский район | 10/0,4 кВ | 0.16 | 0.127 | 0.127
2288 | ПС 35/10 Н.Цимлянская ВЛ-10 №6 КТП 1642 | Производственное отделение "Восточные электрические сети", Цимлянский РЭС | Ростовская область | Цимлянский район | 10/0,4 кВ | 0.04 | 0.021 | 0.021
2289 | ПС 35/10 Н.Цимлянская ВЛ-10 №6 КТП 1651 | Производственное отделение "Восточные электрические сети", Цимлянский РЭС | Ростовская область | Цимлянский район | 10/0,4 кВ | 0.04 | 0.019 | 0.019
2290 | ПС 35/10 Н.Цимлянская ВЛ-10 №7 КТП 1694 | Производственное отделение "Восточные электрические сети", Цимлянский РЭС | Ростовская область | Цимлянский район | 10/0,4 кВ | 0.1 | 0.078 | 0.078
2291 | ПС 35/10 Н.Цимлянская ВЛ-10 №7 КТП 1154 | Производственное отделение "Восточные электрические сети", Цимлянский РЭС | Ростовская область | Цимлянский район | 10/0,4 кВ | 0.06 | 0.05 | 0.05
2292 | ПС 35/10 Н.Цимлянская ВЛ-10 №7 КТП 1153 | Производственное отделение "Восточные электрические сети", Цимлянский РЭС | Ростовская область | Цимлянский район | 10/0,4 кВ | 0.063 | 0.038 | 0.038
2293 | ПС 35/10 Н.Цимлянская ВЛ-10 №7 КТП 1152 | Производственное отделение "Восточные электрические сети", Цимлянский РЭС | Ростовская область | Цимлянский район | 10/0,4 кВ | 0.1 | 0.004 | 0.004
2294 | ПС 35/10 Н.Цимлянская ВЛ-10 №7 КТП 1541 | Производственное отделение "Восточные электрические сети", Цимлянский РЭС | Ростовская область | Цимлянский район | 10/0,4 кВ | 0.1 | 0.051 | 0.051
2295 | ПС 35/10 Н.Цимлянская ВЛ-10 №7 КТП 1120 | Производственное отделение "Восточные электрические сети", Цимлянский РЭС | Ростовская область | Цимлянский район | 10/0,4 кВ | 0.063 | 0.022 | 0.022
2296 | ПС 35/10 Н.Цимлянская ВЛ-10 №7 КТП 1156 | Производственное отделение "Восточные электрические сети", Цимлянский РЭС | Ростовская область | Цимлянский район | 10/0,4 кВ | 0.063 | 0.035 | 0.035
2297 | ПС 35/10 Н.Цимлянская ВЛ-10 №5 КТП 1605 | Производственное отделение "Восточные электрические сети", Цимлянский РЭС | Ростовская область | Цимлянский район | 10/0,4 кВ | 0.1 | 0.064 | 0.064
2298 | ПС 35/10 Н.Цимлянская ВЛ-10 №5 КТП 1144 | Производственное отделение "Восточные электрические сети", Цимлянский РЭС | Ростовская область | Цимлянский район | 10/0,4 кВ | 0.25 | 0.079 | 0.079
2299 | ПС 35/10 Н.Цимлянская ВЛ-10 №5 КТП 1516 | Производственное отделение "Восточные электрические сети", Цимлянский РЭС | Ростовская область | Цимлянский район | 10/0,4 кВ | 0.1 | 0.045 | 0.045
2300 | ПС 35/10 Н.Цимлянская ВЛ-10 №5 КТП 1480 | Производственное отделение "Восточные электрические сети", Цимлянский РЭС | Ростовская область | Цимлянский район | 10/0,4 кВ | 0.04 | 0.01 | 0.01
2301 | ПС 35/10 Н.Цимлянская ВЛ-10 №5 КТП 1540 | Производственное отделение "Восточные электрические сети", Цимлянский РЭС | Ростовская область | Цимлянский район | 10/0,4 кВ | 0.1 | 0.02 | 0.02
2302 | ПС 35/10 Н.Цимлянская ВЛ-10 №5 КТП 1145 | Производственное отделение "Восточные электрические сети", Цимлянский РЭС | Ростовская область | Цимлянский район | 10/0,4 кВ | 0.25 | 0.143 | 0.143
2303 | ПС 35/10 Н.Цимлянская ВЛ-10 №5 КТП 1146 | Производственное отделение "Восточные электрические сети", Цимлянский РЭС | Ростовская область | Цимлянский район | 10/0,4 кВ | 0.1 | 0.011 | 0.011
2304 | ПС 35/10 Н.Цимлянская ВЛ-10 №5 КТП 1517 | Производственное отделение "Восточные электрические сети", Цимлянский РЭС | Ростовская область | Цимлянский район | 10/0,4 кВ | 0.16 | 0.077 | 0.077
2305 | ПС 35/10 Н.Цимлянская ВЛ-10 №5 КТП 1151 | Производственное отделение "Восточные электрические сети", Цимлянский РЭС | Ростовская область | Цимлянский район | 10/0,4 кВ | 0.1 | 0.077 | 0.077
2306 | ПС 35/10 Н.Цимлянская ВЛ-10 №5 КТП 1636 | Производственное отделение "Восточные электрические сети", Цимлянский РЭС | Ростовская область | Цимлянский район | 10/0,4 кВ | 0.16 | 0.102 | 0.102
2307 | ПС 35/10 Антоновская ВЛ-10 №1 КТП 1602 | Производственное отделение "Восточные электрические сети", Цимлянский РЭС | Ростовская область | Цимлянский район | 10/0,4 кВ | 0.16 | 0.078 | 0.078
2308 | ПС 35/10 Антоновская ВЛ-10 №1 КТП 1474 | Производственное отделение "Восточные электрические сети", Цимлянский РЭС | Ростовская область | Цимлянский район | 10/0,4 кВ | 0.1 | 0.074 | 0.074
2309 | ПС 35/10 Антоновская ВЛ-10 №1 КТП 1499 | Производственное отделение "Восточные электрические сети", Цимлянский РЭС | Ростовская область | Цимлянский район | 10/0,4 кВ | 0.1 | 0.021 | 0.021
2310 | ПС 35/10 Антоновская ВЛ-10 №1 КТП 1476 | Производственное отделение "Восточные электрические сети", Цимлянский РЭС | Ростовская область | Цимлянский район | 10/0,4 кВ | 0.16 | 0.127 | 0.127
2311 | ПС 35/10 Антоновская ВЛ-10 №1 КТП 1475 | Производственное отделение "Восточные электрические сети", Цимлянский РЭС | Ростовская область | Цимлянский район | 10/0,4 кВ | 0.1 | 0.074 | 0.074
2312 | ПС 35/10 Антоновская ВЛ-10 №1 КТП 1449 | Производственное отделение "Восточные электрические сети", Цимлянский РЭС | Ростовская область | Цимлянский район | 10/0,4 кВ | 0.16 | 0.127 | 0.127
2313 | ПС 35/10 Антоновская ВЛ-10 №5 КТП 1520 | Производственное отделение "Восточные электрические сети", Цимлянский РЭС | Ростовская область | Цимлянский район | 10/0,4 кВ | 0.063 | 0.053 | 0.053
2314 | ПС 35/10 Антоновская ВЛ-10 №5 КТП 1483 | Производственное отделение "Восточные электрические сети", Цимлянский РЭС | Ростовская область | Цимлянский район | 10/0,4 кВ | 0.631 | 0.441 | 0.441
2315 | ПС 35/10 Антоновская ВЛ-10 №5 КТП 1423 | Производственное отделение "Восточные электрические сети", Цимлянский РЭС | Ростовская область | Цимлянский район | 10/0,4 кВ | 0.063 | 0.047 | 0.047
2316 | ПС 35/10 Антоновская ВЛ-10 №5 КТП 1490 | Производственное отделение "Восточные электрические сети", Цимлянский РЭС | Ростовская область | Цимлянский район | 10/0,4 кВ | 0.1 | 0.066 | 0.066
2317 | ПС 35/10 Антоновская ВЛ-10 №5 КТП 1603 | Производственное отделение "Восточные электрические сети", Цимлянский РЭС | Ростовская область | Цимлянский район | 10/0,4 кВ | 0.16 | 0.013 | 0.013
2318 | ПС 35/10 Антоновская ВЛ-10 №5 КТП 1522 | Производственное отделение "Восточные электрические сети", Цимлянский РЭС | Ростовская область | Цимлянский район | 10/0,4 кВ | 0.1 | 0.042 | 0.042
2319 | ПС 35/10 Антоновская ВЛ-10 №5 КТП 1502 | Производственное отделение "Восточные электрические сети", Цимлянский РЭС | Ростовская область | Цимлянский район | 10/0,4 кВ | 0.1 | 0.062 | 0.062
2320 | ПС 35/10 Антоновская ВЛ-10 №5 КТП 1485 | Производственное отделение "Восточные электрические сети", Цимлянский РЭС | Ростовская область | Цимлянский район | 10/0,4 кВ | 0.16 | 0.011 | 0.011
2321 | ПС 35/10 Антоновская ВЛ-10 №5 КТП 1523 | Производственное отделение "Восточные электрические сети", Цимлянский РЭС | Ростовская область | Цимлянский район | 10/0,4 кВ | 0.16 | 0.065 | 0.065
2322 | ПС 35/10 Антоновская ВЛ-10 №5 КТП 1486 | Производственное отделение "Восточные электрические сети", Цимлянский РЭС | Ростовская область | Цимлянский район | 10/0,4 кВ | 0.1 | 0.039 | 0.02
2323 | ПС 35/10 Антоновская ВЛ-10 №5 КТП 1139 | Производственное отделение "Восточные электрические сети", Цимлянский РЭС | Ростовская область | Цимлянский район | 10/0,4 кВ | 0.063 | 0.054 | 0.027
2324 | ПС 35/10 Антоновская ВЛ-10 №5 КТП 1492 | Производственное отделение "Восточные электрические сети", Цимлянский РЭС | Ростовская область | Цимлянский район | 10/0,4 кВ | 0.16 | 0.018 | 0.018
2325 | ПС 35/10 Антоновская ВЛ-10 №5 КТП 1638 | Производственное отделение "Восточные электрические сети", Цимлянский РЭС | Ростовская область | Цимлянский район | 10/0,4 кВ | 0.063 | 0.048 | 0.048
2326 | ПС 35/10 Антоновская ВЛ-10 №5 КТП 1663 | Производственное отделение "Восточные электрические сети", Цимлянский РЭС | Ростовская область | Цимлянский район | 10/0,4 кВ | 0.063 | 0.046 | 0.046
2327 | ПС 35/10 Антоновская ВЛ-10 №5 КТП 1610 | Производственное отделение "Восточные электрические сети", Цимлянский РЭС | Ростовская область | Цимлянский район | 10/0,4 кВ | 0.16 | 0.053 | 0.053
2328 | ПС 35/10 Антоновская ВЛ-10 №5 КТП 1481 | Производственное отделение "Восточные электрические сети", Цимлянский РЭС | Ростовская область | Цимлянский район | 10/0,4 кВ | 0.16 | 0.07 | 0.07
2329 | ПС 35/10 Антоновская ВЛ-10 №5 КТП 1482 | Производственное отделение "Восточные электрические сети", Цимлянский РЭС | Ростовская область | Цимлянский район | 10/0,4 кВ | 0.1 | 0.071 | 0.071
2330 | ПС 35/10 Антоновская ВЛ-10 №7 КТП 1500 | Производственное отделение "Восточные электрические сети", Цимлянский РЭС | Ростовская область | Цимлянский район | 10/0,4 кВ | 0.1 | 0.08 | 0.08
2331 | ПС 35/10 Антоновская ВЛ-10 №7 КТП 1501 | Производственное отделение "Восточные электрические сети", Цимлянский РЭС | Ростовская область | Цимлянский район | 10/0,4 кВ | 0.1 | 0.078 | 0.078
2332 | ПС 35/10 Антоновская ВЛ-10 №7 КТП 1551 | Производственное отделение "Восточные электрические сети", Цимлянский РЭС | Ростовская область | Цимлянский район | 10/0,4 кВ | 0.063 | 0.054 | 0.054
2333 | ПС 35/10 Антоновская ВЛ-10 №7 КТП 1497 | Производственное отделение "Восточные электрические сети", Цимлянский РЭС | Ростовская область | Цимлянский район | 10/0,4 кВ | 0.063 | 0.026 | 0.026
2334 | ПС 35/10 Антоновская ВЛ-10 №7 КТП 1631 | Производственное отделение "Восточные электрические сети", Цимлянский РЭС | Ростовская область | Цимлянский район | 10/0,4 кВ | 0.063 | 0.042 | 0.042
2335 | ПС 35/10 Антоновская ВЛ-10 №7 КТП 1125 | Производственное отделение "Восточные электрические сети", Цимлянский РЭС | Ростовская область | Цимлянский район | 10/0,4 кВ | 0.1 | 0.049 | 0.049
2336 | ПС 35/10 Антоновская ВЛ-10 №7 КТП 1630 | Производственное отделение "Восточные электрические сети", Цимлянский РЭС | Ростовская область | Цимлянский район | 10/0,4 кВ | 0.16 | 0.067 | 0.067
2337 | ПС 35/10 Антоновская ВЛ-10 №7 КТП 1624 | Производственное отделение "Восточные электрические сети", Цимлянский РЭС | Ростовская область | Цимлянский район | 10/0,4 кВ | 0.063 | 0.031 | 0.031
2338 | ПС 35/10 Антоновская ВЛ-10 №7 КТП 1495 | Производственное отделение "Восточные электрические сети", Цимлянский РЭС | Ростовская область | Цимлянский район | 10/0,4 кВ | 0.1 | 0.041 | 0.041
2339 | ПС 35/10 Антоновская ВЛ-10 №7 КТП 1494 | Производственное отделение "Восточные электрические сети", Цимлянский РЭС | Ростовская область | Цимлянский район | 10/0,4 кВ | 0.16 | 0.093 | 0.093
2340 | ПС 110/35/10 Черкассы ВЛ-10 №17 КТП 1683 | Производственное отделение "Восточные электрические сети", Цимлянский РЭС | Ростовская область | Цимлянский район | 10/0,4 кВ | 0.25 | 0.202 | 0.202
2341 | ПС 110/35/10 Черкассы ВЛ-10 №17 КТП 1413 | Производственное отделение "Восточные электрические сети", Цимлянский РЭС | Ростовская область | Цимлянский район | 10/0,4 кВ | 0.16 | 0.101 | 0.101
2342 | ПС 110/35/10 Черкассы ВЛ-10 №17 КТП 1660 | Производственное отделение "Восточные электрические сети", Цимлянский РЭС | Ростовская область | Цимлянский район | 10/0,4 кВ | 0.1 | 0.075 | 0.075
2343 | ПС 110/35/10 Черкассы ВЛ-10 №17 КТП 1415 | Производственное отделение "Восточные электрические сети", Цимлянский РЭС | Ростовская область | Цимлянский район | 10/0,4 кВ | 0.16 | 0.11 | 0.11
2344 | ПС 110/35/10 Черкассы ВЛ-10 №17 КТП 1414 | Производственное отделение "Восточные электрические сети", Цимлянский РЭС | Ростовская область | Цимлянский район | 10/0,4 кВ | 0.16 | 0.089 | 0.089
2345 | ПС 110/35/10 Черкассы ВЛ-10 №17 КТП 1538 | Производственное отделение "Восточные электрические сети", Цимлянский РЭС | Ростовская область | Цимлянский район | 10/0,4 кВ | 0.16 | 0.116 | 0.116
2346 | РП 10/10 Маркинская ВЛ-10 №6 КТП 1688 | Производственное отделение "Восточные электрические сети", Цимлянский РЭС | Ростовская область | Цимлянский район | 10/0,4 кВ | 0.25 | 0.213 | 0.213
2347 | РП 10/10 Маркинская ВЛ-10 №6 КТП 1416 | Производственное отделение "Восточные электрические сети", Цимлянский РЭС | Ростовская область | Цимлянский район | 10/0,4 кВ | 0.1 | 0.071 | 0.071
2348 | РП 10/10 Маркинская ВЛ-10 №6 КТП 1674 | Производственное отделение "Восточные электрические сети", Цимлянский РЭС | Ростовская область | Цимлянский район | 10/0,4 кВ | 0.16 | 0.123 | 0.123
2349 | ПС 110/35/10 Черкассы ВЛ-10 №5КТП 1422 | Производственное отделение "Восточные электрические сети", Цимлянский РЭС | Ростовская область | Цимлянский район | 10/0,4 кВ | 0.063 | 0.054 | 0.054
2350 | ПС 110/35/10 Черкассы ВЛ-10 №5КТП 1424 | Производственное отделение "Восточные электрические сети", Цимлянский РЭС | Ростовская область | Цимлянский район | 10/0,4 кВ | 0.063 | 0.048 | 0.048
2351 | ПС 110/35/10 Черкассы ВЛ-10 №5КТП 1689 | Производственное отделение "Восточные электрические сети", Цимлянский РЭС | Ростовская область | Цимлянский район | 10/0,4 кВ | 0.16 | 0.136 | 0.136
2352 | ПС 110/35/10 Черкассы ВЛ-10 №5КТП 1626 | Производственное отделение "Восточные электрические сети", Цимлянский РЭС | Ростовская область | Цимлянский район | 10/0,4 кВ | 0.16 | 0.1 | 0.1
2353 | ПС 110/35/10 Черкассы ВЛ-10 №5КТП 1425 | Производственное отделение "Восточные электрические сети", Цимлянский РЭС | Ростовская область | Цимлянский район | 10/0,4 кВ | 0.25 | 0.19 | 0.19
2354 | ПС 110/35/10 Черкассы ВЛ-10 №5КТП 1547 | Производственное отделение "Восточные электрические сети", Цимлянский РЭС | Ростовская область | Цимлянский район | 10/0,4 кВ | 0.063 | 0.021 | 0.021
2355 | ПС 110/35/10 Черкассы ВЛ-10 №5КТП 1426 | Производственное отделение "Восточные электрические сети", Цимлянский РЭС | Ростовская область | Цимлянский район | 10/0,4 кВ | 0.063 | 0.011 | 0.011
2356 | ПС 110/35/10 Черкассы ВЛ-10 №5КТП 1427 | Производственное отделение "Восточные электрические сети", Цимлянский РЭС | Ростовская область | Цимлянский район | 10/0,4 кВ | 0.063 | 0.038 | 0.038
2357 | ПС 110/35/10 Черкассы ВЛ-10 №19 КТП 1410 | Производственное отделение "Восточные электрические сети", Цимлянский РЭС | Ростовская область | Цимлянский район | 10/0,4 кВ | 0.16 | 0.104 | 0.104
2358 | ПС 110/35/10 Черкассы ВЛ-10 №19 КТП 1665 | Производственное отделение "Восточные электрические сети", Цимлянский РЭС | Ростовская область | Цимлянский район | 10/0,4 кВ | 0.16 | 0.104 | 0.104
2359 | ПС 110/35/10 Черкассы ВЛ-10 №19 КТП 1666 | Производственное отделение "Восточные электрические сети", Цимлянский РЭС | Ростовская область | Цимлянский район | 10/0,4 кВ | 0.1 | 0.057 | 0.057
2360 | ПС 110/35/10 Черкассы ВЛ-10 №15 КТП 1612 | Производственное отделение "Восточные электрические сети", Цимлянский РЭС | Ростовская область | Цимлянский район | 10/0,4 кВ | 0.25 | 0.156 | 0.156
2361 | РП 10/10 Маркинская ВЛ-10 №6 КТП 1429 | Производственное отделение "Восточные электрические сети", Цимлянский РЭС | Ростовская область | Цимлянский район | 10/0,4 кВ | 0.063 | 0.05 | 0.05
2362 | РП 10/10 Маркинская ВЛ-10 №6 КТП 1635 | Производственное отделение "Восточные электрические сети", Цимлянский РЭС | Ростовская область | Цимлянский район | 10/0,4 кВ | 0.1 | 0.042 | 0.042
2363 | РП 10/10 Маркинская ВЛ-10 №6 КТП 1548 | Производственное отделение "Восточные электрические сети", Цимлянский РЭС | Ростовская область | Цимлянский район | 10/0,4 кВ | 0.063 | 0.039 | 0.039
2364 | РП 10/10 Маркинская ВЛ-10 №6 КТП 1677 | Производственное отделение "Восточные электрические сети", Цимлянский РЭС | Ростовская область | Цимлянский район | 10/0,4 кВ | 0.16 | 0.12 | 0.12
2365 | РП 10/10 Маркинская ВЛ-10 №6 КТП 1437 | Производственное отделение "Восточные электрические сети", Цимлянский РЭС | Ростовская область | Цимлянский район | 10/0,4 кВ | 0.25 | 0.144 | 0.144
2366 | РП 10/10 Маркинская ВЛ-10 №6 КТП 1676 | Производственное отделение "Восточные электрические сети", Цимлянский РЭС | Ростовская область | Цимлянский район | 10/0,4 кВ | 0.1 | 0.082 | 0.082
2367 | РП 10/10 Маркинская ВЛ-10 №6 КТП 1361 | Производственное отделение "Восточные электрические сети", Цимлянский РЭС | Ростовская область | Цимлянский район | 10/0,4 кВ | 0.16 | 0.132 | 0.132
2368 | РП 10/10 Маркинская ВЛ-10 №6 КТП 1441 | Производственное отделение "Восточные электрические сети", Цимлянский РЭС | Ростовская область | Цимлянский район | 10/0,4 кВ | 0.4 | 0.263 | 0.263
2369 | РП 10/10 Маркинская ВЛ-10 №6 КТП 1440 | Производственное отделение "Восточные электрические сети", Цимлянский РЭС | Ростовская область | Цимлянский район | 10/0,4 кВ | 0.1 | 0.045 | 0.045
2370 | РП 10/10 Маркинская ВЛ-10 №6 КТП 1435 | Производственное отделение "Восточные электрические сети", Цимлянский РЭС | Ростовская область | Цимлянский район | 10/0,4 кВ | 0.25 | 0.161 | 0.161
2371 | РП 10/10 Маркинская ВЛ-10 №6 КТП 1633 | Производственное отделение "Восточные электрические сети", Цимлянский РЭС | Ростовская область | Цимлянский район | 10/0,4 кВ | 0.1 | 0.052 | 0.052
2372 | РП 10/10 Маркинская ВЛ-10 №6 КТП 1679 | Производственное отделение "Восточные электрические сети", Цимлянский РЭС | Ростовская область | Цимлянский район | 10/0,4 кВ | 0.4 | 0.271 | 0.271
2373 | РП 10/10 Маркинская ВЛ-10 №6 КТП 1634 | Производственное отделение "Восточные электрические сети", Цимлянский РЭС | Ростовская область | Цимлянский район | 10/0,4 кВ | 0.1 | 0.026 | 0.026
2374 | РП 10/10 Маркинская ВЛ-10 №6 КТП 1436 | Производственное отделение "Восточные электрические сети", Цимлянский РЭС | Ростовская область | Цимлянский район | 10/0,4 кВ | 0.25 | 0.144 | 0.144
2375 | РП 10/10 Маркинская ВЛ-10 №5 КТП 1432 | Производственное отделение "Восточные электрические сети", Цимлянский РЭС | Ростовская область | Цимлянский район | 10/0,4 кВ | 0.16 | 0.098 | 0.098
2376 | РП 10/10 Маркинская ВЛ-10 №5 КТП 1402 | Производственное отделение "Восточные электрические сети", Цимлянский РЭС | Ростовская область | Цимлянский район | 10/0,4 кВ | 0.063 | 0.049 | 0.049
2377 | РП 10/10 Маркинская ВЛ-10 №5 КТП 1559 | Производственное отделение "Восточные электрические сети", Цимлянский РЭС | Ростовская область | Цимлянский район | 10/0,4 кВ | 0.063 | 0.043 | 0.043
2378 | РП 10/10 Маркинская ВЛ-10 №5 КТП 1431 | Производственное отделение "Восточные электрические сети", Цимлянский РЭС | Ростовская область | Цимлянский район | 10/0,4 кВ | 0.063 | 0.054 | 0.054
2379 | РП 10/10 Маркинская ВЛ-10 №1 КТП 1438 | Производственное отделение "Восточные электрические сети", Цимлянский РЭС | Ростовская область | Цимлянский район | 10/0,4 кВ | 0.1 | 0.046 | 0.046
2380 | РП 10/10 Маркинская ВЛ-10 №1 КТП 1434 | Производственное отделение "Восточные электрические сети", Цимлянский РЭС | Ростовская область | Цимлянский район | 10/0,4 кВ | 0.1 | 0.046 | 0.046
2381 | РП 110/10 Искра ВЛ-10 №7 КТП 1359 | Производственное отделение "Восточные электрические сети", Цимлянский РЭС | Ростовская область | Цимлянский район | 10/0,4 кВ | 0.1 | 0.06 | 0.06
2382 | РП 110/10 Искра ВЛ-10 №7 КТП 1362 | Производственное отделение "Восточные электрические сети", Цимлянский РЭС | Ростовская область | Цимлянский район | 10/0,4 кВ | 0.1 | 0.078 | 0.078
2383 | РП 110/10 Искра ВЛ-10 №7 КТП 1648 | Производственное отделение "Восточные электрические сети", Цимлянский РЭС | Ростовская область | Цимлянский район | 10/0,4 кВ | 0.4 | 0.304 | 0.304
2384 | РП 110/10 Искра ВЛ-10 №7 КТП 1363 | Производственное отделение "Восточные электрические сети", Цимлянский РЭС | Ростовская область | Цимлянский район | 10/0,4 кВ | 0.1 | 0.066 | 0.066
2385 | РП 110/10 Искра ВЛ-10 №7 КТП 1592 | Производственное отделение "Восточные электрические сети", Цимлянский РЭС | Ростовская область | Цимлянский район | 10/0,4 кВ | 0.1 | 0.06 | 0.06
2386 | ТП 110/10 Искра ВЛ-10 №13 КТП 1525 | Производственное отделение "Восточные электрические сети", Цимлянский РЭС | Ростовская область | Цимлянский район | 10/0,4 кВ | 0.063 | 0.044 | 0.044
2387 | РП 110/10 Искра ВЛ-10 №13 КТП 1543 | Производственное отделение "Восточные электрические сети", Цимлянский РЭС | Ростовская область | Цимлянский район | 10/0,4 кВ | 0.16 | 0.131 | 0.131
2388 | ПС 110/10 Искра ВЛ-10 №5 КТП 1355 | Производственное отделение "Восточные электрические сети", Цимлянский РЭС | Ростовская область | Цимлянский район | 10/0,4 кВ | 0.4 | 0.286 | 0.286
2389 | ПС 110/10 Искра ВЛ-10 №5 КТП 1354 | Производственное отделение "Восточные электрические сети", Цимлянский РЭС | Ростовская область | Цимлянский район | 10/0,4 кВ | 0.25 | 0.183 | 0.183
2390 | ПС 110/10 Искра ВЛ-10 №5 КТП 1352 | Производственное отделение "Восточные электрические сети", Цимлянский РЭС | Ростовская область | Цимлянский район | 10/0,4 кВ | 0.16 | 0.108 | 0.108
2391 | ПС 110/10 Искра ВЛ-10 №5 КТП 1621 | Производственное отделение "Восточные электрические сети", Цимлянский РЭС | Ростовская область | Цимлянский район | 10/0,4 кВ | 0.16 | 0.101 | 0.101
2392 | ПС 110/10 Искра ВЛ-10 №5 КТП 1545 | Производственное отделение "Восточные электрические сети", Цимлянский РЭС | Ростовская область | Цимлянский район | 10/0,4 кВ | 0.16 | 0.094 | 0.094
2393 | ПС 110/10 Искра ВЛ-10 №5 КТП 1546 | Производственное отделение "Восточные электрические сети", Цимлянский РЭС | Ростовская область | Цимлянский район | 10/0,4 кВ | 0.1 | 0.063 | 0.063
2394 | ПС 110/10 Искра ВЛ-10 №5 КТП 1343 | Производственное отделение "Восточные электрические сети", Цимлянский РЭС | Ростовская область | Цимлянский район | 10/0,4 кВ | 0.1 | 0.081 | 0.081
2395 | ПС 110/10 Искра ВЛ-10 №5 КТП 1349 | Производственное отделение "Восточные электрические сети", Цимлянский РЭС | Ростовская область | Цимлянский район | 10/0,4 кВ | 0.1 | 0.041 | 0.041
2396 | ПС 110/10 Искра ВЛ-10 №5 КТП 1345 | Производственное отделение "Восточные электрические сети", Цимлянский РЭС | Ростовская область | Цимлянский район | 10/0,4 кВ | 0.063 | 0.048 | 0.048
2397 | ПС 110/10 Искра ВЛ-10 №5 КТП 1507 | Производственное отделение "Восточные электрические сети", Цимлянский РЭС | Ростовская область | Цимлянский район | 10/0,4 кВ | 0.063 | 0.04 | 0.04
2398 | ПС 35/10 ЖБИ ВЛ-10 №2 КТП 1396 | Производственное отделение "Восточные электрические сети", Цимлянский РЭС | Ростовская область | Цимлянский район | 10/0,4 кВ | 0.16 | 0.079 | 0.079
2399 | ПС 35/10 ЖБИ ВЛ-10 №2 КТП 1374 | Производственное отделение "Восточные электрические сети", Цимлянский РЭС | Ростовская область | Цимлянский район | 10/0,4 кВ | 0.16 | 0.112 | 0.112
2400 | ПС 35/10 ЖБИ ВЛ-10 №2 КТП 1367 | Производственное отделение "Восточные электрические сети", Цимлянский РЭС | Ростовская область | Цимлянский район | 10/0,4 кВ | 0.063 | 0.029 | 0.029
2401 | ПС 35/10 ЖБИ ВЛ-10 №2 КТП 1369 | Производственное отделение "Восточные электрические сети", Цимлянский РЭС | Ростовская область | Цимлянский район | 10/0,4 кВ | 0.1 | 0.055 | 0.055
2402 | ПС 35/10 ЖБИ ВЛ-10 №2 КТП 1356 | Производственное отделение "Восточные электрические сети", Цимлянский РЭС | Ростовская область | Цимлянский район | 10/0,4 кВ | 0.1 | 0.052 | 0.052
2403 | ПС 35/10 ЖБИ ВЛ-10 №2 КТП 1654 | Производственное отделение "Восточные электрические сети", Цимлянский РЭС | Ростовская область | Цимлянский район | 10/0,4 кВ | 0.1 | 0.055 | 0.055
2404 | ПС 35/10 ЖБИ ВЛ-10 №2 КТП 1375 | Производственное отделение "Восточные электрические сети", Цимлянский РЭС | Ростовская область | Цимлянский район | 10/0,4 кВ | 0.04 | 0.025 | 0.025
2405 | ПС 35/10 ЖБИ ВЛ-10 №2 КТП 1360 | Производственное отделение "Восточные электрические сети", Цимлянский РЭС | Ростовская область | Цимлянский район | 10/0,4 кВ | 0.1 | 0.079 | 0.079
2406 | ПС 35/10 ЖБИ ВЛ-10 №1 КТП 1609 | Производственное отделение "Восточные электрические сети", Цимлянский РЭС | Ростовская область | Цимлянский район | 10/0,4 кВ | 0.1 | 0.066 | 0.066
2407 | ПС 35/10 ЖБИ ВЛ-10 №1 КТП 1529 | Производственное отделение "Восточные электрические сети", Цимлянский РЭС | Ростовская область | Цимлянский район | 10/0,4 кВ | 0.25 | 0.199 | 0.199
2408 | ПС 35/10 ЖБИ ВЛ-10 №1 КТП 1371 | Производственное отделение "Восточные электрические сети", Цимлянский РЭС | Ростовская область | Цимлянский район | 10/0,4 кВ | 0.25 | 0.213 | 0.213
2409 | ПС 35/10 ЖБИ ВЛ-10 №1 КТП 1570 | Производственное отделение "Восточные электрические сети", Цимлянский РЭС | Ростовская область | Цимлянский район | 10/0,4 кВ | 0.25 | 0.189 | 0.189
2410 | ПС 35/10 ЖБИ ВЛ-10 №1 КТП 1366 | Производственное отделение "Восточные электрические сети", Цимлянский РЭС | Ростовская область | Цимлянский район | 10/0,4 кВ | 0.16 | 0.091 | 0.091
2411 | ПС 35/10 ЖБИ ВЛ-10 №1 КТП 1365 | Производственное отделение "Восточные электрические сети", Цимлянский РЭС | Ростовская область | Цимлянский район | 10/0,4 кВ | 0.16 | 0.046 | 0.046
2412 | ПС 35/10 ЖБИ ВЛ-10 №1 КТП 1601 | Производственное отделение "Восточные электрические сети", Цимлянский РЭС | Ростовская область | Цимлянский район | 10/0,4 кВ | 0.16 | 0.082 | 0.082
2413 | ПС 35/10 ЖБИ ВЛ-10 №4 КТП 1364 | Производственное отделение "Восточные электрические сети", Цимлянский РЭС | Ростовская область | Цимлянский район | 10/0,4 кВ | 0.16 | 0.098 | 0.098
2414 | ПС 35/10 ЖБИ ВЛ-10 №4 КТП 1397 | Производственное отделение "Восточные электрические сети", Цимлянский РЭС | Ростовская область | Цимлянский район | 10/0,4 кВ | 0.1 | 0.055 | 0.055
2415 | ПС 35/10 ЖБИ ВЛ-10 №4 КТП 1395 | Производственное отделение "Восточные электрические сети", Цимлянский РЭС | Ростовская область | Цимлянский район | 10/0,4 кВ | 0.25 | 0.122 | 0.122
2416 | ПС 35/10 ЖБИ ВЛ-10 №4 КТП 1334 | Производственное отделение "Восточные электрические сети", Цимлянский РЭС | Ростовская область | Цимлянский район | 10/0,4 кВ | 0.1 | 0.062 | 0.062
2417 | ПС 35/10 ЖБИ ВЛ-10 №4 КТП 1394 | Производственное отделение "Восточные электрические сети", Цимлянский РЭС | Ростовская область | Цимлянский район | 10/0,4 кВ | 0.16 | 0.064 | 0.064
2418 | ПС 35/10 ЖБИ ВЛ-10 №4 КТП 1393 | Производственное отделение "Восточные электрические сети", Цимлянский РЭС | Ростовская область | Цимлянский район | 10/0,4 кВ | 0.16 | 0.064 | 0.064
2419 | ПС 35/10 Лозновская ВЛ-10 №3 КТП 1380 | Производственное отделение "Восточные электрические сети", Цимлянский РЭС | Ростовская область | Цимлянский район | 10/0,4 кВ | 0.25 | 0.163 | 0.163
2420 | ПС 35/10 Лозновская ВЛ-10 №3 КТП 1387 | Производственное отделение "Восточные электрические сети", Цимлянский РЭС | Ростовская область | Цимлянский район | 10/0,4 кВ | 0.25 | 0.144 | 0.144
2421 | ПС 35/10 Лозновская ВЛ-10 №3 КТП 1388 | Производственное отделение "Восточные электрические сети", Цимлянский РЭС | Ростовская область | Цимлянский район | 10/0,4 кВ | 0.16 | 0.091 | 0.091
2422 | ПС 35/10 Лозновская ВЛ-10 №3 КТП 1389 | Производственное отделение "Восточные электрические сети", Цимлянский РЭС | Ростовская область | Цимлянский район | 10/0,4 кВ | 0.01 | 0.004 | 0.004
2423 | ПС 35/10 Лозновская ВЛ-10 №3 КТП 1390 | Производственное отделение "Восточные электрические сети", Цимлянский РЭС | Ростовская область | Цимлянский район | 10/0,4 кВ | 0.1 | 0.065 | 0.065
2424 | ПС 35/10 Лозновская ВЛ-10 №3 КТП 1391 | Производственное отделение "Восточные электрические сети", Цимлянский РЭС | Ростовская область | Цимлянский район | 10/0,4 кВ | 0.063 | 0.043 | 0.043
2425 | ПС 35/10 Лозновская ВЛ-10 №5 КТП 1504 | Производственное отделение "Восточные электрические сети", Цимлянский РЭС | Ростовская область | Цимлянский район | 10/0,4 кВ | 0.1 | 0.084 | 0.084
2426 | ПС 35/10 Лозновская ВЛ-10 №5 КТП 1505 | Производственное отделение "Восточные электрические сети", Цимлянский РЭС | Ростовская область | Цимлянский район | 10/0,4 кВ | 0.16 | 0.103 | 0.103
2427 | ПС 35/10 Лозновская ВЛ-10 №5 КТП 1617 | Производственное отделение "Восточные электрические сети", Цимлянский РЭС | Ростовская область | Цимлянский район | 10/0,4 кВ | 0.1 | 0.052 | 0.052
2428 | ПС 35/10 Лозновская ВЛ-10 №5 КТП 1607 | Производственное отделение "Восточные электрические сети", Цимлянский РЭС | Ростовская область | Цимлянский район | 10/0,4 кВ | 0.1 | 0.047 | 0.047
2429 | ПС 35/10 Лозновская ВЛ-10 №5 КТП 1533 | Производственное отделение "Восточные электрические сети", Цимлянский РЭС | Ростовская область | Цимлянский район | 10/0,4 кВ | 0.063 | 0.047 | 0.047
2430 | ПС 35/10 Лозновская ВЛ-10 №5 КТП 1381 | Производственное отделение "Восточные электрические сети", Цимлянский РЭС | Ростовская область | Цимлянский район | 10/0,4 кВ | 0.1 | 0.036 | 0.036
2431 | ПС 35/10 Лозновская ВЛ-10 №5 КТП 1681 | Производственное отделение "Восточные электрические сети", Цимлянский РЭС | Ростовская область | Цимлянский район | 10/0,4 кВ | 0.1 | 0.058 | 0.058
2432 | ПС 35/10 Лозновская ВЛ-10 №5 КТП 1686 | Производственное отделение "Восточные электрические сети", Цимлянский РЭС | Ростовская область | Цимлянский район | 10/0,4 кВ | 0.4 | 0.269 | 0.269
2433 | ПС 35/10 Лозновская ВЛ-10 №5 КТП 1687А | Производственное отделение "Восточные электрические сети", Цимлянский РЭС | Ростовская область | Цимлянский район | 10/0,4 кВ | 0.4 | 0.274 | 0.274
2434 | ПС 35/10 Лозновская ВЛ-10 №5 КТП 1386 | Производственное отделение "Восточные электрические сети", Цимлянский РЭС | Ростовская область | Цимлянский район | 10/0,4 кВ | 0.4 | 0.247 | 0.247
2435 | ПС 35/10 Лозновская ВЛ-10 №5 КТП 1554 | Производственное отделение "Восточные электрические сети", Цимлянский РЭС | Ростовская область | Цимлянский район | 10/0,4 кВ | 0.1 | 0.07 | 0.07
2436 | ПС 35/10 Лозновская ВЛ-10 №5 КТП 1438 | Производственное отделение "Восточные электрические сети", Цимлянский РЭС | Ростовская область | Цимлянский район | 10/0,4 кВ | 0.63 | 0.44 | 0.44
2437 | ПС 35/10 Камышевская ВЛ-10 №3 КТП 1537 | Производственное отделение "Восточные электрические сети", Цимлянский РЭС | Ростовская область | Цимлянский район | 10/0,4 кВ | 0.4 | 0.339 | 0.339
2438 | ПС 35/10 Камышевская ВЛ-10 №4 КТП 1684 | Производственное отделение "Восточные электрические сети", Цимлянский РЭС | Ростовская область | Цимлянский район | 10/0,4 кВ | 0.04 | 0.028 | 0.028
2439 | ПС 35/10 Камышевская ВЛ-10 №10 КТП 1557 | Производственное отделение "Восточные электрические сети", Цимлянский РЭС | Ростовская область | Цимлянский район | 10/0,4 кВ | 0.16 | 0.058 | 0.058
2440 | ПС 35/10 Камышевская ВЛ-10 №10 КТП 1658 | Производственное отделение "Восточные электрические сети", Цимлянский РЭС | Ростовская область | Цимлянский район | 10/0,4 кВ | 0.1 | 0.081 | 0.081
2441 | ПС 35/10 Камышевская ВЛ-10 №10 КТП 1458 | Производственное отделение "Восточные электрические сети", Цимлянский РЭС | Ростовская область | Цимлянский район | 10/0,4 кВ | 0.1 | 0.08 | 0.08
2442 | ПС 35/10 Камышевская ВЛ-10 №11 КТП 1678 | Производственное отделение "Восточные электрические сети", Цимлянский РЭС | Ростовская область | Цимлянский район | 10/0,4 кВ | 0.063 | 0.051 | 0.051
2443 | ПС 35/10 Камышевская ВЛ-10 №11 КТП 1466 | Производственное отделение "Восточные электрические сети", Цимлянский РЭС | Ростовская область | Цимлянский район | 10/0,4 кВ | 0.063 | 0.01 | 0.01
2444 | ПС 35/10 Камышевская ВЛ-10 №11 КТП 1468 | Производственное отделение "Восточные электрические сети", Цимлянский РЭС | Ростовская область | Цимлянский район | 10/0,4 кВ | 0.1 | 0.039 | 0.039
2445 | ПС 35/10 Камышевская ВЛ-10 №11 КТП 1465 | Производственное отделение "Восточные электрические сети", Цимлянский РЭС | Ростовская область | Цимлянский район | 10/0,4 кВ | 0.1 | 0.068 | 0.068
2446 | ПС 35/10 Камышевская ВЛ-10 №11 КТП 1464 | Производственное отделение "Восточные электрические сети", Цимлянский РЭС | Ростовская область | Цимлянский район | 10/0,4 кВ | 0.16 | 0.083 | 0.083
2447 | ПС 35/10 Камышевская ВЛ-10 №11 КТП 1433 | Производственное отделение "Восточные электрические сети", Цимлянский РЭС | Ростовская область | Цимлянский район | 10/0,4 кВ | 0.063 | 0.028 | 0.028
2448 | ПС 35/10 Камышевская ВЛ-10 №11 КТП 1459 | Производственное отделение "Восточные электрические сети", Цимлянский РЭС | Ростовская область | Цимлянский район | 10/0,4 кВ | 0.16 | 0.071 | 0.071
2449 | ПС 35/10 Камышевская ВЛ-10 №11 КТП 1460 | Производственное отделение "Восточные электрические сети", Цимлянский РЭС | Ростовская область | Цимлянский район | 10/0,4 кВ | 0.16 | 0.109 | 0.109
2450 | ПС 35/10 Камышевская ВЛ-10 №11 КТП 1608 | Производственное отделение "Восточные электрические сети", Цимлянский РЭС | Ростовская область | Цимлянский район | 10/0,4 кВ | 0.25 | 0.16 | 0.16
2451 | ПС 35/10 Камышевская ВЛ-10 №11 КТП 1462 | Производственное отделение "Восточные электрические сети", Цимлянский РЭС | Ростовская область | Цимлянский район | 10/0,4 кВ | 0.315 | 0.215 | 0.215
2452 | ПС 35/10 Камышевская ВЛ-10 №11 КТП 1463 | Производственное отделение "Восточные электрические сети", Цимлянский РЭС | Ростовская область | Цимлянский район | 10/0,4 кВ | 0.25 | 0.139 | 0.139
2453 | ПС 35/10 Камышевская ВЛ-10 №12 КТП 1469 | Производственное отделение "Восточные электрические сети", Цимлянский РЭС | Ростовская область | Цимлянский район | 10/0,4 кВ | 0.063 | 0.048 | 0.048
2454 | ПС 35/10 Камышевская ВЛ-10 №12 КТП 1535 | Производственное отделение "Восточные электрические сети", Цимлянский РЭС | Ростовская область | Цимлянский район | 10/0,4 кВ | 0.1 | 0.083 | 0.083
2455 | ПС 35/10 Камышевская ВЛ-10 №12 КТП 1445 | Производственное отделение "Восточные электрические сети", Цимлянский РЭС | Ростовская область | Цимлянский район | 10/0,4 кВ | 0.1 | 0.063 | 0.063
2456 | ПС 35/10 Камышевская ВЛ-10 №12 КТП 1556 | Производственное отделение "Восточные электрические сети", Цимлянский РЭС | Ростовская область | Цимлянский район | 10/0,4 кВ | 0.63 | 0.524 | 0.524
2457 | ПС 35/10 Камышевская ВЛ-10 №12 КТП 1450 | Производственное отделение "Восточные электрические сети", Цимлянский РЭС | Ростовская область | Цимлянский район | 10/0,4 кВ | 0.16 | 0.079 | 0.079
2458 | ПС 35/10 Камышевская ВЛ-10 №12 КТП 1439 | Производственное отделение "Восточные электрические сети", Цимлянский РЭС | Ростовская область | Цимлянский район | 10/0,4 кВ | 0.1 | 0.029 | 0.029
2459 | ПС 35/10 Камышевская ВЛ-10 №12 КТП 1447 | Производственное отделение "Восточные электрические сети", Цимлянский РЭС | Ростовская область | Цимлянский район | 10/0,4 кВ | 0.1 | 0.079 | 0.079
2460 | ПС 35/10 Камышевская ВЛ-10 №12 КТП 1452 | Производственное отделение "Восточные электрические сети", Цимлянский РЭС | Ростовская область | Цимлянский район | 10/0,4 кВ | 0.1 | 0.063 | 0.063
2461 | ПС 35/10 Камышевская ВЛ-10 №13 КТП 1444 | Производственное отделение "Восточные электрические сети", Цимлянский РЭС | Ростовская область | Цимлянский район | 10/0,4 кВ | 0.25 | 0.162 | 0.162
2462 | ПС 35/10 Камышевская ВЛ-10 №13 КТП 1448 | Производственное отделение "Восточные электрические сети", Цимлянский РЭС | Ростовская область | Цимлянский район | 10/0,4 кВ | 0.1 | 0.082 | 0.082
2463 | ПС 35/10 Камышевская ВЛ-10 №13 КТП 1456 | Производственное отделение "Восточные электрические сети", Цимлянский РЭС | Ростовская область | Цимлянский район | 10/0,4 кВ | 0.16 | 0.112 | 0.112
2464 | КТП 8453 от ВЛ-6 кВ №1 ПC "Романовская" | Производственное отделение "Восточные электрические сети", Волгодонской РЭС | Ростовская область | Волгодонской район | 6/0,4 кВ | 0.25 | 0.158 | 0.092
2465 | КТП 8403 от ВЛ-6 кВ №11 ПС "Шлюзовая" | Производственное отделение "Восточные электрические сети", Волгодонской РЭС | Ростовская область | Волгодонской район | 6/0,4 кВ | 0.1 | 0.068 | 0.032
2466 | КТП 8374 от ВЛ-6 кВ №1 ПC "Потаповская" | Производственное отделение "Восточные электрические сети", Волгодонской РЭС | Ростовская область | Волгодонской район | 6/0,4 кВ | 0.1 | 0.073 | 0.027
2467 | КТП 8525 от ВЛ-10 кВ №12 ПС "ВПТФ" | Производственное отделение "Восточные электрические сети", Волгодонской РЭС | Ростовская область | Волгодонской район | 10/0,4кВ | 0.1 | 0.069 | 0.031
2468 | КТП 8125 от ВЛ-10 кВ №6 ПС "Виноградная" | Производственное отделение "Восточные электрические сети", Волгодонской РЭС | Ростовская область | Волгодонской район | 10/0,4кВ | 0.16 | 0.128 | 0.032
2469 | КТП 8486 от ВЛ-6 кВ №14 ПС "Романовская" | Производственное отделение "Восточные электрические сети", Волгодонской РЭС | Ростовская область | Волгодонской район | 6/0,4 кВ | 0.1 | 0.074 | 0.026
2470 | КТП 8574 от ВЛ-6 кВ №14 ПC "Романовская" | Производственное отделение "Восточные электрические сети", Волгодонской РЭС | Ростовская область | Волгодонской район | 6/0,4 кВ | 0.16 | 0.114 | 0.046
2471 | КТП 8458 от ВЛ-6 кВ №14 ПC "Романовская" | Производственное отделение "Восточные электрические сети", Волгодонской РЭС | Ростовская область | Волгодонской район | 6/0,4 кВ | 0.16 | 0.099 | 0.061
2472 | КТП 8390 от ВЛ-6 кВ №6 ПC "Потаповская" | Производственное отделение "Восточные электрические сети", Волгодонской РЭС | Ростовская область | Волгодонской район | 6/0,4 кВ | 0.16 | 0.098 | 0.062
2473 | КТП 8526 от ВЛ-6 кВ №11 ПC "Шлюзовая" | Производственное отделение "Восточные электрические сети", Волгодонской РЭС | Ростовская область | Волгодонской район | 6/0,4 кВ | 0.16 | 0.106 | 0.054
2474 | КТП 8389 от ВЛ-6 кВ №6 ПC "Потаповская" | Производственное отделение "Восточные электрические сети", Волгодонской РЭС | Ростовская область | Волгодонской район | 6/0,4 кВ | 0.25 | 0.158 | 0.092
2475 | КТП 8357 от ВЛ-6 кВ №1 ПC "Потаповская" | Производственное отделение "Восточные электрические сети", Волгодонской РЭС | Ростовская область | Волгодонской район | 6/0,4 кВ | 0.4 | 0.236 | 0.164
2476 | КTП8534 от ВЛ-6 кВ №5 ПС "НС-13" | Производственное отделение "Восточные электрические сети", Волгодонской РЭС | Ростовская область | Волгодонской район | 6/0,4 кВ | 0.16 | 0.099 | 0.061
2477 | КТП 8352 от ВЛ-6 кВ №2 ПC "Потаповская" | Производственное отделение "Восточные электрические сети", Волгодонской РЭС | Ростовская область | Волгодонской район | 6/0,4 кВ | 0.4 | 0.268 | 0.132
2478 | КТП 8156 от ВЛ-10 кВ №1 ПС "Рябичевская" | Производственное отделение "Восточные электрические сети", Волгодонской РЭС | Ростовская область | Волгодонской район | 10/0,4кВ | 0.1 | 0.077 | 0.023
2479 | КТП 8461 от ВЛ-6 кВ №11 ПС "Шлюзовая" | Производственное отделение "Восточные электрические сети", Волгодонской РЭС | Ростовская область | Волгодонской район | 6/0,4 кВ | 0.4 | 0.312 | 0.088
2480 | КТП 8113 от ВЛ-10 кВ №5 ПС "Виноградная" | Производственное отделение "Восточные электрические сети", Волгодонской РЭС | Ростовская область | Волгодонской район | 10/0,4кВ | 0.315 | 0.198 | 0.117
2481 | КТП-8597 от ВЛ-6кВ №5 ПС "Романовская" | Производственное отделение "Восточные электрические сети", Волгодонской РЭС | Ростовская область | Волгодонской район | 6/0,4 кВ | 0.16 | 0.098 | 0.062
2482 | КТП 8380 от ВЛ-6 кВ №6 ПC "Потаповская" | Производственное отделение "Восточные электрические сети", Волгодонской РЭС | Ростовская область | Волгодонской район | 6/0,4 кВ | 0.16 | 0.12 | 0.04
2483 | КТП 8524 от ВЛ-10 кВ №12 ПC "BПTФ" | Производственное отделение "Восточные электрические сети", Волгодонской РЭС | Ростовская область | Волгодонской район | 10/0,4кВ | 0.25 | 0.188 | 0.062
2484 | КТП 8433 от ВЛ-6 кВ №1 ПС "НС-13" | Производственное отделение "Восточные электрические сети", Волгодонской РЭС | Ростовская область | Волгодонской район | 6/0,4 кВ | 0.063 | 0.04 | 0.023
2485 | КТП 8489 от ВЛ-6 кВ №14 ПC "Романовская" | Производственное отделение "Восточные электрические сети", Волгодонской РЭС | Ростовская область | Волгодонской район | 6/0,4 кВ | 0.16 | 0.109 | 0.051
2486 | КТП 8473 от ВЛ-6 кВ №14 ПC "Романовская" | Производственное отделение "Восточные электрические сети", Волгодонской РЭС | Ростовская область | Волгодонской район | 6/0,4 кВ | 0.16 | 0.117 | 0.043
2487 | КТП 8484 от ВЛ-6 кВ №5 ПС "Романовская" | Производственное отделение "Восточные электрические сети", Волгодонской РЭС | Ростовская область | Волгодонской район | 6/0,4 кВ | 0.16 | 0.11 | 0.05
2488 | КТП 8456 от ВЛ-6 кВ №14 ПС "Романовская" | Производственное отделение "Восточные электрические сети", Волгодонской РЭС | Ростовская область | Волгодонской район | 6/0,4 кВ | 0.1 | 0.08 | 0.02
2489 | КТП 8475 от ВЛ-6 кВ №14 ПC "Романовская" | Производственное отделение "Восточные электрические сети", Волгодонской РЭС | Ростовская область | Волгодонской район | 6/0,4 кВ | 0.1 | 0.074 | 0.026
2490 | КТП 8362 от ВЛ-6 кВ №1 ПC "Потаповская" | Производственное отделение "Восточные электрические сети", Волгодонской РЭС | Ростовская область | Волгодонской район | 6/0,4 кВ | 0.16 | 0.114 | 0.046
2491 | КТП 8176 от ВЛ-10 кВ №1 ПС "Донская" | Производственное отделение "Восточные электрические сети", Волгодонской РЭС | Ростовская область | Волгодонской район | 10/0,4кВ | 0.16 | 0.099 | 0.061
2492 | КТП 8379 от ВЛ-6 кВ №2 ПC "Потаповская" | Производственное отделение "Восточные электрические сети", Волгодонской РЭС | Ростовская область | Волгодонской район | 6/0,4 кВ | 0.4 | 0.244 | 0.156
2493 | КТП-8579 (Восточная) от ВЛ-6кВ №1 ПС "НС-12" | Производственное отделение "Восточные электрические сети", Волгодонской РЭС | Ростовская область | Волгодонской район | 6/0,4 кВ | 0.16 | 0.106 | 0.054
2494 | КТП 8157 от ВЛ-10 кВ №1 ПС "Донская" | Производственное отделение "Восточные электрические сети", Волгодонской РЭС | Ростовская область | Волгодонской район | 10/0,4кВ | 0.16 | 0.101 | 0.059
2495 | КТП 8472 от ВЛ-6 кВ №14 ПC "Романовская" | Производственное отделение "Восточные электрические сети", Волгодонской РЭС | Ростовская область | Волгодонской район | 6/0,4 кВ | 0.1 | 0.059 | 0.041
2496 | КТП 8385 от ВЛ-6 кВ №6 ПC "Потаповская" | Производственное отделение "Восточные электрические сети", Волгодонской РЭС | Ростовская область | Волгодонской район | 6/0,4 кВ | 0.1 | 0.062 | 0.038
2497 | КТП -40KBA 8408 Ф42 ПC ЮЗР | Производственное отделение "Восточные электрические сети", Волгодонской РЭС | Ростовская область | Волгодонской район | 6/0,4 кВ | 0.04 | 0.027 | 0.013
2498 | КТП 8543 от ВЛ-10 кВ №12 ПC "ВПТФ" | Производственное отделение "Восточные электрические сети", Волгодонской РЭС | Ростовская область | Волгодонской район | 10/0,4кВ | 0.16 | 0.123 | 0.037
2499 | КТП 8522 от ВЛ-10 кВ №12 ПC "BПTФ" | Производственное отделение "Восточные электрические сети", Волгодонской РЭС | Ростовская область | Волгодонской район | 10/0,4кВ | 0.1 | 0.078 | 0.022
2500 | КТП 8565 от ВЛ-6 кВ №5 ПС "НС-13" | Производственное отделение "Восточные электрические сети", Волгодонской РЭС | Ростовская область | Волгодонской район | 6/0,4 кВ | 0.4 | 0.252 | 0.148
2501 | КТП-8346 от ВЛ-6кВ №14 ПС Романовская | Производственное отделение "Восточные электрические сети", Волгодонской РЭС | Ростовская область | Волгодонской район | 6/0,4 кВ | 0.16 | 0.098 | 0.062
2502 | КТП 8565 от ВЛ-6 кВ №5 ПC "HC-13" | Производственное отделение "Восточные электрические сети", Волгодонской РЭС | Ростовская область | Волгодонской район | 6/0,4 кВ | 0.4 | 0.3 | 0.1
2503 | КТП 8576 от ВЛ-6 кВ №6 ПC "Потаповская" | Производственное отделение "Восточные электрические сети", Волгодонской РЭС | Ростовская область | Волгодонской район | 6/0,4 кВ | 0.25 | 0.188 | 0.062
2504 | КТП 8594 от ВЛ-6 кВ №5 ПС "Романовская" | Производственное отделение "Восточные электрические сети", Волгодонской РЭС | Ростовская область | Волгодонской район | 6/0,4 кВ | 0.1 | 0.063 | 0.037
2505 | КТП-8527 (Молодежная) от ВЛ-6кВ №1 ПС "НС-12" | Производственное отделение "Восточные электрические сети", Волгодонской РЭС | Ростовская область | Волгодонской район | 6/0,4 кВ | 0.1 | 0.068 | 0.032
2506 | КТП 8353 160кВА ВЛ-6кВ №6 ПС Потаповская | Производственное отделение "Восточные электрические сети", Волгодонской РЭС | Ростовская область | Волгодонской район | 6/0,4 кВ | 0.16 | 0.117 | 0.043
2507 | КТП 8396 от ВЛ-6 кВ №11 ПС "Шлюзовая" | Производственное отделение "Восточные электрические сети", Волгодонской РЭС | Ростовская область | Волгодонской район | 6/0,4 кВ | 0.16 | 0.11 | 0.05
2508 | КТП 8399 от ВЛ-6 кВ №11 ПC "Шлюзовая" | Производственное отделение "Восточные электрические сети", Волгодонской РЭС | Ростовская область | Волгодонской район | 6/0,4 кВ | 0.04 | 0.032 | 0.008
2509 | КТП 8397 от ВЛ-6 кВ №11 ПС "Шлюзовая" | Производственное отделение "Восточные электрические сети", Волгодонской РЭС | Ростовская область | Волгодонской район | 6/0,4 кВ | 0.1 | 0.074 | 0.026
2510 | КТП 8368 от ВЛ-6 кВ №1 ПC "Потаповская" | Производственное отделение "Восточные электрические сети", Волгодонской РЭС | Ростовская область | Волгодонской район | 6/0,4 кВ | 0.16 | 0.114 | 0.046
2511 | КТП 8488 от ВЛ-6 кВ №5 ПС "Романовская" | Производственное отделение "Восточные электрические сети", Волгодонской РЭС | Ростовская область | Волгодонской район | 6/0,4 кВ | 0.4 | 0.248 | 0.152
2512 | КТП 8413 ВЛ-6кВ №5 ПС НС-13 | Производственное отделение "Восточные электрические сети", Волгодонской РЭС | Ростовская область | Волгодонской район | 6/0,4 кВ | 0.025 | 0.015 | 0.01
2513 | КТП 8365 от ВЛ-6 кВ №1 ПC "Потаповская" | Производственное отделение "Восточные электрические сети", Волгодонской РЭС | Ростовская область | Волгодонской район | 6/0,4 кВ | 0.04 | 0.026 | 0.014
2514 | КТП 8533 от ВЛ-6 кВ №5 ПC "HC-13" | Производственное отделение "Восточные электрические сети", Волгодонской РЭС | Ростовская область | Волгодонской район | 6/0,4 кВ | 0.16 | 0.101 | 0.059
2515 | КТП 8493 от ВЛ-6 кВ №5 ПC "Романовская" | Производственное отделение "Восточные электрические сети", Волгодонской РЭС | Ростовская область | Волгодонской район | 6/0,4 кВ | 0.315 | 0.186 | 0.129
2516 | КТП 8432 от ВЛ-6 кВ №1 ПC "HC-12" | Производственное отделение "Восточные электрические сети", Волгодонской РЭС | Ростовская область | Волгодонской район | 6/0,4 кВ | 0.16 | 0.099 | 0.061
2517 | КТП 8119 от ВЛ-10 кВ №6 ПС "Виноградная" | Производственное отделение "Восточные электрические сети", Волгодонской РЭС | Ростовская область | Волгодонской район | 10/0,4кВ | 0.16 | 0.107 | 0.053
2518 | КТП 8377 от ВЛ-6 кВ №2 ПC "Потаповская" | Производственное отделение "Восточные электрические сети", Волгодонской РЭС | Ростовская область | Волгодонской район | 6/0,4 кВ | 0.25 | 0.193 | 0.057
2519 | КТП 8405 от ВЛ-6 кВ №11 ПС "Шлюзовая" | Производственное отделение "Восточные электрические сети", Волгодонской РЭС | Ростовская область | Волгодонской район | 6/0,4 кВ | 0.1 | 0.078 | 0.022
2520 | КТП 8352 от ВЛ-6 кВ №1 ПC "Потаповская" | Производственное отделение "Восточные электрические сети", Волгодонской РЭС | Ростовская область | Волгодонской район | 6/0,4 кВ | 0.1 | 0.063 | 0.037
2521 | КТП 8550 от ВЛ-6 кВ №11 ПC "Шлюзовая" | Производственное отделение "Восточные электрические сети", Волгодонской РЭС | Ростовская область | Волгодонской район | 6/0,4 кВ | 0.4 | 0.244 | 0.156
2522 | КТП 8122 от ВЛ-10 кВ №6 ПС "Виноградная" | Производственное отделение "Восточные электрические сети", Волгодонской РЭС | Ростовская область | Волгодонской район | 10/0,4кВ | 0.1 | 0.075 | 0.025
2523 | КТП 8422 от ВЛ-6 кВ №5 ПC "HC-8" | Производственное отделение "Восточные электрические сети", Волгодонской РЭС | Ростовская область | Волгодонской район | 6/0,4 кВ | 0.1 | 0.075 | 0.025
2524 | КТП 8485 от ВЛ-6 кВ №5 ПC "Романовская" | Производственное отделение "Восточные электрические сети", Волгодонской РЭС | Ростовская область | Волгодонской район | 6/0,4 кВ | 0.16 | 0.101 | 0.059
2525 | КТП 8490 от ВЛ-6 кВ №5 ПC "Романовская" | Производственное отделение "Восточные электрические сети", Волгодонской РЭС | Ростовская область | Волгодонской район | 6/0,4 кВ | 0.25 | 0.17 | 0.08
2526 | КТП 8174 от ВЛ-10 кВ №1 ПС "Донская" | Производственное отделение "Восточные электрические сети", Волгодонской РЭС | Ростовская область | Волгодонской район | 10/0,4кВ | 0.16 | 0.117 | 0.043
2527 | КТП 8521 от ВЛ-6 кВ №1 ПC "Потаповская" | Производственное отделение "Восточные электрические сети", Волгодонской РЭС | Ростовская область | Волгодонской район | 6/0,4 кВ | 0.1 | 0.069 | 0.031
2528 | КТП 8086 от ВЛ-10 кВ №1 ПС "Донская" | Производственное отделение "Восточные электрические сети", Волгодонской РЭС | Ростовская область | Волгодонской район | 10/0,4кВ | 0.315 | 0.252 | 0.063
2529 | КТП 8394 от ВЛ-6 кВ №6 ПC "Потаповская" | Производственное отделение "Восточные электрические сети", Волгодонской РЭС | Ростовская область | Волгодонской район | 6/0,4 кВ | 0.063 | 0.047 | 0.016
2530 | КТП 8492 по ВЛ-6кВ №5 ПС 35/6кВ Романовская | Производственное отделение "Восточные электрические сети", Волгодонской РЭС | Ростовская область | Волгодонской район | 6/0,4 кВ | 0.25 | 0.178 | 0.072
2531 | КТП 8351 от ВЛ-6 кВ №1 ПC "Потаповская" | Производственное отделение "Восточные электрические сети", Волгодонской РЭС | Ростовская область | Волгодонской район | 6/0,4 кВ | 0.16 | 0.099 | 0.061
2532 | КТП 8378 от ВЛ-6 кВ №2 ПC "Потаповская" | Производственное отделение "Восточные электрические сети", Волгодонской РЭС | Ростовская область | Волгодонской район | 6/0,4 кВ | 0.1 | 0.061 | 0.039
2533 | КТП 8383 от ВЛ-6 кВ №6 ПC "Потаповская" | Производственное отделение "Восточные электрические сети", Волгодонской РЭС | Ростовская область | Волгодонской район | 6/0,4 кВ | 0.1 | 0.066 | 0.034
2534 | КТП 8452 от ВЛ-6 кВ №1 ПC "Романовская" | Производственное отделение "Восточные электрические сети", Волгодонской РЭС | Ростовская область | Волгодонской район | 6/0,4 кВ | 0.25 | 0.158 | 0.092
2535 | КТП 8494 от ВЛ-6 кВ №14 ПС "Романовская" | Производственное отделение "Восточные электрические сети", Волгодонской РЭС | Ростовская область | Волгодонской район | 6/0,4 кВ | 0.16 | 0.094 | 0.066
2536 | КТП 8585 от ВЛ-6 кВ №7 ПC "Романовская" | Производственное отделение "Восточные электрические сети", Волгодонской РЭС | Ростовская область | Волгодонской район | 6/0,4 кВ | 0.1 | 0.062 | 0.038
2537 | КТП 8404 от ВЛ-6 кВ №11 ПC "Шлюзовая" | Производственное отделение "Восточные электрические сети", Волгодонской РЭС | Ростовская область | Волгодонской район | 6/0,4 кВ | 0.1 | 0.067 | 0.033
2538 | КТП 8355 от ВЛ-6 кВ №1 ПC "Потаповская" | Производственное отделение "Восточные электрические сети", Волгодонской РЭС | Ростовская область | Волгодонской район | 6/0,4 кВ | 0.1 | 0.077 | 0.023
2539 | КТП 8537 от ВЛ-6 кВ №1 ПС "НС-12" | Производственное отделение "Восточные электрические сети", Волгодонской РЭС | Ростовская область | Волгодонской район | 6/0,4 кВ | 0.063 | 0.049 | 0.014
2540 | КТП 8495 от ВЛ-6 кВ №7 ПС "Романовская" | Производственное отделение "Восточные электрические сети", Волгодонской РЭС | Ростовская область | Волгодонской район | 6/0,4 кВ | 0.1 | 0.063 | 0.037
2541 | КТП 8354 от ВЛ-6 кВ №1 ПC "Потаповская" | Производственное отделение "Восточные электрические сети", Волгодонской РЭС | Ростовская область | Волгодонской район | 6/0,4 кВ | 0.1 | 0.061 | 0.039
2542 | КТП 8556 от ВЛ-6 кВ №5 ПC "Романовская" | Производственное отделение "Восточные электрические сети", Волгодонской РЭС | Ростовская область | Волгодонской район | 6/0,4 кВ | 0.1 | 0.075 | 0.025
2543 | КТП 8187 от ВЛ-10 кВ №6 ПС "Виноградная" | Производственное отделение "Восточные электрические сети", Волгодонской РЭС | Ростовская область | Волгодонской район | 10/0,4кВ | 0.16 | 0.12 | 0.04
2544 | КТП 8533 от ВЛ-6 кВ №5 ПC "НС-13" | Производственное отделение "Восточные электрические сети", Волгодонской РЭС | Ростовская область | Волгодонской район | 6/0,4 кВ | 0.16 | 0.101 | 0.059
2545 | КТП 8471 от ВЛ-6 кВ №14 ПC "Романовская" | Производственное отделение "Восточные электрические сети", Волгодонской РЭС | Ростовская область | Волгодонской район | 6/0,4 кВ | 0.4 | 0.272 | 0.128
2546 | КТП 8457 от ВЛ-6 кВ №14 ПС "Романовская" | Производственное отделение "Восточные электрические сети", Волгодонской РЭС | Ростовская область | Волгодонской район | 6/0,4 кВ | 0.1 | 0.073 | 0.027
2547 | КТП 8431 от ВЛ-6 кВ №1 ПC "HC-12" | Производственное отделение "Восточные электрические сети", Волгодонской РЭС | Ростовская область | Волгодонской район | 6/0,4 кВ | 0.25 | 0.173 | 0.077
2548 | КТП 8088 от ВЛ-10 кВ №1 ПС "Донская" | Производственное отделение "Восточные электрические сети", Волгодонской РЭС | Ростовская область | Волгодонской район | 10/0,4кВ | 0.16 | 0.128 | 0.032
2549 | КТП 8459 от ВЛ-6 кВ №14 ПС "Романовская" | Производственное отделение "Восточные электрические сети", Волгодонской РЭС | Ростовская область | Волгодонской район | 6/0,4 кВ | 0.25 | 0.185 | 0.065
2550 | КТП 8112 от ВЛ-10 кВ №5 ПС "Виноградная" | Производственное отделение "Восточные электрические сети", Волгодонской РЭС | Ростовская область | Волгодонской район | 10/0,4кВ | 0.1 | 0.071 | 0.029
2551 | КТП 8571 от ВЛ-6 кВ №42 ПС "ЮЗР" | Производственное отделение "Восточные электрические сети", Волгодонской РЭС | Ростовская область | Волгодонской район | 6/0,4 кВ | 0.1 | 0.062 | 0.038
2552 | КТП 8481 от ВЛ-6 кВ №5 ПC "Романовская" | Производственное отделение "Восточные электрические сети", Волгодонской РЭС | Ростовская область | Волгодонской район | 6/0,4 кВ | 0.1 | 0.061 | 0.039
2553 | КТП 8474 от ВЛ-6 кВ №14 ПC "Романовская" | Производственное отделение "Восточные электрические сети", Волгодонской РЭС | Ростовская область | Волгодонской район | 6/0,4 кВ | 0.16 | 0.106 | 0.054
2554 | КТП 8450 от ВЛ-6 кВ №14 ПС "Романовская" | Производственное отделение "Восточные электрические сети", Волгодонской РЭС | Ростовская область | Волгодонской район | 6/0,4 кВ | 0.16 | 0.101 | 0.059
2555 | КТП 8432 ВЛ-6кВ №1 ПС 35/6 НС-12 | Производственное отделение "Восточные электрические сети", Волгодонской РЭС | Ростовская область | Волгодонской район | 6/0,4 кВ | 0.025 | 0.015 | 0.01
2556 | КТП 8386 от ВЛ-6 кВ №6 ПC "Потаповская" | Производственное отделение "Восточные электрические сети", Волгодонской РЭС | Ростовская область | Волгодонской район | 6/0,4 кВ | 0.1 | 0.062 | 0.038
2557 | КТП 8551 от ВЛ-6 кВ №6 ПC "Потаповская" | Производственное отделение "Восточные электрические сети", Волгодонской РЭС | Ростовская область | Волгодонской район | 6/0,4 кВ | 0.1 | 0.067 | 0.033
2558 | КТП 8498 от ВЛ-6 кВ №5 ПC "Романовская" | Производственное отделение "Восточные электрические сети", Волгодонской РЭС | Ростовская область | Волгодонской район | 6/0,4 кВ | 0.1 | 0.077 | 0.023
2559 | КТП 8478 от ВЛ-6 кВ №14 ПC "Романовская" | Производственное отделение "Восточные электрические сети", Волгодонской РЭС | Ростовская область | Волгодонской район | 6/0,4 кВ | 0.16 | 0.125 | 0.035
2560 | КТП 8483 от ВЛ-6 кВ №5 ПC "Романовская" | Производственное отделение "Восточные электрические сети", Волгодонской РЭС | Ростовская область | Волгодонской район | 6/0,4 кВ | 0.1 | 0.063 | 0.037
2561 | КТП 8570 от ВЛ-6 кВ №15 ПС "Центральная" | Производственное отделение "Восточные электрические сети", Волгодонской РЭС | Ростовская область | Волгодонской район | 6/0,4 кВ | 0.25 | 0.153 | 0.097
2562 | КТП 8589 от ВЛ-6 кВ №14 ПC "Романовская" | Производственное отделение "Восточные электрические сети", Волгодонской РЭС | Ростовская область | Волгодонской район | 6/0,4 кВ | 0.1 | 0.075 | 0.025
2563 | КТП 8532 от ВЛ-6 кВ №2 ПC "Потаповская" | Производственное отделение "Восточные электрические сети", Волгодонской РЭС | Ростовская область | Волгодонской район | 6/0,4 кВ | 0.4 | 0.3 | 0.1
2564 | КТП 8558 от ВЛ-6 кВ №1 ПС "НС-12" | Производственное отделение "Восточные электрические сети", Волгодонской РЭС | Ростовская область | Волгодонской район | 6/0,4 кВ | 0.16 | 0.101 | 0.059
2565 | КТП 8534 от ВЛ-6 кВ №5 ПC "HC-13" | Производственное отделение "Восточные электрические сети", Волгодонской РЭС | Ростовская область | Волгодонской район | 6/0,4 кВ | 0.16 | 0.109 | 0.051
2566 | КТП 8342 ВЛ-6кВ №1 ПС 35/6 Романовская | Производственное отделение "Восточные электрические сети", Волгодонской РЭС | Ростовская область | Волгодонской район | 6/0,4 кВ | 0.1 | 0.073 | 0.027
2567 | КТП 8415 от ВЛ-6 кВ №42 ПС "ЮЗР" | Производственное отделение "Восточные электрические сети", Волгодонской РЭС | Ростовская область | Волгодонской район | 6/0,4 кВ | 0.063 | 0.043 | 0.02
2568 | КТП 8578 от ВЛ-6 кВ №1 ПC "НС-12" | Производственное отделение "Восточные электрические сети", Волгодонской РЭС | Ростовская область | Волгодонской район | 6/0,4 кВ | 0.1 | 0.08 | 0.02
2569 | КТП 8120 от ВЛ-10 кВ №6 ПС "Виноградная" | Производственное отделение "Восточные электрические сети", Волгодонской РЭС | Ростовская область | Волгодонской район | 10/0,4кВ | 0.16 | 0.118 | 0.042
2570 | КТП-8347 от ВЛ-6кВ №14 ПС "Романовская" | Производственное отделение "Восточные электрические сети", Волгодонской РЭС | Ростовская область | Волгодонской район | 6/0,4 кВ | 0.25 | 0.178 | 0.072
2571 | КТП-8052 по ВЛ-10кВ №4 ПС Дубенцовская | Производственное отделение "Восточные электрические сети", Волгодонской РЭС | Ростовская область | Волгодонской район | 10/0,4кВ | 0.16 | 0.099 | 0.061
2572 | КТП 8480 от ВЛ-6 кВ №14 ПС "Романовская" | Производственное отделение "Восточные электрические сети", Волгодонской РЭС | Ростовская область | Волгодонской район | 6/0,4 кВ | 0.063 | 0.038 | 0.025
2573 | КТП 8491 от ВЛ-6 кВ №5 ПC "Романовская" | Производственное отделение "Восточные электрические сети", Волгодонской РЭС | Ростовская область | Волгодонской район | 6/0,4 кВ | 0.1 | 0.066 | 0.034
2574 | КТП 8487 от ВЛ-6 кВ №5 ПС "Романовская" | Производственное отделение "Восточные электрические сети", Волгодонской РЭС | Ростовская область | Волгодонской район | 6/0,4 кВ | 0.25 | 0.158 | 0.092
2575 | КТП 8423 от ВЛ-6 кВ №5 ПC "HC-8" | Производственное отделение "Восточные электрические сети", Волгодонской РЭС | Ростовская область | Волгодонской район | 6/0,4 кВ | 0.025 | 0.015 | 0.01
2576 | КТП 8582 от ВЛ-6 кВ №5 ПС "Романовская" | Производственное отделение "Восточные электрические сети", Волгодонской РЭС | Ростовская область | Волгодонской район | 6/0,4 кВ | 0.1 | 0.062 | 0.038
2577 | КТП 8470 от ВЛ-6 кВ №14 ПC "Романовская" | Производственное отделение "Восточные электрические сети", Волгодонской РЭС | Ростовская область | Волгодонской район | 6/0,4 кВ | 0.25 | 0.168 | 0.082
2578 | КТП 8441 от ВЛ-6 кВ №2 ПС "НС-15" | Производственное отделение "Восточные электрические сети", Волгодонской РЭС | Ростовская область | Волгодонской район | 6/0,4 кВ | 0.1 | 0.077 | 0.023
2579 | КТП 8373 от ВЛ-6 кВ №1 ПC "Потаповская" | Производственное отделение "Восточные электрические сети", Волгодонской РЭС | Ростовская область | Волгодонской район | 6/0,4 кВ | 0.25 | 0.195 | 0.055
2580 | КТП 8150 от ВЛ-10 кВ №6 ПC "Большовская" | Производственное отделение "Восточные электрические сети", Волгодонской РЭС | Ростовская область | Волгодонской район | 10/0,4кВ | 0.16 | 0.101 | 0.059
2581 | КТП-8125 от ВЛ-10кВ №6 ПС "Виноградная" | Производственное отделение "Восточные электрические сети", Волгодонской РЭС | Ростовская область | Волгодонской район | 10/0,4кВ | 0.16 | 0.098 | 0.062
2582 | КТП 8069 от ВЛ-10 кВ №3 ПC "Дубенцовская" | Производственное отделение "Восточные электрические сети", Волгодонской РЭС | Ростовская область | Волгодонской район | 10/0,4кВ | 0.1 | 0.075 | 0.025
2583 | КТП 8054 от ВЛ-10 кВ №4 ПC "Дубенцовская" | Производственное отделение "Восточные электрические сети", Волгодонской РЭС | Ростовская область | Волгодонской район | 10/0,4кВ | 0.25 | 0.188 | 0.062
2584 | КТП 8116 от ВЛ-10 кВ №6 ПC "Виноградная" | Производственное отделение "Восточные электрические сети", Волгодонской РЭС | Ростовская область | Волгодонской район | 10/0,4кВ | 0.1 | 0.063 | 0.037
2585 | КТП 8114 от ВЛ-10 кВ №5 ПC "Виноградная" | Производственное отделение "Восточные электрические сети", Волгодонской РЭС | Ростовская область | Волгодонской район | 10/0,4кВ | 0.25 | 0.17 | 0.08
2586 | КТП 8043 от ВЛ-10 кВ №11 ПC "Рябичевская" | Производственное отделение "Восточные электрические сети", Волгодонской РЭС | Ростовская область | Волгодонской район | 10/0,4кВ | 0.16 | 0.117 | 0.043
2587 | КТП-8034 по ВЛ-10кВ №1 ПС Рябичевская | Производственное отделение "Восточные электрические сети", Волгодонской РЭС | Ростовская область | Волгодонской район | 6/0,4 кВ | 0.1 | 0.069 | 0.031
2588 | КТП 8129 от ВЛ-10 кВ №3 ПC "Большовская" | Производственное отделение "Восточные электрические сети", Волгодонской РЭС | Ростовская область | Волгодонской район | 10/0,4кВ | 0.063 | 0.05 | 0.013
2589 | КТП 8092 от ВЛ-10 кВ №5 ПC "Донская" | Производственное отделение "Восточные электрические сети", Волгодонской РЭС | Ростовская область | Волгодонской район | 10/0,4кВ | 0.16 | 0.118 | 0.042
2590 | КТП-8117 от ВЛ-10кВ №6 ПС "Виноградная" | Производственное отделение "Восточные электрические сети", Волгодонской РЭС | Ростовская область | Волгодонской район | 10/0,4кВ | 0.16 | 0.114 | 0.046
2591 | КТП 8064 от ВЛ-10 кВ №4 ПC "Дубенцовская" | Производственное отделение "Восточные электрические сети", Волгодонской РЭС | Ростовская область | Волгодонской район | 10/0,4кВ | 0.1 | 0.062 | 0.038
2592 | КТП 8036 от ВЛ-10 кВ №1 ПC "Рябичевская" | Производственное отделение "Восточные электрические сети", Волгодонской РЭС | Ростовская область | Волгодонской район | 10/0,4кВ | 0.16 | 0.098 | 0.062
2593 | КТП 8137 от ВЛ-10 кВ №3 ПC "Большовская" | Производственное отделение "Восточные электрические сети", Волгодонской РЭС | Ростовская область | Волгодонской район | 10/0,4кВ | 0.25 | 0.165 | 0.085
2594 | КТП 8443 от ВЛ-6 кВ №2 ПC "HC-15" | Производственное отделение "Восточные электрические сети", Волгодонской РЭС | Ростовская область | Волгодонской район | 6/0,4 кВ | 0.1 | 0.063 | 0.037
2595 | КТП 8022 от ВЛ-10 кВ №6 ПC "Виноградная" | Производственное отделение "Восточные электрические сети", Волгодонской РЭС | Ростовская область | Волгодонской район | 10/0,4кВ | 0.1 | 0.059 | 0.041
2596 | КТП 8145 от ВЛ-10 кВ №5 ПC "Большовская" | Производственное отделение "Восточные электрические сети", Волгодонской РЭС | Ростовская область | Волгодонской район | 10/0,4кВ | 0.1 | 0.062 | 0.038
2597 | КТП 8138 от ВЛ-10 кВ №6 ПC "Большовская" | Производственное отделение "Восточные электрические сети", Волгодонской РЭС | Ростовская область | Волгодонской район | 10/0,4кВ | 0.4 | 0.268 | 0.132
2598 | КТП 8033 от ВЛ-10 кВ №1 ПC "Рябичевская" | Производственное отделение "Восточные электрические сети", Волгодонской РЭС | Ростовская область | Волгодонской район | 10/0,4кВ | 0.1 | 0.077 | 0.023
2599 | КТП 8097 от ВЛ-10 кВ №9 ПC "Донская" | Производственное отделение "Восточные электрические сети", Волгодонской РЭС | Ростовская область | Волгодонской район | 10/0,4кВ | 0.315 | 0.246 | 0.069
2600 | КТП 8046 от ВЛ-10 кВ №11 ПC "Рябичевская" | Производственное отделение "Восточные электрические сети", Волгодонской РЭС | Ростовская область | Волгодонской район | 10/0,4кВ | 0.1 | 0.063 | 0.037
2601 | КТП 8442 от ВЛ-6 кВ №2 ПC "HC-15" | Производственное отделение "Восточные электрические сети", Волгодонской РЭС | Ростовская область | Волгодонской район | 6/0,4 кВ | 0.063 | 0.038 | 0.025
2602 | КТП 8151от ВЛ-10 кВ №6 ПC "Рябичевская" | Производственное отделение "Восточные электрические сети", Волгодонской РЭС | Ростовская область | Волгодонской район | 10/0,4кВ | 0.1 | 0.075 | 0.025
2603 | КТП-8119 от ВЛ-10кВ №6 ПС "Виноградная" | Производственное отделение "Восточные электрические сети", Волгодонской РЭС | Ростовская область | Волгодонской район | 10/0,4кВ | 0.16 | 0.12 | 0.04
2604 | КТП 8059 от ВЛ-10 кВ №4 ПC "Дубенцовская" | Производственное отделение "Восточные электрические сети", Волгодонской РЭС | Ростовская область | Волгодонской район | 10/0,4кВ | 0.25 | 0.158 | 0.092
2605 | КТП 8148 от ВЛ-10 кВ №5 ПC "Большовская" | Производственное отделение "Восточные электрические сети", Волгодонской РЭС | Ростовская область | Волгодонской район | 10/0,4кВ | 0.1 | 0.068 | 0.032
2606 | КТП 8016 от ВЛ-10 кВ №7 ПC "Рябичевская" | Производственное отделение "Восточные электрические сети", Волгодонской РЭС | Ростовская область | Волгодонской район | 10/0,4кВ | 0.063 | 0.046 | 0.017
2607 | КТП 8446 от ВЛ-6 кВ №2 ПC "HC-15" | Производственное отделение "Восточные электрические сети", Волгодонской РЭС | Ростовская область | Волгодонской район | 6/0,4 кВ | 0.1 | 0.069 | 0.031
2608 | КТП 8171 от ВЛ-10 кВ №5 ПС "Донская" | Производственное отделение "Восточные электрические сети", Волгодонской РЭС | Ростовская область | Волгодонской район | 10/0,4кВ | 0.1 | 0.08 | 0.02
2609 | КТП 8146 от ВЛ-10 кВ №5 ПC "Большовская" | Производственное отделение "Восточные электрические сети", Волгодонской РЭС | Ростовская область | Волгодонской район | 10/0,4кВ | 0.16 | 0.118 | 0.042
2610 | КТП 8007 от ВЛ-10 кВ №7 ПC "Рябичевская" | Производственное отделение "Восточные электрические сети", Волгодонской РЭС | Ростовская область | Волгодонской район | 10/0,4кВ | 0.4 | 0.284 | 0.116
2611 | КТП 8011 от ВЛ-10 кВ №7 ПC "Рябичевская" | Производственное отделение "Восточные электрические сети", Волгодонской РЭС | Ростовская область | Волгодонской район | 10/0,4кВ | 0.25 | 0.155 | 0.095
2612 | КТП 8134 от ВЛ-10 кВ №3 ПC "Большовская" | Производственное отделение "Восточные электрические сети", Волгодонской РЭС | Ростовская область | Волгодонской район | 10/0,4кВ | 0.1 | 0.061 | 0.039
2613 | КТП 8058 от ВЛ-10 кВ №4 ПC "Дубенцовская" | Производственное отделение "Восточные электрические сети", Волгодонской РЭС | Ростовская область | Волгодонской район | 10/0,4кВ | 0.1 | 0.066 | 0.034
2614 | КТП 8028 от ВЛ-10 кВ №6 ПC "Рябичевская" | Производственное отделение "Восточные электрические сети", Волгодонской РЭС | Ростовская область | Волгодонской район | 10/0,4кВ | 0.1 | 0.063 | 0.037
2615 | КТП 8171 от ВЛ-10 кВ №5 ПC "Донская" | Производственное отделение "Восточные электрические сети", Волгодонской РЭС | Ростовская область | Волгодонской район | 10/0,4кВ | 0.1 | 0.059 | 0.041
2616 | КТП 8573 от ВЛ-6 кВ №1 ПC "HC-12" | Производственное отделение "Восточные электрические сети", Волгодонской РЭС | Ростовская область | Волгодонской район | 6/0,4 кВ | 0.063 | 0.039 | 0.024
2617 | КТП 8003 от ВЛ-10 кВ №7 ПC "Рябичевская" | Производственное отделение "Восточные электрические сети", Волгодонской РЭС | Ростовская область | Волгодонской район | 10/0,4кВ | 0.16 | 0.107 | 0.053
2618 | КТП 8076 от ВЛ-10 кВ №3 ПC "Дубенцовская" | Производственное отделение "Восточные электрические сети", Волгодонской РЭС | Ростовская область | Волгодонской район | 10/0,4кВ | 0.25 | 0.193 | 0.057
2619 | КТП 8438 от ВЛ-6 кВ №2 ПС "НС-15" | Производственное отделение "Восточные электрические сети", Волгодонской РЭС | Ростовская область | Волгодонской район | 6/0,4 кВ | 0.025 | 0.02 | 0.005
2620 | КТП 8074 от ВЛ-10 кВ №3 ПC "Дубенцовская" | Производственное отделение "Восточные электрические сети", Волгодонской РЭС | Ростовская область | Волгодонской район | 10/0,4кВ | 0.1 | 0.063 | 0.037
2621 | КТП 8062 от ВЛ-10 кВ №4 ПC "Дубенцовская" | Производственное отделение "Восточные электрические сети", Волгодонской РЭС | Ростовская область | Волгодонской район | 10/0,4кВ | 0.1 | 0.061 | 0.039
2622 | КТП 8099 от ВЛ-10 кВ №9 ПC "Донская" | Производственное отделение "Восточные электрические сети", Волгодонской РЭС | Ростовская область | Волгодонской район | 10/0,4кВ | 0.16 | 0.12 | 0.04
2623 | КТП 8072 от ВЛ-10 кВ №3 ПC "Дубенцовская" | Производственное отделение "Восточные электрические сети", Волгодонской РЭС | Ростовская область | Волгодонской район | 10/0,4кВ | 0.1 | 0.075 | 0.025
2624 | КТП 8105 от ВЛ-10 кВ №4 ПС "Виноградная" | Производственное отделение "Восточные электрические сети", Волгодонской РЭС | Ростовская область | Волгодонской район | 10/0,4кВ | 0.25 | 0.158 | 0.092
2625 | КТП 8093 от ВЛ-10 кВ №5 ПC "Донская" | Производственное отделение "Восточные электрические сети", Волгодонской РЭС | Ростовская область | Волгодонской район | 10/0,4кВ | 0.16 | 0.109 | 0.051
2626 | КТП 8002 от ВЛ-10 кВ №1 ПC "Рябичевская" | Производственное отделение "Восточные электрические сети", Волгодонской РЭС | Ростовская область | Волгодонской район | 10/0,4кВ | 0.1 | 0.073 | 0.027
2627 | КТП-8118 от ВЛ-10кВ №6 ПС "Виноградная" | Производственное отделение "Восточные электрические сети", Волгодонской РЭС | Ростовская область | Волгодонской район | 10/0,4кВ | 0.16 | 0.11 | 0.05
2628 | КТП 8168 от ВЛ-10 кВ №5 ПC "Виноградная" | Производственное отделение "Восточные электрические сети", Волгодонской РЭС | Ростовская область | Волгодонской район | 10/0,4кВ | 0.25 | 0.2 | 0.05
2629 | КТП 8104 от ВЛ-10 кВ №4 ПC "Виноградная" | Производственное отделение "Восточные электрические сети", Волгодонской РЭС | Ростовская область | Волгодонской район | 10/0,4кВ | 0.1 | 0.074 | 0.026
2630 | КТП 8030 от ВЛ-10 кВ №6 ПC "Рябичевская" | Производственное отделение "Восточные электрические сети", Волгодонской РЭС | Ростовская область | Волгодонской район | 10/0,4кВ | 0.4 | 0.284 | 0.116
2631 | КТП 8010 от ВЛ-10 кВ №7 ПC "Рябичевская" | Производственное отделение "Восточные электрические сети", Волгодонской РЭС | Ростовская область | Волгодонской район | 10/0,4кВ | 0.16 | 0.099 | 0.061
2632 | КТП 8006 от ВЛ-10 кВ №7 ПC "Рябичевская" | Производственное отделение "Восточные электрические сети", Волгодонской РЭС | Ростовская область | Волгодонской район | 10/0,4кВ | 0.25 | 0.153 | 0.097
2633 | КТП 8077 от ВЛ-10 кВ №3 ПC "Дубенцовская" | Производственное отделение "Восточные электрические сети", Волгодонской РЭС | Ростовская область | Волгодонской район | 10/0,4кВ | 0.04 | 0.026 | 0.014
2634 | КТП 8108 от ВЛ-10 кВ №4 ПС "Виноградная" | Производственное отделение "Восточные электрические сети", Волгодонской РЭС | Ростовская область | Волгодонской район | 10/0,4кВ | 0.16 | 0.101 | 0.059
2635 | КТП 8436 от ВЛ-6 кВ №2 ПС "НС-15" | Производственное отделение "Восточные электрические сети", Волгодонской РЭС | Ростовская область | Волгодонской район | 6/0,4 кВ | 0.1 | 0.059 | 0.041
2636 | КТП 8143 от ВЛ-10 кВ №5 ПC "Большовская" | Производственное отделение "Восточные электрические сети", Волгодонской РЭС | Ростовская область | Волгодонской район | 10/0,4кВ | 0.1 | 0.062 | 0.038
2637 | КТП 8013 от ВЛ-10 кВ №7 ПC "Рябичевская" | Производственное отделение "Восточные электрические сети", Волгодонской РЭС | Ростовская область | Волгодонской район | 10/0,4кВ | 0.1 | 0.067 | 0.033
2638 | КТП 8024 от ВЛ-10 кВ №10 ПC "Рябичевская" | Производственное отделение "Восточные электрические сети", Волгодонской РЭС | Ростовская область | Волгодонской район | 10/0,4кВ | 0.315 | 0.243 | 0.072
2639 | КТП 8382 от ВЛ-6кВ №6 ПС "Потаповская" | Производственное отделение "Восточные электрические сети", Волгодонской РЭС | Ростовская область | Волгодонской район | 10/0,4кВ | 0.16 | 0.125 | 0.035
2640 | КТП 8109 от ВЛ-10 кВ №5 ПC "Виноградная" | Производственное отделение "Восточные электрические сети", Волгодонской РЭС | Ростовская область | Волгодонской район | 10/0,4кВ | 0.25 | 0.158 | 0.092
2641 | КТП 8009 от ВЛ-10 кВ №7 ПC "Рябичевская" | Производственное отделение "Восточные электрические сети", Волгодонской РЭС | Ростовская область | Волгодонской район | 10/0,4кВ | 0.315 | 0.192 | 0.123
2642 | КТП 8018 от ВЛ-10 кВ №11 ПC "Рябичевская" | Производственное отделение "Восточные электрические сети", Волгодонской РЭС | Ростовская область | Волгодонской район | 10/0,4кВ | 0.16 | 0.12 | 0.04
2643 | КТП 8047 от ВЛ-10 кВ №11 ПC "Рябичевская" | Производственное отделение "Восточные электрические сети", Волгодонской РЭС | Ростовская область | Волгодонской район | 10/0,4кВ | 0.1 | 0.075 | 0.025
2644 | КТП 8149 от ВЛ-10 кВ №6 ПC "Большовская" | Производственное отделение "Восточные электрические сети", Волгодонской РЭС | Ростовская область | Волгодонской район | 10/0,4кВ | 0.25 | 0.158 | 0.092
2645 | КТП 8044 от ВЛ-10 кВ №11 ПC "Рябичевская" | Производственное отделение "Восточные электрические сети", Волгодонской РЭС | Ростовская область | Волгодонской район | 10/0,4кВ | 0.16 | 0.109 | 0.051
2646 | КТП 8037 от ВЛ-10 кВ №11 ПC "Рябичевская" | Производственное отделение "Восточные электрические сети", Волгодонской РЭС | Ростовская область | Волгодонской район | 10/0,4кВ | 0.1 | 0.073 | 0.027
2647 | КТП-8096 от ВЛ-10кВ №9 ПС "Донская" | Производственное отделение "Восточные электрические сети", Волгодонской РЭС | Ростовская область | Волгодонской район | 10/0,4кВ | 0.063 | 0.043 | 0.02
2648 | КТП 8060 от ВЛ-10 кВ №4 ПC "Дубенцовская" | Производственное отделение "Восточные электрические сети", Волгодонской РЭС | Ростовская область | Волгодонской район | 10/0,4кВ | 0.1 | 0.08 | 0.02
2649 | КТП 8449 от ВЛ-6 кВ №2 ПC "HC-15" | Производственное отделение "Восточные электрические сети", Волгодонской РЭС | Ростовская область | Волгодонской район | 6/0,4 кВ | 0.04 | 0.03 | 0.01
2650 | КТП 8027 от ВЛ-10 кВ №6 ПC "Рябичевская" | Производственное отделение "Восточные электрические сети", Волгодонской РЭС | Ростовская область | Волгодонской район | 10/0,4кВ | 0.1 | 0.071 | 0.029
2651 | КТП 8026 от ВЛ-10 кВ №6 ПC "Рябичевская" | Производственное отделение "Восточные электрические сети", Волгодонской РЭС | Ростовская область | Волгодонской район | 10/0,4кВ | 0.1 | 0.062 | 0.038
2652 | КТП 8049 от ВЛ-10 кВ №11 ПC "Рябичевская" | Производственное отделение "Восточные электрические сети", Волгодонской РЭС | Ростовская область | Волгодонской район | 10/0,4кВ | 0.063 | 0.038 | 0.025
2653 | КТП 8444 от ВЛ-6 кВ №2 ПC "HC-15" | Производственное отделение "Восточные электрические сети", Волгодонской РЭС | Ростовская область | Волгодонской район | 6/0,4 кВ | 0.16 | 0.106 | 0.054
2654 | КТП 8102 от ВЛ-10 кВ №9 ПC "Донская" | Производственное отделение "Восточные электрические сети", Волгодонской РЭС | Ростовская область | Волгодонской район | 10/0,4кВ | 0.1 | 0.063 | 0.037
2655 | КТП 8136 от ВЛ-10 кВ №3 ПC "Большовская" | Производственное отделение "Восточные электрические сети", Волгодонской РЭС | Ростовская область | Волгодонской район | 10/0,4кВ | 0.1 | 0.059 | 0.041
2656 | КТП-8187 от ВЛ-10кВ №6 ПС "Виноградная" | Производственное отделение "Восточные электрические сети", Волгодонской РЭС | Ростовская область | Волгодонской район | 10/0,4кВ | 0.16 | 0.099 | 0.061
2657 | КТП 8147 от ВЛ-10 кВ №5 ПC "Большовская" | Производственное отделение "Восточные электрические сети", Волгодонской РЭС | Ростовская область | Волгодонской район | 10/0,4кВ | 0.063 | 0.042 | 0.021
2658 | КТП 8098 от ВЛ-10 кВ №9 ПC "Донская" | Производственное отделение "Восточные электрические сети", Волгодонской РЭС | Ростовская область | Волгодонской район | 10/0,4кВ | 0.16 | 0.123 | 0.037
2659 | КТП 8123 от ВЛ-10 кВ №6 ПC "Виноградная" | Производственное отделение "Восточные электрические сети", Волгодонской РЭС | Ростовская область | Волгодонской район | 10/0,4кВ | 0.1 | 0.078 | 0.022
2660 | КТП 8183 от ВЛ-10 кВ №7 ПC "Рябичевская" | Производственное отделение "Восточные электрические сети", Волгодонской РЭС | Ростовская область | Волгодонской район | 10/0,4кВ | 0.1 | 0.063 | 0.037
2661 | КТП 8163 от ВЛ-10 кВ №9 ПC "Донская" | Производственное отделение "Восточные электрические сети", Волгодонской РЭС | Ростовская область | Волгодонской район | 10/0,4кВ | 0.16 | 0.098 | 0.062
2662 | КТП 8061 от ВЛ-10 кВ №4 ПC "Дубенцовская" | Производственное отделение "Восточные электрические сети", Волгодонской РЭС | Ростовская область | Волгодонской район | 10/0,4кВ | 0.25 | 0.188 | 0.062
2663 | КТП 8019 от ВЛ-10 кВ №10 ПC "Рябичевская" | Производственное отделение "Восточные электрические сети", Волгодонской РЭС | Ростовская область | Волгодонской район | 10/0,4кВ | 0.4 | 0.3 | 0.1
2664 | КТП 8130 от ВЛ-10 кВ №3 ПC "Большовская" | Производственное отделение "Восточные электрические сети", Волгодонской РЭС | Ростовская область | Волгодонской район | 10/0,4кВ | 0.025 | 0.016 | 0.009
2665 | КТП 8106 от ВЛ-10 кВ №4 ПС "Виноградная" | Производственное отделение "Восточные электрические сети", Волгодонской РЭС | Ростовская область | Волгодонской район | 10/0,4кВ | 0.25 | 0.17 | 0.08
2666 | КТП 8132 от ВЛ-10 кВ №3 ПC "Большовская" | Производственное отделение "Восточные электрические сети", Волгодонской РЭС | Ростовская область | Волгодонской район | 10/0,4кВ | 0.25 | 0.183 | 0.067
2667 | КТП 8441 от ВЛ-6 кВ №2 ПC "HC-15" | Производственное отделение "Восточные электрические сети", Волгодонской РЭС | Ростовская область | Волгодонской район | 6/0,4 кВ | 0.4 | 0.276 | 0.124
2668 | КТП 8144 от ВЛ-10 кВ №5 ПC "Большовская" | Производственное отделение "Восточные электрические сети", Волгодонской РЭС | Ростовская область | Волгодонской район | 10/0,4кВ | 0.16 | 0.128 | 0.032
2669 | КТП 8437 от ВЛ-6 кВ №2 ПC "HC-15" | Производственное отделение "Восточные электрические сети", Волгодонской РЭС | Ростовская область | Волгодонской район | 6/0,4 кВ | 0.04 | 0.03 | 0.01
2670 | КТП 8053 от ВЛ-10 кВ №4 ПC "Дубенцовская" | Производственное отделение "Восточные электрические сети", Волгодонской РЭС | Ростовская область | Волгодонской район | 10/0,4кВ | 0.1 | 0.071 | 0.029
2671 | КТП 8008 от ВЛ-10 кВ №7 ПC Рябичевская" | Производственное отделение "Восточные электрические сети", Волгодонской РЭС | Ростовская область | Волгодонской район | 10/0,4кВ | 0.1 | 0.062 | 0.038
2672 | КТП-8120 от ВЛ-10кВ №6 ПС "Виноградная" | Производственное отделение "Восточные электрические сети", Волгодонской РЭС | Ростовская область | Волгодонской район | 10/0,4кВ | 0.16 | 0.098 | 0.062
2673 | КТП 8091 от ВЛ-10 кВ №5 ПC "Донская" | Производственное отделение "Восточные электрические сети", Волгодонской РЭС | Ростовская область | Волгодонской район | 10/0,4кВ | 0.25 | 0.165 | 0.085
2674 | КТП 8042 от ВЛ-10 кВ №11 ПC "Рябичевская" | Производственное отделение "Восточные электрические сети", Волгодонской РЭС | Ростовская область | Волгодонской район | 10/0,4кВ | 0.1 | 0.063 | 0.037
2675 | КТП 8133 от ВЛ-10 кВ №3 ПC "Большовская" | Производственное отделение "Восточные электрические сети", Волгодонской РЭС | Ростовская область | Волгодонской район | 10/0,4кВ | 0.1 | 0.059 | 0.041
2676 | КТП-1166 от ВЛ-6кВ № 3 ПС Хорошевская | Производственное отделение "Восточные электрические сети", Волгодонской РЭС | Ростовская область | Волгодонской район | 6/0,4 кВ | 0.16 | 0.099 | 0.061
2677 | КТП 8372 от ВЛ-10 кВ №5 ПC "Романовская" | Производственное отделение "Восточные электрические сети", Волгодонской РЭС | Ростовская область | Волгодонской район | 10/0,4кВ | 0.1 | 0.067 | 0.033
2678 | КТП 8004 от ВЛ-10 кВ №10 ПC "Рябичевская" | Производственное отделение "Восточные электрические сети", Волгодонской РЭС | Ростовская область | Волгодонской район | 10/0,4кВ | 0.1 | 0.077 | 0.023
2679 | КТП 8109 от ВЛ-10 кВ №5 ПC "Виноградная" | Производственное отделение "Восточные электрические сети", Волгодонской РЭС | Ростовская область | Волгодонской район | 10/0,4кВ | 0.25 | 0.195 | 0.055
2680 | КТП 8070 от ВЛ-10 кВ №3 ПС "Дубенцовская" | Производственное отделение "Восточные электрические сети", Волгодонской РЭС | Ростовская область | Волгодонской район | 10/0,4кВ | 0.25 | 0.158 | 0.092
2681 | КТП 8057 от ВЛ-10 кВ №4 ПC "Дубенцовская" | Производственное отделение "Восточные электрические сети", Волгодонской РЭС | Ростовская область | Волгодонской район | 10/0,4кВ | 0.063 | 0.038 | 0.025
2682 | КТП 8048 от ВЛ-10 кВ №11 ПC "Рябичевская" | Производственное отделение "Восточные электрические сети", Волгодонской РЭС | Ростовская область | Волгодонской район | 10/0,4кВ | 0.4 | 0.3 | 0.1
2683 | КТП 8142 от ВЛ-10 кВ №5 ПC "Большовская" | Производственное отделение "Восточные электрические сети", Волгодонской РЭС | Ростовская область | Волгодонской район | 10/0,4кВ | 0.1 | 0.075 | 0.025
2684 | КТП 8073 от ВЛ-10 кВ №3 ПC "Дубенцовская" | Производственное отделение "Восточные электрические сети", Волгодонской РЭС | Ростовская область | Волгодонской район | 10/0,4кВ | 0.1 | 0.063 | 0.037
2685 | КТП 8131 от ВЛ-10 кВ №3 ПC "Большовская" | Производственное отделение "Восточные электрические сети", Волгодонской РЭС | Ростовская область | Волгодонской район | 10/0,4кВ | 0.315 | 0.214 | 0.101
Производственное отделение "Южные электрические сети"
1 | КТП 10/0,4кВ №140 по ВЛ-10 КВ №3202 ПС А-32 | Производственное отделение "Южные электрические сети", Азовский РЭС | Ростовская область | Азовский район | 10/0,4 кВ | 0.25 | 0.015 | 0.015
2 | КТП 10/0,4кВ №118 по ВЛ-10 КВ №3202 ПС А-32 | Производственное отделение "Южные электрические сети", Азовский РЭС | Ростовская область | Азовский район | 10/0,4 кВ | 0.16 | 0.015 | 0.015
3 | КТП 10/0,4кВ №10 по ВЛ-10 КВ №3202 ПС А-32 | Производственное отделение "Южные электрические сети", Азовский РЭС | Ростовская область | Азовский район | 10/0,4 кВ | 0.4 | 0.068 | 0.068
4 | КТП 10/0,4кВ №131 по ВЛ-10 КВ №3202 ПС А-32 | Производственное отделение "Южные электрические сети", Азовский РЭС | Ростовская область | Азовский район | 10/0,4 кВ | 0.1 | 0 | 0
5 | КТП 10/0,4кВ №138 по ВЛ-10 КВ №3202 ПС А-32 | Производственное отделение "Южные электрические сети", Азовский РЭС | Ростовская область | Азовский район | 10/0,4 кВ | 0.25 | 0.015 | 0.015
6 | КТП 10/0,4кВ №139 по ВЛ-10 КВ №3202 ПС А-32 | Производственное отделение "Южные электрические сети", Азовский РЭС | Ростовская область | Азовский район | 10/0,4 кВ | 0.16 | 0.035 | 0.035
7 | КТП 10/0,4кВ №15 по ВЛ-10 КВ №3202 ПС А-32 | Производственное отделение "Южные электрические сети", Азовский РЭС | Ростовская область | Азовский район | 10/0,4 кВ | 0.16 | 0.05 | 0.05
8 | КТП 10/0,4кВ №12 по ВЛ-10 КВ №3203 ПС А-32 | Производственное отделение "Южные электрические сети", Азовский РЭС | Ростовская область | Азовский район | 10/0,4 кВ | 0.1 | 0.05 | 0.05
9 | КТП 10/0,4кВ №13 по ВЛ-10 КВ №3203 ПС А-32 | Производственное отделение "Южные электрические сети", Азовский РЭС | Ростовская область | Азовский район | 10/0,4 кВ | 0.1 | 0 | 0
10 | КТП 10/0,4кВ №134 по ВЛ-10 КВ №3203 ПС А-32 | Производственное отделение "Южные электрические сети", Азовский РЭС | Ростовская область | Азовский район | 10/0,4 кВ | 0.16 | 0.05 | 0.05
11 | КТП 10/0,4кВ №112 по ВЛ-10 КВ №3203 ПС А-32 | Производственное отделение "Южные электрические сети", Азовский РЭС | Ростовская область | Азовский район | 10/0,4 кВ | 0.16 | 0.015 | 0.015
12 | КТП 10/0,4кВ №95 по ВЛ-10 КВ №3203 ПС А-32 | Производственное отделение "Южные электрические сети", Азовский РЭС | Ростовская область | Азовский район | 10/0,4 кВ | 0.25 | 0.015 | 0.015
13 | КТП 10/0,4кВ №37 по ВЛ-10 КВ №3203 ПС А-32 | Производственное отделение "Южные электрические сети", Азовский РЭС | Ростовская область | Азовский район | 10/0,4 кВ | 0.063 | 0.05 | 0.05
14 | КТП 10/0,4кВ №11 по ВЛ-10 КВ №3203 ПС А-32 | Производственное отделение "Южные электрические сети", Азовский РЭС | Ростовская область | Азовский район | 10/0,4 кВ | 0.025 | 0 | 0
15 | КТП 10/0,4кВ №67 по ВЛ-10 КВ №3207 ПС А-32 | Производственное отделение "Южные электрические сети", Азовский РЭС | Ростовская область | Азовский район | 10/0,4 кВ | 0.16 | 0 | 0
16 | КТП 10/0,4кВ №45 по ВЛ-10 КВ №3207 ПС А-32 | Производственное отделение "Южные электрические сети", Азовский РЭС | Ростовская область | Азовский район | 10/0,4 кВ | 0.25 | 0 | 0
17 | КТП 10/0,4кВ №26 по ВЛ-10 КВ №3207 ПС А-32 | Производственное отделение "Южные электрические сети", Азовский РЭС | Ростовская область | Азовский район | 10/0,4 кВ | 0.1 | 0 | 0
18 | КТП 10/0,4кВ №125 по ВЛ-10 КВ №3207 ПС А-32 | Производственное отделение "Южные электрические сети", Азовский РЭС | Ростовская область | Азовский район | 10/0,4 кВ | 0.18 | 0 | 0
19 | КТП 10/0,4кВ №60 по ВЛ-10 КВ №3207 ПС А-32 | Производственное отделение "Южные электрические сети", Азовский РЭС | Ростовская область | Азовский район | 10/0,4 кВ | 0.16 | 0 | 0
20 | КТП 10/0,4кВ №152 по ВЛ-10 КВ №3207 ПС А-32 | Производственное отделение "Южные электрические сети", Азовский РЭС | Ростовская область | Азовский район | 10/0,4 кВ | 0.25 | 0 | 0
21 | КТП 10/0,4кВ №46 по ВЛ-10 КВ №3207 ПС А-32 | Производственное отделение "Южные электрические сети", Азовский РЭС | Ростовская область | Азовский район | 10/0,4 кВ | 0.16 | 0 | 0
22 | КТП 10/0,4кВ №103 по ВЛ-10 КВ №3207 ПС А-32 | Производственное отделение "Южные электрические сети", Азовский РЭС | Ростовская область | Азовский район | 10/0,4 кВ | 0.1 | 0 | 0
23 | КТП 10/0,4кВ №61 по ВЛ-10 КВ №3207 ПС А-32 | Производственное отделение "Южные электрические сети", Азовский РЭС | Ростовская область | Азовский район | 10/0,4 кВ | 0.16 | 0 | 0
24 | КТП 10/0,4кВ №24 по ВЛ-10 КВ №3207 ПС А-32 | Производственное отделение "Южные электрические сети", Азовский РЭС | Ростовская область | Азовский район | 10/0,4 кВ | 0.1 | 0 | 0
25 | КТП 10/0,4кВ №56 по ВЛ-10 КВ №3207 ПС А-32 | Производственное отделение "Южные электрические сети", Азовский РЭС | Ростовская область | Азовский район | 10/0,4 кВ | 0.25 | 0.02 | 0.02
26 | КТП 10/0,4кВ №93 по ВЛ-10 КВ №3207 ПС А-32 | Производственное отделение "Южные электрические сети", Азовский РЭС | Ростовская область | Азовский район | 10/0,4 кВ | 0.16 | 0.02 | 0.02
27 | КТП 10/0,4кВ №149 по ВЛ-10 КВ №3207 ПС А-32 | Производственное отделение "Южные электрические сети", Азовский РЭС | Ростовская область | Азовский район | 10/0,4 кВ | 0.1 | 0 | 0
28 | КТП 10/0,4кВ №94 по ВЛ-10 КВ №3209 ПС А-32 | Производственное отделение "Южные электрические сети", Азовский РЭС | Ростовская область | Азовский район | 10/0,4 кВ | 0.4 | 0 | 0
29 | КТП 10/0,4кВ №77 по ВЛ-10 КВ №3209 ПС А-32 | Производственное отделение "Южные электрические сети", Азовский РЭС | Ростовская область | Азовский район | 10/0,4 кВ | 0.16 | 0 | 0
30 | КТП 10/0,4кВ №38 по ВЛ-10 КВ №3209 ПС А-32 | Производственное отделение "Южные электрические сети", Азовский РЭС | Ростовская область | Азовский район | 10/0,4 кВ | 0.04 | 0 | 0
31 | КТП 10/0,4кВ №89 по ВЛ-10 КВ №3209 ПС А-32 | Производственное отделение "Южные электрические сети", Азовский РЭС | Ростовская область | Азовский район | 10/0,4 кВ | 0.063 | 0 | 0
32 | КТП 10/0,4кВ №9 по ВЛ-10 КВ №3209 ПС А-32 | Производственное отделение "Южные электрические сети", Азовский РЭС | Ростовская область | Азовский район | 10/0,4 кВ | 0.1 | 0 | 0
33 | КТП 10/0,4кВ №109 по ВЛ-10 КВ №3209 ПС А-32 | Производственное отделение "Южные электрические сети", Азовский РЭС | Ростовская область | Азовский район | 10/0,4 кВ | 0.16 | 0 | 0
34 | КТП 10/0,4кВ №144 по ВЛ-10 КВ №3214 ПС А-32 | Производственное отделение "Южные электрические сети", Азовский РЭС | Ростовская область | Азовский район | 10/0,4 кВ | 0.063 | 0 | 0
35 | КТП 10/0,4кВ №148 по ВЛ-10 КВ №3214 ПС А-32 | Производственное отделение "Южные электрические сети", Азовский РЭС | Ростовская область | Азовский район | 10/0,4 кВ | 0.1 | 0.09 | 0.09
36 | КТП 10/0,4кВ №100 по ВЛ-10 КВ №1309 ПС А-13 | Производственное отделение "Южные электрические сети", Азовский РЭС | Ростовская область | Азовский район | 10/0,4 кВ | 0.025 | 0.02 | 0.02
37 | КТП 10/0,4кВ №101 по ВЛ-10 КВ №1309 ПС А-13 | Производственное отделение "Южные электрические сети", Азовский РЭС | Ростовская область | Азовский район | 10/0,4 кВ | 0.1 | 0.01 | 0.01
38 | КТП 10/0,4кВ №1 по ВЛ-10 КВ №1310 ПС А-13 | Производственное отделение "Южные электрические сети", Азовский РЭС | Ростовская область | Азовский район | 10/0,4 кВ | 0.25 | 0.01 | 0.01
39 | КТП 10/0,4кВ №2 по ВЛ-10 КВ №1310 ПС А-13 | Производственное отделение "Южные электрические сети", Азовский РЭС | Ростовская область | Азовский район | 10/0,4 кВ | 0.4 | 0.01 | 0.01
40 | КТП 10/0,4кВ №127 по ВЛ-10 КВ №1310 ПС А-13 | Производственное отделение "Южные электрические сети", Азовский РЭС | Ростовская область | Азовский район | 10/0,4 кВ | 0.1 | 0 | 0
41 | КТП 10/0,4кВ №116 по ВЛ-10 КВ №1310 ПС А-13 | Производственное отделение "Южные электрические сети", Азовский РЭС | Ростовская область | Азовский район | 10/0,4 кВ | 0.16 | 0.01 | 0.01
42 | КТП 10/0,4кВ №83 по ВЛ-10 КВ №1310 ПС А-13 | Производственное отделение "Южные электрические сети", Азовский РЭС | Ростовская область | Азовский район | 10/0,4 кВ | 0.16 | 0.01 | 0.01
43 | КТП 10/0,4кВ №28 по ВЛ-10 КВ №1310 ПС А-13 | Производственное отделение "Южные электрические сети", Азовский РЭС | Ростовская область | Азовский район | 10/0,4 кВ | 0.1 | 0.005 | 0.005
44 | КТП 10/0,4кВ №43 по ВЛ-10 КВ №1310 ПС А-13 | Производственное отделение "Южные электрические сети", Азовский РЭС | Ростовская область | Азовский район | 10/0,4 кВ | 0.1 | 0.05 | 0.05
45 | КТП 10/0,4кВ №105 по ВЛ-10 кВ №1310 ПС А-13 | Производственное отделение "Южные электрические сети", Азовский РЭС | Ростовская область | Азовский район | 10/0,4 кВ | 0.04 | 0 | 0
46 | КТП 10/0,4кВ №48 по ВЛ-10 кВ №1310 ПС А-13 | Производственное отделение "Южные электрические сети", Азовский РЭС | Ростовская область | Азовский район | 10/0,4 кВ | 0.25 | 0 | 0
47 | КТП 10/0,4кВ №25 по ВЛ-10 кВ №1314 ПС А-13 | Производственное отделение "Южные электрические сети", Азовский РЭС | Ростовская область | Азовский район | 10/0,4 кВ | 0.1 | 0 | 0
48 | КТП 10/0,4кВ №4 по ВЛ-10 кВ №1314 ПС А-13 | Производственное отделение "Южные электрические сети", Азовский РЭС | Ростовская область | Азовский район | 10/0,4 кВ | 0.25 | 0.02 | 0.02
49 | КТП 10/0,4кВ №146 по ВЛ-10 кВ №1314 ПС А-13 | Производственное отделение "Южные электрические сети", Азовский РЭС | Ростовская область | Азовский район | 10/0,4 кВ | 0.16 | 0.01 | 0.01
50 | КТП 10/0,4кВ №119 по ВЛ-10 кВ №1314 ПС А-13 | Производственное отделение "Южные электрические сети", Азовский РЭС | Ростовская область | Азовский район | 10/0,4 кВ | 0.16 | 0.005 | 0.005
51 | КТП 10/0,4кВ №90 по ВЛ-10 кВ №1314 ПС А-13 | Производственное отделение "Южные электрические сети", Азовский РЭС | Ростовская область | Азовский район | 10/0,4 кВ | 0.1 | 0 | 0
52 | КТП 10/0,4кВ №91 по ВЛ-10 кВ №1314 ПС А-13 | Производственное отделение "Южные электрические сети", Азовский РЭС | Ростовская область | Азовский район | 10/0,4 кВ | 0.04 | 0.011 | 0.011
53 | КТП 10/0,4кВ №154 по ВЛ-10 кВ №1314 ПС А-13 | Производственное отделение "Южные электрические сети", Азовский РЭС | Ростовская область | Азовский район | 10/0,4 кВ | 0.25 | 0.02 | 0.02
54 | КТП 10/0,4кВ №3 по ВЛ-10 кВ №1314 ПС А-13 | Производственное отделение "Южные электрические сети", Азовский РЭС | Ростовская область | Азовский район | 10/0,4 кВ | 0.16 | 0 | 0
55 | КТП 10/0,4кВ №96 по ВЛ-10 кВ №1314 ПС А-13 | Производственное отделение "Южные электрические сети", Азовский РЭС | Ростовская область | Азовский район | 10/0,4 кВ | 0.1 | 0.01 | 0.01
56 | КТП 10/0,4кВ №53 по ВЛ-10 кВ №1314 ПС А-13 | Производственное отделение "Южные электрические сети", Азовский РЭС | Ростовская область | Азовский район | 10/0,4 кВ | 0.16 | 0 | 0
57 | КТП 10/0,4кВ №142 по ВЛ-10 кВ №1314 ПС А-13 | Производственное отделение "Южные электрические сети", Азовский РЭС | Ростовская область | Азовский район | 10/0,4 кВ | 0.63 | 0.077 | 0.077
58 | КТП 10/0,4кВ №5 по ВЛ-10 кВ №1315 ПС А-13 | Производственное отделение "Южные электрические сети", Азовский РЭС | Ростовская область | Азовский район | 10/0,4 кВ | 0.1 | 0.02 | 0.02
59 | КТП 10/0,4кВ №147 по ВЛ-10 кВ №1315 ПС А-13 | Производственное отделение "Южные электрические сети", Азовский РЭС | Ростовская область | Азовский район | 10/0,4 кВ | 0.25 | 0 | 0
60 | КТП 10/0,4кВ №92 по ВЛ-10 кВ №1316 ПС А-13 | Производственное отделение "Южные электрические сети", Азовский РЭС | Ростовская область | Азовский район | 10/0,4 кВ | 0.16 | 0.01 | 0.01
61 | КТП 10/0,4кВ №6А по ВЛ-10 кВ №1316 ПС А-13 | Производственное отделение "Южные электрические сети", Азовский РЭС | Ростовская область | Азовский район | 10/0,4 кВ | 0.16 | 0.04 | 0.04
62 | КТП 10/0,4кВ №7 по ВЛ-10 кВ №1316 ПС А-13 | Производственное отделение "Южные электрические сети", Азовский РЭС | Ростовская область | Азовский район | 10/0,4 кВ | 0.1 | 0.01 | 0.01
63 | КТП 10/0,4кВ №123 по ВЛ-10 кВ №1316 ПС А-13 | Производственное отделение "Южные электрические сети", Азовский РЭС | Ростовская область | Азовский район | 10/0,4 кВ | 0.16 | 0.01 | 0.01
64 | КТП 10/0,4кВ №157 по ВЛ-10 кВ №1316 ПС А-13 | Производственное отделение "Южные электрические сети", Азовский РЭС | Ростовская область | Азовский район | 10/0,4 кВ | 0.1 | 0 | 0
65 | КТП 10/0,4кВ №153 по ВЛ-10 кВ №1316 ПС А-13 | Производственное отделение "Южные электрические сети", Азовский РЭС | Ростовская область | Азовский район | 10/0,4 кВ | 0.063 | 0 | 0
66 | КТП 10/0,4кВ №81 по ВЛ-10 кВ №1404 РП-14 | Производственное отделение "Южные электрические сети", Азовский РЭС | Ростовская область | Азовский район | 10/0,4 кВ | 0.1 | 0.01 | 0.01
67 | КТП 10/0,4кВ №32 по ВЛ-10 кВ №1404 РП-14 | Производственное отделение "Южные электрические сети", Азовский РЭС | Ростовская область | Азовский район | 10/0,4 кВ | 0.16 | 0.01 | 0.01
68 | КТП 10/0,4кВ №79 по ВЛ-10 кВ №1405 РП-14 | Производственное отделение "Южные электрические сети", Азовский РЭС | Ростовская область | Азовский район | 10/0,4 кВ | 0.4 | 0.04 | 0.04
69 | КТП 10/0,4кВ №99 по ВЛ-10 кВ №1405 РП-14 | Производственное отделение "Южные электрические сети", Азовский РЭС | Ростовская область | Азовский район | 10/0,4 кВ | 0.1 | 0.01 | 0.01
70 | КТП 10/0,4кВ №18 по ВЛ-10 кВ №1405 РП-14 | Производственное отделение "Южные электрические сети", Азовский РЭС | Ростовская область | Азовский район | 10/0,4 кВ | 0.16 | 0.01 | 0.01
71 | КТП 10/0,4кВ №31 по ВЛ-10 кВ №1405 РП-14 | Производственное отделение "Южные электрические сети", Азовский РЭС | Ростовская область | Азовский район | 10/0,4 кВ | 0.16 | 0.005 | 0.005
72 | КТП 10/0,4кВ №133 по ВЛ-10 кВ №1405 РП-14 | Производственное отделение "Южные электрические сети", Азовский РЭС | Ростовская область | Азовский район | 10/0,4 кВ | 0.063 | 0 | 0
73 | КТП 10/0,4кВ №156 по ВЛ-10 кВ №1405 РП-14 | Производственное отделение "Южные электрические сети", Азовский РЭС | Ростовская область | Азовский район | 10/0,4 кВ | 0.25 | 0.015 | 0.015
74 | КТП 10/0,4кВ №114 по ВЛ-10 кВ №1405 РП-14 | Производственное отделение "Южные электрические сети", Азовский РЭС | Ростовская область | Азовский район | 10/0,4 кВ | 0.4 | 0.02 | 0.02
75 | КТП 10/0,4кВ №97 по ВЛ-10 кВ №1405 РП-14 | Производственное отделение "Южные электрические сети", Азовский РЭС | Ростовская область | Азовский район | 10/0,4 кВ | 0.25 | 0.02 | 0.02
76 | КТП 10/0,4кВ №98 по ВЛ-10 кВ №1405 РП-14 | Производственное отделение "Южные электрические сети", Азовский РЭС | Ростовская область | Азовский район | 10/0,4 кВ | 0.63 | 0.02 | 0.02
77 | КТП 10/0,4кВ №160 по ВЛ-10 кВ №1405 РП-14 | Производственное отделение "Южные электрические сети", Азовский РЭС | Ростовская область | Азовский район | 10/0,4 кВ | 0.16 | 0 | 0
78 | КТП 10/0,4кВ №155 по ВЛ-10 кВ №1405 РП-14 | Производственное отделение "Южные электрические сети", Азовский РЭС | Ростовская область | Азовский район | 10/0,4 кВ | 0.1 | 0.015 | 0.015
79 | КТП 10/0,4кВ №49 по ВЛ-10 кВ №1411 РП-14 | Производственное отделение "Южные электрические сети", Азовский РЭС | Ростовская область | Азовский район | 10/0,4 кВ | 0.063 | 0 | 0
80 | КТП 10/0,4кВ №39 по ВЛ-10 кВ №1411 РП-14 | Производственное отделение "Южные электрические сети", Азовский РЭС | Ростовская область | Азовский район | 10/0,4 кВ | 0.04 | 0 | 0
81 | КТП 10/0,4кВ №159 по ВЛ-10 кВ №1411 РП-14 | Производственное отделение "Южные электрические сети", Азовский РЭС | Ростовская область | Азовский район | 10/0,4 кВ | 0.16 | 0.01 | 0.01
82 | КТП 10/0,4кВ №19 по ВЛ-10 кВ №1411 РП-14 | Производственное отделение "Южные электрические сети", Азовский РЭС | Ростовская область | Азовский район | 10/0,4 кВ | 0.16 | 0.01 | 0.01
83 | КТП 10/0,4кВ №172 по ВЛ-10 кВ №1411 РП-14 | Производственное отделение "Южные электрические сети", Азовский РЭС | Ростовская область | Азовский район | 10/0,4 кВ | 0.025 | 0 | 0
84 | КТП 10/0,4кВ №143 по ВЛ-10 кВ №1411 РП-14 | Производственное отделение "Южные электрические сети", Азовский РЭС | Ростовская область | Азовский район | 10/0,4 кВ | 0.25 | 0.02 | 0.02
85 | КТП 10/0,4кВ №28 по ВЛ-10 кВ №1411 РП-14 | Производственное отделение "Южные электрические сети", Азовский РЭС | Ростовская область | Азовский район | 10/0,4 кВ | 0.1 | 0 | 0
86 | КТП 10/0,4кВ №23 по ВЛ-10 кВ №1411 РП-14 | Производственное отделение "Южные электрические сети", Азовский РЭС | Ростовская область | Азовский район | 10/0,4 кВ | 0.2 | 0 | 0
87 | КТП 10/0,4кВ №21 по ВЛ-10 кВ №1411 РП-14 | Производственное отделение "Южные электрические сети", Азовский РЭС | Ростовская область | Азовский район | 10/0,4 кВ | 0.16 | 0 | 0
88 | КТП 10/0,4кВ №8 по ВЛ-10 кВ №502 ПС А-5 | Производственное отделение "Южные электрические сети", Азовский РЭС | Ростовская область | Азовский район | 10/0,4 кВ | 0.25 | 0.01 | 0.01
89 | КТП 10/0,4кВ №121 по ВЛ-10 кВ №502 ПС А-5 | Производственное отделение "Южные электрические сети", Азовский РЭС | Ростовская область | Азовский район | 10/0,4 кВ | 0.1 | 0 | 0
90 | КТП 10/0,4кВ №22 по ВЛ-10 кВ №505 ПС А-5 | Производственное отделение "Южные электрические сети", Азовский РЭС | Ростовская область | Азовский район | 10/0,4 кВ | 0.1 | 0 | 0
91 | КТП 10/0,4кВ №150 по ВЛ-10 кВ №505 ПС А-5 | Производственное отделение "Южные электрические сети", Азовский РЭС | Ростовская область | Азовский район | 10/0,4 кВ | 0.4 | 0.05 | 0.05
92 | КТП 10/0,4кВ №151 по ВЛ-10 кВ №505 ПС А-5 | Производственное отделение "Южные электрические сети", Азовский РЭС | Ростовская область | Азовский район | 10/0,4 кВ | 0.16 | 0 | 0
93 | КТП 10/0,4кВ №128 по ВЛ-10 кВ №505 ПС А-5 | Производственное отделение "Южные электрические сети", Азовский РЭС | Ростовская область | Азовский район | 10/0,4 кВ | 0.16 | 0.02 | 0.02
94 | КТП 10/0,4кВ №62 по ВЛ-10 кВ №505 ПС А-5 | Производственное отделение "Южные электрические сети", Азовский РЭС | Ростовская область | Азовский район | 10/0,4 кВ | 0.25 | 0.01 | 0.01
95 | КТП 10/0,4кВ №115 по ВЛ-10 кВ №507 ПС А-5 | Производственное отделение "Южные электрические сети", Азовский РЭС | Ростовская область | Азовский район | 10/0,4 кВ | 0.063 | 0.02 | 0.02
96 | КТП 10/0,4кВ №72 по ВЛ-10 кВ №507 ПС А-5 | Производственное отделение "Южные электрические сети", Азовский РЭС | Ростовская область | Азовский район | 10/0,4 кВ | 0.025 | 0 | 0
97 | КТП 10/0,4кВ №73 по ВЛ-10 кВ №507 ПС А-5 | Производственное отделение "Южные электрические сети", Азовский РЭС | Ростовская область | Азовский район | 10/0,4 кВ | 0.16 | 0.01 | 0.01
98 | КТП 10/0,4кВ №71 по ВЛ-10 кВ №507 ПС А-5 | Производственное отделение "Южные электрические сети", Азовский РЭС | Ростовская область | Азовский район | 10/0,4 кВ | 0.1 | 0.01 | 0.01
99 | КТП 10/0,4кВ №35 по ВЛ-10 кВ №515 ПС А-5 | Производственное отделение "Южные электрические сети", Азовский РЭС | Ростовская область | Азовский район | 10/0,4 кВ | 0.063 | 0 | 0
100 | КТП 10/0,4кВ №30 по ВЛ-10 кВ №515 ПС А-5 | Производственное отделение "Южные электрические сети", Азовский РЭС | Ростовская область | Азовский район | 10/0,4 кВ | 0.25 | 0.02 | 0.02
101 | КТП 10/0,4кВ №129 по ВЛ-10 кВ №515 ПС А-5 | Производственное отделение "Южные электрические сети", Азовский РЭС | Ростовская область | Азовский район | 10/0,4 кВ | 0.1 | 0.01 | 0.01
102 | КТП 10/0,4кВ №42 по ВЛ-10 кВ №1701 ПС А-17 | Производственное отделение "Южные электрические сети", Азовский РЭС | Ростовская область | Азовский район | 10/0,4 кВ | 0.1 | 0 | 0
103 | КТП 10/0,4кВ №26 по ВЛ-10 кВ №1701 ПС А-17 | Производственное отделение "Южные электрические сети", Азовский РЭС | Ростовская область | Азовский район | 10/0,4 кВ | 0.1 | 0 | 0
104 | КТП 10/0,4кВ №27 по ВЛ-10 кВ №1701 ПС А-17 | Производственное отделение "Южные электрические сети", Азовский РЭС | Ростовская область | Азовский район | 10/0,4 кВ | 0.4 | 0 | 0
105 | КТП 10/0,4кВ №28 по ВЛ-10 кВ №1701 ПС А-17 | Производственное отделение "Южные электрические сети", Азовский РЭС | Ростовская область | Азовский район | 10/0,4 кВ | 0.25 | 0 | 0
106 | КТП 10/0,4кВ №166 по ВЛ-10 кВ №1701 ПС А-17 | Производственное отделение "Южные электрические сети", Азовский РЭС | Ростовская область | Азовский район | 10/0,4 кВ | 0.16 | 0 | 0
107 | КТП 10/0,4кВ №79 по ВЛ-10 кВ №1701 ПС А-17 | Производственное отделение "Южные электрические сети", Азовский РЭС | Ростовская область | Азовский район | 10/0,4 кВ | 0.1 | 0 | 0
108 | КТП 10/0,4кВ №146 по ВЛ-10 кВ №1701 ПС А-17 | Производственное отделение "Южные электрические сети", Азовский РЭС | Ростовская область | Азовский район | 10/0,4 кВ | 0.25 | 0 | 0
109 | КТП 10/0,4кВ №147 по ВЛ-10 кВ №1701 ПС А-17 | Производственное отделение "Южные электрические сети", Азовский РЭС | Ростовская область | Азовский район | 10/0,4 кВ | 0.16 | 0 | 0
110 | КТП 10/0,4кВ №156 по ВЛ-10 кВ №1701 ПС А-17 | Производственное отделение "Южные электрические сети", Азовский РЭС | Ростовская область | Азовский район | 10/0,4 кВ | 0.25 | 0 | 0
111 | КТП 10/0,4кВ №171 по ВЛ-10 кВ №1701 ПС А-17 | Производственное отделение "Южные электрические сети", Азовский РЭС | Ростовская область | Азовский район | 10/0,4 кВ | 0.1 | 0 | 0
112 | КТП 10/0,4кВ №137 по ВЛ-10 кВ №1701 ПС А-17 | Производственное отделение "Южные электрические сети", Азовский РЭС | Ростовская область | Азовский район | 10/0,4 кВ | 0.16 | 0 | 0
113 | КТП 10/0,4кВ №130 по ВЛ-10 кВ №1702 ПС А-17 | Производственное отделение "Южные электрические сети", Азовский РЭС | Ростовская область | Азовский район | 10/0,4 кВ | 0.4 | 0 | 0
114 | КТП 10/0,4кВ №37 по ВЛ-10 кВ №1702 ПС А-17 | Производственное отделение "Южные электрические сети", Азовский РЭС | Ростовская область | Азовский район | 10/0,4 кВ | 0.16 | 0 | 0
115 | КТП 10/0,4кВ №36 по ВЛ-10 кВ №1702 ПС А-17 | Производственное отделение "Южные электрические сети", Азовский РЭС | Ростовская область | Азовский район | 10/0,4 кВ | 0.16 | 0 | 0
116 | КТП 10/0,4кВ №114 по ВЛ-10 кВ №1702 ПС А-17 | Производственное отделение "Южные электрические сети", Азовский РЭС | Ростовская область | Азовский район | 10/0,4 кВ | 0.4 | 0 | 0
117 | КТП 10/0,4кВ №38 по ВЛ-10 кВ №1702 ПС А-17 | Производственное отделение "Южные электрические сети", Азовский РЭС | Ростовская область | Азовский район | 10/0,4 кВ | 0.25 | 0 | 0
118 | КТП 10/0,4кВ №54 по ВЛ-10 кВ №1702 ПС А-17 | Производственное отделение "Южные электрические сети", Азовский РЭС | Ростовская область | Азовский район | 10/0,4 кВ | 0.16 | 0 | 0
119 | КТП 10/0,4кВ №162 по ВЛ-10 кВ №1702 ПС А-17 | Производственное отделение "Южные электрические сети", Азовский РЭС | Ростовская область | Азовский район | 10/0,4 кВ | 0.4 | 0 | 0
120 | КТП 10/0,4кВ №160 по ВЛ-10 кВ №1702 ПС А-17 | Производственное отделение "Южные электрические сети", Азовский РЭС | Ростовская область | Азовский район | 10/0,4 кВ | 0.16 | 0 | 0
121 | КТП 10/0,4кВ №172 по ВЛ-10 кВ №1702 ПС А-17 | Производственное отделение "Южные электрические сети", Азовский РЭС | Ростовская область | Азовский район | 10/0,4 кВ | 0.25 | 0 | 0
122 | КТП 10/0,4кВ №133 по ВЛ-10 кВ №1705 ПС А-17 | Производственное отделение "Южные электрические сети", Азовский РЭС | Ростовская область | Азовский район | 10/0,4 кВ | 0.16 | 0 | 0
123 | КТП 10/0,4кВ №105 по ВЛ-10 кВ №1705 ПС А-17 | Производственное отделение "Южные электрические сети", Азовский РЭС | Ростовская область | Азовский район | 10/0,4 кВ | 0.4 | 0 | 0
124 | КТП 10/0,4кВ №106 по ВЛ-10 кВ №1705 ПС А-17 | Производственное отделение "Южные электрические сети", Азовский РЭС | Ростовская область | Азовский район | 10/0,4 кВ | 0.4 | 0 | 0
125 | КТП 10/0,4кВ №121 по ВЛ-10 кВ №1705 ПС А-17 | Производственное отделение "Южные электрические сети", Азовский РЭС | Ростовская область | Азовский район | 10/0,4 кВ | 0.16 | 0 | 0
126 | КТП 10/0,4кВ №161 по ВЛ-10 кВ №1707 ПС А-17 | Производственное отделение "Южные электрические сети", Азовский РЭС | Ростовская область | Азовский район | 10/0,4 кВ | 0.25 | 0 | 0
127 | КТП 10/0,4кВ №74 по ВЛ-10 кВ №1707 ПС А-17 | Производственное отделение "Южные электрические сети", Азовский РЭС | Ростовская область | Азовский район | 10/0,4 кВ | 0.4 | 0 | 0
128 | КТП 10/0,4кВ №30 по ВЛ-10 кВ №1707 ПС А-17 | Производственное отделение "Южные электрические сети", Азовский РЭС | Ростовская область | Азовский район | 10/0,4 кВ | 0.4 | 0 | 0
129 | КТП 10/0,4кВ №118 по ВЛ-10 кВ №1707 ПС А-17 | Производственное отделение "Южные электрические сети", Азовский РЭС | Ростовская область | Азовский район | 10/0,4 кВ | 0.1 | 0 | 0
130 | КТП 10/0,4кВ №119 по ВЛ-10 кВ №1707 ПС А-17 | Производственное отделение "Южные электрические сети", Азовский РЭС | Ростовская область | Азовский район | 10/0,4 кВ | 0.16 | 0 | 0
131 | КТП 10/0,4кВ №17 по ВЛ-10 кВ №1707 ПС А-17 | Производственное отделение "Южные электрические сети", Азовский РЭС | Ростовская область | Азовский район | 10/0,4 кВ | 0.1 | 0 | 0
132 | КТП 10/0,4кВ №15 по ВЛ-10 кВ №1707 ПС А-17 | Производственное отделение "Южные электрические сети", Азовский РЭС | Ростовская область | Азовский район | 10/0,4 кВ | 0.025 | 0 | 0
133 | КТП 10/0,4кВ №34 по ВЛ-10 кВ №1707 ПС А-17 | Производственное отделение "Южные электрические сети", Азовский РЭС | Ростовская область | Азовский район | 10/0,4 кВ | 0.16 | 0 | 0
134 | КТП 10/0,4кВ №126 по ВЛ-10 кВ №1708 ПС А-17 | Производственное отделение "Южные электрические сети", Азовский РЭС | Ростовская область | Азовский район | 10/0,4 кВ | 0.04 | 0 | 0
135 | КТП 10/0,4кВ №40 по ВЛ-10 кВ №1708 ПС А-17 | Производственное отделение "Южные электрические сети", Азовский РЭС | Ростовская область | Азовский район | 10/0,4 кВ | 0.1 | 0 | 0
136 | КТП 10/0,4кВ №33 по ВЛ-10 кВ №1708 ПС А-17 | Производственное отделение "Южные электрические сети", Азовский РЭС | Ростовская область | Азовский район | 10/0,4 кВ | 0.16 | 0 | 0
137 | КТП 10/0,4кВ №127 по ВЛ-10 кВ №1708 ПС А-17 | Производственное отделение "Южные электрические сети", Азовский РЭС | Ростовская область | Азовский район | 10/0,4 кВ | 0.25 | 0 | 0
138 | КТП 10/0,4кВ №31 по ВЛ-10 кВ №1708 ПС А-17 | Производственное отделение "Южные электрические сети", Азовский РЭС | Ростовская область | Азовский район | 10/0,4 кВ | 0.16 | 0 | 0
139 | КТП 10/0,4кВ №109 по ВЛ-10 кВ №1708 ПС А-17 | Производственное отделение "Южные электрические сети", Азовский РЭС | Ростовская область | Азовский район | 10/0,4 кВ | 0.25 | 0 | 0
140 | КТП 10/0,4кВ №168 по ВЛ-10 кВ №1708 ПС А-17 | Производственное отделение "Южные электрические сети", Азовский РЭС | Ростовская область | Азовский район | 10/0,4 кВ | 0.16 | 0 | 0
141 | КТП 10/0,4кВ №138 по ВЛ-10 кВ №1708 ПС А-17 | Производственное отделение "Южные электрические сети", Азовский РЭС | Ростовская область | Азовский район | 10/0,4 кВ | 0.4 | 0 | 0
142 | КТП 10/0,4кВ №139 по ВЛ-10 кВ №1708 ПС А-17 | Производственное отделение "Южные электрические сети", Азовский РЭС | Ростовская область | Азовский район | 10/0,4 кВ | 0.04 | 0 | 0
143 | КТП 10/0,4кВ №100 по ВЛ-10 кВ №1708 ПС А-17 | Производственное отделение "Южные электрические сети", Азовский РЭС | Ростовская область | Азовский район | 10/0,4 кВ | 0.1 | 0 | 0
144 | КТП 10/0,4кВ №73 по ВЛ-10 кВ №3105 ПС А-31 | Производственное отделение "Южные электрические сети", Азовский РЭС | Ростовская область | Азовский район | 10/0,4 кВ | 0.25 | 0 | 0
145 | КТП 10/0,4кВ №102 по ВЛ-10 кВ №3105 ПС А-31 | Производственное отделение "Южные электрические сети", Азовский РЭС | Ростовская область | Азовский район | 10/0,4 кВ | 0.16 | 0 | 0
146 | КТП 10/0,4кВ №25 по ВЛ-10 кВ №3105 ПС А-31 | Производственное отделение "Южные электрические сети", Азовский РЭС | Ростовская область | Азовский район | 10/0,4 кВ | 0.16 | 0 | 0
147 | КТП 10/0,4кВ №101 по ВЛ-10 кВ №3105 ПС А-31 | Производственное отделение "Южные электрические сети", Азовский РЭС | Ростовская область | Азовский район | 10/0,4 кВ | 0.1 | 0 | 0
148 | КТП 10/0,4кВ №173 по ВЛ-10 кВ №3105 ПС А-31 | Производственное отделение "Южные электрические сети", Азовский РЭС | Ростовская область | Азовский район | 10/0,4 кВ | 0.16 | 0 | 0
149 | КТП 10/0,4кВ №174 по ВЛ-10 кВ №3105 ПС А-31 | Производственное отделение "Южные электрические сети", Азовский РЭС | Ростовская область | Азовский район | 10/0,4 кВ | 0.16 | 0 | 0
150 | КТП 10/0,4кВ №175 по ВЛ-10 кВ №3105 ПС А-31 | Производственное отделение "Южные электрические сети", Азовский РЭС | Ростовская область | Азовский район | 10/0,4 кВ | 0.16 | 0 | 0
151 | КТП 10/0,4кВ №159 по ВЛ-10 кВ №3105 ПС А-31 | Производственное отделение "Южные электрические сети", Азовский РЭС | Ростовская область | Азовский район | 10/0,4 кВ | 0.16 | 0 | 0
152 | КТП 10/0,4кВ №18 по ВЛ-10 кВ №3113 ПС А-31 | Производственное отделение "Южные электрические сети", Азовский РЭС | Ростовская область | Азовский район | 10/0,4 кВ | 0.1 | 0 | 0
153 | КТП 10/0,4кВ №29 по ВЛ-10 кВ №3113 ПС А-31 | Производственное отделение "Южные электрические сети", Азовский РЭС | Ростовская область | Азовский район | 10/0,4 кВ | 0.16 | 0 | 0
154 | КТП 10/0,4кВ №104 по ВЛ-10 кВ №3113 ПС А-31 | Производственное отделение "Южные электрические сети", Азовский РЭС | Ростовская область | Азовский район | 10/0,4 кВ | 0.1 | 0 | 0
155 | КТП 10/0,4кВ №71 по ВЛ-10 кВ №3113 ПС А-31 | Производственное отделение "Южные электрические сети", Азовский РЭС | Ростовская область | Азовский район | 10/0,4 кВ | 0.4 | 0 | 0
156 | КТП 10/0,4кВ №32 по ВЛ-10 кВ №3113 ПС А-31 | Производственное отделение "Южные электрические сети", Азовский РЭС | Ростовская область | Азовский район | 10/0,4 кВ | 0.16 | 0 | 0
157 | КТП 10/0,4кВ №111 по ВЛ-10 кВ №3113 ПС А-31 | Производственное отделение "Южные электрические сети", Азовский РЭС | Ростовская область | Азовский район | 10/0,4 кВ | 0.1 | 0 | 0
158 | КТП 10/0,4кВ №112 по ВЛ-10 кВ №3113 ПС А-31 | Производственное отделение "Южные электрические сети", Азовский РЭС | Ростовская область | Азовский район | 10/0,4 кВ | 0.16 | 0 | 0
159 | КТП 10/0,4кВ №91 по ВЛ-10 кВ №3113 ПС А-31 | Производственное отделение "Южные электрические сети", Азовский РЭС | Ростовская область | Азовский район | 10/0,4 кВ | 0.63 | 0 | 0
160 | КТП 10/0,4кВ №6 по ВЛ-10 кВ №3113 ПС А-31 | Производственное отделение "Южные электрические сети", Азовский РЭС | Ростовская область | Азовский район | 10/0,4 кВ | 0.1 | 0 | 0
161 | КТП 10/0,4кВ №113 по ВЛ-10 кВ №3113 ПС А-31 | Производственное отделение "Южные электрические сети", Азовский РЭС | Ростовская область | Азовский район | 10/0,4 кВ | 0.16 | 0 | 0
162 | КТП 10/0,4кВ №136 по ВЛ-10 кВ №3113 ПС А-31 | Производственное отделение "Южные электрические сети", Азовский РЭС | Ростовская область | Азовский район | 10/0,4 кВ | 0.4 | 0 | 0
163 | КТП 10/0,4кВ №153 по ВЛ-10 кВ №3113 ПС А-31 | Производственное отделение "Южные электрические сети", Азовский РЭС | Ростовская область | Азовский район | 10/0,4 кВ | 0.315 | 0 | 0
164 | ЗТП 10/0,4кВ №11 по ВЛ-10 кВ №3113 ПС А-31 | Производственное отделение "Южные электрические сети", Азовский РЭС | Ростовская область | Азовский район | 10/0,4 кВ | 0.16 | 0 | 0
165 | КТП 10/0,4кВ №181 по ВЛ-10 кВ №3113 ПС А-31 | Производственное отделение "Южные электрические сети", Азовский РЭС | Ростовская область | Азовский район | 10/0,4 кВ | 0.16 | 0 | 0
166 | КТП 10/0,4кВ №190 по ВЛ-10 кВ №3113 ПС А-31 | Производственное отделение "Южные электрические сети", Азовский РЭС | Ростовская область | Азовский район | 10/0,4 кВ | 0.1 | 0 | 0
167 | КТП 10/0,4кВ №184 по ВЛ-10 кВ №3113 А-31 | Производственное отделение "Южные электрические сети", Азовский РЭС | Ростовская область | Азовский район | 10/0,4 кВ | 0.1 | 0 | 0
168 | КТП 10/0,4кВ №185 по ВЛ-10 кВ №3113 А-31 | Производственное отделение "Южные электрические сети", Азовский РЭС | Ростовская область | Азовский район | 10/0,4 кВ | 0.1 | 0 | 0
169 | КТП 10/0,4кВ №186 по ВЛ-10 кВ №3113 А-31 | Производственное отделение "Южные электрические сети", Азовский РЭС | Ростовская область | Азовский район | 10/0,4 кВ | 0.4 | 0 | 0
170 | КТП 10/0,4кВ №196 по ВЛ-10 кВ №3113 ПС А-31 | Производственное отделение "Южные электрические сети", Азовский РЭС | Ростовская область | Азовский район | 10/0,4 кВ | 0.16 | 0 | 0
171 | КТП 10/0,4кВ №145 по ВЛ-10 кВ №3125 ПС А-31 | Производственное отделение "Южные электрические сети", Азовский РЭС | Ростовская область | Азовский район | 10/0,4 кВ | 0.1 | 0 | 0
172 | КТП 10/0,4кВ №13 по ВЛ-10 кВ №3125 ПС А-31 | Производственное отделение "Южные электрические сети", Азовский РЭС | Ростовская область | Азовский район | 10/0,4 кВ | 0.16 | 0 | 0
173 | КТП 10/0,4кВ №77 по ВЛ-10 кВ №3125 ПС А-31 | Производственное отделение "Южные электрические сети", Азовский РЭС | Ростовская область | Азовский район | 10/0,4 кВ | 0.1 | 0 | 0
174 | КТП 10/0,4кВ №14 по ВЛ-10 кВ №3125 ПС А-31 | Производственное отделение "Южные электрические сети", Азовский РЭС | Ростовская область | Азовский район | 10/0,4 кВ | 0.25 | 0 | 0
175 | КТП 10/0,4кВ №12 по ВЛ-10 кВ №3125 ПС А-31 | Производственное отделение "Южные электрические сети", Азовский РЭС | Ростовская область | Азовский район | 10/0,4 кВ | 0.1 | 0 | 0
176 | КТП 10/0,4кВ №10 по ВЛ-10 кВ №3125 ПС А-31 | Производственное отделение "Южные электрические сети", Азовский РЭС | Ростовская область | Азовский район | 10/0,4 кВ | 0.16 | 0 | 0
177 | КТП 10/0,4кВ №9 по ВЛ-10 кВ №3125 ПС А-31 | Производственное отделение "Южные электрические сети", Азовский РЭС | Ростовская область | Азовский район | 10/0,4 кВ | 0.25 | 0 | 0
178 | КТП 10/0,4кВ №8 по ВЛ-10 кВ №3125 ПС А-31 | Производственное отделение "Южные электрические сети", Азовский РЭС | Ростовская область | Азовский район | 10/0,4 кВ | 0.25 | 0 | 0
179 | КТП 10/0,4кВ №115 по ВЛ-10 кВ №3125 ПС А-31 | Производственное отделение "Южные электрические сети", Азовский РЭС | Ростовская область | Азовский район | 10/0,4 кВ | 0.16 | 0 | 0
180 | КТП 10/0,4кВ №7 по ВЛ-10 кВ №3125 ПС А-31 | Производственное отделение "Южные электрические сети", Азовский РЭС | Ростовская область | Азовский район | 10/0,4 кВ | 0.63 | 0 | 0
181 | КТП 10/0,4кВ №44 по ВЛ-10 кВ №3125 ПС А-31 | Производственное отделение "Южные электрические сети", Азовский РЭС | Ростовская область | Азовский район | 10/0,4 кВ | 0.16 | 0 | 0
182 | КТП 10/0,4кВ №176 по ВЛ-10 кВ №3125 ПС А-31 | Производственное отделение "Южные электрические сети", Азовский РЭС | Ростовская область | Азовский район | 10/0,4 кВ | 0.16 | 0 | 0
183 | КТП 10/0,4кВ №187 по ВЛ-10 кВ №3125 А-31 | Производственное отделение "Южные электрические сети", Азовский РЭС | Ростовская область | Азовский район | 10/0,4 кВ | 0.1 | 0 | 0
184 | КТП 10/0,4кВ №188 по ВЛ-10 кВ №3125 А-31 | Производственное отделение "Южные электрические сети", Азовский РЭС | Ростовская область | Азовский район | 10/0,4 кВ | 0.1 | 0 | 0
185 | КТП 10/0,4кВ №189 по ВЛ-10 кВ №3125 ПС А-31 | Производственное отделение "Южные электрические сети", Азовский РЭС | Ростовская область | Азовский район | 10/0,4 кВ | 0.16 | 0 | 0
186 | КТП 10/0,4кВ №197 по ВЛ-10 кВ №3125 ПС А-31 | Производственное отделение "Южные электрические сети", Азовский РЭС | Ростовская область | Азовский район | 10/0,4 кВ | 0.16 | 0 | 0
187 | КТП 10/0,4кВ №67 по ВЛ-10 кВ №3127 ПС А-31 | Производственное отделение "Южные электрические сети", Азовский РЭС | Ростовская область | Азовский район | 10/0,4 кВ | 0.1 | 0 | 0
188 | КТП 10/0,4кВ №35 по ВЛ-10 кВ №3127 ПС А-31 | Производственное отделение "Южные электрические сети", Азовский РЭС | Ростовская область | Азовский район | 10/0,4 кВ | 0.063 | 0 | 0
189 | КТП 10/0,4кВ №39 по ВЛ-10 кВ №3127 ПС А-31 | Производственное отделение "Южные электрические сети", Азовский РЭС | Ростовская область | Азовский район | 10/0,4 кВ | 0.1 | 0 | 0
190 | КТП 10/0,4кВ №82 по ВЛ-10 кВ №3127 ПС А-31 | Производственное отделение "Южные электрические сети", Азовский РЭС | Ростовская область | Азовский район | 10/0,4 кВ | 0.1 | 0 | 0
191 | КТП 10/0,4кВ №16 по ВЛ-10 кВ №3127 ПС А-31 | Производственное отделение "Южные электрические сети", Азовский РЭС | Ростовская область | Азовский район | 10/0,4 кВ | 0.16 | 0 | 0
192 | КТП 10/0,4кВ №72 по ВЛ-10 кВ №3127 ПС А-31 | Производственное отделение "Южные электрические сети", Азовский РЭС | Ростовская область | Азовский район | 10/0,4 кВ | 0.16 | 0 | 0
193 | КТП 10/0,4кВ №98 по ВЛ-10 кВ №3127 ПС А-31 | Производственное отделение "Южные электрические сети", Азовский РЭС | Ростовская область | Азовский район | 10/0,4 кВ | 0.1 | 0 | 0
194 | КТП 10/0,4кВ №66 по ВЛ-10 кВ №3127 ПС А-31 | Производственное отделение "Южные электрические сети", Азовский РЭС | Ростовская область | Азовский район | 10/0,4 кВ | 0.16 | 0 | 0
195 | КТП 10/0,4кВ №88 по ВЛ-10 кВ №3127 ПС А-31 | Производственное отделение "Южные электрические сети", Азовский РЭС | Ростовская область | Азовский район | 10/0,4 кВ | 0.1 | 0 | 0
196 | КТП 10/0,4кВ №117 по ВЛ-10 кВ №3127 ПС А-31 | Производственное отделение "Южные электрические сети", Азовский РЭС | Ростовская область | Азовский район | 10/0,4 кВ | 0.1 | 0 | 0
197 | КТП 10/0,4кВ №120 по ВЛ-10 кВ №3127 ПС А-31 | Производственное отделение "Южные электрические сети", Азовский РЭС | Ростовская область | Азовский район | 10/0,4 кВ | 0.04 | 0 | 0
198 | КТП 10/0,4кВ №56 по ВЛ-10 кВ №3127 ПС А-31 | Производственное отделение "Южные электрические сети", Азовский РЭС | Ростовская область | Азовский район | 10/0,4 кВ | 0.16 | 0 | 0
199 | КТП 10/0,4кВ №57 по ВЛ-10 кВ №3127 ПС А-31 | Производственное отделение "Южные электрические сети", Азовский РЭС | Ростовская область | Азовский район | 10/0,4 кВ | 0.16 | 0 | 0
200 | КТП 10/0,4кВ №61 по ВЛ-10 кВ №3127 ПС А-31 | Производственное отделение "Южные электрические сети", Азовский РЭС | Ростовская область | Азовский район | 10/0,4 кВ | 0.16 | 0 | 0
201 | КТП 10/0,4кВ №20 по ВЛ-10 кВ №3127 ПС А-31 | Производственное отделение "Южные электрические сети", Азовский РЭС | Ростовская область | Азовский район | 10/0,4 кВ | 0.16 | 0 | 0
202 | КТП 10/0,4кВ №169 по ВЛ-10 кВ №3127 ПС А-31 | Производственное отделение "Южные электрические сети", Азовский РЭС | Ростовская область | Азовский район | 10/0,4 кВ | 0.1 | 0 | 0
203 | КТП 10/0,4кВ №189 по ВЛ-10 кВ №3127 ПС А-31 | Производственное отделение "Южные электрические сети", Азовский РЭС | Ростовская область | Азовский район | 10/0,4 кВ | 0.1 | 0 | 0
204 | КТП 10/0,4кВ №182 по ВЛ-10 кВ №3127 ПС А-31 | Производственное отделение "Южные электрические сети", Азовский РЭС | Ростовская область | Азовский район | 10/0,4 кВ | 0.16 | 0 | 0
205 | КТП 10/0,4кВ №194 по ВЛ-10 кВ №3127 ПС А-31 | Производственное отделение "Южные электрические сети", Азовский РЭС | Ростовская область | Азовский район | 10/0,4 кВ | 0.1 | 0 | 0
206 | КТП 10/0,4кВ №65 по ВЛ-10 кВ №3129 ПС А-31 | Производственное отделение "Южные электрические сети", Азовский РЭС | Ростовская область | Азовский район | 10/0,4 кВ | 0.1 | 0 | 0
207 | КТП 10/0,4кВ №116 по ВЛ-10 кВ №3129 ПС А-31 | Производственное отделение "Южные электрические сети", Азовский РЭС | Ростовская область | Азовский район | 10/0,4 кВ | 0.1 | 0 | 0
208 | КТП 10/0,4кВ №80 по ВЛ-10 кВ №3129 ПС А-31 | Производственное отделение "Южные электрические сети", Азовский РЭС | Ростовская область | Азовский район | 10/0,4 кВ | 0.025 | 0 | 0
209 | КТП 10/0,4кВ №81 по ВЛ-10 кВ №3129 ПС А-31 | Производственное отделение "Южные электрические сети", Азовский РЭС | Ростовская область | Азовский район | 10/0,4 кВ | 0.16 | 0 | 0
210 | КТП 10/0,4кВ №1 по ВЛ-10 кВ №1509 ПС А-15 | Производственное отделение "Южные электрические сети", Азовский РЭС | Ростовская область | Азовский район | 10/0,4 кВ | 0.16 | 0.01 | 0.01
211 | КТП 10/0,4кВ №2 по ВЛ-10 кВ №1509 ПС А-15 | Производственное отделение "Южные электрические сети", Азовский РЭС | Ростовская область | Азовский район | 10/0,4 кВ | 0.025 | 0 | 0
212 | КТП 10/0,4кВ №3 по ВЛ-10 кВ №1509 ПС А-15 | Производственное отделение "Южные электрические сети", Азовский РЭС | Ростовская область | Азовский район | 10/0,4 кВ | 0.04 | 0 | 0
213 | КТП 10/0,4кВ №68 по ВЛ-10 кВ №1509 ПС А-15 | Производственное отделение "Южные электрические сети", Азовский РЭС | Ростовская область | Азовский район | 10/0,4 кВ | 0.063 | 0 | 0
214 | КТП 10/0,4кВ №69 по ВЛ-10 кВ №1509 ПС А-15 | Производственное отделение "Южные электрические сети", Азовский РЭС | Ростовская область | Азовский район | 10/0,4 кВ | 0.1 | 0.01 | 0.01
215 | КТП 10/0,4кВ №4 по ВЛ-10 кВ №1513 ПС А-15 | Производственное отделение "Южные электрические сети", Азовский РЭС | Ростовская область | Азовский район | 10/0,4 кВ | 0.05 | 0 | 0
216 | КТП 10/0,4кВ №65 по ВЛ-10 кВ №1513 ПС А-15 | Производственное отделение "Южные электрические сети", Азовский РЭС | Ростовская область | Азовский район | 10/0,4 кВ | 0.25 | 0.02 | 0.02
217 | КТП 10/0,4кВ №78 по ВЛ-10 кВ №1513 ПС А-15 | Производственное отделение "Южные электрические сети", Азовский РЭС | Ростовская область | Азовский район | 10/0,4 кВ | 0.16 | 0.01 | 0.01
218 | КТП 10/0,4кВ №86 по ВЛ-10 кВ №1513 ПС А-15 | Производственное отделение "Южные электрические сети", Азовский РЭС | Ростовская область | Азовский район | 10/0,4 кВ | 0.1 | 0.01 | 0.01
219 | КТП 10/0,4кВ №158 по ВЛ-10 кВ №1513 ПС А-15 | Производственное отделение "Южные электрические сети", Азовский РЭС | Ростовская область | Азовский район | 10/0,4 кВ | 0.25 | 0.02 | 0.02
220 | КТП 10/0,4кВ №164 по ВЛ-10 кВ №1513 ПС А-15 | Производственное отделение "Южные электрические сети", Азовский РЭС | Ростовская область | Азовский район | 10/0,4 кВ | 0.16 | 0.02 | 0.02
221 | КТП 10/0,4кВ №76 по ВЛ-10 кВ №1513 ПС А-15 | Производственное отделение "Южные электрические сети", Азовский РЭС | Ростовская область | Азовский район | 10/0,4 кВ | 0.063 | 0 | 0
222 | КТП 10/0,4кВ №7 по ВЛ-10 кВ №1514 ПС А-15 | Производственное отделение "Южные электрические сети", Азовский РЭС | Ростовская область | Азовский район | 10/0,4 кВ | 0.1 | 0.01 | 0.01
223 | КТП 10/0,4кВ №66 по ВЛ-10 кВ №1514 ПС А-15 | Производственное отделение "Южные электрические сети", Азовский РЭС | Ростовская область | Азовский район | 10/0,4 кВ | 0.063 | 0 | 0
224 | КТП 10/0,4кВ №25 по ВЛ-10 кВ №1514 ПС А-15 | Производственное отделение "Южные электрические сети", Азовский РЭС | Ростовская область | Азовский район | 10/0,4 кВ | 0.16 | 0.015 | 0.015
225 | КТП 10/0,4кВ №19 по ВЛ-10 кВ №1514 ПС А-15 | Производственное отделение "Южные электрические сети", Азовский РЭС | Ростовская область | Азовский район | 10/0,4 кВ | 0.1 | 0.02 | 0.02
226 | КТП 10/0,4кВ №8 по ВЛ-10 кВ №1515 ПС А-15 | Производственное отделение "Южные электрические сети", Азовский РЭС | Ростовская область | Азовский район | 10/0,4 кВ | 0.16 | 0.02 | 0.02
227 | КТП 10/0,4кВ №9 по ВЛ-10 кВ №1515 ПС А-15 | Производственное отделение "Южные электрические сети", Азовский РЭС | Ростовская область | Азовский район | 10/0,4 кВ | 0.1 | 0.01 | 0.01
228 | КТП 10/0,4кВ №14 по ВЛ-10 кВ №1515 ПС А-15 | Производственное отделение "Южные электрические сети", Азовский РЭС | Ростовская область | Азовский район | 10/0,4 кВ | 0.1 | 0.01 | 0.01
229 | КТП 10/0,4кВ №15 по ВЛ-10 кВ №1515 ПС А-15 | Производственное отделение "Южные электрические сети", Азовский РЭС | Ростовская область | Азовский район | 10/0,4 кВ | 0.1 | 0.01 | 0.01
230 | КТП 10/0,4кВ №16 по ВЛ-10 кВ №1515 ПС А-15 | Производственное отделение "Южные электрические сети", Азовский РЭС | Ростовская область | Азовский район | 10/0,4 кВ | 0.63 | 0.01 | 0.01
231 | КТП 10/0,4кВ №41 по ВЛ-10 кВ №1515 ПС А-15 | Производственное отделение "Южные электрические сети", Азовский РЭС | Ростовская область | Азовский район | 10/0,4 кВ | 0.025 | 0 | 0
232 | КТП 10/0,4кВ №136 по ВЛ-10 кВ №1515 ПС А-15 | Производственное отделение "Южные электрические сети", Азовский РЭС | Ростовская область | Азовский район | 10/0,4 кВ | 0.25 | 0.02 | 0.02
233 | КТП 10/0,4кВ №110 по ВЛ-10 кВ №1515 ПС А-15 | Производственное отделение "Южные электрические сети", Азовский РЭС | Ростовская область | Азовский район | 10/0,4 кВ | 0.25 | 0.02 | 0.02
234 | КТП 10/0,4кВ №54 по ВЛ-10 кВ №1602 ПС А-16 | Производственное отделение "Южные электрические сети", Азовский РЭС | Ростовская область | Азовский район | 10/0,4 кВ | 0.1 | 0.01 | 0.01
235 | КТП 10/0,4кВ №96 по ВЛ-10 кВ №1602 ПС А-16 | Производственное отделение "Южные электрические сети", Азовский РЭС | Ростовская область | Азовский район | 10/0,4 кВ | 0.04 | 0 | 0
236 | КТП 10/0,4кВ №132 по ВЛ-10 кВ №1602 ПС А-16 | Производственное отделение "Южные электрические сети", Азовский РЭС | Ростовская область | Азовский район | 10/0,4 кВ | 0.025 | 0 | 0
237 | КТП 10/0,4кВ №171 по ВЛ-10 кВ №1602 ПС А-16 | Производственное отделение "Южные электрические сети", Азовский РЭС | Ростовская область | Азовский район | 10/0,4 кВ | 0.4 | 0.045 | 0.045
238 | КТП 10/0,4кВ №84 по ВЛ-10 кВ №1606 ПС А-16 | Производственное отделение "Южные электрические сети", Азовский РЭС | Ростовская область | Азовский район | 10/0,4 кВ | 0.1 | 0.01 | 0.01
239 | КТП 10/0,4кВ №109 по ВЛ-10 кВ №1606 ПС А-16 | Производственное отделение "Южные электрические сети", Азовский РЭС | Ростовская область | Азовский район | 10/0,4 кВ | 0.16 | 0.02 | 0.02
240 | КТП 10/0,4кВ №166 по ВЛ-10 кВ №1606 ПС А-16 | Производственное отделение "Южные электрические сети", Азовский РЭС | Ростовская область | Азовский район | 10/0,4 кВ | 0.16 | 0.01 | 0.01
241 | МТП 10/0,4кВ №30 по ВЛ-10 кВ №1606 ПС А-16 | Производственное отделение "Южные электрические сети", Азовский РЭС | Ростовская область | Азовский район | 10/0,4 кВ | 0.1 | 0.01 | 0.01
242 | КТП 10/0,4кВ №168 по ВЛ-10 кВ №1606 ПС А-16 | Производственное отделение "Южные электрические сети", Азовский РЭС | Ростовская область | Азовский район | 10/0,4 кВ | 0.25 | 0.02 | 0.02
243 | КТП 10/0,4кВ №11 по ВЛ-10 кВ №1606 ПС А-16 | Производственное отделение "Южные электрические сети", Азовский РЭС | Ростовская область | Азовский район | 10/0,4 кВ | 0.16 | 0.01 | 0.01
244 | КТП 10/0,4кВ №173 по ВЛ-10 кВ №1606 ПС А-16 | Производственное отделение "Южные электрические сети", Азовский РЭС | Ростовская область | Азовский район | 10/0,4 кВ | 0.1 | 0.02 | 0.02
245 | КТП 10/0,4кВ №45 по ВЛ-10 кВ №1613 ПС А-16 | Производственное отделение "Южные электрические сети", Азовский РЭС | Ростовская область | Азовский район | 10/0,4 кВ | 0.1 | 0.02 | 0.02
246 | КТП 10/0,4кВ №112 по ВЛ-10 кВ №1613 ПС А-16 | Производственное отделение "Южные электрические сети", Азовский РЭС | Ростовская область | Азовский район | 10/0,4 кВ | 0.1 | 0.01 | 0.01
247 | КТП 10/0,4кВ №174 по ВЛ-10 кВ №1613 ПС А-16 | Производственное отделение "Южные электрические сети", Азовский РЭС | Ростовская область | Азовский район | 10/0,4 кВ | 0.16 | 0.01 | 0.01
248 | КТП 10/0,4кВ №161 по ВЛ-10 кВ №1613 ПС А-16 | Производственное отделение "Южные электрические сети", Азовский РЭС | Ростовская область | Азовский район | 10/0,4 кВ | 0.1 | 0.01 | 0.01
249 | КТП 10/0,4кВ №56 по ВЛ-10 кВ №1614 ПС А-16 | Производственное отделение "Южные электрические сети", Азовский РЭС | Ростовская область | Азовский район | 10/0,4 кВ | 0.1 | 0.005 | 0.005
250 | КТП 10/0,4кВ №47 по ВЛ-10 кВ №1614 ПС А-16 | Производственное отделение "Южные электрические сети", Азовский РЭС | Ростовская область | Азовский район | 10/0,4 кВ | 0.25 | 0.02 | 0.02
251 | КТП 10/0,4кВ №169 по ВЛ-10 кВ №1614 ПС А-16 | Производственное отделение "Южные электрические сети", Азовский РЭС | Ростовская область | Азовский район | 10/0,4 кВ | 0.1 | 0.02 | 0.02
252 | КТП 10/0,4кВ №94 по ВЛ-10 кВ №3008 ПС А-30 | Производственное отделение "Южные электрические сети", Азовский РЭС | Ростовская область | Азовский район | 10/0,4 кВ | 0.25 | 0.02 | 0.02
253 | КТП 10/0,4кВ №48 по ВЛ-10 кВ №3016 ПС А-30 | Производственное отделение "Южные электрические сети", Азовский РЭС | Ростовская область | Азовский район | 10/0,4 кВ | 0.16 | 0.02 | 0.02
254 | КТП 10/0,4кВ №49 по ВЛ-10 кВ №3016 ПС А-30 | Производственное отделение "Южные электрические сети", Азовский РЭС | Ростовская область | Азовский район | 10/0,4 кВ | 0.16 | 0.01 | 0.01
255 | КТП 10/0,4кВ №64 по ВЛ-10 кВ №3016 ПС А-30 | Производственное отделение "Южные электрические сети", Азовский РЭС | Ростовская область | Азовский район | 10/0,4 кВ | 0.025 | 0 | 0
256 | КТП 10/0,4кВ №123 по ВЛ-10 кВ №3016 ПС А-30 | Производственное отделение "Южные электрические сети", Азовский РЭС | Ростовская область | Азовский район | 10/0,4 кВ | 0.16 | 0.01 | 0.01
257 | КТП 10/0,4кВ №124 по ВЛ-10 кВ №3016 ПС А-30 | Производственное отделение "Южные электрические сети", Азовский РЭС | Ростовская область | Азовский район | 10/0,4 кВ | 0.16 | 0.02 | 0.02
258 | КТП 10/0,4кВ №20 по ВЛ-10 кВ №3016 ПС А-30 | Производственное отделение "Южные электрические сети", Азовский РЭС | Ростовская область | Азовский район | 10/0,4 кВ | 0.25 | 0.02 | 0.02
259 | КТП 10/0,4кВ №24 по ВЛ-10 кВ №3016 ПС А-30 | Производственное отделение "Южные электрические сети", Азовский РЭС | Ростовская область | Азовский район | 10/0,4 кВ | 0.1 | 0.02 | 0.02
260 | КТП 10/0,4кВ №122 по ВЛ-10 кВ №3017 ПС А-30 | Производственное отделение "Южные электрические сети", Азовский РЭС | Ростовская область | Азовский район | 10/0,4 кВ | 0.25 | 0.02 | 0.02
261 | КТП 10/0,4кВ №51 по ВЛ-10 кВ №3017 ПС А-30 | Производственное отделение "Южные электрические сети", Азовский РЭС | Ростовская область | Азовский район | 10/0,4 кВ | 0.04 | 0 | 0
262 | КТП 10/0,4кВ №50 по ВЛ-10 кВ №3017 ПС А-30 | Производственное отделение "Южные электрические сети", Азовский РЭС | Ростовская область | Азовский район | 10/0,4 кВ | 0.16 | 0.011 | 0.011
263 | КТП 10/0,4кВ №97 по ВЛ-10 кВ №3017 ПС А-30 | Производственное отделение "Южные электрические сети", Азовский РЭС | Ростовская область | Азовский район | 10/0,4 кВ | 0.1 | 0.02 | 0.02
264 | КТП 10/0,4кВ №167 по ВЛ-10 кВ №3017 ПС А-30 | Производственное отделение "Южные электрические сети", Азовский РЭС | Ростовская область | Азовский район | 10/0,4 кВ | 0.025 | 0.005 | 0.005
265 | КТП 10/0,4кВ №18 по ВЛ-10 кВ №3017 ПС А-30 | Производственное отделение "Южные электрические сети", Азовский РЭС | Ростовская область | Азовский район | 10/0,4 кВ | 0.16 | 0.01 | 0.01
266 | КТП 10/0,4кВ №1 по ВЛ-10 кВ №601 ПС А-6 | Производственное отделение "Южные электрические сети", Азовский РЭС | Ростовская область | Азовский район | 10/0,4 кВ | 0.06 | 0 | 0
267 | КТП 10/0,4кВ №97 по ВЛ-10 кВ №601 ПС А-6 | Производственное отделение "Южные электрические сети", Азовский РЭС | Ростовская область | Азовский район | 10/0,4 кВ | 0.4 | 0.02 | 0.02
268 | КТП 10/0,4кВ №99 по ВЛ-10 кВ №601 ПС А-6 | Производственное отделение "Южные электрические сети", Азовский РЭС | Ростовская область | Азовский район | 10/0,4 кВ | 0.25 | 0.1 | 0.1
269 | КТП 10/0,4кВ №135 по ВЛ-10 кВ №601 ПС А-6 | Производственное отделение "Южные электрические сети", Азовский РЭС | Ростовская область | Азовский район | 10/0,4 кВ | 0.4 | 0.02 | 0.02
270 | КТП 10/0,4кВ №2 по ВЛ-10 кВ №606 ПС А-6 | Производственное отделение "Южные электрические сети", Азовский РЭС | Ростовская область | Азовский район | 10/0,4 кВ | 0.16 | 0.01 | 0.01
271 | КТП 10/0,4кВ №3 по ВЛ-10 кВ №606 ПС А-6 | Производственное отделение "Южные электрические сети", Азовский РЭС | Ростовская область | Азовский район | 10/0,4 кВ | 0.063 | 0 | 0
272 | КТП 10/0,4кВ №4 по ВЛ-10 кВ №606 ПС А-6 | Производственное отделение "Южные электрические сети", Азовский РЭС | Ростовская область | Азовский район | 10/0,4 кВ | 0.25 | 0.005 | 0.005
273 | КТП 10/0,4кВ №8 по ВЛ-10 кВ №606 ПС А-6 | Производственное отделение "Южные электрические сети", Азовский РЭС | Ростовская область | Азовский район | 10/0,4 кВ | 0.025 | 0 | 0
274 | КТП 10/0,4кВ №26 по ВЛ-10 кВ №606 ПС А-6 | Производственное отделение "Южные электрические сети", Азовский РЭС | Ростовская область | Азовский район | 10/0,4 кВ | 0.25 | 0.016 | 0.016
275 | КТП 10/0,4кВ №27 по ВЛ-10 кВ №606 ПС А-6 | Производственное отделение "Южные электрические сети", Азовский РЭС | Ростовская область | Азовский район | 10/0,4 кВ | 0.16 | 0.021 | 0.021
276 | КТП 10/0,4кВ №64 по ВЛ-10 кВ №606 ПС А-6 | Производственное отделение "Южные электрические сети", Азовский РЭС | Ростовская область | Азовский район | 10/0,4 кВ | 0.16 | 0.01 | 0.01
277 | КТП 10/0,4кВ №66 по ВЛ-10 кВ №606 ПС А-6 | Производственное отделение "Южные электрические сети", Азовский РЭС | Ростовская область | Азовский район | 10/0,4 кВ | 0.25 | 0.011 | 0.011
278 | КТП 10/0,4кВ №67 по ВЛ-10 кВ №606 ПС А-6 | Производственное отделение "Южные электрические сети", Азовский РЭС | Ростовская область | Азовский район | 10/0,4 кВ | 0.16 | 0.01 | 0.01
279 | КТП 10/0,4кВ №75 по ВЛ-10 кВ №606 ПС А-6 | Производственное отделение "Южные электрические сети", Азовский РЭС | Ростовская область | Азовский район | 10/0,4 кВ | 0.25 | 0.02 | 0.02
280 | КТП 10/0,4кВ №76 по ВЛ-10 кВ №606 ПС А-6 | Производственное отделение "Южные электрические сети", Азовский РЭС | Ростовская область | Азовский район | 10/0,4 кВ | 0.16 | 0.01 | 0.01
281 | КТП 10/0,4кВ №77 по ВЛ-10 кВ №606 ПС А-6 | Производственное отделение "Южные электрические сети", Азовский РЭС | Ростовская область | Азовский район | 10/0,4 кВ | 0.1 | 0.011 | 0.011
282 | КТП 10/0,4кВ №102 по ВЛ-10 кВ №606 ПС А-6 | Производственное отделение "Южные электрические сети", Азовский РЭС | Ростовская область | Азовский район | 10/0,4 кВ | 0.25 | 0.01 | 0.01
283 | КТП 10/0,4кВ №107 по ВЛ-10 кВ №606 ПС А-6 | Производственное отделение "Южные электрические сети", Азовский РЭС | Ростовская область | Азовский район | 10/0,4 кВ | 0.025 | 0 | 0
284 | КТП 10/0,4кВ №124 по ВЛ-10 кВ №606 ПС А-6 | Производственное отделение "Южные электрические сети", Азовский РЭС | Ростовская область | Азовский район | 10/0,4 кВ | 0.25 | 0.02 | 0.02
285 | КТП 10/0,4кВ №139 по ВЛ-10 кВ №606 ПС А-6 | Производственное отделение "Южные электрические сети", Азовский РЭС | Ростовская область | Азовский район | 10/0,4 кВ | 0.16 | 0.01 | 0.01
286 | КТП 10/0,4кВ №140 по ВЛ-10 кВ №606 ПС А-6 | Производственное отделение "Южные электрические сети", Азовский РЭС | Ростовская область | Азовский район | 10/0,4 кВ | 0.16 | 0.02 | 0.02
287 | КТП 10/0,4кВ №18 по ВЛ-10 кВ №2703 РП-27 | Производственное отделение "Южные электрические сети", Азовский РЭС | Ростовская область | Азовский район | 10/0,4 кВ | 0.4 | 0 | 0
288 | КТП 10/0,4кВ №19 по ВЛ-10 кВ №2703 РП-27 | Производственное отделение "Южные электрические сети", Азовский РЭС | Ростовская область | Азовский район | 10/0,4 кВ | 0.4 | 0 | 0
289 | КТП 10/0,4кВ №5 по ВЛ-10 кВ №609 ПС А-6 | Производственное отделение "Южные электрические сети", Азовский РЭС | Ростовская область | Азовский район | 10/0,4 кВ | 0.025 | 0.01 | 0.01
290 | КТП 10/0,4кВ №22 по ВЛ-10 кВ №609 ПС А-6 | Производственное отделение "Южные электрические сети", Азовский РЭС | Ростовская область | Азовский район | 10/0,4 кВ | 0.1 | 0.01 | 0.01
291 | КТП 10/0,4кВ №30 по ВЛ-10 кВ №609 ПС А-6 | Производственное отделение "Южные электрические сети", Азовский РЭС | Ростовская область | Азовский район | 10/0,4 кВ | 0.1 | 0.02 | 0.02
292 | КТП 10/0,4кВ №55 по ВЛ-10 кВ №609 ПС А-6 | Производственное отделение "Южные электрические сети", Азовский РЭС | Ростовская область | Азовский район | 10/0,4 кВ | 0.16 | 0 | 0
293 | КТП 10/0,4кВ №56 по ВЛ-10 кВ №609 ПС А-6 | Производственное отделение "Южные электрические сети", Азовский РЭС | Ростовская область | Азовский район | 10/0,4 кВ | 0.04 | 0 | 0
294 | КТП 10/0,4кВ №57 по ВЛ-10 кВ №609 ПС А-6 | Производственное отделение "Южные электрические сети", Азовский РЭС | Ростовская область | Азовский район | 10/0,4 кВ | 0.16 | 0.01 | 0.01
295 | КТП 10/0,4кВ №58 по ВЛ-10 кВ №609 ПС А-6 | Производственное отделение "Южные электрические сети", Азовский РЭС | Ростовская область | Азовский район | 10/0,4 кВ | 0.16 | 0.01 | 0.01
296 | КТП 10/0,4кВ №60 по ВЛ-10 кВ №609 ПС А-6 | Производственное отделение "Южные электрические сети", Азовский РЭС | Ростовская область | Азовский район | 10/0,4 кВ | 0.16 | 0.021 | 0.021
297 | КТП 10/0,4кВ №63 по ВЛ-10 кВ №609 ПС А-6 | Производственное отделение "Южные электрические сети", Азовский РЭС | Ростовская область | Азовский район | 10/0,4 кВ | 0.25 | 0.02 | 0.02
298 | КТП 10/0,4кВ №85 по ВЛ-10 кВ №609 ПС А-6 | Производственное отделение "Южные электрические сети", Азовский РЭС | Ростовская область | Азовский район | 10/0,4 кВ | 0.1 | 0.01 | 0.01
299 | КТП 10/0,4кВ №86 по ВЛ-10 кВ №609 ПС А-6 | Производственное отделение "Южные электрические сети", Азовский РЭС | Ростовская область | Азовский район | 10/0,4 кВ | 0.25 | 0.02 | 0.02
300 | КТП 10/0,4кВ №87 по ВЛ-10 кВ №609 ПС А-6 | Производственное отделение "Южные электрические сети", Азовский РЭС | Ростовская область | Азовский район | 10/0,4 кВ | 0.04 | 0 | 0
301 | КТП 10/0,4кВ №137 по ВЛ-10 кВ №609 ПС А-6 | Производственное отделение "Южные электрические сети", Азовский РЭС | Ростовская область | Азовский район | 10/0,4 кВ | 0.16 | 0.01 | 0.01
302 | КТП 10/0,4кВ №21 по ВЛ-10 кВ №613 ПС А-6 | Производственное отделение "Южные электрические сети", Азовский РЭС | Ростовская область | Азовский район | 10/0,4 кВ | 0.16 | 0.01 | 0.01
303 | КТП 10/0,4кВ №59 по ВЛ-10 кВ №613 ПС А-6 | Производственное отделение "Южные электрические сети", Азовский РЭС | Ростовская область | Азовский район | 10/0,4 кВ | 0.25 | 0.01 | 0.01
304 | КТП 10/0,4кВ №74 по ВЛ-10 кВ №613 ПС А-6 | Производственное отделение "Южные электрические сети", Азовский РЭС | Ростовская область | Азовский район | 10/0,4 кВ | 0.16 | 0.01 | 0.01
305 | КТП 10/0,4кВ №78 по ВЛ-10 кВ №613 ПС А-6 | Производственное отделение "Южные электрические сети", Азовский РЭС | Ростовская область | Азовский район | 10/0,4 кВ | 0.4 | 0.02 | 0.02
306 | КТП 10/0,4кВ №80 по ВЛ-10 кВ №613 ПС А-6 | Производственное отделение "Южные электрические сети", Азовский РЭС | Ростовская область | Азовский район | 10/0,4 кВ | 0.1 | 0.016 | 0.016
307 | КТП 10/0,4кВ №134 по ВЛ-10 кВ №613 ПС А-6 | Производственное отделение "Южные электрические сети", Азовский РЭС | Ростовская область | Азовский район | 10/0,4 кВ | 0.1 | 0.011 | 0.011
308 | КТП 10/0,4кВ №48 по ВЛ-10 кВ №801 ПС А-8 | Производственное отделение "Южные электрические сети", Азовский РЭС | Ростовская область | Азовский район | 10/0,4 кВ | 0.1 | 0.01 | 0.01
309 | КТП 10/0,4кВ №94 по ВЛ-10 кВ №801 ПС А-8 | Производственное отделение "Южные электрические сети", Азовский РЭС | Ростовская область | Азовский район | 10/0,4 кВ | 0.025 | 0 | 0
310 | КТП 10/0,4кВ №150 по ВЛ-10 кВ №801 ПС А-8 | Производственное отделение "Южные электрические сети", Азовский РЭС | Ростовская область | Азовский район | 10/0,4 кВ | 0.16 | 0.02 | 0.02
311 | КТП 10/0,4кВ №39 по ВЛ-10 кВ №802 ПС А-8 | Производственное отделение "Южные электрические сети", Азовский РЭС | Ростовская область | Азовский район | 10/0,4 кВ | 0.16 | 0 | 0
312 | КТП 10/0,4кВ №93 по ВЛ-10 кВ №802 ПС А-8 | Производственное отделение "Южные электрические сети", Азовский РЭС | Ростовская область | Азовский район | 10/0,4 кВ | 0.063 | 0 | 0
313 | КТП 10/0,4кВ №98 по ВЛ-10 кВ №802 ПС А-8 | Производственное отделение "Южные электрические сети", Азовский РЭС | Ростовская область | Азовский район | 10/0,4 кВ | 0.1 | 0.01 | 0.01
314 | КТП 10/0,4кВ №121 по ВЛ-10 кВ №802 ПС А-8 | Производственное отделение "Южные электрические сети", Азовский РЭС | Ростовская область | Азовский район | 10/0,4 кВ | 0.063 | 0 | 0
315 | КТП 10/0,4кВ №141 по ВЛ-10 кВ №802 ПС А-8 | Производственное отделение "Южные электрические сети", Азовский РЭС | Ростовская область | Азовский район | 10/0,4 кВ | 0.063 | 0 | 0
316 | КТП 10/0,4кВ №143 по ВЛ-10 кВ №802 ПС А-8 | Производственное отделение "Южные электрические сети", Азовский РЭС | Ростовская область | Азовский район | 10/0,4 кВ | 0.063 | 0 | 0
317 | КТП 10/0,4кВ №11 по ВЛ-10 кВ №803 ПС А-8 | Производственное отделение "Южные электрические сети", Азовский РЭС | Ростовская область | Азовский район | 10/0,4 кВ | 0.1 | 0.01 | 0.01
318 | КТП 10/0,4кВ №40 по ВЛ-10 кВ №803 ПС А-8 | Производственное отделение "Южные электрические сети", Азовский РЭС | Ростовская область | Азовский район | 10/0,4 кВ | 0.16 | 0.03 | 0.03
319 | КТП 10/0,4кВ №44 по ВЛ-10 кВ №803 ПС А-8 | Производственное отделение "Южные электрические сети", Азовский РЭС | Ростовская область | Азовский район | 10/0,4 кВ | 0.16 | 0 | 0
320 | КТП 10/0,4кВ №45 по ВЛ-10 кВ №803 ПС А-8 | Производственное отделение "Южные электрические сети", Азовский РЭС | Ростовская область | Азовский район | 10/0,4 кВ | 0.32 | 0.02 | 0.02
321 | КТП 10/0,4кВ №47 по ВЛ-10 кВ №803 ПС А-8 | Производственное отделение "Южные электрические сети", Азовский РЭС | Ростовская область | Азовский район | 10/0,4 кВ | 0.1 | 0.01 | 0.01
322 | КТП 10/0,4кВ №70 по ВЛ-10 кВ №803 ПС А-8 | Производственное отделение "Южные электрические сети", Азовский РЭС | Ростовская область | Азовский район | 10/0,4 кВ | 0.1 | 0.01 | 0.01
323 | КТП 10/0,4кВ №73 по ВЛ-10 кВ №803 ПС А-8 | Производственное отделение "Южные электрические сети", Азовский РЭС | Ростовская область | Азовский район | 10/0,4 кВ | 0.063 | 0 | 0
324 | КТП 10/0,4кВ №81 по ВЛ-10 кВ №803 ПС А-8 | Производственное отделение "Южные электрические сети", Азовский РЭС | Ростовская область | Азовский район | 10/0,4 кВ | 0.063 | 0 | 0
325 | КТП 10/0,4кВ №89 по ВЛ-10 кВ №803 ПС А-8 | Производственное отделение "Южные электрические сети", Азовский РЭС | Ростовская область | Азовский район | 10/0,4 кВ | 0.1 | 0.02 | 0.02
326 | КТП 10/0,4кВ №92 по ВЛ-10 кВ №803 ПС А-8 | Производственное отделение "Южные электрические сети", Азовский РЭС | Ростовская область | Азовский район | 10/0,4 кВ | 0.1 | 0 | 0
327 | КТП 10/0,4кВ №105 по ВЛ-10 кВ №803 ПС А-8 | Производственное отделение "Южные электрические сети", Азовский РЭС | Ростовская область | Азовский район | 10/0,4 кВ | 0.063 | 0 | 0
328 | КТП 10/0,4кВ №136 по ВЛ-10 кВ №803 ПС А-8 | Производственное отделение "Южные электрические сети", Азовский РЭС | Ростовская область | Азовский район | 10/0,4 кВ | 0.16 | 0.01 | 0.01
329 | КТП 10/0,4кВ №142 по ВЛ-10 кВ №803 ПС А-8 | Производственное отделение "Южные электрические сети", Азовский РЭС | Ростовская область | Азовский район | 10/0,4 кВ | 0.1 | 0.02 | 0.02
330 | КТП 10/0,4кВ №38 по ВЛ-10 кВ №806 ПС А-8 | Производственное отделение "Южные электрические сети", Азовский РЭС | Ростовская область | Азовский район | 10/0,4 кВ | 0.25 | 0.02 | 0.02
331 | КТП 10/0,4кВ №42 по ВЛ-10 кВ №806 ПС А-8 | Производственное отделение "Южные электрические сети", Азовский РЭС | Ростовская область | Азовский район | 10/0,4 кВ | 0.1 | 0.01 | 0.01
332 | КТП 10/0,4кВ №43 по ВЛ-10 кВ №806 ПС А-8 | Производственное отделение "Южные электрические сети", Азовский РЭС | Ростовская область | Азовский район | 10/0,4 кВ | 0.04 | 0 | 0
333 | КТП 10/0,4кВ №68 по ВЛ-10 кВ №806 ПС А-8 | Производственное отделение "Южные электрические сети", Азовский РЭС | Ростовская область | Азовский район | 10/0,4 кВ | 0.025 | 0 | 0
334 | КТП 10/0,4кВ №71 по ВЛ-10 кВ №806 ПС А-8 | Производственное отделение "Южные электрические сети", Азовский РЭС | Ростовская область | Азовский район | 10/0,4 кВ | 0.16 | 0.02 | 0.02
335 | КТП 10/0,4кВ №72 по ВЛ-10 кВ №806 ПС А-8 | Производственное отделение "Южные электрические сети", Азовский РЭС | Ростовская область | Азовский район | 10/0,4 кВ | 0.04 | 0 | 0
336 | КТП 10/0,4кВ №106 по ВЛ-10 кВ №806 ПС А-8 | Производственное отделение "Южные электрические сети", Азовский РЭС | Ростовская область | Азовский район | 10/0,4 кВ | 0.1 | 0 | 0
337 | КТП 10/0,4кВ №80 по ВЛ-10 кВ №1801 ПС А-18 | Производственное отделение "Южные электрические сети", Азовский РЭС | Ростовская область | Азовский район | 10/0,4 кВ | 0.025 | 0 | 0
338 | КТП 10/0,4кВ №40 по ВЛ-10 кВ №1802 ПС А-18 | Производственное отделение "Южные электрические сети", Азовский РЭС | Ростовская область | Азовский район | 10/0,4 кВ | 0.25 | 0 | 0
339 | КТП 10/0,4кВ №44 по ВЛ-10 кВ №1802 ПС А-18 | Производственное отделение "Южные электрические сети", Азовский РЭС | Ростовская область | Азовский район | 10/0,4 кВ | 0.025 | 0 | 0
340 | КТП 10/0,4кВ №81 по ВЛ-10 кВ №1802 ПС А-18 | Производственное отделение "Южные электрические сети", Азовский РЭС | Ростовская область | Азовский район | 10/0,4 кВ | 0.1 | 0 | 0
341 | КТП 10/0,4кВ №42 по ВЛ-10 кВ №1802 ПС А-18 | Производственное отделение "Южные электрические сети", Азовский РЭС | Ростовская область | Азовский район | 10/0,4 кВ | 0.25 | 0 | 0
342 | КТП 10/0,4кВ №43 по ВЛ-10 кВ №1802 ПС А-18 | Производственное отделение "Южные электрические сети", Азовский РЭС | Ростовская область | Азовский район | 10/0,4 кВ | 0.25 | 0 | 0
343 | КТП 10/0,4кВ №82 по ВЛ-10 кВ №1802 ПС А-18 | Производственное отделение "Южные электрические сети", Азовский РЭС | Ростовская область | Азовский район | 10/0,4 кВ | 0.16 | 0 | 0
344 | КТП 10/0,4кВ №188 по ВЛ-10 кВ №1802 ПС А-18 | Производственное отделение "Южные электрические сети", Азовский РЭС | Ростовская область | Азовский район | 10/0,4 кВ | 0.16 | 0 | 0
345 | КТП 10/0,4кВ №189 по ВЛ-10 кВ №1802 ПС А-18 | Производственное отделение "Южные электрические сети", Азовский РЭС | Ростовская область | Азовский район | 10/0,4 кВ | 0.1 | 0 | 0
346 | КТП 10/0,4кВ №190 по ВЛ-10 кВ №1802 ПС А-18 | Производственное отделение "Южные электрические сети", Азовский РЭС | Ростовская область | Азовский район | 10/0,4 кВ | 0.1 | 0 | 0
347 | КТП 10/0,4кВ №191 по ВЛ-10 кВ №1802 ПС А-18 | Производственное отделение "Южные электрические сети", Азовский РЭС | Ростовская область | Азовский район | 10/0,4 кВ | 0.063 | 0 | 0
348 | КТП 10/0,4кВ №41 по ВЛ-10 кВ №1802 ПС А-18 | Производственное отделение "Южные электрические сети", Азовский РЭС | Ростовская область | Азовский район | 10/0,4 кВ | 0.063 | 0 | 0
349 | КТП 10/0,4кВ №10 по ВЛ-10 кВ №1802 ПС А-18 | Производственное отделение "Южные электрические сети", Азовский РЭС | Ростовская область | Азовский район | 10/0,4 кВ | 0.16 | 0 | 0
350 | КТП 10/0,4кВ №24 по ВЛ-10 кВ №1815 ПС А-18 | Производственное отделение "Южные электрические сети", Азовский РЭС | Ростовская область | Азовский район | 10/0,4 кВ | 0.16 | 0 | 0
351 | КТП 10/0,4кВ №25 по ВЛ-10 кВ №1815 ПС А-18 | Производственное отделение "Южные электрические сети", Азовский РЭС | Ростовская область | Азовский район | 10/0,4 кВ | 0.16 | 0 | 0
352 | КТП 10/0,4кВ №28 по ВЛ-10 кВ №1815 ПС А-18 | Производственное отделение "Южные электрические сети", Азовский РЭС | Ростовская область | Азовский район | 10/0,4 кВ | 0.16 | 0 | 0
353 | КТП 10/0,4кВ №21 по ВЛ-10 кВ №1815 ПС А-18 | Производственное отделение "Южные электрические сети", Азовский РЭС | Ростовская область | Азовский район | 10/0,4 кВ | 0.1 | 0 | 0
354 | КТП 10/0,4кВ №27 по ВЛ-10 кВ №1815 ПС А-18 | Производственное отделение "Южные электрические сети", Азовский РЭС | Ростовская область | Азовский район | 10/0,4 кВ | 0.16 | 0 | 0
355 | КТП 10/0,4кВ №75 по ВЛ-10 кВ №1815 ПС А-18 | Производственное отделение "Южные электрические сети", Азовский РЭС | Ростовская область | Азовский район | 10/0,4 кВ | 0.063 | 0 | 0
356 | КТП 10/0,4кВ №98 по ВЛ-10 кВ №1815 ПС А-18 | Производственное отделение "Южные электрические сети", Азовский РЭС | Ростовская область | Азовский район | 10/0,4 кВ | 0.25 | 0 | 0
357 | КТП 10/0,4кВ №187 по ВЛ-10 кВ №1815 ПС А-18 | Производственное отделение "Южные электрические сети", Азовский РЭС | Ростовская область | Азовский район | 10/0,4 кВ | 0.1 | 0 | 0
358 | КТП 10/0,4кВ №233 по ВЛ-10 кВ №1815 ПС А-18 | Производственное отделение "Южные электрические сети", Азовский РЭС | Ростовская область | Азовский район | 10/0,4 кВ | 0.1 | 0 | 0
359 | КТП 10/0,4кВ №89 по ВЛ-10 кВ №1815 ПС А-18 | Производственное отделение "Южные электрические сети", Азовский РЭС | Ростовская область | Азовский район | 10/0,4 кВ | 0.25 | 0 | 0
360 | КТП 10/0,4кВ №128 по ВЛ-10 кВ №1815 ПС А-18 | Производственное отделение "Южные электрические сети", Азовский РЭС | Ростовская область | Азовский район | 10/0,4 кВ | 0.25 | 0 | 0
361 | КТП 10/0,4кВ №18 по ВЛ-10 кВ №1815 ПС А-18 | Производственное отделение "Южные электрические сети", Азовский РЭС | Ростовская область | Азовский район | 10/0,4 кВ | 0.25 | 0 | 0
362 | КТП 10/0,4кВ №100 по ВЛ-10 кВ №2412 ПС А-24 | Производственное отделение "Южные электрические сети", Азовский РЭС | Ростовская область | Азовский район | 10/0,4 кВ | 0.1 | 0 | 0
363 | КТП 10/0,4кВ №101 по ВЛ-10 кВ №2412 ПС А-24 | Производственное отделение "Южные электрические сети", Азовский РЭС | Ростовская область | Азовский район | 10/0,4 кВ | 0.16 | 0 | 0
364 | КТП 10/0,4кВ №3 по ВЛ-10 кВ №2903 РП-29 | Производственное отделение "Южные электрические сети", Азовский РЭС | Ростовская область | Азовский район | 10/0,4 кВ | 0.25 | 0 | 0
365 | КТП 10/0,4кВ №102 по ВЛ-10 кВ №2907 РП-29 | Производственное отделение "Южные электрические сети", Азовский РЭС | Ростовская область | Азовский район | 10/0,4 кВ | 0.16 | 0 | 0
366 | КТП 10/0,4кВ №95 по ВЛ-10 кВ №2907 РП-29 | Производственное отделение "Южные электрические сети", Азовский РЭС | Ростовская область | Азовский район | 10/0,4 кВ | 0.25 | 0 | 0
367 | КТП 10/0,4кВ №45 по ВЛ-10 кВ №2907 РП-29 | Производственное отделение "Южные электрические сети", Азовский РЭС | Ростовская область | Азовский район | 10/0,4 кВ | 0.25 | 0 | 0
368 | КТП 10/0,4кВ №31 по ВЛ-10 кВ №2907 РП-29 | Производственное отделение "Южные электрические сети", Азовский РЭС | Ростовская область | Азовский район | 10/0,4 кВ | 0.25 | 0 | 0
369 | КТП 10/0,4кВ №32 по ВЛ-10 кВ №2907 РП-29 | Производственное отделение "Южные электрические сети", Азовский РЭС | Ростовская область | Азовский район | 10/0,4 кВ | 0.1 | 0 | 0
370 | КТП 10/0,4кВ №33 по ВЛ-10 кВ №2907 РП-29 | Производственное отделение "Южные электрические сети", Азовский РЭС | Ростовская область | Азовский район | 10/0,4 кВ | 0.1 | 0 | 0
371 | КТП 10/0,4кВ №225 по ВЛ-10 кВ №2907 РП-29 | Производственное отделение "Южные электрические сети", Азовский РЭС | Ростовская область | Азовский район | 10/0,4 кВ | 0.1 | 0 | 0
372 | КТП 10/0,4кВ №16 по ВЛ-10 кВ №2907 РП-29 | Производственное отделение "Южные электрические сети", Азовский РЭС | Ростовская область | Азовский район | 10/0,4 кВ | 0.025 | 0 | 0
373 | КТП 10/0,4кВ №34 по ВЛ-10 кВ №2907 РП-29 | Производственное отделение "Южные электрические сети", Азовский РЭС | Ростовская область | Азовский район | 10/0,4 кВ | 0.1 | 0 | 0
374 | КТП 10/0,4кВ №97 по ВЛ-10 кВ №2907 РП-29 | Производственное отделение "Южные электрические сети", Азовский РЭС | Ростовская область | Азовский район | 10/0,4 кВ | 0.025 | 0 | 0
375 | КТП 10/0,4кВ №49 по ВЛ-10 кВ №2907 РП-29 | Производственное отделение "Южные электрические сети", Азовский РЭС | Ростовская область | Азовский район | 10/0,4 кВ | 0.16 | 0 | 0
376 | КТП 10/0,4кВ №118 по ВЛ-10 кВ №1101 ПС А-11 | Производственное отделение "Южные электрические сети", Азовский РЭС | Ростовская область | Азовский район | 10/0,4 кВ | 0.16 | 0 | 0
377 | КТП 10/0,4кВ №97 по ВЛ-10 кВ №1101 ПС А-11 | Производственное отделение "Южные электрические сети", Азовский РЭС | Ростовская область | Азовский район | 10/0,4 кВ | 0.1 | 0 | 0
378 | КТП 10/0,4кВ №138 по ВЛ-10 кВ №1101 ПС А-11 | Производственное отделение "Южные электрические сети", Азовский РЭС | Ростовская область | Азовский район | 10/0,4 кВ | 0.25 | 0 | 0
379 | КТП 10/0,4кВ №128 по ВЛ-10 кВ №1101 ПС А-11 | Производственное отделение "Южные электрические сети", Азовский РЭС | Ростовская область | Азовский район | 10/0,4 кВ | 0.16 | 0 | 0
380 | КТП 10/0,4кВ №158 по ВЛ-10 кВ №1101 ПС А-11 | Производственное отделение "Южные электрические сети", Азовский РЭС | Ростовская область | Азовский район | 10/0,4 кВ | 0.16 | 0 | 0
381 | КТП 10/0,4кВ №150 по ВЛ-10 кВ №1101 ПС А-11 | Производственное отделение "Южные электрические сети", Азовский РЭС | Ростовская область | Азовский район | 10/0,4 кВ | 0.16 | 0 | 0
382 | КТП 10/0,4кВ №160 по ВЛ-10 кВ №1101 ПС А-11 | Производственное отделение "Южные электрические сети", Азовский РЭС | Ростовская область | Азовский район | 10/0,4 кВ | 0.1 | 0 | 0
383 | КТП 10/0,4кВ №122 по ВЛ-10 кВ №1101 ПС А-11 | Производственное отделение "Южные электрические сети", Азовский РЭС | Ростовская область | Азовский район | 10/0,4 кВ | 0.16 | 0 | 0
384 | КТП 10/0,4кВ №162 по ВЛ-10 кВ №1101 ПС А-11 | Производственное отделение "Южные электрические сети", Азовский РЭС | Ростовская область | Азовский район | 10/0,4 кВ | 0.1 | 0 | 0
385 | КТП 10/0,4кВ №119 по ВЛ-10 кВ №1101 ПС А-11 | Производственное отделение "Южные электрические сети", Азовский РЭС | Ростовская область | Азовский район | 10/0,4 кВ | 0.16 | 0 | 0
386 | КТП 10/0,4кВ №134 по ВЛ-10 кВ №1101 ПС А-11 | Производственное отделение "Южные электрические сети", Азовский РЭС | Ростовская область | Азовский район | 10/0,4 кВ | 0.1 | 0 | 0
387 | КТП 10/0,4кВ №34 по ВЛ-10 кВ №1101 ПС А-11 | Производственное отделение "Южные электрические сети", Азовский РЭС | Ростовская область | Азовский район | 10/0,4 кВ | 0.25 | 0 | 0
388 | КТП 10/0,4кВ №171 по ВЛ-10 кВ №1101 ПС А-11 | Производственное отделение "Южные электрические сети", Азовский РЭС | Ростовская область | Азовский район | 10/0,4 кВ | 0.25 | 0 | 0
389 | КТП 10/0,4кВ №140 по ВЛ-10 кВ №1101 ПС А-11 | Производственное отделение "Южные электрические сети", Азовский РЭС | Ростовская область | Азовский район | 10/0,4 кВ | 0.1 | 0 | 0
390 | КТП 10/0,4кВ №155 по ВЛ-10 кВ №1101 ПС А-11 | Производственное отделение "Южные электрические сети", Азовский РЭС | Ростовская область | Азовский район | 10/0,4 кВ | 0.25 | 0 | 0
391 | КТП 10/0,4кВ №151 по ВЛ-10 кВ №1101 ПС А-11 | Производственное отделение "Южные электрические сети", Азовский РЭС | Ростовская область | Азовский район | 10/0,4 кВ | 0.25 | 0 | 0
392 | КТП 10/0,4кВ №157 по ВЛ-10 кВ №1101 ПС А-11 | Производственное отделение "Южные электрические сети", Азовский РЭС | Ростовская область | Азовский район | 10/0,4 кВ | 0.25 | 0 | 0
393 | КТП 10/0,4кВ №123 по ВЛ-10 кВ №1101 ПС А-11 | Производственное отделение "Южные электрические сети", Азовский РЭС | Ростовская область | Азовский район | 10/0,4 кВ | 0.06 | 0 | 0
394 | КТП 10/0,4кВ №215 по ВЛ-10 кВ №1101 ПС А-11 | Производственное отделение "Южные электрические сети", Азовский РЭС | Ростовская область | Азовский район | 10/0,4 кВ | 0.25 | 0 | 0
395 | КТП 10/0,4кВ №180 по ВЛ-10 кВ №1101 ПС А-11 | Производственное отделение "Южные электрические сети", Азовский РЭС | Ростовская область | Азовский район | 10/0,4 кВ | 0.25 | 0 | 0
396 | КТП 10/0,4кВ №164 по ВЛ-10 кВ №1101 ПС А-11 | Производственное отделение "Южные электрические сети", Азовский РЭС | Ростовская область | Азовский район | 10/0,4 кВ | 0.4 | 0 | 0
397 | КТП 10/0,4кВ №159 по ВЛ-10 кВ №1101 ПС А-11 | Производственное отделение "Южные электрические сети", Азовский РЭС | Ростовская область | Азовский район | 10/0,4 кВ | 0.063 | 0 | 0
398 | КТП 10/0,4кВ №154 по ВЛ-10 кВ №1101 ПС А-11 | Производственное отделение "Южные электрические сети", Азовский РЭС | Ростовская область | Азовский район | 10/0,4 кВ | 0.16 | 0 | 0
399 | КТП 10/0,4кВ №161 по ВЛ-10 кВ №1101 ПС А-11 | Производственное отделение "Южные электрические сети", Азовский РЭС | Ростовская область | Азовский район | 10/0,4 кВ | 0.1 | 0 | 0
400 | КТП 10/0,4кВ №163 по ВЛ-10 кВ №1101 ПС А-11 | Производственное отделение "Южные электрические сети", Азовский РЭС | Ростовская область | Азовский район | 10/0,4 кВ | 0.16 | 0 | 0
401 | КТП 10/0,4 кВ №327 по ВЛ 10 кВ №1101 ПС А-11 | Производственное отделение "Южные электрические сети", Азовский РЭС | Ростовская область | Азовский район | 10/0,4 кВ | 0.4 | 0 | 0
402 | КТП 10/0,4кВ №224 по ВЛ-10 кВ №1106 ПС А-11 | Производственное отделение "Южные электрические сети", Азовский РЭС | Ростовская область | Азовский район | 10/0,4 кВ | 0.16 | 0 | 0
403 | КТП 10/0,4кВ №183 по ВЛ-10 кВ №1106 ПС А-11 | Производственное отделение "Южные электрические сети", Азовский РЭС | Ростовская область | Азовский район | 10/0,4 кВ | 0.1 | 0 | 0
404 | КТП 10/0,4кВ №184 по ВЛ-10 кВ №1106 ПС А-11 | Производственное отделение "Южные электрические сети", Азовский РЭС | Ростовская область | Азовский район | 10/0,4 кВ | 0.25 | 0 | 0
405 | КТП 10/0,4кВ №46 по ВЛ-10 кВ №1106 ПС А-11 | Производственное отделение "Южные электрические сети", Азовский РЭС | Ростовская область | Азовский район | 10/0,4 кВ | 0.04 | 0 | 0
406 | КТП 10/0,4кВ №48 по ВЛ-10 кВ №1107 ПС А-11 | Производственное отделение "Южные электрические сети", Азовский РЭС | Ростовская область | Азовский район | 10/0,4 кВ | 0.1 | 0 | 0
407 | КТП 10/0,4кВ №120 по ВЛ-10 кВ №1107 ПС А-11 | Производственное отделение "Южные электрические сети", Азовский РЭС | Ростовская область | Азовский район | 10/0,4 кВ | 0.25 | 0 | 0
408 | КТП 10/0,4кВ №137 по ВЛ-10 кВ №1107 ПС А-11 | Производственное отделение "Южные электрические сети", Азовский РЭС | Ростовская область | Азовский район | 10/0,4 кВ | 0.05 | 0 | 0
409 | КТП 10/0,4кВ №152 по ВЛ-10 кВ №1107 ПС А-11 | Производственное отделение "Южные электрические сети", Азовский РЭС | Ростовская область | Азовский район | 10/0,4 кВ | 0.16 | 0 | 0
410 | КТП 10/0,4кВ №86 по ВЛ-10 кВ №1107 ПС А-11 | Производственное отделение "Южные электрические сети", Азовский РЭС | Ростовская область | Азовский район | 10/0,4 кВ | 0.25 | 0 | 0
411 | КТП 10/0,4кВ №136 по ВЛ-10 кВ №1107 ПС А-11 | Производственное отделение "Южные электрические сети", Азовский РЭС | Ростовская область | Азовский район | 10/0,4 кВ | 0.1 | 0 | 0
412 | КТП 10/0,4кВ №165 по ВЛ-10 кВ №1107 ПС А-11 | Производственное отделение "Южные электрические сети", Азовский РЭС | Ростовская область | Азовский район | 10/0,4 кВ | 0.063 | 0 | 0
413 | КТП 10/0,4кВ №217 по ВЛ-10 кВ №1107 ПС А-11 | Производственное отделение "Южные электрические сети", Азовский РЭС | Ростовская область | Азовский район | 10/0,4 кВ | 0.16 | 0 | 0
414 | КТП 10/0,4кВ №262 по ВЛ-10 кВ №1107 ПС А-11 | Производственное отделение "Южные электрические сети", Азовский РЭС | Ростовская область | Азовский район | 10/0,4 кВ | 0.1 | 0 | 0
415 | КТП 10/0,4кВ №108 по ВЛ-10 кВ №1107 ПС А-11 | Производственное отделение "Южные электрические сети", Азовский РЭС | Ростовская область | Азовский район | 10/0,4 кВ | 0.16 | 0 | 0
416 | КТП 10/0,4кВ №44 по ВЛ-10 кВ №1107 ПС А-11 | Производственное отделение "Южные электрические сети", Азовский РЭС | Ростовская область | Азовский район | 10/0,4 кВ | 0.4 | 0 | 0
417 | КТП 10/0,4кВ №144 по ВЛ-10 кВ №1107 ПС А-11 | Производственное отделение "Южные электрические сети", Азовский РЭС | Ростовская область | Азовский район | 10/0,4 кВ | 0.25 | 0 | 0
418 | КТП 10/0,4кВ №280 по ВЛ-10 кВ №1107 ПС А-11 | Производственное отделение "Южные электрические сети", Азовский РЭС | Ростовская область | Азовский район | 10/0,4 кВ | 0.25 | 0 | 0
419 | КТП 10/0,4кВ №285 по ВЛ-10 кВ №1107 ПС А-11 | Производственное отделение "Южные электрические сети", Азовский РЭС | Ростовская область | Азовский район | 10/0,4 кВ | 0.16 | 0 | 0
420 | КТП 10/0,4кВ №182 по ВЛ-10 кВ №901 ПС А-9 | Производственное отделение "Южные электрические сети", Азовский РЭС | Ростовская область | Азовский район | 10/0,4 кВ | 0.063 | 0 | 0
421 | КТП 10/0,4кВ №216 по ВЛ-10 кВ №901 ПС А-9 | Производственное отделение "Южные электрические сети", Азовский РЭС | Ростовская область | Азовский район | 10/0,4 кВ | 0.1 | 0 | 0
422 | КТП 10/0,4кВ №218 по ВЛ-10 кВ №901 ПС А-9 | Производственное отделение "Южные электрические сети", Азовский РЭС | Ростовская область | Азовский район | 10/0,4 кВ | 0.25 | 0 | 0
423 | КТП 10/0,4кВ №219 по ВЛ-10 кВ №901 ПС А-9 | Производственное отделение "Южные электрические сети", Азовский РЭС | Ростовская область | Азовский район | 10/0,4 кВ | 0.1 | 0 | 0
424 | КТП 10/0,4кВ №220 по ВЛ-10 кВ №901 ПС А-9 | Производственное отделение "Южные электрические сети", Азовский РЭС | Ростовская область | Азовский район | 10/0,4 кВ | 0.16 | 0 | 0
425 | КТП 10/0,4кВ №221 по ВЛ-10 кВ №901 ПС А-9 | Производственное отделение "Южные электрические сети", Азовский РЭС | Ростовская область | Азовский район | 10/0,4 кВ | 0.1 | 0 | 0
426 | КТП 10/0,4кВ №222 по ВЛ-10 кВ №901 ПС А-9 | Производственное отделение "Южные электрические сети", Азовский РЭС | Ростовская область | Азовский район | 10/0,4 кВ | 0.04 | 0 | 0
427 | КТП 10/0,4кВ №223 по ВЛ-10 кВ №901 ПС А-9 | Производственное отделение "Южные электрические сети", Азовский РЭС | Ростовская область | Азовский район | 10/0,4 кВ | 0.25 | 0 | 0
428 | КТП 10/0,4кВ №173 по ВЛ-10 кВ №902 ПС А-9 | Производственное отделение "Южные электрические сети", Азовский РЭС | Ростовская область | Азовский район | 10/0,4 кВ | 0.16 | 0 | 0
429 | КТП 10/0,4кВ №131 по ВЛ-10 кВ №902 ПС А-9 | Производственное отделение "Южные электрические сети", Азовский РЭС | Ростовская область | Азовский район | 10/0,4 кВ | 0.25 | 0 | 0
430 | КТП 10/0,4кВ №174 по ВЛ-10 кВ №902 ПС А-9 | Производственное отделение "Южные электрические сети", Азовский РЭС | Ростовская область | Азовский район | 10/0,4 кВ | 0.25 | 0 | 0
431 | КТП 10/0,4кВ №156 по ВЛ-10 кВ №910 ПС А-9 | Производственное отделение "Южные электрические сети", Азовский РЭС | Ростовская область | Азовский район | 10/0,4 кВ | 0.1 | 0 | 0
432 | КТП 10/0,4кВ №211 по ВЛ-10 кВ №910 ПС А-9 | Производственное отделение "Южные электрические сети", Азовский РЭС | Ростовская область | Азовский район | 10/0,4 кВ | 0.63 | 0 | 0
433 | КТП 10/0,4кВ №212 по ВЛ-10 кВ №910 ПС А-9 | Производственное отделение "Южные электрические сети", Азовский РЭС | Ростовская область | Азовский район | 10/0,4 кВ | 0.63 | 0 | 0
434 | КТП 10/0,4кВ №213 по ВЛ-10 кВ №910 ПС А-9 | Производственное отделение "Южные электрические сети", Азовский РЭС | Ростовская область | Азовский район | 10/0,4 кВ | 0.63 | 0 | 0
435 | КТП 10/0,4кВ №214 по ВЛ-10 кВ №910 ПС А-9 | Производственное отделение "Южные электрические сети", Азовский РЭС | Ростовская область | Азовский район | 10/0,4 кВ | 0.63 | 0 | 0
436 | КТП 10/0,4кВ №169 по ВЛ-10 кВ №910 ПС А-9 | Производственное отделение "Южные электрические сети", Азовский РЭС | Ростовская область | Азовский район | 10/0,4 кВ | 0.01 | 0 | 0
437 | КТП 10/0,4кВ №166 по ВЛ-10 кВ №914 ПС А-9 | Производственное отделение "Южные электрические сети", Азовский РЭС | Ростовская область | Азовский район | 10/0,4 кВ | 0.1 | 0 | 0
438 | МТП 10/0,4кВ №178 по ВЛ-10 кВ №915 ПС А-9 | Производственное отделение "Южные электрические сети", Азовский РЭС | Ростовская область | Азовский район | 10/0,4 кВ | 0.025 | 0 | 0
439 | МТП 10/0,4кВ №1 по ВЛ-10 кВ №915 ПС А-9 | Производственное отделение "Южные электрические сети", Азовский РЭС | Ростовская область | Азовский район | 10/0,4 кВ | 0.063 | 0 | 0
440 | МТП 10/0,4кВ №175 по ВЛ-10 кВ №915 ПС А-9 | Производственное отделение "Южные электрические сети", Азовский РЭС | Ростовская область | Азовский район | 10/0,4 кВ | 0.16 | 0 | 0
441 | МТП 10/0,4кВ №177 по ВЛ-10 кВ №915 ПС А-9 | Производственное отделение "Южные электрические сети", Азовский РЭС | Ростовская область | Азовский район | 10/0,4 кВ | 0.16 | 0 | 0
442 | МТП 10/0,4кВ №153 по ВЛ-10 кВ №915 ПС А-9 | Производственное отделение "Южные электрические сети", Азовский РЭС | Ростовская область | Азовский район | 10/0,4 кВ | 0.25 | 0 | 0
443 | КТП 10/0,4кВ №70 по ВЛ-10 кВ №2608 ПС А-26 | Производственное отделение "Южные электрические сети", Азовский РЭС | Ростовская область | Азовский район | 10/0,4 кВ | 0.63 | 0 | 0
444 | КТП 10/0,4кВ №59 по ВЛ-10 кВ №2608 ПС А-26 | Производственное отделение "Южные электрические сети", Азовский РЭС | Ростовская область | Азовский район | 10/0,4 кВ | 0.25 | 0 | 0
445 | КТП 10/0,4кВ №16 по ВЛ-10 кВ №2608 ПС А-26 | Производственное отделение "Южные электрические сети", Азовский РЭС | Ростовская область | Азовский район | 10/0,4 кВ | 0.25 | 0 | 0
446 | КТП 10/0,4кВ №42 по ВЛ-10 кВ №2608 ПС А-26 | Производственное отделение "Южные электрические сети", Азовский РЭС | Ростовская область | Азовский район | 10/0,4 кВ | 0.4 | 0 | 0
447 | КТП 10/0,4кВ №49 по ВЛ-10 кВ №2608 ПС А-26 | Производственное отделение "Южные электрические сети", Азовский РЭС | Ростовская область | Азовский район | 10/0,4 кВ | 0.16 | 0 | 0
448 | КТП 10/0,4кВ №103 по ВЛ-10 кВ №2608 ПС А-26 | Производственное отделение "Южные электрические сети", Азовский РЭС | Ростовская область | Азовский район | 10/0,4 кВ | 0.1 | 0 | 0
449 | КТП 10/0,4кВ №265 по ВЛ-10 кВ №2608 ПС А-26 | Производственное отделение "Южные электрические сети", Азовский РЭС | Ростовская область | Азовский район | 10/0,4 кВ | 0.16 | 0 | 0
450 | КТП 10/0,4кВ №78 по ВЛ-10 кВ №2608 ПС А-26 | Производственное отделение "Южные электрические сети", Азовский РЭС | Ростовская область | Азовский район | 10/0,4 кВ | 0.025 | 0 | 0
451 | КТП 10/0,4кВ №85 по ВЛ-10 кВ №2608 ПС А-26 | Производственное отделение "Южные электрические сети", Азовский РЭС | Ростовская область | Азовский район | 10/0,4 кВ | 0.1 | 0 | 0
452 | КТП 10/0,4кВ №105 по ВЛ-10 кВ №2608 ПС А-26 | Производственное отделение "Южные электрические сети", Азовский РЭС | Ростовская область | Азовский район | 10/0,4 кВ | 0.4 | 0 | 0
453 | МТП 10/0,4кВ №315 по ВЛ-10 кВ №2608 ПС А-26 | Производственное отделение "Южные электрические сети", Азовский РЭС | Ростовская область | Азовский район | 10/0,4 кВ | 0.04 | 0 | 0
454 | КТП 10/0,4кВ №305 по ВЛ-10 кВ №2608 ПС А-26 | Производственное отделение "Южные электрические сети", Азовский РЭС | Ростовская область | Азовский район | 10/0,4 кВ | 0.1 | 0 | 0
455 | КТП 10/0,4кВ №236 по ВЛ-10 кВ №2608 ПС А-26 | Производственное отделение "Южные электрические сети", Азовский РЭС | Ростовская область | Азовский район | 10/0,4 кВ | 0.4 | 0 | 0
456 | КТП 10/0,4кВ №39 по ВЛ-10 кВ №207 ПС А-2 | Производственное отделение "Южные электрические сети", Азовский РЭС | Ростовская область | Азовский район | 10/0,4 кВ | 0.4 | 0 | 0
457 | КТП 10/0,4кВ №233 по ВЛ-10 кВ №207 ПС А-2 | Производственное отделение "Южные электрические сети", Азовский РЭС | Ростовская область | Азовский район | 10/0,4 кВ | 0.4 | 0 | 0
458 | КТП 10/0,4кВ №227 по ВЛ-10 кВ №211 ПС А-2 | Производственное отделение "Южные электрические сети", Азовский РЭС | Ростовская область | Азовский район | 10/0,4 кВ | 0.16 | 0 | 0
459 | КТП 10/0,4кВ №45 по ВЛ-10 кВ №211 ПС А-2 | Производственное отделение "Южные электрические сети", Азовский РЭС | Ростовская область | Азовский район | 10/0,4 кВ | 0.25 | 0 | 0
460 | КТП 10/0,4кВ №50 по ВЛ-10 кВ №211 ПС А-2 | Производственное отделение "Южные электрические сети", Азовский РЭС | Ростовская область | Азовский район | 10/0,4 кВ | 0.4 | 0 | 0
461 | КТП 10/0,4кВ №51 по ВЛ-10 кВ №211 ПС А-2 | Производственное отделение "Южные электрические сети", Азовский РЭС | Ростовская область | Азовский район | 10/0,4 кВ | 0.25 | 0 | 0
462 | КТП 10/0,4кВ №91 по ВЛ-10 кВ №211 ПС А-2 | Производственное отделение "Южные электрические сети", Азовский РЭС | Ростовская область | Азовский район | 10/0,4 кВ | 0.25 | 0 | 0
463 | КТП 10/0,4кВ №263 по ВЛ-10 кВ №211 ПС А-2 | Производственное отделение "Южные электрические сети", Азовский РЭС | Ростовская область | Азовский район | 10/0,4 кВ | 0.063 | 0 | 0
464 | МТП 10/0,4кВ №316 по ВЛ-10 кВ №211 ПС А-2 | Производственное отделение "Южные электрические сети", Азовский РЭС | Ростовская область | Азовский район | 10/0,4 кВ | 0.04 | 0 | 0
465 | КТП 10/0,4кВ №225 по ВЛ-10 кВ №211 ПС А-2 | Производственное отделение "Южные электрические сети", Азовский РЭС | Ростовская область | Азовский район | 10/0,4 кВ | 0.4 | 0 | 0
466 | КТП 10/0,4кВ №76 по ВЛ-10 кВ №214 ПС А-2 | Производственное отделение "Южные электрические сети", Азовский РЭС | Ростовская область | Азовский район | 10/0,4 кВ | 0.16 | 0 | 0
467 | КТП 10/0,4кВ №234 по ВЛ-10 кВ №105Н ПС НС-1 | Производственное отделение "Южные электрические сети", Азовский РЭС | Ростовская область | Азовский район | 10/0,4 кВ | 0.4 | 0 | 0
468 | КТП 10/0,4кВ №71 по ВЛ-10 кВ №105Н ПС НС-1 | Производственное отделение "Южные электрические сети", Азовский РЭС | Ростовская область | Азовский район | 10/0,4 кВ | 0.16 | 0 | 0
469 | КТП 10/0,4кВ №43 по ВЛ-10 кВ №105Н ПС НС-1 | Производственное отделение "Южные электрические сети", Азовский РЭС | Ростовская область | Азовский район | 10/0,4 кВ | 0.16 | 0 | 0
470 | КТП 10/0,4кВ №56 по ВЛ-10 кВ №105Н ПС НС-1 | Производственное отделение "Южные электрические сети", Азовский РЭС | Ростовская область | Азовский район | 10/0,4 кВ | 0.063 | 0 | 0
471 | МТП 10/0,4кВ №66 по ВЛ-10 кВ №105Н ПС НС-1 | Производственное отделение "Южные электрические сети", Азовский РЭС | Ростовская область | Азовский район | 10/0,4 кВ | 0.04 | 0 | 0
472 | КТП 10/0,4кВ №231 по ВЛ-10 кВ №105Н ПС НС-1 | Производственное отделение "Южные электрические сети", Азовский РЭС | Ростовская область | Азовский район | 10/0,4 кВ | 0.25 | 0 | 0
473 | КТП 10/0,4кВ №179 по ВЛ-10 кВ №105Н ПС НС-1 | Производственное отделение "Южные электрические сети", Азовский РЭС | Ростовская область | Азовский район | 10/0,4 кВ | 0.16 | 0 | 0
474 | КТП 10/0,4кВ №14 по ВЛ-10 кВ №106Н ПС НС-1 | Производственное отделение "Южные электрические сети", Азовский РЭС | Ростовская область | Азовский район | 10/0,4 кВ | 0.4 | 0 | 0
475 | КТП 10/0,4кВ №15 по ВЛ-10 кВ №106Н ПС НС-1 | Производственное отделение "Южные электрические сети", Азовский РЭС | Ростовская область | Азовский район | 10/0,4 кВ | 0.63 | 0 | 0
476 | КТП 10/0,4кВ №99 по ВЛ-10 кВ №106Н ПС НС-1 | Производственное отделение "Южные электрические сети", Азовский РЭС | Ростовская область | Азовский район | 10/0,4 кВ | 0.63 | 0 | 0
477 | КТП 10/0,4кВ №228 по ВЛ-10 кВ №106Н ПС НС-1 | Производственное отделение "Южные электрические сети", Азовский РЭС | Ростовская область | Азовский район | 10/0,4 кВ | 0.4 | 0 | 0
478 | КТП 10/0,4кВ №38 по ВЛ-10 кВ №106Н ПС НС-1 | Производственное отделение "Южные электрические сети", Азовский РЭС | Ростовская область | Азовский район | 10/0,4 кВ | 0.1 | 0 | 0
479 | КТП 10/0,4кВ №239 по ВЛ-10 кВ №106Н ПС НС-1 | Производственное отделение "Южные электрические сети", Азовский РЭС | Ростовская область | Азовский район | 10/0,4 кВ | 0.4 | 0 | 0
480 | МТП 10/0,4кВ №311 по ВЛ-10 кВ №106Н ПС НС-1 | Производственное отделение "Южные электрические сети", Азовский РЭС | Ростовская область | Азовский район | 10/0,4 кВ | 0.25 | 0 | 0
481 | КТП 10/0,4кВ №240 по ВЛ-10 кВ №106Н ПС НС-1 | Производственное отделение "Южные электрические сети", Азовский РЭС | Ростовская область | Азовский район | 10/0,4 кВ | 0.25 | 0 | 0
482 | КТП 10/0,4 250кВА №310 по ВЛ 10 кВ №106Н ПС НС-1 | Производственное отделение "Южные электрические сети", Азовский РЭС | Ростовская область | Азовский район | 10/0,4 кВ | 0.25 | 0 | 0
483 | КТП 10/0,4кВ №185 по ВЛ-10 кВ №106Н ПС НС-1 | Производственное отделение "Южные электрические сети", Азовский РЭС | Ростовская область | Азовский район | 10/0,4 кВ | 0.4 | 0 | 0
484 | КТП 10/0,4кВ №87 по ВЛ-10 кВ №107Н ПС НС-1 | Производственное отделение "Южные электрические сети", Азовский РЭС | Ростовская область | Азовский район | 10/0,4 кВ | 0.16 | 0 | 0
485 | КТП 10/0,4кВ №17 по ВЛ-10 кВ №107Н ПС НС-1 | Производственное отделение "Южные электрические сети", Азовский РЭС | Ростовская область | Азовский район | 10/0,4 кВ | 0.4 | 0 | 0
486 | КТП 10/0,4кВ №18 по ВЛ-10 кВ №107Н ПС НС-1 | Производственное отделение "Южные электрические сети", Азовский РЭС | Ростовская область | Азовский район | 10/0,4 кВ | 0.25 | 0 | 0
487 | КТП 10/0,4кВ №11 по ВЛ-10 кВ №202Н ПС НС-2 | Производственное отделение "Южные электрические сети", Азовский РЭС | Ростовская область | Азовский район | 10/0,4 кВ | 0.16 | 0 | 0
488 | КТП 10/0,4кВ №12 по ВЛ-10 кВ №202Н ПС НС-2 | Производственное отделение "Южные электрические сети", Азовский РЭС | Ростовская область | Азовский район | 10/0,4 кВ | 0.25 | 0 | 0
489 | КТП 10/0,4кВ №192 по ВЛ-10 кВ №202Н ПС НС-2 | Производственное отделение "Южные электрические сети", Азовский РЭС | Ростовская область | Азовский район | 10/0,4 кВ | 0.1 | 0 | 0
490 | КТП 10/0,4кВ №82 по ВЛ-10 кВ №202Н ПС НС-2 | Производственное отделение "Южные электрические сети", Азовский РЭС | Ростовская область | Азовский район | 10/0,4 кВ | 0.1 | 0 | 0
491 | КТП 10/0,4кВ №55 по ВЛ-10 кВ №202Н ПС НС-2 | Производственное отделение "Южные электрические сети", Азовский РЭС | Ростовская область | Азовский район | 10/0,4 кВ | 0.063 | 0 | 0
492 | КТП 10/0,4кВ №57 по ВЛ-10 кВ №202Н ПС НС-2 | Производственное отделение "Южные электрические сети", Азовский РЭС | Ростовская область | Азовский район | 10/0,4 кВ | 0.25 | 0 | 0
493 | КТП 10/0,4кВ №317 по ВЛ-10 кВ №202Н ПС НС-2 | Производственное отделение "Южные электрические сети", Азовский РЭС | Ростовская область | Азовский район | 10/0,4 кВ | 0.025 | 0 | 0
494 | КТП 10/0,4кВ №93 по ВЛ-10 кВ №202Н ПС НС-2 | Производственное отделение "Южные электрические сети", Азовский РЭС | Ростовская область | Азовский район | 10/0,4 кВ | 0.063 | 0 | 0
495 | КТП 10/0,4кВ №77 по ВЛ-10 кВ №207Н ПС НС-2 | Производственное отделение "Южные электрические сети", Азовский РЭС | Ростовская область | Азовский район | 10/0,4 кВ | 0.25 | 0 | 0
496 | КТП 10/0,4кВ №79 по ВЛ-10 кВ №207Н ПС НС-2 | Производственное отделение "Южные электрические сети", Азовский РЭС | Ростовская область | Азовский район | 10/0,4 кВ | 0.16 | 0 | 0
497 | КТП 10/0,4кВ №232 по ВЛ-10 кВ №207Н ПС НС-2 | Производственное отделение "Южные электрические сети", Азовский РЭС | Ростовская область | Азовский район | 10/0,4 кВ | 0.063 | 0 | 0
498 | КТП 10/0,4кВ №20 по ВЛ-10 кВ №1205,1211 ПС А-12 | Производственное отделение "Южные электрические сети", Азовский РЭС | Ростовская область | Азовский район | 10/0,4 кВ | 0.8 | 0 | 0
499 | КТП 10/0,4кВ №21 по ВЛ-10 кВ №1205,1211 ПС А-12 | Производственное отделение "Южные электрические сети", Азовский РЭС | Ростовская область | Азовский район | 10/0,4 кВ | 0.8 | 0 | 0
500 | КТП 10/0,4кВ №22 по ВЛ-10 кВ №1205,1211 ПС А-12 | Производственное отделение "Южные электрические сети", Азовский РЭС | Ростовская область | Азовский район | 10/0,4 кВ | 1.26 | 0 | 0
501 | КТП 10/0,4кВ №23 по ВЛ-10 кВ №1205,1211 ПС А-12 | Производственное отделение "Южные электрические сети", Азовский РЭС | Ростовская область | Азовский район | 10/0,4 кВ | 1.26 | 0 | 0
502 | КТП 10/0,4кВ №24 по ВЛ-10 кВ №1205,1211 ПС А-12 | Производственное отделение "Южные электрические сети", Азовский РЭС | Ростовская область | Азовский район | 10/0,4 кВ | 1.26 | 0 | 0
503 | КТП 10/0,4кВ №25 по ВЛ-10 кВ №1205,1211 ПС А-12 | Производственное отделение "Южные электрические сети", Азовский РЭС | Ростовская область | Азовский район | 10/0,4 кВ | 0.8 | 0 | 0
504 | КТП 10/0,4кВ №26 по ВЛ-10 кВ №1205,1211 ПС А-12 | Производственное отделение "Южные электрические сети", Азовский РЭС | Ростовская область | Азовский район | 10/0,4 кВ | 0.8 | 0 | 0
505 | КТП 10/0,4кВ №27 по ВЛ-10 кВ №1205,1211 ПС А-12 | Производственное отделение "Южные электрические сети", Азовский РЭС | Ростовская область | Азовский район | 10/0,4 кВ | 1.26 | 0 | 0
506 | КТП 10/0,4кВ №28 по ВЛ-10 кВ №1205,1211 ПС А-12 | Производственное отделение "Южные электрические сети", Азовский РЭС | Ростовская область | Азовский район | 10/0,4 кВ | 0.8 | 0 | 0
507 | КТП 10/0,4кВ №29 по ВЛ-10 кВ №1205,1211 ПС А-12 | Производственное отделение "Южные электрические сети", Азовский РЭС | Ростовская область | Азовский район | 10/0,4 кВ | 0.8 | 0 | 0
508 | КТП 10/0,4кВ №30 по ВЛ-10 кВ №1205,1211 ПС А-12 | Производственное отделение "Южные электрические сети", Азовский РЭС | Ростовская область | Азовский район | 10/0,4 кВ | 0.8 | 0 | 0
509 | КТП 6/0,4кВ №101 по ВЛ-6 кВ №10701,10706 ПС А-1 | Производственное отделение "Южные электрические сети", Азовский РЭС | Ростовская область | Азовский район | 6/0,4 кВ | 0.1 | 0 | 0
510 | КТП 6/0,4кВ №253 по ВЛ-6 кВ № №10701,10706 ПС А-1 | Производственное отделение "Южные электрические сети", Азовский РЭС | Ростовская область | Азовский район | 6/0,4 кВ | 0.4 | 0 | 0
511 | КТП 6/0,4кВ №250 по ВЛ-6 кВ №10701,10706 ПС А-1 | Производственное отделение "Южные электрические сети", Азовский РЭС | Ростовская область | Азовский район | 6/0,4кВ | 0.1 | 0 | 0
512 | КТП 6/0,4кВ №259 по ВЛ-6 кВ №10701,10706 ПС А-1 | Производственное отделение "Южные электрические сети", Азовский РЭС | Ростовская область | Азовский район | 6/0,4кВ | 0.16 | 0 | 0
513 | КТП 6/0,4кВ №74 по КЛ-6 кВ №101 ПС А-1 | Производственное отделение "Южные электрические сети", Азовский РЭС | Ростовская область | Азовский район | 6/0,4 кВ | 0.1 | 0 | 0
514 | КТП 10/0,4кВ №113 по КЛ-10 кВ №0113 ПС А-1 | Производственное отделение "Южные электрические сети", Азовский РЭС | Ростовская область | Азовский район | 6/0,4 кВ | 0.4 | 0 | 0
515 | КТП 6/0,4кВ №63 по КЛ-6 кВ №131 ПС А-1 | Производственное отделение "Южные электрические сети", Азовский РЭС | Ростовская область | Азовский район | 6/0,4 кВ | 0.25 | 0 | 0
516 | КТП 10/0,4кВ №257 по КЛ-6 кВ №109 ПС А-1 | Производственное отделение "Южные электрические сети", Азовский РЭС | Ростовская область | Азовский район | 6/0,4 кВ | 0.16 | 0 | 0
517 | КТП 10/0,4кВ №32 по ВЛ-10 кВ №2008 ПС А-20 | Производственное отделение "Южные электрические сети", Азовский РЭС | Ростовская область | Азовский район | 10/0,4 кВ | 0.04 | 0 | 0
518 | КТП 10/0,4кВ №5 по ВЛ-10 кВ №2038 ПС А-20 | Производственное отделение "Южные электрические сети", Азовский РЭС | Ростовская область | Азовский район | 10/0,4 кВ | 0.4 | 0 | 0
519 | КТП 10/0,4кВ №83 по ВЛ-10 кВ №3127 ПС А-31 | Производственное отделение "Южные электрические сети", Азовский РЭС | Ростовская область | Азовский район | 10/0,4 кВ | 0.063 | 0 | 0
520 | КТП 10/0,4кВ №184 по ВЛ-10 кВ №1001 ПС Самарская | Производственное отделение "Южные электрические сети", Азовский РЭС | Ростовская область | Азовский район | 10/0,4 кВ | 0.25 | 0 | 0
521 | КТП 10/0,4кВ №42 по ВЛ-10 кВ №1005 ПС Самарская | Производственное отделение "Южные электрические сети", Азовский РЭС | Ростовская область | Азовский район | 10/0,4 кВ | 0.1 | 0 | 0
522 | КТП 10/0,4кВ №44 по ВЛ-10 кВ №1005 ПС Самарская | Производственное отделение "Южные электрические сети", Азовский РЭС | Ростовская область | Азовский район | 10/0,4 кВ | 0.16 | 0 | 0
523 | КТП 10/0,4кВ №142 по ВЛ-10 кВ №1005 ПС Самарская | Производственное отделение "Южные электрические сети", Азовский РЭС | Ростовская область | Азовский район | 10/0,4 кВ | 0.1 | 0 | 0
524 | КТП 10/0,4кВ №159 по ВЛ-10 кВ №1005 ПС Самарская | Производственное отделение "Южные электрические сети", Азовский РЭС | Ростовская область | Азовский район | 10/0,4 кВ | 0.16 | 0 | 0
525 | КТП 10/0,4кВ №177 по ВЛ-10 кВ №1011 ПС Самарская | Производственное отделение "Южные электрические сети", Азовский РЭС | Ростовская область | Азовский район | 10/0,4 кВ | 0.04 | 0 | 0
526 | КТП 10/0,4кВ №178 по ВЛ-10 кВ №1011 ПС Самарская | Производственное отделение "Южные электрические сети", Азовский РЭС | Ростовская область | Азовский район | 10/0,4 кВ | 0.16 | 0 | 0
527 | КТП 10/0,4кВ №193 по ВЛ-10 кВ №1011 ПС Самарская | Производственное отделение "Южные электрические сети", Азовский РЭС | Ростовская область | Азовский район | 10/0,4 кВ | 0.25 | 0 | 0
528 | КТП 10/0,4кВ №6 по ВЛ-10 кВ №1014 ПС Самарская | Производственное отделение "Южные электрические сети", Азовский РЭС | Ростовская область | Азовский район | 10/0,4 кВ | 0.25 | 0 | 0
529 | КТП 10/0,4кВ №8 по ВЛ-10 кВ №1014 ПС Самарская | Производственное отделение "Южные электрические сети", Азовский РЭС | Ростовская область | Азовский район | 10/0,4 кВ | 0.16 | 0 | 0
530 | КТП 10/0,4кВ №15 по ВЛ-10 кВ №1014 ПС Самарская | Производственное отделение "Южные электрические сети", Азовский РЭС | Ростовская область | Азовский район | 10/0,4 кВ | 0.25 | 0 | 0
531 | КТП 10/0,4кВ №31 по ВЛ-10 кВ №1014 ПС Самарская | Производственное отделение "Южные электрические сети", Азовский РЭС | Ростовская область | Азовский район | 10/0,4 кВ | 0.4 | 0 | 0
532 | КТП 10/0,4кВ №88 по ВЛ-10 кВ №1014 ПС Самарская | Производственное отделение "Южные электрические сети", Азовский РЭС | Ростовская область | Азовский район | 10/0,4 кВ | 0.25 | 0 | 0
533 | КТП 10/0,4кВ №89 по ВЛ-10 кВ №1014 ПС Самарская | Производственное отделение "Южные электрические сети", Азовский РЭС | Ростовская область | Азовский район | 10/0,4 кВ | 0.063 | 0 | 0
534 | КТП 10/0,4кВ №185 по ВЛ-10 кВ №1014 ПС Самарская | Производственное отделение "Южные электрические сети", Азовский РЭС | Ростовская область | Азовский район | 10/0,4 кВ | 0.1 | 0 | 0
535 | КТП 10/0,4кВ №73 по ВЛ-10 кВ №1014 ПС Самарская | Производственное отделение "Южные электрические сети", Азовский РЭС | Ростовская область | Азовский район | 10/0,4 кВ | 0.25 | 0 | 0
536 | КТП 10/0,4кВ №187 по ВЛ-10 кВ №1014 ПС Самарская | Производственное отделение "Южные электрические сети", Азовский РЭС | Ростовская область | Азовский район | 10/0,4 кВ | 0.16 | 0 | 0
537 | КТП 10/0,4кВ №43 по ВЛ-10 кВ №1019 ПС Самарская | Производственное отделение "Южные электрические сети", Азовский РЭС | Ростовская область | Азовский район | 10/0,4 кВ | 0.16 | 0 | 0
538 | КТП 10/0,4кВ №55 по ВЛ-10 кВ №1019 ПС Самарская | Производственное отделение "Южные электрические сети", Азовский РЭС | Ростовская область | Азовский район | 10/0,4 кВ | 0.4 | 0.15 | 0.15
539 | КТП 10/0,4кВ №56 по ВЛ-10 кВ №1019 ПС Самарская | Производственное отделение "Южные электрические сети", Азовский РЭС | Ростовская область | Азовский район | 10/0,4 кВ | 0.1 | 0 | 0
540 | КТП 10/0,4кВ №57 по ВЛ-10 кВ №1019 ПС Самарская | Производственное отделение "Южные электрические сети", Азовский РЭС | Ростовская область | Азовский район | 10/0,4 кВ | 0.1 | 0 | 0
541 | КТП 10/0,4кВ №64 по ВЛ-10 кВ №1019 ПС Самарская | Производственное отделение "Южные электрические сети", Азовский РЭС | Ростовская область | Азовский район | 10/0,4 кВ | 0.063 | 0 | 0
542 | КТП 10/0,4кВ №119 по ВЛ-10 кВ №1019 ПС Самарская | Производственное отделение "Южные электрические сети", Азовский РЭС | Ростовская область | Азовский район | 10/0,4 кВ | 0.1 | 0 | 0
543 | КТП 10/0,4кВ №139 по ВЛ-10 кВ №1019 ПС Самарская | Производственное отделение "Южные электрические сети", Азовский РЭС | Ростовская область | Азовский район | 10/0,4 кВ | 0.04 | 0 | 0
544 | КТП 10/0,4кВ №158 по ВЛ-10 кВ №1019 ПС Самарская | Производственное отделение "Южные электрические сети", Азовский РЭС | Ростовская область | Азовский район | 10/0,4 кВ | 0.4 | 0.15 | 0.15
545 | КТП 10/0,4кВ №200 по ВЛ-10 кВ №1019 ПС Самарская | Производственное отделение "Южные электрические сети", Азовский РЭС | Ростовская область | Азовский район | 10/0,4 кВ | 0.4 | 0 | 0
546 | КТП 10/0,4кВ №22 по ВЛ-10 кВ №1019 ПС Самарская | Производственное отделение "Южные электрические сети", Азовский РЭС | Ростовская область | Азовский район | 10/0,4 кВ | 0.04 | 0 | 0
547 | КТП 10/0,4кВ №148 по ВЛ-10 кВ №1019 ПС Самарская | Производственное отделение "Южные электрические сети", Азовский РЭС | Ростовская область | Азовский район | 10/0,4 кВ | 0.4 | 0.25 | 0.25
548 | КТП 10/0,4кВ №201 по ВЛ-10 кВ №1019 ПС Самарская | Производственное отделение "Южные электрические сети", Азовский РЭС | Ростовская область | Азовский район | 10/0,4 кВ | 0.4 | 0 | 0
549 | КТП 10/0,4кВ №13 по ВЛ-10 кВ №1020 ПС Самарская | Производственное отделение "Южные электрические сети", Азовский РЭС | Ростовская область | Азовский район | 10/0,4 кВ | 0.04 | 0 | 0
550 | КТП 10/0,4кВ №20 по ВЛ-10 кВ №1020 ПС Самарская | Производственное отделение "Южные электрические сети", Азовский РЭС | Ростовская область | Азовский район | 10/0,4 кВ | 0.4 | 0 | 0
551 | КТП 10/0,4кВ №80 по ВЛ-10 кВ №1020 ПС Самарская | Производственное отделение "Южные электрические сети", Азовский РЭС | Ростовская область | Азовский район | 10/0,4 кВ | 0.32 | 0 | 0
552 | КТП 10/0,4кВ №81 по ВЛ-10 кВ №1020 ПС Самарская | Производственное отделение "Южные электрические сети", Азовский РЭС | Ростовская область | Азовский район | 10/0,4 кВ | 0.16 | 0 | 0
553 | КТП 10/0,4кВ №98 по ВЛ-10 кВ №1020 ПС Самарская | Производственное отделение "Южные электрические сети", Азовский РЭС | Ростовская область | Азовский район | 10/0,4 кВ | 0.063 | 0 | 0
554 | КТП 10/0,4кВ №100 по ВЛ-10 кВ №1020 ПС Самарская | Производственное отделение "Южные электрические сети", Азовский РЭС | Ростовская область | Азовский район | 10/0,4 кВ | 0.16 | 0 | 0
555 | КТП 10/0,4кВ №113 по ВЛ-10 кВ №1020 ПС Самарская | Производственное отделение "Южные электрические сети", Азовский РЭС | Ростовская область | Азовский район | 10/0,4 кВ | 0.1 | 0 | 0
556 | КТП 10/0,4кВ №124 по ВЛ-10 кВ №1020 ПС Самарская | Производственное отделение "Южные электрические сети", Азовский РЭС | Ростовская область | Азовский район | 10/0,4 кВ | 0.4 | 0 | 0
557 | КТП 10/0,4кВ №132 по ВЛ-10 кВ №1020 ПС Самарская | Производственное отделение "Южные электрические сети", Азовский РЭС | Ростовская область | Азовский район | 10/0,4 кВ | 0.063 | 0 | 0
558 | КТП 10/0,4кВ №76 по ВЛ-10 кВ №1020 ПС Самарская | Производственное отделение "Южные электрические сети", Азовский РЭС | Ростовская область | Азовский район | 10/0,4 кВ | 0.25 | 0 | 0
559 | КТП 10/0,4кВ №78 по ВЛ-10 кВ №1020 ПС Самарская | Производственное отделение "Южные электрические сети", Азовский РЭС | Ростовская область | Азовский район | 10/0,4 кВ | 0.1 | 0 | 0
560 | КТП 10/0,4кВ №179 по ВЛ-10 кВ №1020 ПС Самарская | Производственное отделение "Южные электрические сети", Азовский РЭС | Ростовская область | Азовский район | 10/0,4 кВ | 0.25 | 0 | 0
561 | КТП 10/0,4кВ №180 по ВЛ-10 кВ №1020 ПС Самарская | Производственное отделение "Южные электрические сети", Азовский РЭС | Ростовская область | Азовский район | 10/0,4 кВ | 0.16 | 0 | 0
562 | КТП 10/0,4кВ №181 по ВЛ-10 кВ №1020 ПС Самарская | Производственное отделение "Южные электрические сети", Азовский РЭС | Ростовская область | Азовский район | 10/0,4 кВ | 0.16 | 0 | 0
563 | КТП 10/0,4кВ №190 по ВЛ-10 кВ №1020 ПС Самарская | Производственное отделение "Южные электрические сети", Азовский РЭС | Ростовская область | Азовский район | 10/0,4 кВ | 0.025 | 0 | 0
564 | ЗТП 10/0,4кВ №36 по ВЛ-10 кВ №1901 РП-19 | Производственное отделение "Южные электрические сети", Азовский РЭС | Ростовская область | Азовский район | 10/0,4 кВ | 0.32 | 0 | 0
565 | КТП 10/0,4кВ №152 по ВЛ-10 кВ №1901 РП-19 | Производственное отделение "Южные электрические сети", Азовский РЭС | Ростовская область | Азовский район | 10/0,4 кВ | 0.25 | 0 | 0
566 | КТП 10/0,4кВ №153 по ВЛ-10 кВ №1901 РП-19 | Производственное отделение "Южные электрические сети", Азовский РЭС | Ростовская область | Азовский район | 10/0,4 кВ | 0.04 | 0 | 0
567 | КТП 10/0,4кВ №154 по ВЛ-10 кВ №1901 РП-19 | Производственное отделение "Южные электрические сети", Азовский РЭС | Ростовская область | Азовский район | 10/0,4 кВ | 0.25 | 0 | 0
568 | КТП 10/0,4кВ №156 по ВЛ-10 кВ №1901 РП-19 | Производственное отделение "Южные электрические сети", Азовский РЭС | Ростовская область | Азовский район | 10/0,4 кВ | 0.025 | 0 | 0
569 | ЗТП 10/0,4кВ №79 по ВЛ-10 кВ №1901 РП-19 | Производственное отделение "Южные электрические сети", Азовский РЭС | Ростовская область | Азовский район | 10/0,4 кВ | 0.1 | 0 | 0
570 | КТП 10/0,4кВ №9 по ВЛ-10 кВ №1904 РП-19 | Производственное отделение "Южные электрические сети", Азовский РЭС | Ростовская область | Азовский район | 10/0,4 кВ | 0.25 | 0 | 0
571 | КТП 10/0,4кВ №10 по ВЛ-10 кВ №1904 РП-19 | Производственное отделение "Южные электрические сети", Азовский РЭС | Ростовская область | Азовский район | 10/0,4 кВ | 0.25 | 0 | 0
572 | КТП 10/0,4кВ №34 по ВЛ-10 кВ №1904 РП-19 | Производственное отделение "Южные электрические сети", Азовский РЭС | Ростовская область | Азовский район | 10/0,4 кВ | 0.16 | 0 | 0
573 | КТП 10/0,4кВ №35 по ВЛ-10 кВ №1904 РП-19 | Производственное отделение "Южные электрические сети", Азовский РЭС | Ростовская область | Азовский район | 10/0,4 кВ | 0.25 | 0 | 0
574 | КТП 10/0,4кВ №101 по ВЛ-10 кВ №1904 РП-19 | Производственное отделение "Южные электрические сети", Азовский РЭС | Ростовская область | Азовский район | 10/0,4 кВ | 0.16 | 0 | 0
575 | КТП 10/0,4кВ №120 по ВЛ-10 кВ №1904 РП-19 | Производственное отделение "Южные электрические сети", Азовский РЭС | Ростовская область | Азовский район | 10/0,4 кВ | 0.1 | 0 | 0
576 | КТП 10/0,4кВ №121 по ВЛ-10 кВ №1904 РП-19 | Производственное отделение "Южные электрические сети", Азовский РЭС | Ростовская область | Азовский район | 10/0,4 кВ | 0.16 | 0 | 0
577 | КТП 10/0,4кВ №163 по ВЛ-10 кВ №1904 РП-19 | Производственное отделение "Южные электрические сети", Азовский РЭС | Ростовская область | Азовский район | 10/0,4 кВ | 0.1 | 0 | 0
578 | КТП 10/0,4кВ №164 по ВЛ-10 кВ №1904 РП-19 | Производственное отделение "Южные электрические сети", Азовский РЭС | Ростовская область | Азовский район | 10/0,4 кВ | 0.1 | 0 | 0
579 | КТП 10/0,4кВ №160 по ВЛ-10 кВ №1904 РП-19 | Производственное отделение "Южные электрические сети", Азовский РЭС | Ростовская область | Азовский район | 10/0,4 кВ | 0.16 | 0 | 0
580 | КТП 10/0,4кВ №146 по ВЛ-10 кВ №1904 РП-19 | Производственное отделение "Южные электрические сети", Азовский РЭС | Ростовская область | Азовский район | 10/0,4 кВ | 0.1 | 0 | 0
581 | КТП 10/0,4кВ №38 по ВЛ-10 кВ №1910 РП-19 | Производственное отделение "Южные электрические сети", Азовский РЭС | Ростовская область | Азовский район | 10/0,4 кВ | 0.16 | 0 | 0
582 | КТП 10/0,4кВ №117 по ВЛ-10 кВ №1910 РП-19 | Производственное отделение "Южные электрические сети", Азовский РЭС | Ростовская область | Азовский район | 10/0,4 кВ | 0.025 | 0 | 0
583 | КТП 10/0,4кВ №147 по ВЛ-10 кВ №1910 РП-19 | Производственное отделение "Южные электрические сети", Азовский РЭС | Ростовская область | Азовский район | 10/0,4 кВ | 0.1 | 0 | 0
584 | КТП 10/0,4кВ №155 по ВЛ-10 кВ №1910 РП-19 | Производственное отделение "Южные электрические сети", Азовский РЭС | Ростовская область | Азовский район | 10/0,4 кВ | 0.1 | 0 | 0
585 | КТП 10/0,4кВ №104 по ВЛ-10 кВ №1913 РП-19 | Производственное отделение "Южные электрические сети", Азовский РЭС | Ростовская область | Азовский район | 10/0,4 кВ | 0.16 | 0 | 0
586 | КТП 10/0,4кВ №105 по ВЛ-10 кВ №1913 РП-19 | Производственное отделение "Южные электрические сети", Азовский РЭС | Ростовская область | Азовский район | 10/0,4 кВ | 0.315 | 0 | 0
587 | КТП 10/0,4кВ №213 по ВЛ-10 кВ №1913 РП-19 | Производственное отделение "Южные электрические сети", Азовский РЭС | Ростовская область | Азовский район | 10/0,4 кВ | 0.16 | 0 | 0
588 | КТП 10/0,4кВ №122 по ВЛ-10 кВ №1913 РП-19 | Производственное отделение "Южные электрические сети", Азовский РЭС | Ростовская область | Азовский район | 10/0,4 кВ | 0.16 | 0 | 0
589 | КТП 10/0,4кВ №17 по ВЛ-10 кВ №1913 РП-19 | Производственное отделение "Южные электрические сети", Азовский РЭС | Ростовская область | Азовский район | 10/0,4 кВ | 0.16 | 0 | 0
590 | КТП 10/0,4кВ №18 по ВЛ-10 кВ №1908 РП-19 | Производственное отделение "Южные электрические сети", Азовский РЭС | Ростовская область | Азовский район | 10/0,4 кВ | 0.4 | 0 | 0
591 | КТП 10/0,4кВ №39 по ВЛ-10 кВ №1908 РП-19 | Производственное отделение "Южные электрические сети", Азовский РЭС | Ростовская область | Азовский район | 10/0,4 кВ | 0.1 | 0 | 0
592 | КТП 10/0,4кВ №65 по ВЛ-10 кВ №1908 РП-19 | Производственное отделение "Южные электрические сети", Азовский РЭС | Ростовская область | Азовский район | 10/0,4 кВ | 0.063 | 0 | 0
593 | КТП 10/0,4кВ №108 по ВЛ-10 кВ №1908 РП-19 | Производственное отделение "Южные электрические сети", Азовский РЭС | Ростовская область | Азовский район | 10/0,4 кВ | 0.1 | 0 | 0
594 | КТП 10/0,4кВ №111 по ВЛ-10 кВ №1908 РП-19 | Производственное отделение "Южные электрические сети", Азовский РЭС | Ростовская область | Азовский район | 10/0,4 кВ | 0.1 | 0 | 0
595 | КТП 10/0,4кВ №140 по ВЛ-10 кВ №1908 РП-19 | Производственное отделение "Южные электрические сети", Азовский РЭС | Ростовская область | Азовский район | 10/0,4 кВ | 0.1 | 0 | 0
596 | КТП 10/0,4кВ №60 по ВЛ-10 кВ №301Н ПС НС-3 | Производственное отделение "Южные электрические сети", Азовский РЭС | Ростовская область | Азовский район | 10/0,4 кВ | 0.1 | 0 | 0
597 | КТП 10/0,4кВ №61 по ВЛ-10 кВ №301Н ПС НС-3 | Производственное отделение "Южные электрические сети", Азовский РЭС | Ростовская область | Азовский район | 10/0,4 кВ | 0.1 | 0 | 0
598 | КТП 10/0,4кВ №157 по ВЛ-10 кВ №301Н ПС НС-3 | Производственное отделение "Южные электрические сети", Азовский РЭС | Ростовская область | Азовский район | 10/0,4 кВ | 0.16 | 0 | 0
599 | КТП 10/0,4кВ №214 по ВЛ-10 кВ №301Н ПС НС-3 | Производственное отделение "Южные электрические сети", Азовский РЭС | Ростовская область | Азовский район | 10/0,4 кВ | 0.04 | 0 | 0
600 | КТП 10/0,4кВ №59 по ВЛ-10 кВ №302Н ПС НС-3 | Производственное отделение "Южные электрические сети", Азовский РЭС | Ростовская область | Азовский район | 10/0,4 кВ | 0.1 | 0 | 0
601 | КТП 10/0,4кВ №62 по ВЛ-10 кВ №302Н ПС НС-3 | Производственное отделение "Южные электрические сети", Азовский РЭС | Ростовская область | Азовский район | 10/0,4 кВ | 0.16 | 0 | 0
602 | КТП 10/0,4кВ №1 по ВЛ-10 кВ №302Н ПС НС-3 | Производственное отделение "Южные электрические сети", Азовский РЭС | Ростовская область | Азовский район | 10/0,4 кВ | 0.1 | 0 | 0
603 | КТП 10/0,4кВ №188 по ВЛ-10 кВ №307Н ПС НС-3 | Производственное отделение "Южные электрические сети", Азовский РЭС | Ростовская область | Азовский район | 10/0,4 кВ | 0.063 | 0 | 0
604 | КТП 10/0,4кВ №63 по ВЛ-10 кВ №307Н ПС НС-3 | Производственное отделение "Южные электрические сети", Азовский РЭС | Ростовская область | Азовский район | 10/0,4 кВ | 0.025 | 0 | 0
605 | КТП 10/0,4кВ №66 по ВЛ-10 кВ №307Н ПС НС-3 | Производственное отделение "Южные электрические сети", Азовский РЭС | Ростовская область | Азовский район | 10/0,4 кВ | 0.16 | 0 | 0
606 | КТП 10/0,4кВ №67 по ВЛ-10 кВ №307Н ПС НС-3 | Производственное отделение "Южные электрические сети", Азовский РЭС | Ростовская область | Азовский район | 10/0,4 кВ | 0.1 | 0 | 0
607 | КТП 10/0,4кВ №69 по ВЛ-10 кВ №307Н ПС НС-3 | Производственное отделение "Южные электрические сети", Азовский РЭС | Ростовская область | Азовский район | 10/0,4 кВ | 0.16 | 0 | 0
608 | КТП 10/0,4кВ №68 по ВЛ-10 кВ №307Н ПС НС-3 | Производственное отделение "Южные электрические сети", Азовский РЭС | Ростовская область | Азовский район | 10/0,4 кВ | 0.025 | 0 | 0
609 | КТП 10/0,4кВ №102 по ВЛ-10 кВ №307Н ПС НС-3 | Производственное отделение "Южные электрические сети", Азовский РЭС | Ростовская область | Азовский район | 10/0,4 кВ | 0.1 | 0 | 0
610 | КТП 10/0,4кВ №186 по ВЛ-10 кВ №307Н ПС НС-3 | Производственное отделение "Южные электрические сети", Азовский РЭС | Ростовская область | Азовский район | 10/0,4 кВ | 0.1 | 0 | 0
611 | КТП 10/0,4кВ №107 по ВЛ-10 кВ №307Н ПС НС-3 | Производственное отделение "Южные электрические сети", Азовский РЭС | Ростовская область | Азовский район | 10/0,4 кВ | 0.1 | 0 | 0
612 | КТП 10/0,4кВ №19 по ВЛ-10 кВ №308Н ПС НС-3 | Производственное отделение "Южные электрические сети", Азовский РЭС | Ростовская область | Азовский район | 10/0,4 кВ | 0.04 | 0 | 0
613 | КТП 10/0,4кВ №95 по ВЛ-10 кВ №308Н ПС НС-3 | Производственное отделение "Южные электрические сети", Азовский РЭС | Ростовская область | Азовский район | 10/0,4 кВ | 0.4 | 0 | 0
614 | КТП 10/0,4кВ №58 по ВЛ-10 кВ №2204 РП-22 | Производственное отделение "Южные электрические сети", Азовский РЭС | Ростовская область | Азовский район | 10/0,4 кВ | 0.1 | 0 | 0
615 | МТП 10/0,4кВ №150 по ВЛ-10 кВ №2204 РП-22 | Производственное отделение "Южные электрические сети", Азовский РЭС | Ростовская область | Азовский район | 10/0,4 кВ | 0.025 | 0 | 0
616 | КТП 10/0,4кВ №41 по ВЛ-10 кВ №2213 РП-22 | Производственное отделение "Южные электрические сети", Азовский РЭС | Ростовская область | Азовский район | 10/0,4 кВ | 0.16 | 0 | 0
617 | КТП 10/0,4кВ №46 по ВЛ-10 кВ №1613 ПС А-16 | Производственное отделение "Южные электрические сети", Азовский РЭС | Ростовская область | Азовский район | 10/0,4 кВ | 0.4 | 0 | 0
618 | КТП 10/0,4кВ №47 по ВЛ-10 кВ №1613 ПС А-16 | Производственное отделение "Южные электрические сети", Азовский РЭС | Ростовская область | Азовский район | 10/0,4 кВ | 0.2 | 0 | 0
619 | КТП 10/0,4кВ №77 по ВЛ-10 кВ №1613 ПС А-16 | Производственное отделение "Южные электрические сети", Азовский РЭС | Ростовская область | Азовский район | 10/0,4 кВ | 0.25 | 0 | 0
620 | КТП 10/0,4кВ №94 по ВЛ-10 кВ №1613 ПС А-16 | Производственное отделение "Южные электрические сети", Азовский РЭС | Ростовская область | Азовский район | 10/0,4 кВ | 0.16 | 0 | 0
621 | КТП №1 ПС ЗР-6 ВЛ-10кВ № 601, ПС ЗР-6 | Производственное отделение "Южные электрические сети", Зерноградский РЭС | Ростовская область | Зерноградский район | 10/0,4 кВ | 0.16 | 0.13478 | 0.13478
622 | КТП №2 ВЛ-10кВ № 602, ПС ЗР-6 | Производственное отделение "Южные электрические сети", Зерноградский РЭС | Ростовская область | Зерноградский район | 10/0,4 кВ | 0.4 | 0.33681 | 0.33681
623 | КТП №3 ВЛ-10кВ № 602, ПС ЗР-6 | Производственное отделение "Южные электрические сети", Зерноградский РЭС | Ростовская область | Зерноградский район | 10/0,4 кВ | 0.04 | 0.034 | 0.034
624 | КТП №4 ВЛ-10кВ № 602, ПС ЗР-6 | Производственное отделение "Южные электрические сети", Зерноградский РЭС | Ростовская область | Зерноградский район | 10/0,4 кВ | 0.063 | 0.05355 | 0.05355
625 | КТП №5 ВЛ-10кВ № 602, ПС ЗР-6 | Производственное отделение "Южные электрические сети", Зерноградский РЭС | Ростовская область | Зерноградский район | 10/0,4 кВ | 0.16 | 0.065502 | 0.065502
626 | КТП №6 ВЛ-10кВ № 602, ПС ЗР-6 | Производственное отделение "Южные электрические сети", Зерноградский РЭС | Ростовская область | Зерноградский район | 10/0,4 кВ | 0.16 | 0.1322 | 0.1322
627 | КТП №7 ВЛ-10кВ № 602, ПС ЗР-6 | Производственное отделение "Южные электрические сети", Зерноградский РЭС | Ростовская область | Зерноградский район | 10/0,4 кВ | 0.16 | 0.136 | 0.136
628 | КТП №8 ВЛ-10кВ № 602, ПС ЗР-6 | Производственное отделение "Южные электрические сети", Зерноградский РЭС | Ростовская область | Зерноградский район | 10/0,4 кВ | 0.16 | 0.1 | 0.1
629 | КТП №9 ВЛ-10кВ № 602, ПС ЗР-6 | Производственное отделение "Южные электрические сети", Зерноградский РЭС | Ростовская область | Зерноградский район | 10/0,4 кВ | 0.1 | 0.085 | 0.085
630 | КТП №10 ВЛ-10кВ № 602, ПС ЗР-6 | Производственное отделение "Южные электрические сети", Зерноградский РЭС | Ростовская область | Зерноградский район | 10/0,4 кВ | 0.025 | 0.02125 | 0.02125
631 | КТП №12 ВЛ-10кВ № 602, ПС ЗР-6 | Производственное отделение "Южные электрические сети", Зерноградский РЭС | Ростовская область | Зерноградский район | 10/0,4 кВ | 0.063 | 0.05355 | 0.05355
632 | КТП №14 ВЛ-10кВ № 602, ПС ЗР-6 | Производственное отделение "Южные электрические сети", Зерноградский РЭС | Ростовская область | Зерноградский район | 10/0,4 кВ | 0.16 | 0.136 | 0.136
633 | КТП №15 ВЛ-10кВ № 602, ПС ЗР-6 | Производственное отделение "Южные электрические сети", Зерноградский РЭС | Ростовская область | Зерноградский район | 10/0,4 кВ | 0.063 | 0.053185 | 0.053185
634 | КТП №96 ВЛ-10кВ № 602, ПС ЗР-6 | Производственное отделение "Южные электрические сети", Зерноградский РЭС | Ростовская область | Зерноградский район | 10/0,4 кВ | 0.1 | 0.058 | 0.058
635 | КТП №59 ВЛ-10кВ № 602, ПС ЗР-6 | Производственное отделение "Южные электрические сети", Зерноградский РЭС | Ростовская область | Зерноградский район | 10/0,4 кВ | 0.1 | 0.07205 | 0.07205
636 | КТП №79 ВЛ-10кВ № 602, ПС ЗР-6 | Производственное отделение "Южные электрические сети", Зерноградский РЭС | Ростовская область | Зерноградский район | 10/0,4 кВ | 0.16 | 0.13336 | 0.13336
637 | КТП №80 ВЛ-10кВ № 602, ПС ЗР-6 | Производственное отделение "Южные электрические сети", Зерноградский РЭС | Ростовская область | Зерноградский район | 10/0,4 кВ | 0.063 | 0.036009 | 0.036009
638 | КТП №81 ВЛ-10кВ № 602, ПС ЗР-6 | Производственное отделение "Южные электрические сети", Зерноградский РЭС | Ростовская область | Зерноградский район | 10/0,4 кВ | 0.16 | 0.1153 | 0.1153
639 | КТП №91 ВЛ-10кВ № 602, ПС ЗР-6 | Производственное отделение "Южные электрические сети", Зерноградский РЭС | Ростовская область | Зерноградский район | 10/0,4 кВ | 0.1 | 0.056819 | 0.056819
640 | КТП №103 ВЛ-10кВ № 602, ПС ЗР-6 | Производственное отделение "Южные электрические сети", Зерноградский РЭС | Ростовская область | Зерноградский район | 10/0,4 кВ | 0.025 | 0.01 | 0.01
641 | КТП №126 ВЛ-10кВ № 602, ПС ЗР-6 | Производственное отделение "Южные электрические сети", Зерноградский РЭС | Ростовская область | Зерноградский район | 10/0,4 кВ | 0.1 | 0.07892 | 0.07892
642 | КТП №16 ВЛ-10кВ № 603, ПС ЗР-6 | Производственное отделение "Южные электрические сети", Зерноградский РЭС | Ростовская область | Зерноградский район | 10/0,4 кВ | 0.16 | 0.1066 | 0.1066
643 | КТП №17 ВЛ-10кВ № 603, ПС ЗР-6 | Производственное отделение "Южные электрические сети", Зерноградский РЭС | Ростовская область | Зерноградский район | 10/0,4 кВ | 0.063 | 0.034003 | 0.034003
644 | КТП №18 ВЛ-10кВ № 603, ПС ЗР-6 | Производственное отделение "Южные электрические сети", Зерноградский РЭС | Ростовская область | Зерноградский район | 10/0,4 кВ | 0.1 | 0.084878 | 0.084878
645 | КТП №22 ВЛ-10кВ № 603, ПС ЗР-6 | Производственное отделение "Южные электрические сети", Зерноградский РЭС | Ростовская область | Зерноградский район | 10/0,4 кВ | 0.063 | 0.044369 | 0.044369
646 | КТП №23 ВЛ-10кВ № 603, ПС ЗР-6 | Производственное отделение "Южные электрические сети", Зерноградский РЭС | Ростовская область | Зерноградский район | 10/0,4 кВ | 0.25 | 0.21016 | 0.21016
647 | КТП №25 ВЛ-10кВ № 603, ПС ЗР-6 | Производственное отделение "Южные электрические сети", Зерноградский РЭС | Ростовская область | Зерноградский район | 10/0,4 кВ | 0.1 | 0.085 | 0.085
648 | КТП №26 ВЛ-10кВ № 603, ПС ЗР-6 | Производственное отделение "Южные электрические сети", Зерноградский РЭС | Ростовская область | Зерноградский район | 10/0,4 кВ | 0.1 | 0.042531 | 0.042531
649 | КТП №27 ВЛ-10кВ № 603, ПС ЗР-6 | Производственное отделение "Южные электрические сети", Зерноградский РЭС | Ростовская область | Зерноградский район | 10/0,4 кВ | 0.16 | 0.13184 | 0.13184
650 | КТП №28 ВЛ-10кВ № 603, ПС ЗР-6 | Производственное отделение "Южные электрические сети", Зерноградский РЭС | Ростовская область | Зерноградский район | 10/0,4 кВ | 0.16 | 0.13494 | 0.13494
651 | КТП №29 ВЛ-10кВ № 603, ПС ЗР-6 | Производственное отделение "Южные электрические сети", Зерноградский РЭС | Ростовская область | Зерноградский район | 10/0,4 кВ | 0.16 | 0.13512 | 0.13512
652 | КТП №30 ВЛ-10кВ № 603, ПС ЗР-6 | Производственное отделение "Южные электрические сети", Зерноградский РЭС | Ростовская область | Зерноградский район | 10/0,4 кВ | 0.063 | 0.052304 | 0.052304
653 | КТП №31 ВЛ-10кВ № 603, ПС ЗР-6 | Производственное отделение "Южные электрические сети", Зерноградский РЭС | Ростовская область | Зерноградский район | 10/0,4 кВ | 0.16 | 0.1284 | 0.1284
654 | КТП №32 ВЛ-10кВ № 603, ПС ЗР-6 | Производственное отделение "Южные электрические сети", Зерноградский РЭС | Ростовская область | Зерноградский район | 10/0,4 кВ | 0.25 | 0.2125 | 0.2125
655 | КТП №33 ВЛ-10кВ № 603, ПС ЗР-6 | Производственное отделение "Южные электрические сети", Зерноградский РЭС | Ростовская область | Зерноградский район | 10/0,4 кВ | 0.063 | 0.048838 | 0.048838
656 | КТП №68 ВЛ-10кВ № 603, ПС ЗР-6 | Производственное отделение "Южные электрические сети", Зерноградский РЭС | Ростовская область | Зерноградский район | 10/0,4 кВ | 0.16 | 0.09 | 0.09
657 | КТП №55 ВЛ-10кВ № 603, ПС ЗР-6 | Производственное отделение "Южные электрические сети", Зерноградский РЭС | Ростовская область | Зерноградский район | 10/0,4 кВ | 0.18 | 0.12424 | 0.12424
658 | КТП №98 ВЛ-10кВ № 603, ПС ЗР-6 | Производственное отделение "Южные электрические сети", Зерноградский РЭС | Ростовская область | Зерноградский район | 10/0,4 кВ | 0.1 | 0.064176 | 0.064176
659 | КТП №77 ВЛ-10кВ № 603, ПС ЗР-6 | Производственное отделение "Южные электрические сети", Зерноградский РЭС | Ростовская область | Зерноградский район | 10/0,4 кВ | 0.25 | 0.2125 | 0.2125
660 | КТП №74 ВЛ-10кВ № 603, ПС ЗР-6 | Производственное отделение "Южные электрические сети", Зерноградский РЭС | Ростовская область | Зерноградский район | 10/0,4 кВ | 0.16 | 0.1066 | 0.1066
661 | КТП №89 ВЛ-10кВ № 603, ПС ЗР-6 | Производственное отделение "Южные электрические сети", Зерноградский РЭС | Ростовская область | Зерноградский район | 10/0,4 кВ | 0.063 | 0.039323 | 0.039323
662 | КТП №93 ВЛ-10кВ № 603, ПС ЗР-6 | Производственное отделение "Южные электрические сети", Зерноградский РЭС | Ростовская область | Зерноградский район | 10/0,4 кВ | 0.16 | 0.1108 | 0.1108
663 | КТП №112 ВЛ-10кВ № 603, ПС ЗР-6 | Производственное отделение "Южные электрические сети", Зерноградский РЭС | Ростовская область | Зерноградский район | 10/0,4 кВ | 0.025 | 0.020672 | 0.020672
664 | КТП №84 ВЛ-10кВ № 603, ПС ЗР-6 | Производственное отделение "Южные электрические сети", Зерноградский РЭС | Ростовская область | Зерноградский район | 10/0,4 кВ | 0.1 | 0.085 | 0.085
665 | КТП №69 ВЛ-10кВ № 606, ПС ЗР-6 | Производственное отделение "Южные электрические сети", Зерноградский РЭС | Ростовская область | Зерноградский район | 10/0,4 кВ | 0.1 | 0.072779 | 0.072779
666 | КТП №19 ВЛ-10кВ № 606, ПС ЗР-6 | Производственное отделение "Южные электрические сети", Зерноградский РЭС | Ростовская область | Зерноградский район | 10/0,4 кВ | 0.063 | 0.034641 | 0.034641
667 | КТП №92 ВЛ-10кВ № 606, ПС ЗР-6 | Производственное отделение "Южные электрические сети", Зерноградский РЭС | Ростовская область | Зерноградский район | 10/0,4 кВ | 0.1 | 0.085 | 0.085
668 | КТП №56 ВЛ-10кВ № 606, ПС ЗР-6 | Производственное отделение "Южные электрические сети", Зерноградский РЭС | Ростовская область | Зерноградский район | 10/0,4 кВ | 0.4 | 0.33918 | 0.33918
669 | КТП №102 ВЛ-10кВ № 606, ПС ЗР-6 | Производственное отделение "Южные электрические сети", Зерноградский РЭС | Ростовская область | Зерноградский район | 10/0,4 кВ | 0.4 | 0.34 | 0.34
670 | КТП №73 ВЛ-10кВ № 606, ПС ЗР-6 | Производственное отделение "Южные электрические сети", Зерноградский РЭС | Ростовская область | Зерноградский район | 10/0,4 кВ | 0.25 | 0.21104 | 0.21104
671 | КТП №20 ВЛ-10кВ № 606, ПС ЗР-6 | Производственное отделение "Южные электрические сети", Зерноградский РЭС | Ростовская область | Зерноградский район | 10/0,4 кВ | 0.25 | 0.2125 | 0.2125
672 | КТП №21 ВЛ-10кВ № 606, ПС ЗР-6 | Производственное отделение "Южные электрические сети", Зерноградский РЭС | Ростовская область | Зерноградский район | 10/0,4 кВ | 0.16 | 0.136 | 0.136
673 | КТП №88 ВЛ-10кВ № 606, ПС ЗР-6 | Производственное отделение "Южные электрические сети", Зерноградский РЭС | Ростовская область | Зерноградский район | 10/0,4 кВ | 0.063 | 0.05355 | 0.05355
674 | КТП №71 ВЛ-10кВ № 701, ПС ЗР-7 | Производственное отделение "Южные электрические сети", Зерноградский РЭС | Ростовская область | Зерноградский район | 10/0,4 кВ | 0.1 | 0.085 | 0.085
675 | КТП №127 ВЛ-10кВ № 701, ПС ЗР-7 | Производственное отделение "Южные электрические сети", Зерноградский РЭС | Ростовская область | Зерноградский район | 10/0,4 кВ | 0.1 | 0.07208 | 0.07208
676 | КТП №52 ВЛ-10кВ № 706, ПС ЗР-7 | Производственное отделение "Южные электрические сети", Зерноградский РЭС | Ростовская область | Зерноградский район | 10/0,4 кВ | 0.1 | 0.079224 | 0.079224
677 | КТП №53 ВЛ-10кВ № 706, ПС ЗР-7 | Производственное отделение "Южные электрические сети", Зерноградский РЭС | Ростовская область | Зерноградский район | 10/0,4 кВ | 0.25 | 0.2125 | 0.2125
678 | КТП №54 ВЛ-10кВ № 706, ПС ЗР-7 | Производственное отделение "Южные электрические сети", Зерноградский РЭС | Ростовская область | Зерноградский район | 10/0,4 кВ | 0.4 | 0.34 | 0.34
679 | КТП №57 ВЛ-10кВ № 706, ПС ЗР-7 | Производственное отделение "Южные электрические сети", Зерноградский РЭС | Ростовская область | Зерноградский район | 10/0,4 кВ | 0.025 | 0.02125 | 0.02125
680 | КТП №76 ВЛ-10кВ № 706, ПС ЗР-7 | Производственное отделение "Южные электрические сети", Зерноградский РЭС | Ростовская область | Зерноградский район | 10/0,4 кВ | 0.25 | 0.20916 | 0.20916
681 | КТП №87 ВЛ-10кВ № 706, ПС ЗР-7 | Производственное отделение "Южные электрические сети", Зерноградский РЭС | Ростовская область | Зерноградский район | 10/0,4 кВ | 0.4 | 0.34 | 0.34
682 | КТП №24 ВЛ-10кВ № 707, ПС ЗР-7 | Производственное отделение "Южные электрические сети", Зерноградский РЭС | Ростовская область | Зерноградский район | 10/0,4 кВ | 0.1 | 0.069344 | 0.069344
683 | КТП №42 ВЛ-10кВ № 707, ПС ЗР-7 | Производственное отделение "Южные электрические сети", Зерноградский РЭС | Ростовская область | Зерноградский район | 10/0,4 кВ | 0.1 | 0.075333 | 0.075333
684 | КТП №43 ВЛ-10кВ № 707, ПС ЗР-7 | Производственное отделение "Южные электрические сети", Зерноградский РЭС | Ростовская область | Зерноградский район | 10/0,4 кВ | 0.16 | 0.12293 | 0.12293
685 | КТП №44 ВЛ-10кВ № 707, ПС ЗР-7 | Производственное отделение "Южные электрические сети", Зерноградский РЭС | Ростовская область | Зерноградский район | 10/0,4 кВ | 0.16 | 0.12308 | 0.12308
686 | КТП №45 ВЛ-10кВ № 707, ПС ЗР-7 | Производственное отделение "Южные электрические сети", Зерноградский РЭС | Ростовская область | Зерноградский район | 10/0,4 кВ | 0.16 | 0.1204 | 0.1204
687 | КТП №46 ВЛ-10кВ № 707, ПС ЗР-7 | Производственное отделение "Южные электрические сети", Зерноградский РЭС | Ростовская область | Зерноградский район | 10/0,4 кВ | 0.4 | 0.27361 | 0.27361
688 | КТП №47 ВЛ-10кВ № 707, ПС ЗР-7 | Производственное отделение "Южные электрические сети", Зерноградский РЭС | Ростовская область | Зерноградский район | 10/0,4 кВ | 0.16 | 0.11834 | 0.11834
689 | КТП №48 ВЛ-10кВ № 707, ПС ЗР-7 | Производственное отделение "Южные электрические сети", Зерноградский РЭС | Ростовская область | Зерноградский район | 10/0,4 кВ | 0.1 | 0.065605 | 0.065605
690 | КТП №49 ВЛ-10кВ № 707, ПС ЗР-7 | Производственное отделение "Южные электрические сети", Зерноградский РЭС | Ростовская область | Зерноградский район | 10/0,4 кВ | 0.4 | 0.31854 | 0.31854
691 | КТП №50 ВЛ-10кВ № 707, ПС ЗР-7 | Производственное отделение "Южные электрические сети", Зерноградский РЭС | Ростовская область | Зерноградский район | 10/0,4 кВ | 0.4 | 0.23086 | 0.23086
692 | КТП №70 ВЛ-10кВ № 707, ПС ЗР-7 | Производственное отделение "Южные электрические сети", Зерноградский РЭС | Ростовская область | Зерноградский район | 10/0,4 кВ | 0.1 | 0.057275 | 0.057275
693 | КТП №72 ВЛ-10кВ № 707, ПС ЗР-7 | Производственное отделение "Южные электрические сети", Зерноградский РЭС | Ростовская область | Зерноградский район | 10/0,4 кВ | 0.1 | 0.064754 | 0.064754
694 | КТП №78 ВЛ-10кВ № 707, ПС ЗР-7 | Производственное отделение "Южные электрические сети", Зерноградский РЭС | Ростовская область | Зерноградский район | 10/0,4 кВ | 0.16 | 0.11363 | 0.11363
695 | КТП №82 ВЛ-10кВ № 707, ПС ЗР-7 | Производственное отделение "Южные электрические сети", Зерноградский РЭС | Ростовская область | Зерноградский район | 10/0,4 кВ | 0.16 | 0.12001 | 0.12001
696 | КТП №58 ВЛ-10кВ № 707, ПС ЗР-7 | Производственное отделение "Южные электрические сети", Зерноградский РЭС | Ростовская область | Зерноградский район | 10/0,4 кВ | 0.16 | 0.12156 | 0.12156
697 | КТП №90 ВЛ-10кВ № 707, ПС ЗР-7 | Производственное отделение "Южные электрические сети", Зерноградский РЭС | Ростовская область | Зерноградский район | 10/0,4 кВ | 0.16 | 0.11527 | 0.11527
698 | КТП №85 ВЛ-10кВ № 1702, ПС ЗР-17 | Производственное отделение "Южные электрические сети", Зерноградский РЭС | Ростовская область | Зерноградский район | 10/0,4 кВ | 0.4 | 0.26604 | 0.26604
699 | КТП №37 ВЛ-10кВ № 1702, ПС ЗР-17 | Производственное отделение "Южные электрические сети", Зерноградский РЭС | Ростовская область | Зерноградский район | 10/0,4 кВ | 0.25 | 0.14349 | 0.14349
700 | КТП №11 ВЛ-10кВ № 1704, ПС ЗР-17 | Производственное отделение "Южные электрические сети", Зерноградский РЭС | Ростовская область | Зерноградский район | 10/0,4 кВ | 0.1 | 0.084392 | 0.084392
701 | КТП №35 ВЛ-10кВ № 1704, ПС ЗР-17 | Производственное отделение "Южные электрические сети", Зерноградский РЭС | Ростовская область | Зерноградский район | 10/0,4 кВ | 0.063 | 0.034003 | 0.034003
702 | КТП №36 ВЛ-10кВ № 1704, ПС ЗР-17 | Производственное отделение "Южные электрические сети", Зерноградский РЭС | Ростовская область | Зерноградский район | 10/0,4 кВ | 0.16 | 0.13144 | 0.13144
703 | КТП №60 ВЛ-10кВ № 1704, ПС ЗР-17 | Производственное отделение "Южные электрические сети", Зерноградский РЭС | Ростовская область | Зерноградский район | 10/0,4 кВ | 0.16 | 0.097301 | 0.097301
704 | КТП №38 ВЛ-10кВ № 1706, ПС ЗР-17 | Производственное отделение "Южные электрические сети", Зерноградский РЭС | Ростовская область | Зерноградский район | 10/0,4 кВ | 0.1 | 0.0584 | 0.0584
705 | КТП №39 ВЛ-10кВ № 1706, ПС ЗР-17 | Производственное отделение "Южные электрические сети", Зерноградский РЭС | Ростовская область | Зерноградский район | 10/0,4 кВ | 0.16 | 0.1357 | 0.1357
706 | КТП №40 ВЛ-10кВ № 1706, ПС ЗР-17 | Производственное отделение "Южные электрические сети", Зерноградский РЭС | Ростовская область | Зерноградский район | 10/0,4 кВ | 0.4 | 0.30978 | 0.30978
707 | КТП №41 ВЛ-10кВ № 1706, ПС ЗР-17 | Производственное отделение "Южные электрические сети", Зерноградский РЭС | Ростовская область | Зерноградский район | 10/0,4 кВ | 0.25 | 0.18623 | 0.18623
708 | КТП №61 ВЛ-10кВ № 1317, ПС ЗР-13 | Производственное отделение "Южные электрические сети", Зерноградский РЭС | Ростовская область | Зерноградский район | 10/0,4 кВ | 0.063 | 0.051756 | 0.051756
709 | КТП №94 ВЛ-10кВ № 1317, ПС ЗР-13 | Производственное отделение "Южные электрические сети", Зерноградский РЭС | Ростовская область | Зерноградский район | 10/0,4 кВ | 0.4 | 0.33638 | 0.33638
710 | КТП №95 ВЛ-10кВ № 1317, ПС ЗР-13 | Производственное отделение "Южные электрические сети", Зерноградский РЭС | Ростовская область | Зерноградский район | 10/0,4 кВ | 0.25 | 0.2125 | 0.2125
711 | КТП №63 ВЛ-10кВ № 1319, ПС ЗР-13 | Производственное отделение "Южные электрические сети", Зерноградский РЭС | Ростовская область | Зерноградский район | 10/0,4 кВ | 0.16 | 0.13466 | 0.13466
712 | КТП №64 ВЛ-10кВ № 1319, ПС ЗР-13 | Производственное отделение "Южные электрические сети", Зерноградский РЭС | Ростовская область | Зерноградский район | 10/0,4 кВ | 0.1 | 0.055451 | 0.055451
713 | КТП №65 ВЛ-10кВ № 1319, ПС ЗР-13 | Производственное отделение "Южные электрические сети", Зерноградский РЭС | Ростовская область | Зерноградский район | 10/0,4 кВ | 0.4 | 0.31337 | 0.31337
714 | КТП №66 ВЛ-10кВ № 1319, ПС ЗР-13 | Производственное отделение "Южные электрические сети", Зерноградский РЭС | Ростовская область | Зерноградский район | 10/0,4 кВ | 0.063 | 0.028379 | 0.028379
715 | КТП №67 ВЛ-10кВ № 1319, ПС ЗР-13 | Производственное отделение "Южные электрические сети", Зерноградский РЭС | Ростовская область | Зерноградский район | 10/0,4 кВ | 0.08 | 0.066298 | 0.066298
716 | КТП №83 ВЛ-10кВ № 1319, ПС ЗР-13 | Производственное отделение "Южные электрические сети", Зерноградский РЭС | Ростовская область | Зерноградский район | 10/0,4 кВ | 0.25 | 0.20241 | 0.20241
717 | КТП №97 ВЛ-10кВ № 1319, ПС ЗР-13 | Производственное отделение "Южные электрические сети", Зерноградский РЭС | Ростовская область | Зерноградский район | 10/0,4 кВ | 0.25 | 0.18772 | 0.18772
718 | КТП №99 ВЛ-10кВ № 1319, ПС ЗР-13 | Производственное отделение "Южные электрические сети", Зерноградский РЭС | Ростовская область | Зерноградский район | 10/0,4 кВ | 0.4 | 0.32474 | 0.32474
719 | КТП №100 ВЛ-10кВ № 1319, ПС ЗР-13 | Производственное отделение "Южные электрические сети", Зерноградский РЭС | Ростовская область | Зерноградский район | 10/0,4 кВ | 0.1 | 0.071594 | 0.071594
720 | КТП №101 ВЛ-10кВ № 1319, ПС ЗР-13 | Производственное отделение "Южные электрические сети", Зерноградский РЭС | Ростовская область | Зерноградский район | 10/0,4 кВ | 0.16 | 0.11028 | 0.11028
721 | КТП №101 ВЛ-10кВ № 305, ПС ЗР-3 | Производственное отделение "Южные электрические сети", Зерноградский РЭС | Ростовская область | Зерноградский район | 10/0,4 кВ | 0.025 | 0.020642 | 0.020642
722 | КТП №158 ВЛ-10кВ № 305, ПС ЗР-3 | Производственное отделение "Южные электрические сети", Зерноградский РЭС | Ростовская область | Зерноградский район | 10/0,4 кВ | 0.04 | 0.033088 | 0.033088
723 | КТП №152 ВЛ-10кВ № 305, ПС ЗР-3 | Производственное отделение "Южные электрические сети", Зерноградский РЭС | Ростовская область | Зерноградский район | 10/0,4 кВ | 0.04 | 0.03248 | 0.03248
724 | КТП №95 ВЛ-10кВ № 306, ПС ЗР-3 | Производственное отделение "Южные электрические сети", Зерноградский РЭС | Ростовская область | Зерноградский район | 10/0,4 кВ | 0.4 | 0.34 | 0.34
725 | КТП №94 ВЛ-10кВ № 306, ПС ЗР-3 | Производственное отделение "Южные электрические сети", Зерноградский РЭС | Ростовская область | Зерноградский район | 10/0,4 кВ | 0.25 | 0.19669 | 0.19669
726 | КТП №97 ВЛ-10кВ № 306, ПС ЗР-3 | Производственное отделение "Южные электрические сети", Зерноградский РЭС | Ростовская область | Зерноградский район | 10/0,4 кВ | 0.063 | 0.049294 | 0.049294
727 | КТП №93 ВЛ-10кВ № 306, ПС ЗР-3 | Производственное отделение "Южные электрические сети", Зерноградский РЭС | Ростовская область | Зерноградский район | 10/0,4 кВ | 0.25 | 0.21159 | 0.21159
728 | КТП №92 ВЛ-10кВ № 306, ПС ЗР-3 | Производственное отделение "Южные электрические сети", Зерноградский РЭС | Ростовская область | Зерноградский район | 10/0,4 кВ | 0.4 | 0.34 | 0.34
729 | КТП №3 ВЛ-10кВ № 306, ПС ЗР-3 | Производственное отделение "Южные электрические сети", Зерноградский РЭС | Ростовская область | Зерноградский район | 10/0,4 кВ | 0.1 | 0.074968 | 0.074968
730 | КТП №164 ВЛ-10кВ № 306, ПС ЗР-3 | Производственное отделение "Южные электрические сети", Зерноградский РЭС | Ростовская область | Зерноградский район | 10/0,4 кВ | 0.4 | 0.34 | 0.34
731 | КТП №40 ВЛ-10кВ № 306, ПС ЗР-3 | Производственное отделение "Южные электрические сети", Зерноградский РЭС | Ростовская область | Зерноградский район | 10/0,4 кВ | 0.25 | 0.20733 | 0.20733
732 | КТП №115 ВЛ-10кВ № 306, ПС ЗР-3 | Производственное отделение "Южные электрические сети", Зерноградский РЭС | Ростовская область | Зерноградский район | 10/0,4 кВ | 0.4 | 0.33483 | 0.33483
733 | КТП №90 ВЛ-10кВ № 306, ПС ЗР-3 | Производственное отделение "Южные электрические сети", Зерноградский РЭС | Ростовская область | Зерноградский район | 10/0,4 кВ | 0.25 | 0.19365 | 0.19365
734 | КТП №104 ВЛ-10кВ № 307, ПС ЗР-3 | Производственное отделение "Южные электрические сети", Зерноградский РЭС | Ростовская область | Зерноградский район | 10/0,4 кВ | 0.25 | 0.19821 | 0.19821
735 | КТП №105 ВЛ-10кВ № 307, ПС ЗР-3 | Производственное отделение "Южные электрические сети", Зерноградский РЭС | Ростовская область | Зерноградский район | 10/0,4 кВ | 0.63 | 0.53064 | 0.53064
736 | КТП №113 ВЛ-10кВ № 307, ПС ЗР-3 | Производственное отделение "Южные электрические сети", Зерноградский РЭС | Ростовская область | Зерноградский район | 10/0,4 кВ | 0.16 | 0.13296 | 0.13296
737 | КТП №160 ВЛ-10кВ № 307, ПС ЗР-3 | Производственное отделение "Южные электрические сети", Зерноградский РЭС | Ростовская область | Зерноградский район | 10/0,4 кВ | 0.4 | 0.34 | 0.34
738 | КТП №99 ВЛ-10кВ № 307, ПС ЗР-3 | Производственное отделение "Южные электрические сети", Зерноградский РЭС | Ростовская область | Зерноградский район | 10/0,4 кВ | 0.4 | 0.32906 | 0.32906
739 | КТП №100 ВЛ-10кВ № 307, ПС ЗР-3 | Производственное отделение "Южные электрические сети", Зерноградский РЭС | Ростовская область | Зерноградский район | 10/0,4 кВ | 0.25 | 0.2125 | 0.2125
740 | КТП №102 ВЛ-10кВ № 307, ПС ЗР-3 | Производственное отделение "Южные электрические сети", Зерноградский РЭС | Ростовская область | Зерноградский район | 10/0,4 кВ | 0.25 | 0.21068 | 0.21068
741 | КТП №103 ВЛ-10кВ № 307, ПС ЗР-3 | Производственное отделение "Южные электрические сети", Зерноградский РЭС | Ростовская область | Зерноградский район | 10/0,4 кВ | 0.04 | 0.031264 | 0.031264
742 | КТП №96 ВЛ-10кВ № 307, ПС ЗР-3 | Производственное отделение "Южные электрические сети", Зерноградский РЭС | Ростовская область | Зерноградский район | 10/0,4 кВ | 0.04 | 0.019408 | 0.019408
743 | КТП №150 ВЛ-10кВ № 307, ПС ЗР-3 | Производственное отделение "Южные электрические сети", Зерноградский РЭС | Ростовская область | Зерноградский район | 10/0,4 кВ | 0.063 | 0.044126 | 0.044126
744 | КТП №106 ВЛ-10кВ № 307, ПС ЗР-3 | Производственное отделение "Южные электрические сети", Зерноградский РЭС | Ростовская область | Зерноградский район | 10/0,4 кВ | 0.4 | 0.33605 | 0.33605
745 | КТП №166 ВЛ-10кВ № 307, ПС ЗР-3 | Производственное отделение "Южные электрические сети", Зерноградский РЭС | Ростовская область | Зерноградский район | 10/0,4 кВ | 0.25 | 0.2125 | 0.2125
746 | КТП №192 ВЛ-10кВ № 307, ПС ЗР-3 | Производственное отделение "Южные электрические сети", Зерноградский РЭС | Ростовская область | Зерноградский район | 10/0,4 кВ | 0.04 | 0.02944 | 0.02944
747 | ТП №132 ВЛ-10кВ № 308, ПС ЗР-3 | Производственное отделение "Южные электрические сети", Зерноградский РЭС | Ростовская область | Зерноградский район | 10/0,4 кВ | 0.1 | 0.079224 | 0.079224
748 | КТП №109 ВЛ-10кВ № 916, ПС ЗР-9 | Производственное отделение "Южные электрические сети", Зерноградский РЭС | Ростовская область | Зерноградский район | 10/0,4 кВ | 0.4 | 0.33149 | 0.33149
749 | КТП №111 ВЛ-10кВ № 915, ПС ЗР-9 | Производственное отделение "Южные электрические сети", Зерноградский РЭС | Ростовская область | Зерноградский район | 10/0,4 кВ | 0.16 | 0.13205 | 0.13205
750 | КТП №112 ВЛ-10кВ № 915, ПС ЗР-9 | Производственное отделение "Южные электрические сети", Зерноградский РЭС | Ростовская область | Зерноградский район | 10/0,4 кВ | 0.16 | 0.13387 | 0.13387
751 | КТП №16 ВЛ-10кВ № 1601, ПС ЗР-16 | Производственное отделение "Южные электрические сети", Зерноградский РЭС | Ростовская область | Зерноградский район | 10/0,4 кВ | 0.16 | 0.12566 | 0.12566
752 | КТП №5 ВЛ-10кВ № 1601, ПС ЗР-16 | Производственное отделение "Южные электрические сети", Зерноградский РЭС | Ростовская область | Зерноградский район | 10/0,4 кВ | 0.16 | 0.12323 | 0.12323
753 | КТП №4 ВЛ-10кВ № 1601, ПС ЗР-16 | Производственное отделение "Южные электрические сети", Зерноградский РЭС | Ростовская область | Зерноградский район | 10/0,4 кВ | 0.063 | 0.01707 | 0.01707
754 | КТП №6 ВЛ-10кВ № 1601, ПС ЗР-16 | Производственное отделение "Южные электрические сети", Зерноградский РЭС | Ростовская область | Зерноградский район | 10/0,4 кВ | 0.16 | 0.11928 | 0.11928
755 | КТП №8 ВЛ-10кВ № 1601, ПС ЗР-16 | Производственное отделение "Южные электрические сети", Зерноградский РЭС | Ростовская область | Зерноградский район | 10/0,4 кВ | 0.1 | 0.065848 | 0.065848
756 | КТП №140 ВЛ-10кВ № 1606, ПС ЗР-16 | Производственное отделение "Южные электрические сети", Зерноградский РЭС | Ростовская область | Зерноградский район | 10/0,4 кВ | 0.1 | 0.0546 | 0.0546
757 | КТП №10 ВЛ-10кВ № 1606, ПС ЗР-16 | Производственное отделение "Южные электрические сети", Зерноградский РЭС | Ростовская область | Зерноградский район | 10/0,4 кВ | 0.16 | 0.09 | 0.09
758 | КТП №9 ВЛ-10кВ № 1606, ПС ЗР-16 | Производственное отделение "Южные электрические сети", Зерноградский РЭС | Ростовская область | Зерноградский район | 10/0,4 кВ | 0.1 | 0.07892 | 0.07892
759 | КТП №82 ВЛ-10кВ № 1606, ПС ЗР-16 | Производственное отделение "Южные электрические сети", Зерноградский РЭС | Ростовская область | Зерноградский район | 10/0,4 кВ | 0.16 | 0.13326 | 0.13326
760 | КТП №117 ВЛ-10кВ № 1606, ПС ЗР-16 | Производственное отделение "Южные электрические сети", Зерноградский РЭС | Ростовская область | Зерноградский район | 10/0,4 кВ | 0.25 | 0.20064 | 0.20064
761 | КТП №81 ВЛ-10кВ № 1606, ПС ЗР-16 | Производственное отделение "Южные электрические сети", Зерноградский РЭС | Ростовская область | Зерноградский район | 10/0,4 кВ | 0.1 | 0.05612 | 0.05612
762 | КТП №1 ВЛ-10кВ № 1606, ПС ЗР-16 | Производственное отделение "Южные электрические сети", Зерноградский РЭС | Ростовская область | Зерноградский район | 10/0,4 кВ | 0.1 | 0.069192 | 0.069192
763 | КТП №2 ВЛ-10кВ № 1606, ПС ЗР-16 | Производственное отделение "Южные электрические сети", Зерноградский РЭС | Ростовская область | Зерноградский район | 10/0,4 кВ | 0.1 | 0.06828 | 0.06828
764 | КТП №14 ВЛ-10кВ № 1606, ПС ЗР-16 | Производственное отделение "Южные электрические сети", Зерноградский РЭС | Ростовская область | Зерноградский район | 10/0,4 кВ | 0.16 | 0.12171 | 0.12171
765 | КТП №118 ВЛ-10кВ № 1606, ПС ЗР-16 | Производственное отделение "Южные электрические сети", Зерноградский РЭС | Ростовская область | Зерноградский район | 10/0,4 кВ | 0.063 | 0.05355 | 0.05355
766 | КТП №17 ВЛ-10кВ № 1608, ПС ЗР-16 | Производственное отделение "Южные электрические сети", Зерноградский РЭС | Ростовская область | Зерноградский район | 10/0,4 кВ | 0.16 | 0.11624 | 0.11624
767 | КТП №19 ВЛ-10кВ № 1608, ПС ЗР-16 | Производственное отделение "Южные электрические сети", Зерноградский РЭС | Ростовская область | Зерноградский район | 10/0,4 кВ | 0.04 | 0.016976 | 0.016976
768 | КТП №119 ВЛ-10кВ № 1608, ПС ЗР-16 | Производственное отделение "Южные электрические сети", Зерноградский РЭС | Ростовская область | Зерноградский район | 10/0,4 кВ | 0.1 | 0.05612 | 0.05612
769 | КТП №122 ВЛ-10кВ № 1608, ПС ЗР-16 | Производственное отделение "Южные электрические сети", Зерноградский РЭС | Ростовская область | Зерноградский район | 10/0,4 кВ | 0.063 | 0.02619 | 0.02619
770 | КТП №126 ВЛ-10кВ № 1608, ПС ЗР-16 | Производственное отделение "Южные электрические сети", Зерноградский РЭС | Ростовская область | Зерноградский район | 10/0,4 кВ | 0.1 | 0.06676 | 0.06676
771 | КТП №127 ВЛ-10кВ № 1608, ПС ЗР-16 | Производственное отделение "Южные электрические сети", Зерноградский РЭС | Ростовская область | Зерноградский район | 10/0,4 кВ | 0.16 | 0.11989 | 0.11989
772 | КТП №130 ВЛ-10кВ № 1608, ПС ЗР-16 | Производственное отделение "Южные электрические сети", Зерноградский РЭС | Ростовская область | Зерноградский район | 10/0,4 кВ | 0.1 | 0.05004 | 0.05004
773 | КТП №26 ВЛ-10кВ № 1608, ПС ЗР-16 | Производственное отделение "Южные электрические сети", Зерноградский РЭС | Ростовская область | Зерноградский район | 10/0,4 кВ | 0.25 | 0.20399 | 0.20399
774 | КТП №27 ВЛ-10кВ № 1608, ПС ЗР-16 | Производственное отделение "Южные электрические сети", Зерноградский РЭС | Ростовская область | Зерноградский район | 10/0,4 кВ | 0.16 | 0.11016 | 0.11016
775 | КТП №129 ВЛ-10кВ № 202, ПС Краснолучинская | Производственное отделение "Южные электрические сети", Зерноградский РЭС | Ростовская область | Зерноградский район | 10/0,4 кВ | 0.16 | 0.11715 | 0.11715
776 | КТП №88 ВЛ-10кВ № 801, ПС ЗР-8 | Производственное отделение "Южные электрические сети", Зерноградский РЭС | Ростовская область | Зерноградский район | 10/0,4 кВ | 0.25 | 0.21189 | 0.21189
777 | КТП №33 ВЛ-10кВ № 801, ПС ЗР-8 | Производственное отделение "Южные электрические сети", Зерноградский РЭС | Ростовская область | Зерноградский район | 10/0,4 кВ | 0.25 | 0.21189 | 0.21189
778 | КТП №31 ВЛ-10кВ № 801, ПС ЗР-8 | Производственное отделение "Южные электрические сети", Зерноградский РЭС | Ростовская область | Зерноградский район | 10/0,4 кВ | 0.06 | 0.0206 | 0.0206
779 | КТП №137 ВЛ-10кВ № 801, ПС ЗР-8 | Производственное отделение "Южные электрические сети", Зерноградский РЭС | Ростовская область | Зерноградский район | 10/0,4 кВ | 0.1 | 0.049736 | 0.049736
780 | КТП №135 ВЛ-10кВ № 801, ПС ЗР-8 | Производственное отделение "Южные электрические сети", Зерноградский РЭС | Ростовская область | Зерноградский район | 10/0,4 кВ | 0.65 | 0.52666 | 0.52666
781 | КТП №73 ВЛ-10кВ № 801, ПС ЗР-8 | Производственное отделение "Южные электрические сети", Зерноградский РЭС | Ростовская область | Зерноградский район | 10/0,4 кВ | 0.1 | 0.05004 | 0.05004
782 | КТП №75 ВЛ-10кВ № 801, ПС ЗР-8 | Производственное отделение "Южные электрические сети", Зерноградский РЭС | Ростовская область | Зерноградский район | 10/0,4 кВ | 0.1 | 0.06524 | 0.06524
783 | КТП №80 ВЛ-10кВ № 801, ПС ЗР-8 | Производственное отделение "Южные электрические сети", Зерноградский РЭС | Ростовская область | Зерноградский район | 10/0,4 кВ | 0.04 | 0.031568 | 0.031568
784 | КТП №68 ВЛ-10кВ № 801, ПС ЗР-8 | Производственное отделение "Южные электрические сети", Зерноградский РЭС | Ростовская область | Зерноградский район | 10/0,4 кВ | 0.06 | 0.048872 | 0.048872
785 | КТП №83 ВЛ-10кВ № 801, ПС ЗР-8 | Производственное отделение "Южные электрические сети", Зерноградский РЭС | Ростовская область | Зерноградский район | 10/0,4 кВ | 0.16 | 0.08584 | 0.08584
786 | КТП №69 ВЛ-10кВ № 801, ПС ЗР-8 | Производственное отделение "Южные электрические сети", Зерноградский РЭС | Ростовская область | Зерноградский район | 10/0,4 кВ | 0.16 | 0.13083 | 0.13083
787 | КТП №87 ВЛ-10кВ № 801, ПС ЗР-8 | Производственное отделение "Южные электрические сети", Зерноградский РЭС | Ростовская область | Зерноградский район | 10/0,4 кВ | 0.25 | 0.20642 | 0.20642
788 | КТП №28 ВЛ-10кВ № 801, ПС ЗР-8 | Производственное отделение "Южные электрические сети", Зерноградский РЭС | Ростовская область | Зерноградский район | 10/0,4 кВ | 0.1 | 0.05916 | 0.05916
789 | КТП №74 ВЛ-10кВ № 801, ПС ЗР-8 | Производственное отделение "Южные электрические сети", Зерноградский РЭС | Ростовская область | Зерноградский район | 10/0,4 кВ | 0.16 | 0.1056 | 0.1056
790 | КТП №72 ВЛ-10кВ № 801, ПС ЗР-8 | Производственное отделение "Южные электрические сети", Зерноградский РЭС | Ростовская область | Зерноградский район | 10/0,4 кВ | 0.16 | 0.1056 | 0.1056
791 | КТП №70 ВЛ-10кВ № 801, ПС ЗР-8 | Производственное отделение "Южные электрические сети", Зерноградский РЭС | Ростовская область | Зерноградский район | 10/0,4 кВ | 0.25 | 0.17298 | 0.17298
792 | КТП №45 ВЛ-10кВ № 801, ПС ЗР-8 | Производственное отделение "Южные электрические сети", Зерноградский РЭС | Ростовская область | Зерноградский район | 10/0,4 кВ | 0.063 | 0.052638 | 0.052638
793 | КТП №41 ВЛ-10кВ № 801, ПС ЗР-8 | Производственное отделение "Южные электрические сети", Зерноградский РЭС | Ростовская область | Зерноградский район | 10/0,4 кВ | 0.16 | 0.1132 | 0.1132
794 | КТП №34 ВЛ-10кВ № 802, ПС ЗР-8 | Производственное отделение "Южные электрические сети", Зерноградский РЭС | Ростовская область | Зерноградский район | 10/0,4 кВ | 0.56 | 0.46992 | 0.46992
795 | КТП №20 ВЛ-10кВ № 803, ПС ЗР-8 | Производственное отделение "Южные электрические сети", Зерноградский РЭС | Ростовская область | Зерноградский район | 10/0,4 кВ | 0.04 | 0 | 0
796 | КТП №35 ВЛ-10кВ № 803, ПС ЗР-8 | Производственное отделение "Южные электрические сети", Зерноградский РЭС | Ростовская область | Зерноградский район | 10/0,4 кВ | 0.25 | 0.15322 | 0.15322
797 | КТП №149 ВЛ-10кВ № 803, ПС ЗР-8 | Производственное отделение "Южные электрические сети", Зерноградский РЭС | Ростовская область | Зерноградский район | 10/0,4 кВ | 0.4 | 0.26096 | 0.26096
798 | КТП №37 ВЛ-10кВ № 803, ПС ЗР-8 | Производственное отделение "Южные электрические сети", Зерноградский РЭС | Ростовская область | Зерноградский район | 10/0,4 кВ | 0.25 | 0.20642 | 0.20642
799 | КТП №38 ВЛ-10кВ № 803, ПС ЗР-8 | Производственное отделение "Южные электрические сети", Зерноградский РЭС | Ростовская область | Зерноградский район | 10/0,4 кВ | 0.18 | 0.1527 | 0.1527
800 | КТП №86 ВЛ-10кВ № 803, ПС ЗР-8 | Производственное отделение "Южные электрические сети", Зерноградский РЭС | Ростовская область | Зерноградский район | 10/0,4 кВ | 0.4 | 0.33362 | 0.33362
801 | КТП №36 ВЛ-10кВ № 803, ПС ЗР-8 | Производственное отделение "Южные электрические сети", Зерноградский РЭС | Ростовская область | Зерноградский район | 10/0,4 кВ | 0.57 | 0.33098 | 0.33098
802 | КТП №89 ВЛ-10кВ № 806, ПС ЗР-8 | Производственное отделение "Южные электрические сети", Зерноградский РЭС | Ростовская область | Зерноградский район | 10/0,4 кВ | 0.16 | 0.0752 | 0.0752
803 | КТП №44 ВЛ-10кВ № 806, ПС ЗР-8 | Производственное отделение "Южные электрические сети", Зерноградский РЭС | Ростовская область | Зерноградский район | 10/0,4 кВ | 0.25 | 0.17663 | 0.17663
804 | КТП №32 ВЛ-10кВ № 806, ПС ЗР-8 | Производственное отделение "Южные электрические сети", Зерноградский РЭС | Ростовская область | Зерноградский район | 10/0,4 кВ | 0.06 | 0.041272 | 0.041272
805 | КТП №46 ВЛ-10кВ № 806, ПС ЗР-8 | Производственное отделение "Южные электрические сети", Зерноградский РЭС | Ростовская область | Зерноградский район | 10/0,4 кВ | 0.1 | 0.06676 | 0.06676
806 | КТП №39 ВЛ-10кВ № 806, ПС ЗР-8 | Производственное отделение "Южные электрические сети", Зерноградский РЭС | Ростовская область | Зерноградский район | 10/0,4 кВ | 0.1 | 0.053688 | 0.053688
807 | КТП №47 ВЛ-10кВ № 806, ПС ЗР-8 | Производственное отделение "Южные электрические сети", Зерноградский РЭС | Ростовская область | Зерноградский район | 10/0,4 кВ | 0.04 | 0.010592 | 0.010592
808 | КТП №84ВЛ-10кВ № 806, ПС ЗР-8 | Производственное отделение "Южные электрические сети", Зерноградский РЭС | Ростовская область | Зерноградский район | 10/0,4 кВ | 0.1 | 0.085 | 0.085
809 | КТП №1 ВЛ-10кВ № 501, ПС ЗР-5 | Производственное отделение "Южные электрические сети", Зерноградский РЭС | Ростовская область | Зерноградский район | 10/0,4 кВ | 0.04 | 0.034 | 0.034
810 | КТП №3 ВЛ-10кВ № 501, ПС ЗР-5 | Производственное отделение "Южные электрические сети", Зерноградский РЭС | Ростовская область | Зерноградский район | 10/0,4 кВ | 0.1 | 0.085 | 0.085
811 | КТП №7 ВЛ-10кВ № 501, ПС ЗР-5 | Производственное отделение "Южные электрические сети", Зерноградский РЭС | Ростовская область | Зерноградский район | 10/0,4 кВ | 0.16 | 0.095 | 0.095
812 | КТП №8 ВЛ-10кВ № 501, ПС ЗР-5 | Производственное отделение "Южные электрические сети", Зерноградский РЭС | Ростовская область | Зерноградский район | 10/0,4 кВ | 0.25 | 0.19669 | 0.19669
813 | КТП №9 ВЛ-10кВ № 501, ПС ЗР-5 | Производственное отделение "Южные электрические сети", Зерноградский РЭС | Ростовская область | Зерноградский район | 10/0,4 кВ | 0.16 | 0.062 | 0.062
814 | КТП №10 ВЛ-10кВ № 501, ПС ЗР-5 | Производственное отделение "Южные электрические сети", Зерноградский РЭС | Ростовская область | Зерноградский район | 10/0,4 кВ | 0.25 | 0.11 | 0.11
815 | КТП №12 ВЛ-10кВ № 501, ПС ЗР-5 | Производственное отделение "Южные электрические сети", Зерноградский РЭС | Ростовская область | Зерноградский район | 10/0,4 кВ | 0.4 | 0.32845 | 0.32845
816 | КТП №13 ВЛ-10кВ № 501, ПС ЗР-5 | Производственное отделение "Южные электрические сети", Зерноградский РЭС | Ростовская область | Зерноградский район | 10/0,4 кВ | 0.025 | 0.020034 | 0.020034
817 | КТП №14 ВЛ-10кВ № 501, ПС ЗР-5 | Производственное отделение "Южные электрические сети", Зерноградский РЭС | Ростовская область | Зерноградский район | 10/0,4 кВ | 0.25 | 0.21007 | 0.21007
818 | КТП №15 ВЛ-10кВ № 501, ПС ЗР-5 | Производственное отделение "Южные электрические сети", Зерноградский РЭС | Ростовская область | Зерноградский район | 10/0,4 кВ | 0.25 | 0.16812 | 0.16812
819 | КТП №16 ВЛ-10кВ № 501, ПС ЗР-5 | Производственное отделение "Южные электрические сети", Зерноградский РЭС | Ростовская область | Зерноградский район | 10/0,4 кВ | 0.16 | 0.0828 | 0.0828
820 | КТП №17 ВЛ-10кВ № 501, ПС ЗР-5 | Производственное отделение "Южные электрические сети", Зерноградский РЭС | Ростовская область | Зерноградский район | 10/0,4 кВ | 0.16 | 0.10013 | 0.10013
821 | КТП №19 ВЛ-10кВ № 501, ПС ЗР-5 | Производственное отделение "Южные электрические сети", Зерноградский РЭС | Ростовская область | Зерноградский район | 10/0,4 кВ | 0.25 | 0.19183 | 0.19183
822 | КТП №20 ВЛ-10кВ № 501, ПС ЗР-5 | Производственное отделение "Южные электрические сети", Зерноградский РЭС | Ростовская область | Зерноградский район | 10/0,4 кВ | 0.1 | 0.070104 | 0.070104
823 | КТП №21 ВЛ-10кВ № 501, ПС ЗР-5 | Производственное отделение "Южные электрические сети", Зерноградский РЭС | Ростовская область | Зерноградский район | 10/0,4 кВ | 0.18 | 0.12838 | 0.12838
824 | КТП №22 ВЛ-10кВ № 501, ПС ЗР-5 | Производственное отделение "Южные электрические сети", Зерноградский РЭС | Ростовская область | Зерноградский район | 10/0,4 кВ | 0.1 | 0.08348 | 0.08348
825 | КТП №23 ВЛ-10кВ № 501, ПС ЗР-5 | Производственное отделение "Южные электрические сети", Зерноградский РЭС | Ростовская область | Зерноградский район | 10/0,4 кВ | 0.25 | 0.20703 | 0.20703
826 | КТП №24 ВЛ-10кВ № 501, ПС ЗР-5 | Производственное отделение "Южные электрические сети", Зерноградский РЭС | Ростовская область | Зерноградский район | 10/0,4 кВ | 0.16 | 0.11867 | 0.11867
827 | КТП №50 ВЛ-10кВ № 501, ПС ЗР-5 | Производственное отделение "Южные электрические сети", Зерноградский РЭС | Ростовская область | Зерноградский район | 10/0,4 кВ | 0.025 | 0.019426 | 0.019426
828 | КТП №70 ВЛ-10кВ № 501, ПС ЗР-5 | Производственное отделение "Южные электрические сети", Зерноградский РЭС | Ростовская область | Зерноградский район | 10/0,4 кВ | 0.16 | 0.10621 | 0.10621
829 | КТП №80 ВЛ-10кВ № 501, ПС ЗР-5 | Производственное отделение "Южные электрические сети", Зерноградский РЭС | Ростовская область | Зерноградский район | 10/0,4 кВ | 0.25 | 0.15292 | 0.15292
830 | КТП №81 ВЛ-10кВ № 501, ПС ЗР-5 | Производственное отделение "Южные электрические сети", Зерноградский РЭС | Ростовская область | Зерноградский район | 10/0,4 кВ | 0.16 | 0.08 | 0.08
831 | КТП №89 ВЛ-10кВ № 501, ПС ЗР-5 | Производственное отделение "Южные электрические сети", Зерноградский РЭС | Ростовская область | Зерноградский район | 10/0,4 кВ | 0.16 | 0.136 | 0.136
832 | КТП №96 ВЛ-10кВ № 501, ПС ЗР-5 | Производственное отделение "Южные электрические сети", Зерноградский РЭС | Ростовская область | Зерноградский район | 10/0,4 кВ | 0.315 | 0.16 | 0.16
833 | КТП №104 ВЛ-10кВ № 501, ПС ЗР-5 | Производственное отделение "Южные электрические сети", Зерноградский РЭС | Ростовская область | Зерноградский район | 10/0,4 кВ | 0.063 | 0.038654 | 0.038654
834 | КТП №115 ВЛ-10кВ № 501, ПС ЗР-5 | Производственное отделение "Южные электрические сети", Зерноградский РЭС | Ростовская область | Зерноградский район | 10/0,4 кВ | 0.25 | 0.175 | 0.175
835 | КТП №41 ВЛ-10кВ № 505, ПС ЗР-5 | Производственное отделение "Южные электрические сети", Зерноградский РЭС | Ростовская область | Зерноградский район | 10/0,4 кВ | 0.025 | 0.006354 | 0.006354
836 | КТП №42 ВЛ-10кВ № 505, ПС ЗР-5 | Производственное отделение "Южные электрические сети", Зерноградский РЭС | Ростовская область | Зерноградский район | 10/0,4 кВ | 0.25 | 0.17055 | 0.17055
837 | КТП №45 ВЛ-10кВ № 505, ПС ЗР-5 | Производственное отделение "Южные электрические сети", Зерноградский РЭС | Ростовская область | Зерноградский район | 10/0,4 кВ | 0.16 | 0.11989 | 0.11989
838 | КТП №46 ВЛ-10кВ № 505, ПС ЗР-5 | Производственное отделение "Южные электрические сети", Зерноградский РЭС | Ростовская область | Зерноградский район | 10/0,4 кВ | 0.16 | 0.13205 | 0.13205
839 | КТП №48 ВЛ-10кВ № 505, ПС ЗР-5 | Производственное отделение "Южные электрические сети", Зерноградский РЭС | Ростовская область | Зерноградский район | 10/0,4 кВ | 0.4 | 0.30078 | 0.30078
840 | КТП №49 ВЛ-10кВ № 505, ПС ЗР-5 | Производственное отделение "Южные электрические сети", Зерноградский РЭС | Ростовская область | Зерноградский район | 10/0,4 кВ | 0.16 | 0.1357 | 0.1357
841 | КТП №51 ВЛ-10кВ № 505, ПС ЗР-5 | Производственное отделение "Южные электрические сети", Зерноградский РЭС | Ростовская область | Зерноградский район | 10/0,4 кВ | 0.25 | 0.20156 | 0.20156
842 | КТП №84 ВЛ-10кВ № 505, ПС ЗР-5 | Производственное отделение "Южные электрические сети", Зерноградский РЭС | Ростовская область | Зерноградский район | 10/0,4 кВ | 0.4 | 0.27251 | 0.27251
843 | КТП №102 ВЛ-10кВ № 505, ПС ЗР-5 | Производственное отделение "Южные электрические сети", Зерноградский РЭС | Ростовская область | Зерноградский район | 10/0,4 кВ | 0.025 | 0.02125 | 0.02125
844 | КТП №26 ВЛ-10кВ № 507, ПС ЗР-5 | Производственное отделение "Южные электрические сети", Зерноградский РЭС | Ростовская область | Зерноградский район | 10/0,4 кВ | 0.16 | 0.13053 | 0.13053
845 | КТП №57ВЛ-10кВ № 1102, ПС ЗР-11 | Производственное отделение "Южные электрические сети", Зерноградский РЭС | Ростовская область | Зерноградский район | 10/0,4 кВ | 0.16 | 0.12566 | 0.12566
846 | КТП №58 ВЛ-10кВ № 1102, ПС ЗР-11 | Производственное отделение "Южные электрические сети", Зерноградский РЭС | Ростовская область | Зерноградский район | 10/0,4 кВ | 0.25 | 0.19031 | 0.19031
847 | КТП №63 ВЛ-10кВ № 1102, ПС ЗР-11 | Производственное отделение "Южные электрические сети", Зерноградский РЭС | Ростовская область | Зерноградский район | 10/0,4 кВ | 0.25 | 0.1973 | 0.1973
848 | КТП №64 ВЛ-10кВ № 1102, ПС ЗР-11 | Производственное отделение "Южные электрические сети", Зерноградский РЭС | Ростовская область | Зерноградский район | 10/0,4 кВ | 0.16 | 0.10864 | 0.10864
849 | КТП №65 ВЛ-10кВ № 1102, ПС ЗР-11 | Производственное отделение "Южные электрические сети", Зерноградский РЭС | Ростовская область | Зерноградский район | 10/0,4 кВ | 0.1 | 0.083784 | 0.083784
850 | КТП №88 ВЛ-10кВ № 1102, ПС ЗР-11 | Производственное отделение "Южные электрические сети", Зерноградский РЭС | Ростовская область | Зерноградский район | 10/0,4 кВ | 0.1 | 0.064936 | 0.064936
851 | КТП №98 ВЛ-10кВ № 1102, ПС ЗР-11 | Производственное отделение "Южные электрические сети", Зерноградский РЭС | Ростовская область | Зерноградский район | 10/0,4 кВ | 0.315 | 0.22641 | 0.22641
852 | КТП №114 ВЛ-10кВ № 1102, ПС ЗР-11 | Производственное отделение "Южные электрические сети", Зерноградский РЭС | Ростовская область | Зерноградский район | 10/0,4 кВ | 0.25 | 0.17693 | 0.17693
853 | КТП №119 ВЛ-10кВ № 1102, ПС ЗР-11 | Производственное отделение "Южные электрические сети", Зерноградский РЭС | Ростовская область | Зерноградский район | 10/0,4 кВ | 0.01 | 0.0085 | 0.0085
854 | КТП №36 ВЛ-10кВ № 1107,ПС ЗР-11 | Производственное отделение "Южные электрические сети", Зерноградский РЭС | Ростовская область | Зерноградский район | 10/0,4 кВ | 0.063 | 0.04747 | 0.04747
855 | КТП №55 ВЛ-10кВ № 1107,ПС ЗР-11 | Производственное отделение "Южные электрические сети", Зерноградский РЭС | Ростовская область | Зерноградский район | 10/0,4 кВ | 0.1 | 0.03028 | 0.03028
856 | КТП №74 ВЛ-10кВ № 1107,ПС ЗР-11 | Производственное отделение "Южные электрические сети", Зерноградский РЭС | Ростовская область | Зерноградский район | 10/0,4 кВ | 0.25 | 0.14744 | 0.14744
857 | КТП №76 ВЛ-10кВ № 1107,ПС ЗР-11 | Производственное отделение "Южные электрические сети", Зерноградский РЭС | Ростовская область | Зерноградский район | 10/0,4 кВ | 0.063 | 0.040782 | 0.040782
858 | КТП №43 ВЛ-10кВ № 1107,ПС ЗР-11 | Производственное отделение "Южные электрические сети", Зерноградский РЭС | Ростовская область | Зерноградский район | 10/0,4 кВ | 0.1 | 0.085 | 0.085
859 | КТП №77ВЛ-10кВ № 1107,ПС ЗР-11 | Производственное отделение "Южные электрические сети", Зерноградский РЭС | Ростовская область | Зерноградский район | 10/0,4 кВ | 0.25 | 0.19852 | 0.19852
860 | КТП №93 ВЛ-10кВ № 1107,ПС ЗР-11 | Производственное отделение "Южные электрические сети", Зерноградский РЭС | Ростовская область | Зерноградский район | 10/0,4 кВ | 0.25 | 0.2125 | 0.2125
861 | КТП №29 ВЛ-10кВ № 1402, ПС ЗР-14 | Производственное отделение "Южные электрические сети", Зерноградский РЭС | Ростовская область | Зерноградский район | 10/0,4 кВ | 0.16 | 0.10864 | 0.10864
862 | КТП №30 ВЛ-10кВ № 1402, ПС ЗР-14 | Производственное отделение "Южные электрические сети", Зерноградский РЭС | Ростовская область | Зерноградский район | 10/0,4 кВ | 0.25 | 0.18636 | 0.18636
863 | КТП №31 ВЛ-10кВ № 1402, ПС ЗР-14 | Производственное отделение "Южные электрические сети", Зерноградский РЭС | Ростовская область | Зерноградский район | 10/0,4 кВ | 0.4 | 0.25488 | 0.25488
864 | КТП №32 ВЛ-10кВ № 1402, ПС ЗР-14 | Производственное отделение "Южные электрические сети", Зерноградский РЭС | Ростовская область | Зерноградский район | 10/0,4 кВ | 0.25 | 0.127 | 0.127
865 | КТП №33 ВЛ-10кВ № 1402, ПС ЗР-14 | Производственное отделение "Южные электрические сети", Зерноградский РЭС | Ростовская область | Зерноградский район | 10/0,4 кВ | 0.25 | 0.17632 | 0.17632
866 | КТП №37 ВЛ-10кВ № 1402, ПС ЗР-14 | Производственное отделение "Южные электрические сети", Зерноградский РЭС | Ростовская область | Зерноградский район | 10/0,4 кВ | 0.16 | 0.13418 | 0.13418
867 | КТП №38 ВЛ-10кВ № 1402, ПС ЗР-14 | Производственное отделение "Южные электрические сети", Зерноградский РЭС | Ростовская область | Зерноградский район | 10/0,4 кВ | 0.25 | 0.2125 | 0.2125
868 | КТП №79 ВЛ-10кВ № 1402, ПС ЗР-14 | Производственное отделение "Южные электрические сети", Зерноградский РЭС | Ростовская область | Зерноградский район | 10/0,4 кВ | 0.16 | 0.089 | 0.089
869 | КТП №90 ВЛ-10кВ № 1402, ПС ЗР-14 | Производственное отделение "Южные электрические сети", Зерноградский РЭС | Ростовская область | Зерноградский район | 10/0,4 кВ | 0.4 | 0.33878 | 0.33878
870 | КТП №113 ВЛ-10кВ № 1402, ПС ЗР-14 | Производственное отделение "Южные электрические сети", Зерноградский РЭС | Ростовская область | Зерноградский район | 10/0,4 кВ | 0.1 | 0.085 | 0.085
871 | КТП №5 ВЛ-10кВ № 1407, ПС ЗР-14 | Производственное отделение "Южные электрические сети", Зерноградский РЭС | Ростовская область | Зерноградский район | 10/0,4 кВ | 0.16 | 0.13053 | 0.13053
872 | КТП №6 ВЛ-10кВ № 1407, ПС ЗР-14 | Производственное отделение "Южные электрические сети", Зерноградский РЭС | Ростовская область | Зерноградский район | 10/0,4 кВ | 0.1 | 0.083784 | 0.083784
873 | КТП №53 ВЛ-10кВ № 1407, ПС ЗР-14 | Производственное отделение "Южные электрические сети", Зерноградский РЭС | Ростовская область | Зерноградский район | 10/0,4 кВ | 0.063 | 0.05203 | 0.05203
874 | КТП №83 ВЛ-10кВ № 1407, ПС ЗР-14 | Производственное отделение "Южные электрические сети", Зерноградский РЭС | Ростовская область | Зерноградский район | 10/0,4 кВ | 0.16 | 0.12141 | 0.12141
875 | КТП №95 ВЛ-10кВ № 1407, ПС ЗР-14 | Производственное отделение "Южные электрические сети", Зерноградский РЭС | Ростовская область | Зерноградский район | 10/0,4 кВ | 0.18 | 0.09372 | 0.09372
876 | КТП №99 ВЛ-10кВ № 1407, ПС ЗР-14 | Производственное отделение "Южные электрические сети", Зерноградский РЭС | Ростовская область | Зерноградский район | 10/0,4 кВ | 0.063 | 0.038654 | 0.038654
877 | КТП №101 ВЛ-10кВ № 1407, ПС ЗР-14 | Производственное отделение "Южные электрические сети", Зерноградский РЭС | Ростовская область | Зерноградский район | 10/0,4 кВ | 0.063 | 0.043518 | 0.043518
878 | КТП №40 ВЛ-10кВ № 1407, ПС ЗР-14 | Производственное отделение "Южные электрические сети", Зерноградский РЭС | Ростовская область | Зерноградский район | 10/0,4 кВ | 0.1 | 0.084088 | 0.084088
879 | КТП №116 ВЛ-10кВ № 1407, ПС ЗР-14 | Производственное отделение "Южные электрические сети", Зерноградский РЭС | Ростовская область | Зерноградский район | 10/0,4 кВ | 0.1 | 0.080136 | 0.080136
880 | КТП№134 ВЛ-10 кВ № 101 ПС Зерновая | Производственное отделение "Южные электрические сети", Зерноградский РЭС | Ростовская область | Зерноградский район | 10/0,4 кВ | 0.16 | 0.089 | 0.089
881 | КТП№40 ВЛ-10 кВ № 101 ПС Зерновая | Производственное отделение "Южные электрические сети", Зерноградский РЭС | Ростовская область | Зерноградский район | 10/0,4 кВ | 0.1 | 0.075272 | 0.075272
882 | КТП№151ВЛ-10 кВ № 108 ПС Зерновая | Производственное отделение "Южные электрические сети", Зерноградский РЭС | Ростовская область | Зерноградский район | 10/0,4 кВ | 0.04 | 0.006336 | 0.006336
883 | КТП№1 ВЛ-10 кВ № 114 ПС Зерновая | Производственное отделение "Южные электрические сети", Зерноградский РЭС | Ростовская область | Зерноградский район | 10/0,4 кВ | 0.25 | 0.20976 | 0.20976
884 | КТП№3 ВЛ-10 кВ № 114 ПС Зерновая | Производственное отделение "Южные электрические сети", Зерноградский РЭС | Ростовская область | Зерноградский район | 10/0,4 кВ | 0.4 | 0.245 | 0.245
885 | КТП№4 ВЛ-10 кВ № 114 ПС Зерновая | Производственное отделение "Южные электрические сети", Зерноградский РЭС | Ростовская область | Зерноградский район | 10/0,4 кВ | 0.16 | 0.10074 | 0.10074
886 | КТП№5 ВЛ-10 кВ № 114 ПС Зерновая | Производственное отделение "Южные электрические сети", Зерноградский РЭС | Ростовская область | Зерноградский район | 10/0,4 кВ | 0.16 | 0.13083 | 0.13083
887 | КТП№6 ВЛ-10 кВ № 114 ПС Зерновая | Производственное отделение "Южные электрические сети", Зерноградский РЭС | Ростовская область | Зерноградский район | 10/0,4 кВ | 0.1 | 0.0774 | 0.0774
888 | КТП№7 ВЛ-10 кВ № 114 ПС Зерновая | Производственное отделение "Южные электрические сети", Зерноградский РЭС | Ростовская область | Зерноградский район | 10/0,4 кВ | 0.16 | 0.11898 | 0.11898
889 | КТП№11 ВЛ-10 кВ № 114 ПС Зерновая | Производственное отделение "Южные электрические сети", Зерноградский РЭС | Ростовская область | Зерноградский район | 10/0,4 кВ | 0.16 | 0.084016 | 0.084016
890 | КТП№73 ВЛ-10 кВ № 114 ПС Зерновая | Производственное отделение "Южные электрические сети", Зерноградский РЭС | Ростовская область | Зерноградский район | 10/0,4 кВ | 0.25 | 0.20916 | 0.20916
891 | КТП№97 ВЛ-10 кВ № 114 ПС Зерновая | Производственное отделение "Южные электрические сети", Зерноградский РЭС | Ростовская область | Зерноградский район | 10/0,4 кВ | 0.063 | 0 | 0
892 | КТП№157 ВЛ-10 кВ № 114 ПС Зерновая | Производственное отделение "Южные электрические сети", Зерноградский РЭС | Ростовская область | Зерноградский район | 10/0,4 кВ | 0.1 | 0.084088 | 0.084088
893 | КТП№123 ВЛ-10 кВ № 114 ПС Зерновая | Производственное отделение "Южные электрические сети", Зерноградский РЭС | Ростовская область | Зерноградский район | 10/0,4 кВ | 0.063 | 0.023 | 0.023
894 | КТП№113 ВЛ-10 кВ № 114 ПС Зерновая | Производственное отделение "Южные электрические сети", Зерноградский РЭС | Ростовская область | Зерноградский район | 10/0,4 кВ | 0.1 | 0.080136 | 0.080136
895 | КТП№38 ВЛ-10 кВ № 119 ПС Зерновая | Производственное отделение "Южные электрические сети", Зерноградский РЭС | Ростовская область | Зерноградский район | 10/0,4 кВ | 0.063 | 0.049902 | 0.049902
896 | КТП№124 ВЛ-10 кВ № 119 ПС Зерновая | Производственное отделение "Южные электрические сети", Зерноградский РЭС | Ростовская область | Зерноградский район | 10/0,4 кВ | 0.25 | 0.20946 | 0.20946
897 | КТП№85 ВЛ-10 кВ № 119 ПС Зерновая | Производственное отделение "Южные электрические сети", Зерноградский РЭС | Ростовская область | Зерноградский район | 10/0,4 кВ | 0.25 | 0.1289 | 0.1289
898 | КТП №28 ВЛ-10 кВ №121 ПС Зерновая | Производственное отделение "Южные электрические сети", Зерноградский РЭС | Ростовская область | Зерноградский район | 10/0,4 кВ | 0.16 | 0.132 | 0.132
899 | КТП№84 ВЛ-10 кВ № 121 ПС Зерновая | Производственное отделение "Южные электрические сети", Зерноградский РЭС | Ростовская область | Зерноградский район | 10/0,4 кВ | 0.04 | 0.031264 | 0.031264
900 | КТП№165ВЛ-10 кВ № 122 ПС Зерновая | Производственное отделение "Южные электрические сети", Зерноградский РЭС | Ростовская область | Зерноградский район | 10/0,4 кВ | 0.16 | 0.13235 | 0.13235
901 | КТП№112 ВЛ-10 кВ № 122 ПС Зерновая | Производственное отделение "Южные электрические сети", Зерноградский РЭС | Ростовская область | Зерноградский район | 10/0,4 кВ | 0.16 | 0.052 | 0.052
902 | КТП№121 ВЛ-10 кВ № 122 ПС Зерновая | Производственное отделение "Южные электрические сети", Зерноградский РЭС | Ростовская область | Зерноградский район | 10/0,4 кВ | 0.1 | 0.049432 | 0.049432
903 | КТП№122 ВЛ-10 кВ № 122 ПС Зерновая | Производственное отделение "Южные электрические сети", Зерноградский РЭС | Ростовская область | Зерноградский район | 10/0,4 кВ | 0.16 | 0.13114 | 0.13114
904 | КТП№17 ВЛ-10 кВ № 122 ПС Зерновая | Производственное отделение "Южные электрические сети", Зерноградский РЭС | Ростовская область | Зерноградский район | 10/0,4 кВ | 0.25 | 0.17663 | 0.17663
905 | КТП№16 ВЛ-10 кВ № 122 ПС Зерновая | Производственное отделение "Южные электрические сети", Зерноградский РЭС | Ростовская область | Зерноградский район | 10/0,4 кВ | 0.16 | 0.080976 | 0.080976
906 | КТП№14 ВЛ-10 кВ № 122 ПС Зерновая | Производственное отделение "Южные электрические сети", Зерноградский РЭС | Ростовская область | Зерноградский район | 10/0,4 кВ | 0.25 | 0.2125 | 0.2125
907 | КТП№15ВЛ-10 кВ № 122 ПС Зерновая | Производственное отделение "Южные электрические сети", Зерноградский РЭС | Ростовская область | Зерноградский район | 10/0,4 кВ | 0.25 | 0.1514 | 0.1514
908 | КТП№13 ВЛ-10 кВ № 122 ПС Зерновая | Производственное отделение "Южные электрические сети", Зерноградский РЭС | Ростовская область | Зерноградский район | 10/0,4 кВ | 0.1 | 0.04548 | 0.04548
909 | КТП№155 ВЛ-10 кВ № 122 ПС Зерновая | Производственное отделение "Южные электрические сети", Зерноградский РЭС | Ростовская область | Зерноградский район | 10/0,4 кВ | 0.1 | 0.078312 | 0.078312
910 | КТП№10 ВЛ-10 кВ № 122 ПС Зерновая | Производственное отделение "Южные электрические сети", Зерноградский РЭС | Ростовская область | Зерноградский район | 10/0,4 кВ | 0.01 | 0.00546 | 0.00546
911 | КТП№165ВЛ-10 кВ № 122 ПС Зерновая | Производственное отделение "Южные электрические сети", Зерноградский РЭС | Ростовская область | Зерноградский район | 10/0,4 кВ | 0.1 | 0.075576 | 0.075576
912 | КТП№47ВЛ-10 кВ № 1001 ПС ЗР-10 | Производственное отделение "Южные электрические сети", Зерноградский РЭС | Ростовская область | Зерноградский район | 10/0,4 кВ | 0.16 | 0.13144 | 0.13144
913 | КТП№25 ВЛ-10 кВ № 1009 ПС ЗР-10 | Производственное отделение "Южные электрические сети", Зерноградский РЭС | Ростовская область | Зерноградский район | 10/0,4 кВ | 0.1 | 0.027544 | 0.027544
914 | КТП№77 ВЛ-10 кВ № 1501 ПС ЗР-15 | Производственное отделение "Южные электрические сети", Зерноградский РЭС | Ростовская область | Зерноградский район | 10/0,4 кВ | 0.063 | 0.03531 | 0.03531
915 | КТП№79 ВЛ-10 кВ № 1501 ПС ЗР-15 | Производственное отделение "Южные электрические сети", Зерноградский РЭС | Ростовская область | Зерноградский район | 10/0,4 кВ | 0.16 | 0.005 | 0.005
916 | КТП№81 ВЛ-10 кВ № 1501 ПС ЗР-15 | Производственное отделение "Южные электрические сети", Зерноградский РЭС | Ростовская область | Зерноградский район | 10/0,4 кВ | 0.4 | 0.31082 | 0.31082
917 | КТП№104 ВЛ-10 кВ № 1501 ПС ЗР-15 | Производственное отделение "Южные электрические сети", Зерноградский РЭС | Ростовская область | Зерноградский район | 10/0,4 кВ | 0.4 | 0.30747 | 0.30747
918 | КТП№95 ВЛ-10 кВ № 1501 ПС ЗР-15 | Производственное отделение "Южные электрические сети", Зерноградский РЭС | Ростовская область | Зерноградский район | 10/0,4 кВ | 0.16 | 0 | 0
919 | КТП№83 ВЛ-10 кВ № 1501 ПС ЗР-15 | Производственное отделение "Южные электрические сети", Зерноградский РЭС | Ростовская область | Зерноградский район | 10/0,4 кВ | 0.25 | 0.20429 | 0.20429
920 | КТП№75 ВЛ-10 кВ № 1501 ПС ЗР-15 | Производственное отделение "Южные электрические сети", Зерноградский РЭС | Ростовская область | Зерноградский район | 10/0,4 кВ | 0.25 | 0.18149 | 0.18149
921 | КТП№35 ВЛ-10 кВ № 1501 ПС ЗР-15 | Производственное отделение "Южные электрические сети", Зерноградский РЭС | Ростовская область | Зерноградский район | 10/0,4 кВ | 0.16 | 0.126 | 0.126
922 | КТП№20 ВЛ-10 кВ № 1507 ПС ЗР-15 | Производственное отделение "Южные электрические сети", Зерноградский РЭС | Ростовская область | Зерноградский район | 10/0,4 кВ | 0.25 | 0.15231 | 0.15231
923 | КТП№21 ВЛ-10 кВ № 1507 ПС ЗР-15 | Производственное отделение "Южные электрические сети", Зерноградский РЭС | Ростовская область | Зерноградский район | 10/0,4 кВ | 0.063 | 0.04443 | 0.04443
924 | КТП№23 ВЛ-10 кВ № 1507 ПС ЗР-15 | Производственное отделение "Южные электрические сети", Зерноградский РЭС | Ростовская область | Зерноградский район | 10/0,4 кВ | 0.8 | 0.62 | 0.62
925 | КТП№22 ВЛ-10 кВ № 1507 ПС ЗР-15 | Производственное отделение "Южные электрические сети", Зерноградский РЭС | Ростовская область | Зерноградский район | 10/0,4 кВ | 0.16 | 0.095568 | 0.095568
926 | КТП№32 ВЛ-10 кВ № 1507 ПС ЗР-15 | Производственное отделение "Южные электрические сети", Зерноградский РЭС | Ростовская область | Зерноградский район | 10/0,4 кВ | 0.16 | 0.12323 | 0.12323
927 | КТП№109 ВЛ-10 кВ № 1507 ПС ЗР-15 | Производственное отделение "Южные электрические сети", Зерноградский РЭС | Ростовская область | Зерноградский район | 10/0,4 кВ | 0.4 | 0.3169 | 0.3169
928 | КТП№108 ВЛ-10 кВ № 1507 ПС ЗР-15 | Производственное отделение "Южные электрические сети", Зерноградский РЭС | Ростовская область | Зерноградский район | 10/0,4 кВ | 0.25 | 0.12738 | 0.12738
929 | КТП№110 ВЛ-10 кВ № 1507 ПС ЗР-15 | Производственное отделение "Южные электрические сети", Зерноградский РЭС | Ростовская область | Зерноградский район | 10/0,4 кВ | 0.8 | 0.67666 | 0.67666
930 | КТП№33 ВЛ-10 кВ № 1507 ПС ЗР-15 | Производственное отделение "Южные электрические сети", Зерноградский РЭС | Ростовская область | Зерноградский район | 10/0,4 кВ | 0.063 | 0.049598 | 0.049598
931 | КТП№78 ВЛ-10 кВ № 1507 ПС ЗР-15 | Производственное отделение "Южные электрические сети", Зерноградский РЭС | Ростовская область | Зерноградский район | 10/0,4 кВ | 0.04 | 0.02792 | 0.02792
932 | КТП№159 ВЛ-10 кВ № 1508 ПС ЗР-15 | Производственное отделение "Южные электрические сети", Зерноградский РЭС | Ростовская область | Зерноградский район | 10/0,4 кВ | 0.04 | 0.029744 | 0.029744
933 | КТП№56 ВЛ-10 кВ № 1205 ПС Манычская | Производственное отделение "Южные электрические сети", Зерноградский РЭС | Ростовская область | Зерноградский район | 10/0,4 кВ | 0.25 | 0.16872 | 0.16872
934 | КТП№57 ВЛ-10 кВ № 1205 ПС Манычская | Производственное отделение "Южные электрические сети", Зерноградский РЭС | Ростовская область | Зерноградский район | 10/0,4 кВ | 0.1 | 0.057944 | 0.057944
935 | КТП№90 ВЛ-10 кВ № 1205 ПС Манычская | Производственное отделение "Южные электрические сети", Зерноградский РЭС | Ростовская область | Зерноградский район | 10/0,4 кВ | 0.063 | 0.035918 | 0.035918
936 | КТП№63 ВЛ-10 кВ № 1205 ПС Манычская | Производственное отделение "Южные электрические сети", Зерноградский РЭС | Ростовская область | Зерноградский район | 10/0,4 кВ | 0.16 | 0.10347 | 0.10347
937 | КТП№59 ВЛ-10 кВ № 1205 ПС Манычская | Производственное отделение "Южные электрические сети", Зерноградский РЭС | Ростовская область | Зерноградский район | 10/0,4 кВ | 0.063 | 0.013118 | 0.013118
938 | КТП№61 ВЛ-10 кВ № 1205 ПС Манычская | Производственное отделение "Южные электрические сети", Зерноградский РЭС | Ростовская область | Зерноградский район | 10/0,4 кВ | 0.063 | 0.011598 | 0.011598
939 | КТП№62 ВЛ-10 кВ № 1205 ПС Манычская | Производственное отделение "Южные электрические сети", Зерноградский РЭС | Ростовская область | Зерноградский район | 10/0,4 кВ | 0.25 | 0.19 | 0.19
940 | КТП№66 ВЛ-10 кВ № 1205 ПС Манычская | Производственное отделение "Южные электрические сети", Зерноградский РЭС | Ростовская область | Зерноградский район | 10/0,4 кВ | 0.1 | 0.02268 | 0.02268
941 | КТП№64 ВЛ-10 кВ № 1205 ПС Манычская | Производственное отделение "Южные электрические сети", Зерноградский РЭС | Ростовская область | Зерноградский район | 10/0,4 кВ | 0.16 | 0.11898 | 0.11898
942 | КТП№65 ВЛ-10 кВ № 1205 ПС Манычская | Производственное отделение "Южные электрические сети", Зерноградский РЭС | Ростовская область | Зерноградский район | 10/0,4 кВ | 0.25 | 0.16204 | 0.16204
943 | КТП№60 ВЛ-10 кВ № 1205 ПС Манычская | Производственное отделение "Южные электрические сети", Зерноградский РЭС | Ростовская область | Зерноградский район | 10/0,4 кВ | 0.16 | 0.13478 | 0.13478
944 | КТП№87 ВЛ-10 кВ № 1205 ПС Манычская | Производственное отделение "Южные электрические сети", Зерноградский РЭС | Ростовская область | Зерноградский район | 10/0,4 кВ | 0.25 | 0.21159 | 0.21159
945 | КТП№48 ВЛ-10 кВ № 1207 ПС Манычская | Производственное отделение "Южные электрические сети", Зерноградский РЭС | Ростовская область | Зерноградский район | 10/0,4 кВ | 0.63 | 0.52334 | 0.52334
946 | КТП№49 ВЛ-10 кВ № 1207 ПС Манычская | Производственное отделение "Южные электрические сети", Зерноградский РЭС | Ростовская область | Зерноградский район | 10/0,4 кВ | 0.063 | 0.032878 | 0.032878
947 | КТП№50 ВЛ-10 кВ № 1207 ПС Манычская | Производственное отделение "Южные электрические сети", Зерноградский РЭС | Ростовская область | Зерноградский район | 10/0,4 кВ | 0.16 | 0.091008 | 0.091008
948 | КТП№51 ВЛ-10 кВ № 1207 ПС Манычская | Производственное отделение "Южные электрические сети", Зерноградский РЭС | Ростовская область | Зерноградский район | 10/0,4 кВ | 0.16 | 0.080064 | 0.080064
949 | КТП№51 ВЛ-10 кВ № 1207 ПС Манычская | Производственное отделение "Южные электрические сети", Зерноградский РЭС | Ростовская область | Зерноградский район | 10/0,4 кВ | 0.25 | 0.2052 | 0.2052
950 | КТП№36 ВЛ-10 кВ № 1207 ПС Манычская | Производственное отделение "Южные электрические сети", Зерноградский РЭС | Ростовская область | Зерноградский район | 10/0,4 кВ | 0.8 | 0.68 | 0.68
951 | КТП№37 ВЛ-10 кВ № 1207 ПС Манычская | Производственное отделение "Южные электрические сети", Зерноградский РЭС | Ростовская область | Зерноградский район | 10/0,4 кВ | 0.8 | 0.68 | 0.68
952 | КТП№89 ВЛ-10 кВ № 1207 ПС Манычская | Производственное отделение "Южные электрические сети", Зерноградский РЭС | Ростовская область | Зерноградский район | 10/0,4 кВ | 0.1 | 0.024504 | 0.024504
953 | КТП№88 ВЛ-10 кВ № 1207 ПС Манычская | Производственное отделение "Южные электрические сети", Зерноградский РЭС | Ростовская область | Зерноградский район | 10/0,4 кВ | 0.1 | 0.034536 | 0.034536
954 | КТП№115 ВЛ-10 кВ № 1207 ПС Манычская | Производственное отделение "Южные электрические сети", Зерноградский РЭС | Ростовская область | Зерноградский район | 10/0,4 кВ | 0.4 | 0.32419 | 0.32419
955 | КТП№101 ВЛ-10 кВ № 1207 ПС Манычская | Производственное отделение "Южные электрические сети", Зерноградский РЭС | Ростовская область | Зерноградский район | 10/0,4 кВ | 0.25 | 0.20156 | 0.20156
956 | КТП№58 ВЛ-10 кВ № 1207 ПС Манычская | Производственное отделение "Южные электрические сети", Зерноградский РЭС | Ростовская область | Зерноградский район | 10/0,4 кВ | 0.25 | 0.19852 | 0.19852
957 | КТП№74 ВЛ-10 кВ № 1209 ПС Манычская | Производственное отделение "Южные электрические сети", Зерноградский РЭС | Ростовская область | Зерноградский район | 10/0,4 кВ | 0.16 | 0.045 | 0.045
958 | КТП№80 ВЛ-10 кВ № 1209 ПС Манычская | Производственное отделение "Южные электрические сети", Зерноградский РЭС | Ростовская область | Зерноградский район | 10/0,4 кВ | 0.16 | 0.136 | 0.136
959 | КТП№34 ВЛ-10 кВ № 1209 ПС Манычская | Производственное отделение "Южные электрические сети", Зерноградский РЭС | Ростовская область | Зерноградский район | 10/0,4 кВ | 0.16 | 0.093136 | 0.093136
960 | КТП№91 ВЛ-10 кВ № 1209 ПС Манычская | Производственное отделение "Южные электрические сети", Зерноградский РЭС | Ростовская область | Зерноградский район | 10/0,4 кВ | 0.16 | 0.073376 | 0.073376
961 | КТП№72 ВЛ-10 кВ № 1209 ПС Манычская | Производственное отделение "Южные электрические сети", Зерноградский РЭС | Ростовская область | Зерноградский район | 10/0,4 кВ | 0.4 | 0.32328 | 0.32328
962 | КТП№42 ВЛ-10 кВ № 1209 ПС Манычская | Производственное отделение "Южные электрические сети", Зерноградский РЭС | Ростовская область | Зерноградский район | 10/0,4 кВ | 0.04 | 0.018496 | 0.018496
963 | КТП№55 ВЛ-10 кВ № 1209 ПС Манычская | Производственное отделение "Южные электрические сети", Зерноградский РЭС | Ростовская область | Зерноградский район | 10/0,4 кВ | 0.1 | 0.074968 | 0.074968
964 | КТП№54 ВЛ-10 кВ № 1209 ПС Манычская | Производственное отделение "Южные электрические сети", Зерноградский РЭС | Ростовская область | Зерноградский район | 10/0,4 кВ | 0.1 | 0.05916 | 0.05916
965 | КТП№69 ВЛ-10 кВ № 1210 ПС Манычская | Производственное отделение "Южные электрические сети", Зерноградский РЭС | Ростовская область | Зерноградский район | 10/0,4 кВ | 0.16 | 0.097696 | 0.097696
966 | КТП№67 ВЛ-10 кВ № 1210 ПС Манычская | Производственное отделение "Южные электрические сети", Зерноградский РЭС | Ростовская область | Зерноградский район | 10/0,4 кВ | 0.4 | 0.2567 | 0.2567
967 | КТП№71 ВЛ-10 кВ № 1210 ПС Манычская | Производственное отделение "Южные электрические сети", Зерноградский РЭС | Ростовская область | Зерноградский район | 10/0,4 кВ | 0.16 | 0.083104 | 0.083104
968 | КТП№70 ВЛ-10 кВ № 1210 ПС Манычская | Производственное отделение "Южные электрические сети", Зерноградский РЭС | Ростовская область | Зерноградский район | 10/0,4 кВ | 0.25 | 0.14532 | 0.14532
969 | КТП№9 ВЛ-10 кВ № 1210 ПС Манычская | Производственное отделение "Южные электрические сети", Зерноградский РЭС | Ростовская область | Зерноградский район | 10/0,4 кВ | 0.1 | 0.047608 | 0.047608
970 | КТП№156 ВЛ-10 кВ № 1210 ПС Манычская | Производственное отделение "Южные электрические сети", Зерноградский РЭС | Ростовская область | Зерноградский район | 10/0,4 кВ | 0.4 | 0.32419 | 0.32419
971 | КТП№100 ВЛ-10 кВ № 1210 ПС Манычская | Производственное отделение "Южные электрические сети", Зерноградский РЭС | Ростовская область | Зерноградский район | 10/0,4 кВ | 0.1 | 0.06 | 0.06
972 | КТП№141 ВЛ-10 кВ № 1210 ПС Манычская | Производственное отделение "Южные электрические сети", Зерноградский РЭС | Ростовская область | Зерноградский район | 10/0,4 кВ | 0.4 | 0.29349 | 0.29349
973 | КТП№8 ВЛ-10 кВ № 1210 ПС Манычская | Производственное отделение "Южные электрические сети", Зерноградский РЭС | Ростовская область | Зерноградский район | 10/0,4 кВ | 0.25 | 0.17146 | 0.17146
974 | КТП№76 ВЛ-10 кВ № 1902 ПС ЗР-19 | Производственное отделение "Южные электрические сети", Зерноградский РЭС | Ростовская область | Зерноградский район | 10/0,4 кВ | 0.16 | 0.085536 | 0.085536
975 | КТП№186 ВЛ-10 кВ № 1902 ПС ЗР-19 | Производственное отделение "Южные электрические сети", Зерноградский РЭС | Ростовская область | Зерноградский район | 10/0,4 кВ | 0.04 | 0.032176 | 0.032176
976 | КТП№187 ВЛ-10 кВ № 1902 ПС ЗР-19 | Производственное отделение "Южные электрические сети", Зерноградский РЭС | Ростовская область | Зерноградский район | 10/0,4 кВ | 0.16 | 0.13357 | 0.13357
977 | КТП№126 ВЛ-10 кВ № 1801 ПС ЗР-18 | Производственное отделение "Южные электрические сети", Зерноградский РЭС | Ростовская область | Зерноградский район | 10/0,4 кВ | 0.8 | 0.50976 | 0.50976
978 | КТП№26 ВЛ-10 кВ № 1813 ПС ЗР-18 | Производственное отделение "Южные электрические сети", Зерноградский РЭС | Ростовская область | Зерноградский район | 10/0,4 кВ | 0.1 | 0.047608 | 0.047608
979 | КТП №130 ВЛ-10 кВ № 1813 ПС ЗР-18 | Производственное отделение "Южные электрические сети", Зерноградский РЭС | Ростовская область | Зерноградский район | 10/0,4 кВ | 0.25 | 0.091508 | 0.091508
980 | КТП №53 ВЛ-10кВ № 202, ПС Краснолучинская | Производственное отделение "Южные электрические сети", Зерноградский РЭС | Ростовская область | Зерноградский район | 10/0,4 кВ | 0.04 | 0.03248 | 0.03248
981 | КТП №56 ВЛ-10кВ № 202, ПС Краснолучинская | Производственное отделение "Южные электрические сети", Зерноградский РЭС | Ростовская область | Зерноградский район | 10/0,4 кВ | 0.16 | 0.12962 | 0.12962
982 | КТП №49 ВЛ-10кВ № 202, ПС Краснолучинская | Производственное отделение "Южные электрические сети", Зерноградский РЭС | Ростовская область | Зерноградский район | 10/0,4 кВ | 0.16 | 0.136 | 0.136
983 | КТП №151 ВЛ-10кВ № 202, ПС Краснолучинская | Производственное отделение "Южные электрические сети", Зерноградский РЭС | Ростовская область | Зерноградский район | 10/0,4 кВ | 0.063 | 0.036526 | 0.036526
984 | КТП №50ВЛ-10кВ № 202, ПС Краснолучинская | Производственное отделение "Южные электрические сети", Зерноградский РЭС | Ростовская область | Зерноградский район | 10/0,4 кВ | 0.1 | 0.084696 | 0.084696
985 | КТП №148 ВЛ-10кВ № 202, ПС Краснолучинская | Производственное отделение "Южные электрические сети", Зерноградский РЭС | Ростовская область | Зерноградский район | 10/0,4 кВ | 0.1 | 0.06828 | 0.06828
986 | КТП №54ВЛ-10кВ № 202, ПС Краснолучинская | Производственное отделение "Южные электрические сети", Зерноградский РЭС | Ростовская область | Зерноградский район | 10/0,4 кВ | 0.06 | 0.043704 | 0.043704
987 | КТП №107 ВЛ-10кВ № 202, ПС Краснолучинская | Производственное отделение "Южные электрические сети", Зерноградский РЭС | Ростовская область | Зерноградский район | 10/0,4 кВ | 0.1 | 0.07132 | 0.07132
988 | КТП №52ВЛ-10кВ № 202, ПС Краснолучинская | Производственное отделение "Южные электрические сети", Зерноградский РЭС | Ростовская область | Зерноградский район | 10/0,4 кВ | 0.4 | 0.34 | 0.34
989 | КТП №163 ВЛ-10кВ № 202, ПС Краснолучинская | Производственное отделение "Южные электрические сети", Зерноградский РЭС | Ростовская область | Зерноградский район | 10/0,4 кВ | 0.16 | 0.11715 | 0.11715
990 | КТП №55 ВЛ-10кВ № 202, ПС Краснолучинская | Производственное отделение "Южные электрические сети", Зерноградский РЭС | Ростовская область | Зерноградский район | 10/0,4 кВ | 0.063 | 0.05355 | 0.05355
991 | КТП №79 ВЛ-10кВ № 202, ПС Краснолучинская | Производственное отделение "Южные электрические сети", Зерноградский РЭС | Ростовская область | Зерноградский район | 10/0,4 кВ | 0.1 | 0.085 | 0.085
992 | КТП №61 ВЛ-10кВ № 203, ПС Краснолучинская | Производственное отделение "Южные электрические сети", Зерноградский РЭС | Ростовская область | Зерноградский район | 10/0,4 кВ | 0.25 | 0.18818 | 0.18818
993 | КТП №62 ВЛ-10кВ № 203, ПС Краснолучинская | Производственное отделение "Южные электрические сети", Зерноградский РЭС | Ростовская область | Зерноградский район | 10/0,4 кВ | 0.16 | 0.098 | 0.098
994 | КТП №67 ВЛ-10кВ № 203, ПС Краснолучинская | Производственное отделение "Южные электрические сети", Зерноградский РЭС | Ростовская область | Зерноградский район | 10/0,4 кВ | 0.25 | 0.18514 | 0.18514
995 | КТП №65 ВЛ-10кВ № 203, ПС Краснолучинская | Производственное отделение "Южные электрические сети", Зерноградский РЭС | Ростовская область | Зерноградский район | 10/0,4 кВ | 0.1 | 0.07588 | 0.07588
996 | КТП №147 ВЛ-10кВ № 203, ПС Краснолучинская | Производственное отделение "Южные электрические сети", Зерноградский РЭС | Ростовская область | Зерноградский район | 10/0,4 кВ | 0.25 | 0.2125 | 0.2125
997 | КТП №59 ВЛ-10кВ № 204, ПС Краснолучинская | Производственное отделение "Южные электрические сети", Зерноградский РЭС | Ростовская область | Зерноградский район | 10/0,4 кВ | 0.2 | 0.16483 | 0.16483
998 | КТП №60 ВЛ-10кВ № 204, ПС Краснолучинская | Производственное отделение "Южные электрические сети", Зерноградский РЭС | Ростовская область | Зерноградский район | 10/0,4 кВ | 0.1 | 0.050648 | 0.050648
999 | КТП №161ВЛ-10кВ № 204, ПС Краснолучинская | Производственное отделение "Южные электрические сети", Зерноградский РЭС | Ростовская область | Зерноградский район | 10/0,4 кВ | 0.16 | 0.11411 | 0.11411
1000 | КТП №64 ВЛ-10кВ № 204, ПС Краснолучинская | Производственное отделение "Южные электрические сети", Зерноградский РЭС | Ростовская область | Зерноградский район | 10/0,4 кВ | 0.16 | 0.11442 | 0.11442
1001 | КТП №157 ВЛ-10кВ № 204, ПС Краснолучинская | Производственное отделение "Южные электрические сети", Зерноградский РЭС | Ростовская область | Зерноградский район | 10/0,4 кВ | 0.1 | 0.066152 | 0.066152
1002 | КТП №66 ВЛ-10кВ № 204, ПС Краснолучинская | Производственное отделение "Южные электрические сети", Зерноградский РЭС | Ростовская область | Зерноградский район | 10/0,4 кВ | 0.16 | 0.13509 | 0.13509
1003 | КТП№58 ВЛ-10кВ № 204, ПС Краснолучинская | Производственное отделение "Южные электрические сети", Зерноградский РЭС | Ростовская область | Зерноградский район | 10/0,4 кВ | 0.16 | 0.12202 | 0.12202
1004 | КТП №128 ВЛ-10 кВ № 707 ПС ЗР-7 | Производственное отделение "Южные электрические сети", Зерноградский РЭС | Ростовская область | Зерноградский район | 10/0,4 кВ | 0.25 | 0.17514 | 0.17514
1005 | КТП №28 ВЛ-10 кВ № 121 ПС Зерновая | Производственное отделение "Южные электрические сети", Зерноградский РЭС | Ростовская область | Зерноградский район | 10/0,4 кВ | 0.1 | 0.09 | 0.09
1006 | ЗТП №126 ВЛ-10 кВ №203 ПС КГ-2 35/10 кВ | Производственное отделение "Южные электрические сети", Зерноградский РЭС | Ростовская область | Кагальницкий район | 10/0,4 кВ | 0.63 | 0.416 | 0.416
1007 | КТП №127 ВЛ-10 кВ №203 ПС КГ-2 35/10 кВ | Производственное отделение "Южные электрические сети", Зерноградский РЭС | Ростовская область | Кагальницкий район | 10/0,4 кВ | 0.25 | 0.17693 | 0.17693
1008 | КТП №128 ВЛ-10 кВ №204 ПС КГ-2 35/10кВ | Производственное отделение "Южные электрические сети", Зерноградский РЭС | Ростовская область | Кагальницкий район | 10/0,4 кВ | 0.25 | 0.11765 | 0.11765
1009 | КТП №129 ВЛ-10 кВ №204 ПС КГ-2 35/10 кВ | Производственное отделение "Южные электрические сети", Зерноградский РЭС | Ростовская область | Кагальницкий район | 10/0,4 кВ | 0.1 | 0.085 | 0.085
1010 | КТП №30 ВЛ-10 кВ №205 ПС КГ-2 35/10 кВ | Производственное отделение "Южные электрические сети", Зерноградский РЭС | Ростовская область | Кагальницкий район | 10/0,4 кВ | 0.1 | 0.021464 | 0.021464
1011 | КТП №117 ВЛ-10 кВ №205 ПС КГ-2 35/10 кВ | Производственное отделение "Южные электрические сети", Зерноградский РЭС | Ростовская область | Кагальницкий район | 10/0,4 кВ | 0.1 | 0.085 | 0.085
1012 | КТП №118 ВЛ-10 кВ №205 ПС КГ-2 35/10 кВ | Производственное отделение "Южные электрические сети", Зерноградский РЭС | Ростовская область | Кагальницкий район | 10/0,4 кВ | 0.25 | 0.11765 | 0.11765
1013 | КТП №132 ВЛ-10 кВ №205 ПС КГ-2 35/10 кВ | Производственное отделение "Южные электрические сети", Зерноградский РЭС | Ростовская область | Кагальницкий район | 10/0,4 кВ | 0.25 | 0.11704 | 0.11704
1014 | КТП №19 ВЛ-10 кВ №211 ПС КГ-2 35/10 кВ | Производственное отделение "Южные электрические сети", Зерноградский РЭС | Ростовская область | Кагальницкий район | 10/0,4 кВ | 0.16 | 0.06 | 0.06
1015 | КТП №20 ВЛ-10 кВ №211 ПС КГ-2 35/10 кВ | Производственное отделение "Южные электрические сети", Зерноградский РЭС | Ростовская область | Кагальницкий район | 10/0,4 кВ | 0.16 | 0.081584 | 0.081584
1016 | КТП №14 ВЛ-10 кВ №215 ПС КГ-2 35/10 кВ | Производственное отделение "Южные электрические сети", Зерноградский РЭС | Ростовская область | Кагальницкий район | 10/0,4 кВ | 0.063 | 0.01 | 0.01
1017 | КТП №17 ВЛ-10 кВ №215 ПС КГ-2 35/10 кВ | Производственное отделение "Южные электрические сети", Зерноградский РЭС | Ростовская область | Кагальницкий район | 10/0,4 кВ | 0.25 | 0.17845 | 0.17845
1018 | КТП №140 ВЛ-10 кВ №215 ПС КГ-2 35/10 кВ | Производственное отделение "Южные электрические сети", Зерноградский РЭС | Ростовская область | Кагальницкий район | 10/0,4 кВ | 0.16 | 0.097392 | 0.097392
1019 | КТП №141 ВЛ-10 кВ №215 ПС КГ-2 35/10 кВ | Производственное отделение "Южные электрические сети", Зерноградский РЭС | Ростовская область | Кагальницкий район | 10/0,4 кВ | 0.16 | 0.077936 | 0.077936
1020 | КТП №4 ВЛ-10 кВ №217 ПС КГ-2 35/10 кВ | Производственное отделение "Южные электрические сети", Зерноградский РЭС | Ростовская область | Кагальницкий район | 10/0,4 кВ | 0.063 | 0.05355 | 0.05355
1021 | КТП №13 ВЛ-10 кВ №217 ПС КГ-2 35/10 кВ | Производственное отделение "Южные электрические сети", Зерноградский РЭС | Ростовская область | Кагальницкий район | 10/0,4 кВ | 0.16 | 0.019264 | 0.019264
1022 | КТП №143 ВЛ-10 кВ №403 ПС КГ-4 35/10 кВ | Производственное отделение "Южные электрические сети", Зерноградский РЭС | Ростовская область | Кагальницкий район | 10/0,4 кВ | 0.1 | 0.060072 | 0.060072
1023 | КТП №110 ВЛ-10 кВ №403 ПС КГ-4 35/10 кВ | Производственное отделение "Южные электрические сети", Зерноградский РЭС | Ростовская область | Кагальницкий район | 10/0,4 кВ | 0.16 | 0.089184 | 0.089184
1024 | КТП №64 ВЛ-10 кВ №406 ПС КГ-4 35/10 кВ | Производственное отделение "Южные электрические сети", Зерноградский РЭС | Ростовская область | Кагальницкий район | 10/0,4 кВ | 0.1 | 0.01 | 0.01
1025 | КТП №114 ВЛ-10 кВ №406 ПС КГ-4 35/10 кВ | Производственное отделение "Южные электрические сети", Зерноградский РЭС | Ростовская область | Кагальницкий район | 10/0,4 кВ | 0.1 | 0.05612 | 0.05612
1026 | КТП№115 ВЛ-10 кВ №406 ПС КГ-4 35/10 кВ | Производственное отделение "Южные электрические сети", Зерноградский РЭС | Ростовская область | Кагальницкий район | 10/0,4 кВ | 0.04 | 0.001168 | 0.001168
1027 | КТП №113 ВЛ-10 кВ №406 ПС КГ-435/10 кВ | Производственное отделение "Южные электрические сети", Зерноградский РЭС | Ростовская область | Кагальницкий район | 10/0,4 кВ | 0.16 | 0.0904 | 0.0904
1028 | КТП №137 ВЛ-10 кВ №406 ПС КГ-4 35/10 кВ | Производственное отделение "Южные электрические сети", Зерноградский РЭС | Ростовская область | Кагальницкий район | 10/0,4 кВ | 0.1 | 0.029064 | 0.029064
1029 | КТП №135 ВЛ-10 кВ №406 ПС КГ-4 35/10 кВ | Производственное отделение "Южные электрические сети", Зерноградский РЭС | Ростовская область | Кагальницкий район | 10/0,4 кВ | 0.063 | 0.021022 | 0.021022
1030 | КТП №148 ВЛ-10 кВ №407 ПС КГ-4 35/10 кВ | Производственное отделение "Южные электрические сети", Зерноградский РЭС | Ростовская область | Кагальницкий район | 10/0,4 кВ | 0.25 | 0.10063 | 0.10063
1031 | КТП №58 ВЛ-10 кВ №407 ПС КГ-4 35/10 кВ | Производственное отделение "Южные электрические сети", Зерноградский РЭС | Ростовская область | Кагальницкий район | 10/0,4 кВ | 0.25 | 0.10701 | 0.10701
1032 | КТП №61 ВЛ-10 кВ №407 ПС КГ-4 35/10 кВ | Производственное отделение "Южные электрические сети", Зерноградский РЭС | Ростовская область | Кагальницкий район | 10/0,4 кВ | 0.18 | 0.01 | 0.01
1033 | КТП №62 ВЛ-10 кВ №407 ПС КГ-4 35/10 кВ | Производственное отделение "Южные электрические сети", Зерноградский РЭС | Ростовская область | Кагальницкий район | 10/0,4 кВ | 0.16 | 0.01 | 0.01
1034 | КТП №63 ВЛ-10 кВ №407 ПС КГ-4 35/10 кВ | Производственное отделение "Южные электрические сети", Зерноградский РЭС | Ростовская область | Кагальницкий район | 10/0,4 кВ | 0.1 | 0.01 | 0.01
1035 | КТП №147 ВЛ-10 кВ №407 ПС КГ-4 35/10 кВ | Производственное отделение "Южные электрические сети", Зерноградский РЭС | Ростовская область | Кагальницкий район | 10/0,4 кВ | 0.1 | 0.005656 | 0.005656
1036 | КТП №149 ВЛ-10 кВ №407 ПС КГ-4 35/10 кВ | Производственное отделение "Южные электрические сети", Зерноградский РЭС | Ростовская область | Кагальницкий район | 10/0,4 кВ | 0.1 | 0.020248 | 0.020248
1037 | КТП №65 ВЛ-10 кВ №407 ПС КГ-4 35/10 кВ | Производственное отделение "Южные электрические сети", Зерноградский РЭС | Ростовская область | Кагальницкий район | 10/0,4 кВ | 0.1 | 0.01 | 0.01
1038 | КТП №230 ВЛ-10 кВ №407 ПС КГ-4 35/10 кВ | Производственное отделение "Южные электрические сети", Зерноградский РЭС | Ростовская область | Кагальницкий район | 10/0,4 кВ | 0.63 | 0.01 | 0.01
1039 | КТП №131 ВЛ-10 кВ №407 ПС КГ-4 35/10 кВ | Производственное отделение "Южные электрические сети", Зерноградский РЭС | Ростовская область | Кагальницкий район | 10/0,4 кВ | 0.1 | 0.023896 | 0.023896
1040 | КТП №130 ВЛ-10 кВ №407 ПС КГ-4 35/10 кВ | Производственное отделение "Южные электрические сети", Зерноградский РЭС | Ростовская область | Кагальницкий район | 10/0,4 кВ | 0.16 | 0.070944 | 0.070944
1041 | КТП №133 ВЛ-10 кВ №407 ПС КГ-4 35/10 кВ | Производственное отделение "Южные электрические сети", Зерноградский РЭС | Ростовская область | Кагальницкий район | 10/0,4 кВ | 0.16 | 0.042976 | 0.042976
1042 | КТП №59 ВЛ-10 кВ №407 ПС КГ-4 35/10 кВ | Производственное отделение "Южные электрические сети", Зерноградский РЭС | Ростовская область | Кагальницкий район | 10/0,4 кВ | 0.945 | 0.72938 | 0.72938
1043 | КТП №236 ВЛ-10 кВ №407 ПС КГ-4 35/10 кВ | Производственное отделение "Южные электрические сети", Зерноградский РЭС | Ростовская область | Кагальницкий район | 10/0,4 кВ | 0.25 | 0.13285 | 0.13285
1044 | КТП №60 ВЛ-10 кВ №407 ПС КГ-4 35/10 кВ | Производственное отделение "Южные электрические сети", Зерноградский РЭС | Ростовская область | Кагальницкий район | 10/0,4 кВ | 0.25 | 0.054116 | 0.054116
1045 | КТП №66 ВЛ-10 кВ №413 ПС КГ-4 35/10 кВ | Производственное отделение "Южные электрические сети", Зерноградский РЭС | Ростовская область | Кагальницкий район | 10/0,4 кВ | 0.16 | 0.029904 | 0.029904
1046 | КТП №77 ВЛ-10 кВ №413 ПС КГ-4 35/10 кВ | Производственное отделение "Южные электрические сети", Зерноградский РЭС | Ростовская область | Кагальницкий район | 10/0,4 кВ | 0.25 | 0.15869 | 0.15869
1047 | КТП №73 ВЛ-10 кВ №413 ПС КГ-4 35/10 кВ | Производственное отделение "Южные электрические сети", Зерноградский РЭС | Ростовская область | Кагальницкий район | 10/0,4 кВ | 0.16 | 0.01 | 0.01
1048 | КТП №80 ВЛ-10 кВ №413 ПС КГ-4 35/10 кВ | Производственное отделение "Южные электрические сети", Зерноградский РЭС | Ростовская область | Кагальницкий район | 10/0,4 кВ | 0.16 | 0.136 | 0.136
1049 | КТП №75 ВЛ-10 кВ №413 ПС КГ-4 35/10 кВ | Производственное отделение "Южные электрические сети", Зерноградский РЭС | Ростовская область | Кагальницкий район | 10/0,4 кВ | 0.25 | 0.056852 | 0.056852
1050 | КТП №69 ВЛ-10 кВ №413 ПС КГ-4 35/10 кВ | Производственное отделение "Южные электрические сети", Зерноградский РЭС | Ростовская область | Кагальницкий район | 10/0,4 кВ | 0.06 | 0.01756 | 0.01756
1051 | КТП №67 ВЛ-10 кВ №413 ПС КГ-4 35/10 кВ | Производственное отделение "Южные электрические сети", Зерноградский РЭС | Ростовская область | Кагальницкий район | 10/0,4 кВ | 0.16 | 0.136 | 0.136
1052 | КТП №72 ВЛ-10 кВ №413 ПС КГ-4 35/10 кВ | Производственное отделение "Южные электрические сети", Зерноградский РЭС | Ростовская область | Кагальницкий район | 10/0,4 кВ | 0.063 | 0.009774 | 0.009774
1053 | КТП №74 ВЛ-10 кВ №413 ПС КГ-4 35/10 кВ | Производственное отделение "Южные электрические сети", Зерноградский РЭС | Ростовская область | Кагальницкий район | 10/0,4 кВ | 0.16 | 0.058176 | 0.058176
1054 | КТП №76 ВЛ-10 кВ №413 ПС КГ-4 35/10 кВ | Производственное отделение "Южные электрические сети", Зерноградский РЭС | Ростовская область | Кагальницкий район | 10/0,4 кВ | 0.25 | 0.09 | 0.09
1055 | КТП №79 ВЛ-10 кВ №413 ПС КГ-4 35/10 кВ | Производственное отделение "Южные электрические сети", Зерноградский РЭС | Ростовская область | Кагальницкий район | 10/0,4 кВ | 0.04 | 0.01 | 0.01
1056 | КТП №78 ВЛ-10 кВ №413 ПС КГ-4 35/10 кВ 35/10 кВ | Производственное отделение "Южные электрические сети", Зерноградский РЭС | Ростовская область | Кагальницкий район | 10/0,4 кВ | 0.16 | 0.069424 | 0.069424
1057 | КТП №97 ВЛ-10 кВ №413 ПС КГ-4 35/10 кВ | Производственное отделение "Южные электрические сети", Зерноградский РЭС | Ростовская область | Кагальницкий район | 10/0,4 кВ | 0.1 | 0.02724 | 0.02724
1058 | КТП №102 ВЛ-10 кВ №413 ПС КГ-4 35/10 кВ | Производственное отделение "Южные электрические сети", Зерноградский РЭС | Ростовская область | Кагальницкий район | 10/0,4 кВ | 0.1 | 0.01 | 0.01
1059 | КТП №70 ВЛ-10 кВ №413 ПС КГ-4 35/10 кВ | Производственное отделение "Южные электрические сети", Зерноградский РЭС | Ростовская область | Кагальницкий район | 10/0,4 кВ | 0.1 | 0 | 0
1060 | КТП №90 ВЛ-10 кВ №415 ПС КГ-4 35/10 кВ | Производственное отделение "Южные электрические сети", Зерноградский РЭС | Ростовская область | Кагальницкий район | 10/0,4 кВ | 0.1 | 0.02572 | 0.02572
1061 | КТП №92 ВЛ-10 кВ №415 ПС КГ-4 35/10 кВ | Производственное отделение "Южные электрические сети", Зерноградский РЭС | Ростовская область | Кагальницкий район | 10/0,4 кВ | 0.1 | 0.01 | 0.01
1062 | КТП №235 ВЛ-10 кВ №415 ПС КГ-4 35/10 кВ | Производственное отделение "Южные электрические сети", Зерноградский РЭС | Ростовская область | Кагальницкий район | 10/0,4 кВ | 0.063 | 0.002782 | 0.002782
1063 | КТП №89 ВЛ-10 кВ №415 ПС КГ-4 35/10 кВ | Производственное отделение "Южные электрические сети", Зерноградский РЭС | Ростовская область | Кагальницкий район | 10/0,4 кВ | 0.16 | 0.019 | 0.019
1064 | КТП №91 ВЛ-10 кВ №415 ПС КГ-4 35/10 кВ | Производственное отделение "Южные электрические сети", Зерноградский РЭС | Ростовская область | Кагальницкий район | 10/0,4 кВ | 0.1 | 0.017816 | 0.017816
1065 | КТП №98 ВЛ-10 кВ №415 ПС КГ-4 35/10 кВ | Производственное отделение "Южные электрические сети", Зерноградский РЭС | Ростовская область | Кагальницкий район | 10/0,4 кВ | 0.25 | 0.14684 | 0.14684
1066 | КТП №100 ВЛ-10 кВ №415 ПС КГ-4 35/10 кВ | Производственное отделение "Южные электрические сети", Зерноградский РЭС | Ростовская область | Кагальницкий район | 10/0,4 кВ | 0.16 | 0.095568 | 0.095568
1067 | КТП №96 ВЛ-10 кВ №415 ПС КГ-4 35/10 кВ | Производственное отделение "Южные электрические сети", Зерноградский РЭС | Ростовская область | Кагальницкий район | 10/0,4 кВ | 0.25 | 0.033748 | 0.033748
1068 | КТП №85 ВЛ-10 кВ №415 ПС КГ-4 35/10 кВ | Производственное отделение "Южные электрические сети", Зерноградский РЭС | Ростовская область | Кагальницкий район | 10/0,4 кВ | 0.063 | 0.01 | 0.01
1069 | КТП №83 ВЛ-10 кВ №415 ПС КГ-4 35/10 кВ | Производственное отделение "Южные электрические сети", Зерноградский РЭС | Ростовская область | Кагальницкий район | 10/0,4 кВ | 0.25 | 0.01 | 0.01
1070 | КТП №82 ВЛ-10 кВ №415 ПС КГ-4 35/10 кВ | Производственное отделение "Южные электрические сети", Зерноградский РЭС | Ростовская область | Кагальницкий район | 10/0,4 кВ | 0.1 | 0.06372 | 0.06372
1071 | КТП №84 ВЛ-10 кВ №415 ПС КГ-4 35/10 кВ | Производственное отделение "Южные электрические сети", Зерноградский РЭС | Ростовская область | Кагальницкий район | 10/0,4 кВ | 0.1 | 0.01 | 0.01
1072 | КТП №38 ВЛ-10 кВ №1004 ПС Полячки 110/10 кВ | Производственное отделение "Южные электрические сети", Зерноградский РЭС | Ростовская область | Кагальницкий район | 10/0,4 кВ | 0.04 | 0.021536 | 0.021536
1073 | КТП №39 ВЛ-10 кВ №1004 ПС Полячки | Производственное отделение "Южные электрические сети", Зерноградский РЭС | Ростовская область | Кагальницкий район | 10/0,4 кВ | 0.06 | 0.033368 | 0.033368
1074 | КТП №40 ВЛ-10 кВ №1004 ПС Полячки 110/10 кВ | Производственное отделение "Южные электрические сети", Зерноградский РЭС | Ростовская область | Кагальницкий район | 10/0,4 кВ | 0.1 | 0.060072 | 0.060072
1075 | КТП №41 ВЛ-10 кВ №1004 ПС Полячки 110/10 кВ | Производственное отделение "Южные электрические сети", Зерноградский РЭС | Ростовская область | Кагальницкий район | 10/0,4 кВ | 0.025 | 0.010002 | 0.010002
1076 | КТП №42 ВЛ-10 кВ №1004 ПС Полячки 110/10 кВ | Производственное отделение "Южные электрические сети", Зерноградский РЭС | Ростовская область | Кагальницкий район | 10/0,4 кВ | 0.1 | 0.053384 | 0.053384
1077 | КТП №44 ВЛ-10 кВ №1004 ПС Полячки 110/10 кВ | Производственное отделение "Южные электрические сети", Зерноградский РЭС | Ростовская область | Кагальницкий район | 10/0,4 кВ | 0.04 | 0.011504 | 0.011504
1078 | КТП №47 ВЛ-10 кВ №1004 ПС Полячки 110/10 кВ | Производственное отделение "Южные электрические сети", Зерноградский РЭС | Ростовская область | Кагальницкий район | 10/0,4 кВ | 0.25 | 0.13042 | 0.13042
1079 | КТП №48 ВЛ-10 кВ №1004 ПС Полячки 110/10 кВ | Производственное отделение "Южные электрические сети", Зерноградский РЭС | Ростовская область | Кагальницкий район | 10/0,4 кВ | 0.16 | 0.087056 | 0.087056
1080 | КТП №49 ВЛ-10 кВ №1004 ПС Полячки 110/10 кВ | Производственное отделение "Южные электрические сети", Зерноградский РЭС | Ростовская область | Кагальницкий район | 10/0,4 кВ | 0.25 | 0.15808 | 0.15808
1081 | КТП №50 ВЛ-10 кВ №1004 ПС Полячки 110/10 кВ | Производственное отделение "Южные электрические сети", Зерноградский РЭС | Ростовская область | Кагальницкий район | 10/0,4 кВ | 0.1 | 0.051864 | 0.051864
1082 | КТП №51 ВЛ-10 кВ №1004 ПС Полячки 110/10 кВ | Производственное отделение "Южные электрические сети", Зерноградский РЭС | Ростовская область | Кагальницкий район | 10/0,4 кВ | 0.16 | 0.12384 | 0.12384
1083 | КТП №52 ВЛ-10 кВ №1004 ПС Полячки 110/10 кВ | Производственное отделение "Южные электрические сети", Зерноградский РЭС | Ростовская область | Кагальницкий район | 10/0,4 кВ | 0.25 | 0.18149 | 0.18149
1084 | КТП №53 ВЛ-10 кВ №1004 ПС Полячки 110/10 кВ | Производственное отделение "Южные электрические сети", Зерноградский РЭС | Ростовская область | Кагальницкий район | 10/0,4 кВ | 0.1 | 0.069496 | 0.069496
1085 | КТП №162 ВЛ-10 кВ №1004 ПС Полячки 110/10 кВ | Производственное отделение "Южные электрические сети", Зерноградский РЭС | Ростовская область | Кагальницкий район | 10/0,4 кВ | 0.16 | 0.12566 | 0.12566
1086 | КТП №164 ВЛ-10 кВ №1004 ПС Полячки 110/10 кВ | Производственное отделение "Южные электрические сети", Зерноградский РЭС | Ростовская область | Кагальницкий район | 10/0,4 кВ | 0.25 | 0.17724 | 0.17724
1087 | КТП №163 ВЛ-10 кВ №1004 ПС Полячки 110/10 кВ | Производственное отделение "Южные электрические сети", Зерноградский РЭС | Ростовская область | Кагальницкий район | 10/0,4 кВ | 0.04 | 0.013632 | 0.013632
1088 | КТП №234 ВЛ-10 кВ №1004 ПС Полячки 110/10 кВ | Производственное отделение "Южные электрические сети", Зерноградский РЭС | Ростовская область | Кагальницкий район | 10/0,4 кВ | 0.25 | 0.21159 | 0.21159
1089 | КТП №166 ВЛ-10 кВ №1004 ПС Полячки 110/10 кВ | Производственное отделение "Южные электрические сети", Зерноградский РЭС | Ростовская область | Кагальницкий район | 10/0,4 кВ | 0.4 | 0.33909 | 0.33909
1090 | КТП №157 ВЛ-10 кВ №1004 ПС Полячки 110/10 кВ | Производственное отделение "Южные электрические сети", Зерноградский РЭС | Ростовская область | Кагальницкий район | 10/0,4 кВ | 0.16 | 0.13478 | 0.13478
1091 | КТП №169 ВЛ-10 кВ №1004 ПС Полячки 110/10 кВ | Производственное отделение "Южные электрические сети", Зерноградский РЭС | Ростовская область | Кагальницкий район | 10/0,4 кВ | 0.16 | 0.13509 | 0.13509
1092 | КТП №32 ВЛ-10 кВ №1005 ПС Полячки 110/10 кВ | Производственное отделение "Южные электрические сети", Зерноградский РЭС | Ростовская область | Кагальницкий район | 10/0,4 кВ | 0.04 | 0.031872 | 0.031872
1093 | КТП №33 ВЛ-10 кВ №1005 ПС Полячки 110/10 кВ | Производственное отделение "Южные электрические сети", Зерноградский РЭС | Ростовская область | Кагальницкий район | 10/0,4 кВ | 0.04 | 0.024272 | 0.024272
1094 | КТП №34 ВЛ-10 кВ №1005 ПС Полячки 110/10 кВ | Производственное отделение "Южные электрические сети", Зерноградский РЭС | Ростовская область | Кагальницкий район | 10/0,4 кВ | 0.1 | 0.054296 | 0.054296
1095 | КТП №28 ВЛ-10 кВ №1006 ПС Полячки 110/10 кВ | Производственное отделение "Южные электрические сети", Зерноградский РЭС | Ростовская область | Кагальницкий район | 10/0,4 кВ | 0.1 | 0.056424 | 0.056424
1096 | КТП №158 ВЛ-10 кВ №1006 ПС Полячки 110/10 кВ | Производственное отделение "Южные электрические сети", Зерноградский РЭС | Ростовская область | Кагальницкий район | 10/0,4 кВ | 0.04 | 0.030352 | 0.030352
1097 | КТП №155 ВЛ-10 кВ №1006 ПС Полячки 110/10 кВ | Производственное отделение "Южные электрические сети", Зерноградский РЭС | Ростовская область | Кагальницкий район | 10/0,4 кВ | 0.1 | 0.077704 | 0.077704
1098 | КТП №21 ВЛ-10 кВ №1006 ПС Полячки 110/10 кВ | Производственное отделение "Южные электрические сети", Зерноградский РЭС | Ростовская область | Кагальницкий район | 10/0,4 кВ | 0.1 | 0.057032 | 0.057032
1099 | КТП №23 ВЛ-10 кВ №1006 ПС Полячки 110/10 кВ | Производственное отделение "Южные электрические сети", Зерноградский РЭС | Ростовская область | Кагальницкий район | 10/0,4 кВ | 0.25 | 0.17116 | 0.17116
1100 | КТП №24 ВЛ-10 кВ №1006 ПС Полячки 110/10 кВ | Производственное отделение "Южные электрические сети", Зерноградский РЭС | Ростовская область | Кагальницкий район | 10/0,4 кВ | 0.16 | 0.094352 | 0.094352
1101 | КТП №25 ВЛ-10 кВ №1006 ПС Полячки 110/10 кВ | Производственное отделение "Южные электрические сети", Зерноградский РЭС | Ростовская область | Кагальницкий район | 10/0,4 кВ | 0.16 | 0.10043 | 0.10043
1102 | КТП №22 ВЛ-10 кВ №1006 ПС Полячки 110/10 кВ | Производственное отделение "Южные электрические сети", Зерноградский РЭС | Ростовская область | Кагальницкий район | 10/0,4 кВ | 0.16 | 0.1 | 0.1
1103 | КТП №26 ВЛ-10 кВ №1006 ПС Полячки 110/10 кВ | Производственное отделение "Южные электрические сети", Зерноградский РЭС | Ростовская область | Кагальницкий район | 10/0,4 кВ | 0.05 | 0.018788 | 0.018788
1104 | КТП №15 ВЛ-10 кВ №1006 ПС Полячки 110/10 кВ | Производственное отделение "Южные электрические сети", Зерноградский РЭС | Ростовская область | Кагальницкий район | 10/0,4 кВ | 0.16 | 0.12475 | 0.12475
1105 | КТП №13 ВЛ-10 кВ №101 ПС Звонкая 110/35/10 кВ | Производственное отделение "Южные электрические сети", Зерноградский РЭС | Ростовская область | Кагальницкий район | 10/0,4 кВ | 0.16 | 0.10864 | 0.10864
1106 | КТП №104 ВЛ-10 кВ №101 ПС Звонкая 110/35/10 кВ | Производственное отделение "Южные электрические сети", Зерноградский РЭС | Ростовская область | Кагальницкий район | 10/0,4 кВ | 0.04 | 0.0188 | 0.0188
1107 | КТП №15 ВЛ-10 кВ №102 ПС Звонкая 110/35/10 кВ | Производственное отделение "Южные электрические сети", Зерноградский РЭС | Ростовская область | Кагальницкий район | 10/0,4 кВ | 0.1 | 0.05612 | 0.05612
1108 | КТП №19 ВЛ-10 кВ №102 ПС Звонкая 110/35/10 кВ | Производственное отделение "Южные электрические сети", Зерноградский РЭС | Ростовская область | Кагальницкий район | 10/0,4 кВ | 0.25 | 0.13 | 0.13
1109 | КТП №25 ВЛ-10 кВ №102 ПС Звонкая 110/35/10 кВ | Производственное отделение "Южные электрические сети", Зерноградский РЭС | Ростовская область | Кагальницкий район | 10/0,4 кВ | 0.1 | 0.060072 | 0.060072
1110 | КТП №22 ВЛ-10 кВ №102 ПС Звонкая 110/35/10 кВ | Производственное отделение "Южные электрические сети", Зерноградский РЭС | Ростовская область | Кагальницкий район | 10/0,4 кВ | 0.04 | 0.005728 | 0.005728
1111 | КТП №21 ВЛ-10 кВ №102 ПС Звонкая 110/35/10 кВ | Производственное отделение "Южные электрические сети", Зерноградский РЭС | Ростовская область | Кагальницкий район | 10/0,4 кВ | 0.16 | 0.093136 | 0.093136
1112 | КТП №23 ВЛ-10 кВ №102 ПС Звонкая 110/35/10 кВ | Производственное отделение "Южные электрические сети", Зерноградский РЭС | Ростовская область | Кагальницкий район | 10/0,4 кВ | 0.16 | 0.09 | 0.09
1113 | КТП №44 ВЛ-10 кВ №102 ПС Звонкая 110/35/10 кВ | Производственное отделение "Южные электрические сети", Зерноградский РЭС | Ростовская область | Кагальницкий район | 10/0,4 кВ | 0.04 | 0.028224 | 0.028224
1114 | КТП №12 ВЛ-10 кВ №103 ПС Звонкая | Производственное отделение "Южные электрические сети", Зерноградский РЭС | Ростовская область | Кагальницкий район | 10/0,4 кВ | 0.16 | 0.095264 | 0.095264
1115 | КТП №79 ВЛ-10 кВ №103 ПС Звонкая 110/35/10 кВ | Производственное отделение "Южные электрические сети", Зерноградский РЭС | Ростовская область | Кагальницкий район | 10/0,4 кВ | 0.1 | 0.060376 | 0.060376
1116 | КТП №45 ВЛ-10 кВ №103 ПС Звонкая 110/35/10 кВ | Производственное отделение "Южные электрические сети", Зерноградский РЭС | Ростовская область | Кагальницкий район | 10/0,4 кВ | 0.25 | 0.162 | 0.162
1117 | КТП №42 ВЛ-10 кВ №103 ПС Звонкая 110/35/10 кВ | Производственное отделение "Южные электрические сети", Зерноградский РЭС | Ростовская область | Кагальницкий район | 10/0,4 кВ | 0.025 | 0.005746 | 0.005746
1118 | КТП №43 ВЛ-10 кВ №103 ПС Звонкая 110/35/10 кВ | Производственное отделение "Южные электрические сети", Зерноградский РЭС | Ростовская область | Кагальницкий район | 10/0,4 кВ | 0.1 | 0.033016 | 0.033016
1119 | КТП №41 ВЛ-10 кВ №103 ПС Звонкая 110/35/10 кВ | Производственное отделение "Южные электрические сети", Зерноградский РЭС | Ростовская область | Кагальницкий район | 10/0,4 кВ | 0.16 | 0.085232 | 0.085232
1120 | КТП №107 ВЛ-10 кВ №103 ПС Звонкая 110/35/10 кВ | Производственное отделение "Южные электрические сети", Зерноградский РЭС | Ростовская область | Кагальницкий район | 10/0,4 кВ | 0.063 | 0.047774 | 0.047774
1121 | КТП №40 ВЛ-10 кВ №103 ПС Звонкая 110/35/10 кВ | Производственное отделение "Южные электрические сети", Зерноградский РЭС | Ростовская область | Кагальницкий район | 10/0,4 кВ | 0.063 | 0.01 | 0.01
1122 | КТП №39 ВЛ-10 кВ №103 ПС Звонкая 110/35/10 кВ | Производственное отделение "Южные электрические сети", Зерноградский РЭС | Ростовская область | Кагальницкий район | 10/0,4 кВ | 0.04 | 0.015152 | 0.015152
1123 | КТП №180 ВЛ-10 кВ №103 ПС Звонкая 110/35/10 кВ | Производственное отделение "Южные электрические сети", Зерноградский РЭС | Ростовская область | Кагальницкий район | 10/0,4 кВ | 0.025 | 0 | 0
1124 | КТП №78 ВЛ-10 кВ №103 ПС Звонкая 110/35/10 кВ | Производственное отделение "Южные электрические сети", Зерноградский РЭС | Ростовская область | Кагальницкий район | 10/0,4 кВ | 0.04 | 0.012416 | 0.012416
1125 | КТП №18 ВЛ-10 кВ №104 ПС Звонкая 110/35/10 кВ | Производственное отделение "Южные электрические сети", Зерноградский РЭС | Ростовская область | Кагальницкий район | 10/0,4 кВ | 0.04 | 0.01 | 0.01
1126 | КТП №24 ВЛ-10 кВ №104 ПС Звонкая 110/35/10 кВ | Производственное отделение "Южные электрические сети", Зерноградский РЭС | Ростовская область | Кагальницкий район | 10/0,4 кВ | 0.1 | 0.008088 | 0.008088
1127 | КТП №11 ВЛ-10 кВ №104 ПС Звонкая 110/35/10 кВ | Производственное отделение "Южные электрические сети", Зерноградский РЭС | Ростовская область | Кагальницкий район | 10/0,4 кВ | 0.16 | 0.06 | 0.06
1128 | КТП №1 ВЛ-10 кВ №304 ПС КГ-3 35/10 кВ | Производственное отделение "Южные электрические сети", Зерноградский РЭС | Ростовская область | Кагальницкий район | 10/0,4 кВ | 0.21 | 0.156 | 0.156
1129 | КТП №106 ВЛ-10 кВ №304 ПС КГ-3 35/10 кВ | Производственное отделение "Южные электрические сети", Зерноградский РЭС | Ростовская область | Кагальницкий район | 10/0,4 кВ | 0.063 | 0.014942 | 0.014942
1130 | КТП №108 ВЛ-10 кВ №304 ПС КГ-3 35/10 кВ | Производственное отделение "Южные электрические сети", Зерноградский РЭС | Ростовская область | Кагальницкий район | 10/0,4 кВ | 0.16 | 0.06 | 0.06
1131 | КТП №2 ВЛ-10 кВ №304 ПС КГ-3 35/10 кВ | Производственное отделение "Южные электрические сети", Зерноградский РЭС | Ростовская область | Кагальницкий район | 10/0,4 кВ | 0.04 | 0.016976 | 0.016976
1132 | КТП №3 ВЛ-10 кВ №305 ПС КГ-3 35/10 кВ | Производственное отделение "Южные электрические сети", Зерноградский РЭС | Ростовская область | Кагальницкий район | 10/0,4 кВ | 0.16 | 0.091312 | 0.091312
1133 | КТП №4 ВЛ-10 кВ №305 ПС КГ-3 35/10 кВ | Производственное отделение "Южные электрические сети", Зерноградский РЭС | Ростовская область | Кагальницкий район | 10/0,4 кВ | 0.25 | 0.13 | 0.13
1134 | КТП №8 ВЛ-10 кВ №305 ПС КГ-3 35/10 кВ | Производственное отделение "Южные электрические сети", Зерноградский РЭС | Ростовская область | Кагальницкий район | 10/0,4 кВ | 0.1 | 0.023288 | 0.023288
1135 | КТП №6 ВЛ-10 кВ №313 ПС КГ-3 35/10 кВ | Производственное отделение "Южные электрические сети", Зерноградский РЭС | Ростовская область | Кагальницкий район | 10/0,4 кВ | 0.1 | 0.019944 | 0.019944
1136 | ЗТП №28 ВЛ-10 кВ №313 ПС КГ-3 35/10 кВ | Производственное отделение "Южные электрические сети", Зерноградский РЭС | Ростовская область | Кагальницкий район | 10/0,4 кВ | 0.4 | 0.26218 | 0.26218
1137 | КТП №29 ВЛ-10 кВ №313 ПС КГ-3 35/10 кВ | Производственное отделение "Южные электрические сети", Зерноградский РЭС | Ростовская область | Кагальницкий район | 10/0,4 кВ | 0.063 | 0.01 | 0.01
1138 | КТП №38 ВЛ-10 кВ №313 ПС КГ-3 35/10 кВ | Производственное отделение "Южные электрические сети", Зерноградский РЭС | Ростовская область | Кагальницкий район | 10/0,4 кВ | 0.063 | 0 | 0
1139 | КТП №34 ВЛ-10 кВ №313 ПС КГ-3 35/10 кВ | Производственное отделение "Южные электрические сети", Зерноградский РЭС | Ростовская область | Кагальницкий район | 10/0,4 кВ | 0.16 | 0.050576 | 0.050576
1140 | КТП №33 ВЛ-10 кВ №313 ПС КГ-3 35/10 кВ | Производственное отделение "Южные электрические сети", Зерноградский РЭС | Ростовская область | Кагальницкий район | 10/0,4 кВ | 0.16 | 0.053312 | 0.053312
1141 | КТП №35 ВЛ-10 кВ №313 ПС КГ-3 35/10 кВ | Производственное отделение "Южные электрические сети", Зерноградский РЭС | Ростовская область | Кагальницкий район | 10/0,4 кВ | 0.16 | 0.077328 | 0.077328
1142 | КТП №67 ВЛ-10 кВ №313 ПС КГ-3 35/10 кВ | Производственное отделение "Южные электрические сети", Зерноградский РЭС | Ростовская область | Кагальницкий район | 10/0,4 кВ | 0.063 | 0.00596 | 0.00596
1143 | КТП №36 ВЛ-10 кВ №313 ПС КГ-3 35/10 кВ | Производственное отделение "Южные электрические сети", Зерноградский РЭС | Ростовская область | Кагальницкий район | 10/0,4 кВ | 0.1 | 0.00596 | 0.00596
1144 | КТП №37 ВЛ-10 кВ №313 ПС КГ-3 35/10 кВ | Производственное отделение "Южные электрические сети", Зерноградский РЭС | Ростовская область | Кагальницкий район | 10/0,4 кВ | 0.16 | 0.094656 | 0.094656
1145 | КТП №128 ВЛ-10 кВ №313 ПС КГ-3 35/10 кВ | Производственное отделение "Южные электрические сети", Зерноградский РЭС | Ростовская область | Кагальницкий район | 10/0,4 кВ | 0.1 | 0 | 0
1146 | КТП №31 ВЛ-10 кВ №313 ПС КГ-3 35/10 кВ | Производственное отделение "Южные электрические сети", Зерноградский РЭС | Ростовская область | Кагальницкий район | 10/0,4 кВ | 0.1 | 0.057032 | 0.057032
1147 | КТП №77 ВЛ-10 кВ №313 ПС КГ-3 35/10 кВ | Производственное отделение "Южные электрические сети", Зерноградский РЭС | Ростовская область | Кагальницкий район | 10/0,4 кВ | 0.16 | 0.10347 | 0.10347
1148 | КТП №102 ВЛ-10 кВ №313 ПС КГ-3 35/10 кВ | Производственное отделение "Южные электрические сети", Зерноградский РЭС | Ростовская область | Кагальницкий район | 10/0,4 кВ | 0.025 | 0.02125 | 0.02125
1149 | КТП №103 ВЛ-10 кВ №313 ПС КГ-3 35/10 кВ | Производственное отделение "Южные электрические сети", Зерноградский РЭС | Ростовская область | Кагальницкий район | 10/0,4 кВ | 0.1 | 0.064328 | 0.064328
1150 | КТП №32 ВЛ-10 кВ №313 ПС КГ-3 35/10 кВ | Производственное отделение "Южные электрические сети", Зерноградский РЭС | Ростовская область | Кагальницкий район | 10/0,4 кВ | 0.16 | 0.10682 | 0.10682
1151 | КТП №51 ВЛ-10 кВ №318 ПС КГ-3 35/10 кВ | Производственное отделение "Южные электрические сети", Зерноградский РЭС | Ростовская область | Кагальницкий район | 10/0,4 кВ | 0.1 | 0.008696 | 0.008696
1152 | ЗТП №27 ВЛ-10 кВ №318 ПС КГ-3 35/10 кВ | Производственное отделение "Южные электрические сети", Зерноградский РЭС | Ростовская область | Кагальницкий район | 10/0,4 кВ | 0.16 | 0.072464 | 0.072464
1153 | КТП №54 ВЛ-10 кВ №318 ПС КГ-3 35/10 кВ | Производственное отделение "Южные электрические сети", Зерноградский РЭС | Ростовская область | Кагальницкий район | 10/0,4 кВ | 0.25 | 0.12069 | 0.12069
1154 | КТП №55 ВЛ-10 кВ №318 ПС КГ-3 35/10 кВ | Производственное отделение "Южные электрические сети", Зерноградский РЭС | Ростовская область | Кагальницкий район | 10/0,4 кВ | 0.16 | 0.086752 | 0.086752
1155 | КТП №58 ВЛ-10 кВ №318 ПС КГ-3 35/10 кВ | Производственное отделение "Южные электрические сети", Зерноградский РЭС | Ростовская область | Кагальницкий район | 10/0,4 кВ | 0.16 | 0.080976 | 0.080976
1156 | КТП №56 ВЛ-10 кВ №318 ПС КГ-3 35/10 кВ | Производственное отделение "Южные электрические сети", Зерноградский РЭС | Ростовская область | Кагальницкий район | 10/0,4 кВ | 0.16 | 0.060304 | 0.060304
1157 | КТП №46 ВЛ-10 кВ №318 ПС КГ-3 35/10 кВ | Производственное отделение "Южные электрические сети", Зерноградский РЭС | Ростовская область | Кагальницкий район | 10/0,4 кВ | 0.1 | 0.054936 | 0.054936
1158 | КТП №26 ВЛ-10 кВ №318 ПС КГ-3 35/10 кВ | Производственное отделение "Южные электрические сети", Зерноградский РЭС | Ростовская область | Кагальницкий район | 10/0,4 кВ | 0.1 | 0.0394 | 0.0394
1159 | КТП №60 ВЛ-10 кВ №318 ПС КГ-3 35/10 кВ | Производственное отделение "Южные электрические сети", Зерноградский РЭС | Ростовская область | Кагальницкий район | 10/0,4 кВ | 0.1 | 0.01 | 0.01
1160 | КТП №48 ВЛ-10 кВ №318 ПС КГ-3 35/10 кВ | Производственное отделение "Южные электрические сети", Зерноградский РЭС | Ростовская область | Кагальницкий район | 10/0,4 кВ | 0.1 | 0.042136 | 0.042136
1161 | КТП №47 ВЛ-10 кВ №318 ПС КГ-3 35/10 кВ | Производственное отделение "Южные электрические сети", Зерноградский РЭС | Ростовская область | Кагальницкий район | 10/0,4 кВ | 0.16 | 0.098608 | 0.098608
1162 | КТП №50 ВЛ-10 кВ №319 ПС КГ-3 35/10 кВ | Производственное отделение "Южные электрические сети", Зерноградский РЭС | Ростовская область | Кагальницкий район | 10/0,4 кВ | 0.1 | 0.044872 | 0.044872
1163 | №49 ВЛ-10 кВ №319 ПС КГ-3 35/10 кВ | Производственное отделение "Южные электрические сети", Зерноградский РЭС | Ростовская область | Кагальницкий район | 10/0,4 кВ | 0.025 | 0.01061 | 0.01061
1164 | КТП №9 ВЛ-10 кВ №319 ПС КГ-3 35/10 кВ | Производственное отделение "Южные электрические сети", Зерноградский РЭС | Ростовская область | Кагальницкий район | 10/0,4 кВ | 0.1 | 0.043656 | 0.043656
1165 | КТП №176 ВЛ-10 кВ №319 ПС КГ-3 35/10 кВ | Производственное отделение "Южные электрические сети", Зерноградский РЭС | Ростовская область | Кагальницкий район | 10/0,4 кВ | 0.063 | 0.008862 | 0.008862
1166 | КТП №59 ВЛ-10 кВ №319 ПС КГ-3 35/10 кВ | Производственное отделение "Южные электрические сети", Зерноградский РЭС | Ростовская область | Кагальницкий район | 10/0,4 кВ | 0.063 | 0.008862 | 0.008862
1167 | КТП №63 ВЛ-10 кВ №319 ПС КГ-3 35/10 кВ | Производственное отделение "Южные электрические сети", Зерноградский РЭС | Ростовская область | Кагальницкий район | 10/0,4 кВ | 0.063 | 0.004606 | 0.004606
1168 | КТП №64 ВЛ-10 кВ №319 ПС КГ-3 35/10 кВ | Производственное отделение "Южные электрические сети", Зерноградский РЭС | Ростовская область | Кагальницкий район | 10/0,4 кВ | 0.04 | 0.01 | 0.01
1169 | КТП №66 ВЛ-10 кВ №319 ПС КГ-3 35/10 кВ | Производственное отделение "Южные электрические сети", Зерноградский РЭС | Ростовская область | Кагальницкий район | 10/0,4 кВ | 0.25 | 0.16325 | 0.16325
1170 | КТП №52 ВЛ-10 кВ №319 ПС КГ-3 35/10 кВ | Производственное отделение "Южные электрические сети", Зерноградский РЭС | Ростовская область | Кагальницкий район | 10/0,4 кВ | 0.25 | 0.12069 | 0.12069
1171 | КТП №202 ВЛ-10 кВ №319 ПС КГ-3 | Производственное отделение "Южные электрические сети", Зерноградский РЭС | Ростовская область | Кагальницкий район | 10/0,4 кВ | 0.1 | 0.034 | 0.034
1172 | КТП №97 ВЛ-10 кВ №805 ПС БОС 110/10 кВ | Производственное отделение "Южные электрические сети", Зерноградский РЭС | Ростовская область | Кагальницкий район | 10/0,4 кВ | 0.25 | 0.15018 | 0.15018
1173 | КТП №95 ВЛ-10 кВ №805 ПС БОС 110/10 кВ | Производственное отделение "Южные электрические сети", Зерноградский РЭС | Ростовская область | Кагальницкий район | 10/0,4 кВ | 0.16 | 0.03 | 0.003
1174 | КТП №130 ВЛ-10 кВ №805 ПС БОС 110/10 кВ | Производственное отделение "Южные электрические сети", Зерноградский РЭС | Ростовская область | Кагальницкий район | 10/0,4 кВ | 0.063 | 0 | 0
1175 | КТП №135 ВЛ-10 кВ №805 ПС БОС 110/10 кВ | Производственное отделение "Южные электрические сети", Зерноградский РЭС | Ростовская область | Кагальницкий район | 10/0,4 кВ | 0.16 | 0.07368 | 0.07368
1176 | КТП №117 ВЛ-10 кВ №805 ПС БОС 110/10 кВ | Производственное отделение "Южные электрические сети", Зерноградский РЭС | Ростовская область | Кагальницкий район | 10/0,4 кВ | 0.16 | 0.06 | 0.06
1177 | КТП №109 ВЛ-10 кВ №805 ПС БОС 110/10 кВ | Производственное отделение "Южные электрические сети", Зерноградский РЭС | Ростовская область | Кагальницкий район | 10/0,4 кВ | 0.25 | 0.10096 | 0.10096
1178 | ЗТП №14 ВЛ-10 кВ №601 ПС КГ-6 35/10 кВ | Производственное отделение "Южные электрические сети", Зерноградский РЭС | Ростовская область | Кагальницкий район | 10/0,4 кВ | 0.063 | 0.048686 | 0.048686
1179 | КТП №137 ВЛ-10 кВ №601 ПС КГ-6 35/10 кВ | Производственное отделение "Южные электрические сети", Зерноградский РЭС | Ростовская область | Кагальницкий район | 10/0,4 кВ | 0.025 | 0.02125 | 0.02125
1180 | КТП №15 ВЛ-10 кВ №605 ПС КГ-6 35/10 кВ | Производственное отделение "Южные электрические сети", Зерноградский РЭС | Ростовская область | Кагальницкий район | 10/0,4 кВ | 0.16 | 0.060304 | 0.060304
1181 | КТП №16 ВЛ-10 кВ №605 ПС КГ-6 35/10 кВ | Производственное отделение "Южные электрические сети", Зерноградский РЭС | Ростовская область | Кагальницкий район | 10/0,4 кВ | 0.25 | 0 | 0
1182 | КТП №17 ВЛ-10 кВ №605 ПС КГ-6 35/10 кВ | Производственное отделение "Южные электрические сети", Зерноградский РЭС | Ростовская область | Кагальницкий район | 10/0,4 кВ | 0.16 | 0.052096 | 0.052096
1183 | КТП №18 ВЛ-10 кВ №605 ПС КГ-6 35/10 кВ | Производственное отделение "Южные электрические сети", Зерноградский РЭС | Ростовская область | Кагальницкий район | 10/0,4 кВ | 0.25 | 0.005 | 0.005
1184 | КТП №29 ВЛ-10 кВ №605 ПС КГ-6 35/10 кВ | Производственное отделение "Южные электрические сети", Зерноградский РЭС | Ростовская область | Кагальницкий район | 10/0,4 кВ | 0.1 | 0.01 | 0.01
1185 | КТП №204 ВЛ-10 кВ №605 ПС КГ-6 35/10 кВ | Производственное отделение "Южные электрические сети", Зерноградский РЭС | Ростовская область | Кагальницкий район | 10/0,4 кВ | 0.16 | 0.035376 | 0.035376
1186 | КТП №218 ВЛ-10 кВ №605 ПС КГ-6 35/10 кВ | Производственное отделение "Южные электрические сети", Зерноградский РЭС | Ростовская область | Кагальницкий район | 10/0,4 кВ | 0.1 | 0.01 | 0.01
1187 | КТП №2 ВЛ-10 кВ №605 ПС КГ-6 35/10 кВ | Производственное отделение "Южные электрические сети", Зерноградский РЭС | Ростовская область | Кагальницкий район | 10/0,4 кВ | 0.25 | 0.12373 | 0.12373
1188 | КТП №162 ВЛ-10 кВ №605 ПС КГ-6 35/10 кВ | Производственное отделение "Южные электрические сети", Зерноградский РЭС | Ростовская область | Кагальницкий район | 10/0,4 кВ | 0.16 | 0.01 | 0.01
1189 | КТП №191 ВЛ-10 кВ №606 ПС КГ-6 35/10 кВ | Производственное отделение "Южные электрические сети", Зерноградский РЭС | Ростовская область | Кагальницкий район | 10/0,4 кВ | 0.16 | 0.06 | 0.06
1190 | КТП №196 ВЛ-10 кВ №606 ПС КГ-6 35/10 кВ | Производственное отделение "Южные электрические сети", Зерноградский РЭС | Ростовская область | Кагальницкий район | 10/0,4 кВ | 0.16 | 0.016864 | 0.016864
1191 | КТП №12 ВЛ-10 кВ №608 ПС КГ-6 35/10 кВ | Производственное отделение "Южные электрические сети", Зерноградский РЭС | Ростовская область | Кагальницкий район | 10/0,4 кВ | 0.25 | 0.16933 | 0.16933
1192 | КТП №206 ВЛ-10 кВ №608 ПС КГ-6 35/10 кВ | Производственное отделение "Южные электрические сети", Зерноградский РЭС | Ростовская область | Кагальницкий район | 10/0,4 кВ | 0.1 | 0.07588 | 0.07588
1193 | КТП №103 ВЛ-10 кВ №608 ПС КГ-6 35/10 кВ | Производственное отделение "Южные электрические сети", Зерноградский РЭС | Ростовская область | Кагальницкий район | 10/0,4 кВ | 0.16 | 0.05848 | 0.05848
1194 | КТП №1 ВЛ-10 кВ №612 ПС КГ-6 35/10 кВ | Производственное отделение "Южные электрические сети", Зерноградский РЭС | Ростовская область | Кагальницкий район | 10/0,4 кВ | 0.063 | 0.011598 | 0.011598
1195 | КТП №9 ВЛ-10 кВ №612 ПС КГ-6 35/10 кВ | Производственное отделение "Южные электрические сети", Зерноградский РЭС | Ростовская область | Кагальницкий район | 10/0,4 кВ | 0.16 | 0.068816 | 0.068816
1196 | КТП №19 ВЛ-10 кВ №612 ПС КГ-6 35/10 кВ | Производственное отделение "Южные электрические сети", Зерноградский РЭС | Ростовская область | Кагальницкий район | 10/0,4 кВ | 0.16 | 0 | 0
1197 | КТП №194 ВЛ-10 кВ №612 ПС КГ-6 35/10 кВ | Производственное отделение "Южные электрические сети", Зерноградский РЭС | Ростовская область | Кагальницкий район | 10/0,4 кВ | 0.25 | 0 | 0
1198 | КТП №200 ВЛ-10 кВ №612 ПС КГ-6 35/10 кВ | Производственное отделение "Южные электрические сети", Зерноградский РЭС | Ростовская область | Кагальницкий район | 10/0,4 кВ | 0.16 | 0.089488 | 0.089488
1199 | КТП №201 ВЛ-10 кВ №612 ПС КГ-6 35/10 кВ | Производственное отделение "Южные электрические сети", Зерноградский РЭС | Ростовская область | Кагальницкий район | 10/0,4 кВ | 0.16 | 0.1053 | 0.1053
1200 | КТП №207 ВЛ-10 кВ №612 ПС КГ-6 35/10 кВ | Производственное отделение "Южные электрические сети", Зерноградский РЭС | Ростовская область | Кагальницкий район | 10/0,4 кВ | 0.04 | 0.01 | 0.01
1201 | КТП №208 ВЛ-10 кВ №612 ПС КГ-6 35/10 кВ | Производственное отделение "Южные электрические сети", Зерноградский РЭС | Ростовская область | Кагальницкий район | 10/0,4 кВ | 0.16 | 0.071584 | 0.071584
1202 | КТП №28 ВЛ-10 кВ №612 ПС КГ-6 35/10 кВ | Производственное отделение "Южные электрические сети", Зерноградский РЭС | Ростовская область | Кагальницкий район | 10/0,4 кВ | 0.16 | 0.11138 | 0.11138
1203 | КТП №13 ВЛ-10 кВ №612 ПС КГ-6 35/10 кВ | Производственное отделение "Южные электрические сети", Зерноградский РЭС | Ростовская область | Кагальницкий район | 10/0,4 кВ | 0.16 | 0.064864 | 0.064864
1204 | КТП №192 ВЛ-10 кВ №614 ПС КГ-6 35/10 кВ | Производственное отделение "Южные электрические сети", Зерноградский РЭС | Ростовская область | Кагальницкий район | 10/0,4 кВ | 0.4 | 0.058496 | 0.058496
1205 | КТП №6 ВЛ-10 кВ №711 ПС Юбилейная 110/35/10 кВ | Производственное отделение "Южные электрические сети", Зерноградский РЭС | Ростовская область | Кагальницкий район | 10/0,4 кВ | 0.4 | 0.19317 | 0.19317
1206 | КТП №26 ВЛ-10 кВ №711 ПС Юбилейная 110/35/10 кВ | Производственное отделение "Южные электрические сети", Зерноградский РЭС | Ростовская область | Кагальницкий район | 10/0,4 кВ | 0.16 | 0.10165 | 0.10165
1207 | КТП №5 ВЛ-10 кВ №711 ПС Юбилейная 110/35/10 кВ | Производственное отделение "Южные электрические сети", Зерноградский РЭС | Ростовская область | Кагальницкий район | 10/0,4 кВ | 0.16 | 0.13022 | 0.13022
1208 | КТП №205 ВЛ-10 кВ №711 ПС Юбилейная 110/35/10 кВ | Производственное отделение "Южные электрические сети", Зерноградский РЭС | Ростовская область | Кагальницкий район | 10/0,4 кВ | 0.4 | 0.32936 | 0.32936
1209 | КТП №129 ВЛ-10 кВ №711 ПС Юбилейная 110/35/10 кВ | Производственное отделение "Южные электрические сети", Зерноградский РЭС | Ростовская область | Кагальницкий район | 10/0,4 кВ | 0.1 | 0.020248 | 0.020248
1210 | КТП №68 ВЛ-10 кВ №716 ПС Юбилейная 110/35/10 кВ | Производственное отделение "Южные электрические сети", Зерноградский РЭС | Ростовская область | Кагальницкий район | 10/0,4 кВ | 0.25 | 0.070532 | 0.070532
1211 | КТП №69 ВЛ-10 кВ №716 ПС Юбилейная 110/35/10 кВ | Производственное отделение "Южные электрические сети", Зерноградский РЭС | Ростовская область | Кагальницкий район | 10/0,4 кВ | 0.1 | 0.026936 | 0.026936
1212 | КТП №105 ВЛ-10 кВ №716 ПС Юбилейная 110/35/10 кВ | Производственное отделение "Южные электрические сети", Зерноградский РЭС | Ростовская область | Кагальницкий район | 10/0,4 кВ | 0.063 | 0.000958 | 0.000958
1213 | КТП №77 ВЛ-10 кВ №717 ПС Юбилейная 110/35/10 кВ | Производственное отделение "Южные электрические сети", Зерноградский РЭС | Ростовская область | Кагальницкий район | 10/0,4 кВ | 0.315 | 0.22276 | 0.22276
1214 | МТП№ 44 ВЛ-10 кВ № 1002 ПС ЗР-10 | Производственное отделение "Южные электрические сети", Зерноградский РЭС | Ростовская область | Зерноградский район | 10/0,4 кВ | 0.4 | 0.335 | 0.335
1215 | КТП № 89 ВЛ-10 кВ №319 ПС КГ-3 35/10 кВ | Производственное отделение "Южные электрические сети", Зерноградский РЭС | Ростовская область | Кагальницкий район | 10/0,4 кВ | 0.63 | 0.52334 | 0.52334
1216 | КТП №195 ВЛ-10 кВ №717 ПС Юбилейная 110/35/10 кВ | Производственное отделение "Южные электрические сети", Зерноградский РЭС | Ростовская область | Кагальницкий район | 10/0,4 кВ | 0.25 | 0.14501 | 0.14501
1217 | КТП №10 ВЛ-10 кВ №717 ПС Юбилейная 110/35/10 кВ | Производственное отделение "Южные электрические сети", Зерноградский РЭС | Ростовская область | Кагальницкий район | 10/0,4 кВ | 0.4 | 0.16098 | 0.16098
1218 | КТП № 39 ВЛ-10 № 203 ПС 35 Егорлыкская | Производственное отделение "Южные электрические сети", Егорлыкский РЭС | Ростовская область | Егорлыкский район | 10/0,4 кВ | 0.063 | 0.017 | 0.017
1219 | КТП № 41 ВЛ-10 № 203 ПС 35 Егорлыкская | Производственное отделение "Южные электрические сети", Егорлыкский РЭС | Ростовская область | Егорлыкский район | 10/0,4 кВ | 0.04 | 0.038 | 0.038
1220 | КТП № 111 ВЛ-10 № 203 ПС 35 Егорлыкская | Производственное отделение "Южные электрические сети", Егорлыкский РЭС | Ростовская область | Егорлыкский район | 10/0,4 кВ | 0.1 | 0.086 | 0.085733
1221 | КТП № 112 ВЛ-10 № 203 ПС 35 Егорлыкская | Производственное отделение "Южные электрические сети", Егорлыкский РЭС | Ростовская область | Егорлыкский район | 10/0,4 кВ | 0.063 | 0.05553 | 0.05553
1222 | КТП № 340 ВЛ-10 № 203 ПС 35 Егорлыкская | Производственное отделение "Южные электрические сети", Егорлыкский РЭС | Ростовская область | Егорлыкский район | 10/0,4 кВ | 0.063 | 0.042 | 0.042
1223 | КТП № 113 ВЛ-10 № 203 ПС 35 Егорлыкская | Производственное отделение "Южные электрические сети", Егорлыкский РЭС | Ростовская область | Егорлыкский район | 10/0,4 кВ | 0.1 | 0.084 | 0.084
1224 | КТП № 52 ВЛ-10 № 203 ПС 35 Егорлыкская | Производственное отделение "Южные электрические сети", Егорлыкский РЭС | Ростовская область | Егорлыкский район | 10/0,4 кВ | 0.1 | 0.042 | 0.042
1225 | КТП № 328 ВЛ-10 № 203 ПС 35 Егорлыкская | Производственное отделение "Южные электрические сети", Егорлыкский РЭС | Ростовская область | Егорлыкский район | 10/0,4 кВ | 0.04 | 0.03 | 0.03
1226 | КТП № 109 ВЛ-10 № 217 ПС 35 Егорлыкская | Производственное отделение "Южные электрические сети", Егорлыкский РЭС | Ростовская область | Егорлыкский район | 10/0,4 кВ | 0.063 | 0.058 | 0.058
1227 | КТП № 326 ВЛ-10 № 217 ПС 35 Егорлыкская | Производственное отделение "Южные электрические сети", Егорлыкский РЭС | Ростовская область | Егорлыкский район | 10/0,4 кВ | 0.1 | 0.096 | 0.096
1228 | КТП № 307 ВЛ-10 № 217 ПС 35 Егорлыкская | Производственное отделение "Южные электрические сети", Егорлыкский РЭС | Ростовская область | Егорлыкский район | 10/0,4 кВ | 0.25 | 0.239 | 0.239
1229 | КТП № 36 ВЛ-10 № 217 ПС 35 Егорлыкская | Производственное отделение "Южные электрические сети", Егорлыкский РЭС | Ростовская область | Егорлыкский район | 10/0,4 кВ | 0.2 | 0.148 | 0.148
1230 | КТП № 37 ВЛ-10 № 217 ПС 35 Егорлыкская | Производственное отделение "Южные электрические сети", Егорлыкский РЭС | Ростовская область | Егорлыкский район | 10/0,4 кВ | 0.063 | 0.03303 | 0.03303
1231 | КТП № 334 ВЛ-10 № 217 ПС 35 Егорлыкская | Производственное отделение "Южные электрические сети", Егорлыкский РЭС | Ростовская область | Егорлыкский район | 10/0,4 кВ | 0.1 | 0.09 | 0.09
1232 | КТП № 335 ВЛ-10 № 217 ПС 35 Егорлыкская | Производственное отделение "Южные электрические сети", Егорлыкский РЭС | Ростовская область | Егорлыкский район | 10/0,4 кВ | 0.1 | 0.082045 | 0.082045
1233 | КТП № 50 ВЛ-10 № 402 ПС 35 Е-4 | Производственное отделение "Южные электрические сети", Егорлыкский РЭС | Ростовская область | Егорлыкский район | 10/0,4 кВ | 0.025 | 0.00625 | 0.00625
1234 | КТП № 51 ВЛ-10 № 402 ПС 35 Е-4 | Производственное отделение "Южные электрические сети", Егорлыкский РЭС | Ростовская область | Егорлыкский район | 10/0,4 кВ | 0.1 | 0.084406 | 0.084406
1235 | КТП № 280 ВЛ-10 № 402 ПС 35 Е-4 | Производственное отделение "Южные электрические сети", Егорлыкский РЭС | Ростовская область | Егорлыкский район | 10/0,4 кВ | 0.16 | 0.11 | 0.11
1236 | КТП № 71 ВЛ-10 № 402 ПС 35 Е-4 | Производственное отделение "Южные электрические сети", Егорлыкский РЭС | Ростовская область | Егорлыкский район | 10/0,4 кВ | 0.063 | 0.048419 | 0.048419
1237 | КТП № 249 ВЛ-10 № 402 ПС 35 Е-4 | Производственное отделение "Южные электрические сети", Егорлыкский РЭС | Ростовская область | Егорлыкский район | 10/0,4 кВ | 0.025 | 0.015139 | 0.015139
1238 | КТП № 69 ВЛ-10 № 402 ПС 35 Е-4 | Производственное отделение "Южные электрические сети", Егорлыкский РЭС | Ростовская область | Егорлыкский район | 10/0,4 кВ | 0.1 | 0.088667 | 0.088667
1239 | КТП № 272 ВЛ-10 № 402 ПС 35 Е-4 | Производственное отделение "Южные электрические сети", Егорлыкский РЭС | Ростовская область | Егорлыкский район | 10/0,4 кВ | 0.4 | 0.3 | 0.3
1240 | КТП № 282 ВЛ-10 № 402 ПС 35 Е-4 | Производственное отделение "Южные электрические сети", Егорлыкский РЭС | Ростовская область | Егорлыкский район | 10/0,4 кВ | 0.063 | 0.046899 | 0.046899
1241 | КТП № 218 ВЛ-10 № 402 ПС 35 Е-4 | Производственное отделение "Южные электрические сети", Егорлыкский РЭС | Ростовская область | Егорлыкский район | 10/0,4 кВ | 0.16 | 0.15258 | 0.15258
1242 | КТП № 75 ВЛ-10 № 402 ПС 35 Е-4 | Производственное отделение "Южные электрические сети", Егорлыкский РЭС | Ростовская область | Егорлыкский район | 10/0,4 кВ | 0.063 | 0.059225 | 0.059225
1243 | КТП № 281 ВЛ-10 № 402 ПС 35 Е-4 | Производственное отделение "Южные электрические сети", Егорлыкский РЭС | Ростовская область | Егорлыкский район | 10/0,4 кВ | 0.063 | 0.047148 | 0.047148
1244 | КТП № 248 ВЛ-10 № 402 ПС 35 Е-4 | Производственное отделение "Южные электрические сети", Егорлыкский РЭС | Ростовская область | Егорлыкский район | 10/0,4 кВ | 0.025 | 0.02365 | 0.02365
1245 | КТП № 61 ВЛ-10 № 405 ПС 35 Е-4 | Производственное отделение "Южные электрические сети", Егорлыкский РЭС | Ростовская область | Егорлыкский район | 10/0,4 кВ | 0.16 | 0.1535 | 0.1535
1246 | КТП № 62 ВЛ-10 № 405 ПС 35 Е-4 | Производственное отделение "Южные электрические сети", Егорлыкский РЭС | Ростовская область | Егорлыкский район | 10/0,4 кВ | 0.04 | 0.029844 | 0.029844
1247 | КТП № 63 ВЛ-10 № 405 ПС 35 Е-4 | Производственное отделение "Южные электрические сети", Егорлыкский РЭС | Ростовская область | Егорлыкский район | 10/0,4 кВ | 0.16 | 0.1378 | 0.1378
1248 | КТП № 67 ВЛ-10 № 405 ПС 35 Е-4 | Производственное отделение "Южные электрические сети", Егорлыкский РЭС | Ростовская область | Егорлыкский район | 10/0,4 кВ | 0.1 | 0.098612 | 0.098612
1249 | КТП № 76 ВЛ-10 № 405 ПС 35 Е-4 | Производственное отделение "Южные электрические сети", Егорлыкский РЭС | Ростовская область | Егорлыкский район | 10/0,4 кВ | 0.1 | 0.098252 | 0.098252
1250 | КТП № 77 ВЛ-10 № 405 ПС 35 Е-4 | Производственное отделение "Южные электрические сети", Егорлыкский РЭС | Ростовская область | Егорлыкский район | 10/0,4 кВ | 0.04 | 0.039 | 0.039
1251 | КТП № 131 ВЛ-10 № 405 ПС 35 Е-4 | Производственное отделение "Южные электрические сети", Егорлыкский РЭС | Ростовская область | Егорлыкский район | 10/0,4 кВ | 0.25 | 0.23188 | 0.23188
1252 | КТП № 74 ВЛ-10 № 405 ПС 35 Е-4 | Производственное отделение "Южные электрические сети", Егорлыкский РЭС | Ростовская область | Егорлыкский район | 10/0,4 кВ | 0.04 | 0.01 | 0.01
1253 | КТП № 297 ВЛ-10 № 405 ПС 35 Е-4 | Производственное отделение "Южные электрические сети", Егорлыкский РЭС | Ростовская область | Егорлыкский район | 10/0,4 кВ | 0.063 | 0.04724 | 0.04724
1254 | КТП № 73 ВЛ-10 № 405 ПС 35 Е-4 | Производственное отделение "Южные электрические сети", Егорлыкский РЭС | Ростовская область | Егорлыкский район | 10/0,4 кВ | 0.25 | 0.22 | 0.22
1255 | КТП № 387 ВЛ-10 № 405 ПС 35 Е-4 | Производственное отделение "Южные электрические сети", Егорлыкский РЭС | Ростовская область | Егорлыкский район | 10/0,4 кВ | 0.063 | 0.039802 | 0.039802
1256 | КТП № 388 ВЛ-10 № 405 ПС 35 Е-4 | Производственное отделение "Южные электрические сети", Егорлыкский РЭС | Ростовская область | Егорлыкский район | 10/0,4 кВ | 0.063 | 0.042 | 0.042
1257 | КТП № 264 ВЛ-10 № 405 ПС 35 Е-4 | Производственное отделение "Южные электрические сети", Егорлыкский РЭС | Ростовская область | Егорлыкский район | 10/0,4 кВ | 0.18 | 0.135 | 0.135
1258 | КТП № 217 ВЛ-10 № 405 ПС 35 Е-4 | Производственное отделение "Южные электрические сети", Егорлыкский РЭС | Ростовская область | Егорлыкский район | 10/0,4 кВ | 0.063 | 0.030186 | 0.030186
1259 | КТП № 64 ВЛ-10 № 405 ПС 35 Е-4 | Производственное отделение "Южные электрические сети", Егорлыкский РЭС | Ростовская область | Егорлыкский район | 10/0,4 кВ | 0.025 | 0.024008 | 0.024008
1260 | КТП № 380 ВЛ-10 № 405 ПС 35 Е-4 | Производственное отделение "Южные электрические сети", Егорлыкский РЭС | Ростовская область | Егорлыкский район | 10/0,4 кВ | 0.1 | 0.092043 | 0.092043
1261 | КТП № 91 ВЛ-10 № 502 ПС 35 Е-5 | Производственное отделение "Южные электрические сети", Егорлыкский РЭС | Ростовская область | Егорлыкский район | 10/0,4 кВ | 0.16 | 0.14582 | 0.14582
1262 | КТП № 92 ВЛ-10 № 502 ПС 35 Е-5 | Производственное отделение "Южные электрические сети", Егорлыкский РЭС | Ростовская область | Егорлыкский район | 10/0,4 кВ | 0.16 | 0.1326 | 0.1326
1263 | КТП № 83 ВЛ-10 № 506 ПС 35 Е-5 | Производственное отделение "Южные электрические сети", Егорлыкский РЭС | Ростовская область | Егорлыкский район | 10/0,4 кВ | 0.1 | 0.087512 | 0.087512
1264 | КТП № 84 ВЛ-10 № 506 ПС 35 Е-5 | Производственное отделение "Южные электрические сети", Егорлыкский РЭС | Ростовская область | Егорлыкский район | 10/0,4 кВ | 0.25 | 0.22205 | 0.22205
1265 | КТП № 86 ВЛ-10 № 506 ПС 35 Е-5 | Производственное отделение "Южные электрические сети", Егорлыкский РЭС | Ростовская область | Егорлыкский район | 10/0,4 кВ | 0.1 | 0.087004 | 0.087004
1266 | КТП № 89 ВЛ-10 № 506 ПС 35 Е-5 | Производственное отделение "Южные электрические сети", Егорлыкский РЭС | Ростовская область | Егорлыкский район | 10/0,4 кВ | 0.063 | 0.055 | 0.055
1267 | КТП № 132 ВЛ-10 № 506 ПС 35 Е-5 | Производственное отделение "Южные электрические сети", Егорлыкский РЭС | Ростовская область | Егорлыкский район | 10/0,4 кВ | 0.1 | 0.049 | 0.049
1268 | КТП № 122 ВЛ-10 № 506 ПС 35 Е-5 | Производственное отделение "Южные электрические сети", Егорлыкский РЭС | Ростовская область | Егорлыкский район | 10/0,4 кВ | 0.1 | 0.075 | 0.075
1269 | КТП № 279 ВЛ-10 № 506 ПС 35 Е-5 | Производственное отделение "Южные электрические сети", Егорлыкский РЭС | Ростовская область | Егорлыкский район | 10/0,4 кВ | 0.25 | 0.2494 | 0.2494
1270 | КТП № 23 ВЛ-10 № 506 ПС 35 Е-5 | Производственное отделение "Южные электрические сети", Егорлыкский РЭС | Ростовская область | Егорлыкский район | 10/0,4 кВ | 0.16 | 0.12 | 0.12
1271 | КТП № 8 ВЛ-10 № 506 ПС 35 Е-5 | Производственное отделение "Южные электрические сети", Егорлыкский РЭС | Ростовская область | Егорлыкский район | 10/0,4 кВ | 0.16 | 0.15766 | 0.15766
1272 | КТП № 346 ВЛ-10 № 506 ПС 35 Е-5 | Производственное отделение "Южные электрические сети", Егорлыкский РЭС | Ростовская область | Егорлыкский район | 10/0,4 кВ | 0.1 | 0.072724 | 0.072724
1273 | КТП № 366 ВЛ-10 № 506 ПС 35 Е-5 | Производственное отделение "Южные электрические сети", Егорлыкский РЭС | Ростовская область | Егорлыкский район | 10/0,4 кВ | 0.063 | 0.052 | 0.052
1274 | КТП № 78 ВЛ-10 № 507 ПС 35 Е-5 | Производственное отделение "Южные электрические сети", Егорлыкский РЭС | Ростовская область | Егорлыкский район | 10/0,4 кВ | 0.063 | 0.057096 | 0.057096
1275 | КТП № 79 ВЛ-10 № 507 ПС 35 Е-5 | Производственное отделение "Южные электрические сети", Егорлыкский РЭС | Ростовская область | Егорлыкский район | 10/0,4 кВ | 0.16 | 0.136 | 0.136
1276 | КТП № 80 ВЛ-10 № 507 ПС 35 Е-5 | Производственное отделение "Южные электрические сети", Егорлыкский РЭС | Ростовская область | Егорлыкский район | 10/0,4 кВ | 0.16 | 0.14059 | 0.14059
1277 | КТП № 81 ВЛ-10 № 507 ПС 35 Е-5 | Производственное отделение "Южные электрические сети", Егорлыкский РЭС | Ростовская область | Егорлыкский район | 10/0,4 кВ | 0.1 | 0.096227 | 0.096227
1278 | КТП № 309 ВЛ-10 № 507 ПС 35 Е-5 | Производственное отделение "Южные электрические сети", Егорлыкский РЭС | Ростовская область | Егорлыкский район | 10/0,4 кВ | 0.25 | 0.185 | 0.185
1279 | КТП № 250 ВЛ-10 № 507 ПС 35 Е-5 | Производственное отделение "Южные электрические сети", Егорлыкский РЭС | Ростовская область | Егорлыкский район | 10/0,4 кВ | 0.025 | 0.018 | 0.018
1280 | КТП № 93 ВЛ-10 № 507 ПС 35 Е-5 | Производственное отделение "Южные электрические сети", Егорлыкский РЭС | Ростовская область | Егорлыкский район | 10/0,4 кВ | 0.25 | 0.24 | 0.24
1281 | КТП № 103 ВЛ-10 № 702 ПС 35 Е-7 | Производственное отделение "Южные электрические сети", Егорлыкский РЭС | Ростовская область | Егорлыкский район | 10/0,4 кВ | 0.25 | 0.23472 | 0.23472
1282 | КТП № 104 ВЛ-10 № 702 ПС 35 Е-7 | Производственное отделение "Южные электрические сети", Егорлыкский РЭС | Ростовская область | Егорлыкский район | 10/0,4 кВ | 0.16 | 0.1524 | 0.1524
1283 | КТП № 263 ВЛ-10 № 702 ПС 35 Е-7 | Производственное отделение "Южные электрические сети", Егорлыкский РЭС | Ростовская область | Егорлыкский район | 10/0,4 кВ | 0.16 | 0.15091 | 0.15091
1284 | КТП № 262 ВЛ-10 № 702 ПС 35 Е-7 | Производственное отделение "Южные электрические сети", Егорлыкский РЭС | Ростовская область | Егорлыкский район | 10/0,4 кВ | 0.1 | 0.075 | 0.075
1285 | КТП № 261 ВЛ-10 № 702 ПС 35 Е-7 | Производственное отделение "Южные электрические сети", Егорлыкский РЭС | Ростовская область | Егорлыкский район | 10/0,4 кВ | 0.1 | 0.091284 | 0.091284
1286 | КТП № 106 ВЛ-10 № 702 ПС 35 Е-7 | Производственное отделение "Южные электрические сети", Егорлыкский РЭС | Ростовская область | Егорлыкский район | 10/0,4 кВ | 0.063 | 0.052 | 0.052
1287 | КТП № 107 ВЛ-10 № 702 ПС 35 Е-7 | Производственное отделение "Южные электрические сети", Егорлыкский РЭС | Ростовская область | Егорлыкский район | 10/0,4 кВ | 0.1 | 0.091712 | 0.091712
1288 | КТП № 108 ВЛ-10 № 702 ПС 35 Е-7 | Производственное отделение "Южные электрические сети", Егорлыкский РЭС | Ростовская область | Егорлыкский район | 10/0,4 кВ | 0.04 | 0.038 | 0.038
1289 | КТП № 314 ВЛ-10 № 702 ПС 35 Е-7 | Производственное отделение "Южные электрические сети", Егорлыкский РЭС | Ростовская область | Егорлыкский район | 10/0,4 кВ | 0.1 | 0.081895 | 0.081895
1290 | КТП № 324 ВЛ-10 № 702 ПС 35 Е-7 | Производственное отделение "Южные электрические сети", Егорлыкский РЭС | Ростовская область | Егорлыкский район | 10/0,4 кВ | 0.4 | 0.39689 | 0.39689
1291 | КТП № 46 ВЛ-10 № 707 ПС 35 Е-7 | Производственное отделение "Южные электрические сети", Егорлыкский РЭС | Ростовская область | Егорлыкский район | 10/0,4 кВ | 0.04 | 0.036 | 0.036
1292 | КТП № 304 ВЛ-10 № 707 ПС 35 Е-7 | Производственное отделение "Южные электрические сети", Егорлыкский РЭС | Ростовская область | Егорлыкский район | 10/0,4 кВ | 0.16 | 0.13 | 0.13
1293 | КТП № 303 ВЛ-10 № 707 ПС 35 Е-7 | Производственное отделение "Южные электрические сети", Егорлыкский РЭС | Ростовская область | Егорлыкский район | 10/0,4 кВ | 0.16 | 0.105 | 0.105
1294 | КТП № 306 ВЛ-10 № 707 ПС 35 Е-7 | Производственное отделение "Южные электрические сети", Егорлыкский РЭС | Ростовская область | Егорлыкский район | 10/0,4 кВ | 0.1 | 0.091456 | 0.091456
1295 | КТП № 42 ВЛ-10 № 707 ПС 35 Е-7 | Производственное отделение "Южные электрические сети", Егорлыкский РЭС | Ростовская область | Егорлыкский район | 10/0,4 кВ | 0.1 | 0.081776 | 0.081776
1296 | КТП № 270 ВЛ-10 № 707 ПС 35 Е-7 | Производственное отделение "Южные электрические сети", Егорлыкский РЭС | Ростовская область | Егорлыкский район | 10/0,4 кВ | 0.063 | 0.05 | 0.05
1297 | КТП № 378 ВЛ-10 № 707 ПС 35 Е-7 | Производственное отделение "Южные электрические сети", Егорлыкский РЭС | Ростовская область | Егорлыкский район | 10/0,4 кВ | 0.063 | 0.054017 | 0.054017
1298 | КТП № 377 ВЛ-10 № 707 ПС 35 Е-7 | Производственное отделение "Южные электрические сети", Егорлыкский РЭС | Ростовская область | Егорлыкский район | 10/0,4 кВ | 0.1 | 0.091269 | 0.091269
1299 | КТП № 116 ВЛ-10 № 707 ПС 35 Е-7 | Производственное отделение "Южные электрические сети", Егорлыкский РЭС | Ростовская область | Егорлыкский район | 10/0,4 кВ | 0.1 | 0.089627 | 0.089627
1300 | КТП № 117 ВЛ-10 № 707 ПС 35 Е-7 | Производственное отделение "Южные электрические сети", Егорлыкский РЭС | Ростовская область | Егорлыкский район | 10/0,4 кВ | 0.16 | 0.15378 | 0.15378
1301 | КТП № 119 ВЛ-10 № 707 ПС 35 Е-7 | Производственное отделение "Южные электрические сети", Егорлыкский РЭС | Ростовская область | Егорлыкский район | 10/0,4 кВ | 0.1 | 0.095799 | 0.095799
1302 | КТП № 243 ВЛ-10 № 707 ПС 35 Е-7 | Производственное отделение "Южные электрические сети", Егорлыкский РЭС | Ростовская область | Егорлыкский район | 10/0,4 кВ | 0.1 | 0.076417 | 0.076417
1303 | КТП № 349 ВЛ-10 № 707 ПС 35 Е-7 | Производственное отделение "Южные электрические сети", Егорлыкский РЭС | Ростовская область | Егорлыкский район | 10/0,4 кВ | 0.025 | 0.018 | 0.018
1304 | КТП № 322 ВЛ-10 № 707 ПС 35 Е-7 | Производственное отделение "Южные электрические сети", Егорлыкский РЭС | Ростовская область | Егорлыкский район | 10/0,4 кВ | 0.16 | 0.157 | 0.157
1305 | КТП № 350 ВЛ-10 № 707 ПС 35 Е-7 | Производственное отделение "Южные электрические сети", Егорлыкский РЭС | Ростовская область | Егорлыкский район | 10/0,4 кВ | 0.16 | 0.15462 | 0.15462
1306 | КТП № 121 ВЛ-10 № 707 ПС 35 Е-7 | Производственное отделение "Южные электрические сети", Егорлыкский РЭС | Ростовская область | Егорлыкский район | 10/0,4 кВ | 0.063 | 0.059411 | 0.059411
1307 | КТП № 242 ВЛ-10 № 707 ПС 35 Е-7 | Производственное отделение "Южные электрические сети", Егорлыкский РЭС | Ростовская область | Егорлыкский район | 10/0,4 кВ | 0.04 | 0.039 | 0.039
1308 | КТП № 72 ВЛ-10 № 707 ПС 35 Е-7 | Производственное отделение "Южные электрические сети", Егорлыкский РЭС | Ростовская область | Егорлыкский район | 10/0,4 кВ | 0.16 | 0.15766 | 0.15766
1309 | КТП № 1 ВЛ-10 № 707 ПС 35 Е-7 | Производственное отделение "Южные электрические сети", Егорлыкский РЭС | Ростовская область | Егорлыкский район | 10/0,4 кВ | 0.063 | 0.055 | 0.055
1310 | КТП № 3 ВЛ-10 № 707 ПС 35 Е-7 | Производственное отделение "Южные электрические сети", Егорлыкский РЭС | Ростовская область | Егорлыкский район | 10/0,4 кВ | 0.1 | 0.086345 | 0.086345
1311 | КТП № 54 ВЛ-10 № 801 ПС 110 Роговская | Производственное отделение "Южные электрические сети", Егорлыкский РЭС | Ростовская область | Егорлыкский район | 10/0,4 кВ | 0.063 | 0.036 | 0.036
1312 | КТП № 55 ВЛ-10 № 801 ПС 110 Роговская | Производственное отделение "Южные электрические сети", Егорлыкский РЭС | Ростовская область | Егорлыкский район | 10/0,4 кВ | 0.4 | 0.3508 | 0.3508
1313 | КТП № 57 ВЛ-10 № 801 ПС 110 Роговская | Производственное отделение "Южные электрические сети", Егорлыкский РЭС | Ростовская область | Егорлыкский район | 10/0,4 кВ | 0.25 | 0.17949 | 0.17949
1314 | КТП № 58 ВЛ-10 № 801 ПС 110 Роговская | Производственное отделение "Южные электрические сети", Егорлыкский РЭС | Ростовская область | Егорлыкский район | 10/0,4 кВ | 0.25 | 0.24388 | 0.24388
1315 | КТП № 114 ВЛ-10 № 801 ПС 110 Роговская | Производственное отделение "Южные электрические сети", Егорлыкский РЭС | Ростовская область | Егорлыкский район | 10/0,4 кВ | 0.25 | 0.21293 | 0.21293
1316 | КТП № 115 ВЛ-10 № 801 ПС 110 Роговская | Производственное отделение "Южные электрические сети", Егорлыкский РЭС | Ростовская область | Егорлыкский район | 10/0,4 кВ | 0.1 | 0.063791 | 0.063791
1317 | КТП № 364 ВЛ-10 № 801 ПС 110 Роговская | Производственное отделение "Южные электрические сети", Егорлыкский РЭС | Ростовская область | Егорлыкский район | 10/0,4 кВ | 0.1 | 0.041581 | 0.041581
1318 | КТП № 363 ВЛ-10 № 801 ПС 110 Роговская | Производственное отделение "Южные электрические сети", Егорлыкский РЭС | Ростовская область | Егорлыкский район | 10/0,4 кВ | 0.1 | 0.080829 | 0.080829
1319 | КТП № 383 ВЛ-10 № 801 ПС 110 Роговская | Производственное отделение "Южные электрические сети", Егорлыкский РЭС | Ростовская область | Егорлыкский район | 10/0,4 кВ | 0.063 | 0.062 | 0.062
1320 | КТП № 400 ВЛ-10 № 801 ПС 110 Роговская | Производственное отделение "Южные электрические сети", Егорлыкский РЭС | Ростовская область | Егорлыкский район | 10/0,4 кВ | 0.1 | 0.088 | 0.088
1321 | КТП № 208 ВЛ-10 № 801 ПС 110 Роговская | Производственное отделение "Южные электрические сети", Егорлыкский РЭС | Ростовская область | Егорлыкский район | 10/0,4 кВ | 0.1 | 0.07151 | 0.07151
1322 | КТП № 209 ВЛ-10 № 801 ПС 110 Роговская | Производственное отделение "Южные электрические сети", Егорлыкский РЭС | Ростовская область | Егорлыкский район | 10/0,4 кВ | 0.025 | 0.012225 | 0.012225
1323 | КТП № 53 ВЛ-10 № 801 ПС 110 Роговская | Производственное отделение "Южные электрические сети", Егорлыкский РЭС | Ростовская область | Егорлыкский район | 10/0,4 кВ | 0.04 | 0.017897 | 0.017897
1324 | КТП № 150 ВЛ-10 № 802 ПС 110 Роговская | Производственное отделение "Южные электрические сети", Егорлыкский РЭС | Ростовская область | Егорлыкский район | 10/0,4 кВ | 0.1 | 0.083444 | 0.083444
1325 | КТП № 149 ВЛ-10 № 802 ПС 110 Роговская | Производственное отделение "Южные электрические сети", Егорлыкский РЭС | Ростовская область | Егорлыкский район | 10/0,4 кВ | 0.16 | 0.14259 | 0.14259
1326 | КТП № 147 ВЛ-10 № 802 ПС 110 Роговская | Производственное отделение "Южные электрические сети", Егорлыкский РЭС | Ростовская область | Егорлыкский район | 10/0,4 кВ | 0.063 | 0.044775 | 0.044775
1327 | КТП № 145 ВЛ-10 № 802 ПС 110 Роговская | Производственное отделение "Южные электрические сети", Егорлыкский РЭС | Ростовская область | Егорлыкский район | 10/0,4 кВ | 0.25 | 0.19 | 0.19
1328 | КТП № 161 ВЛ-10 № 802 ПС 110 Роговская | Производственное отделение "Южные электрические сети", Егорлыкский РЭС | Ростовская область | Егорлыкский район | 10/0,4 кВ | 0.063 | 0.048 | 0.048
1329 | КТП № 159 ВЛ-10 № 802 ПС 110 Роговская | Производственное отделение "Южные электрические сети", Егорлыкский РЭС | Ростовская область | Егорлыкский район | 10/0,4 кВ | 0.1 | 0.066 | 0.066
1330 | КТП № 156 ВЛ-10 № 807 ПС 110 Роговская | Производственное отделение "Южные электрические сети", Егорлыкский РЭС | Ростовская область | Егорлыкский район | 10/0,4 кВ | 0.16 | 0.15148 | 0.15147
1331 | КТП № 155 ВЛ-10 № 807 ПС 110 Роговская | Производственное отделение "Южные электрические сети", Егорлыкский РЭС | Ростовская область | Егорлыкский район | 10/0,4 кВ | 0.25 | 0.24685 | 0.24685
1332 | КТП № 153 ВЛ-10 № 807 ПС 110 Роговская | Производственное отделение "Южные электрические сети", Егорлыкский РЭС | Ростовская область | Егорлыкский район | 10/0,4 кВ | 0.04 | 0.03 | 0.03
1333 | КТП № 157 ВЛ-10 № 807 ПС 110 Роговская | Производственное отделение "Южные электрические сети", Егорлыкский РЭС | Ростовская область | Егорлыкский район | 10/0,4 кВ | 0.16 | 0.12215 | 0.12215
1334 | КТП № 158 ВЛ-10 № 807 ПС 110 Роговская | Производственное отделение "Южные электрические сети", Егорлыкский РЭС | Ростовская область | Егорлыкский район | 10/0,4 кВ | 0.25 | 0.133 | 0.133
1335 | КТП № 24 ВЛ-10 № 807 ПС 110 Роговская | Производственное отделение "Южные электрические сети", Егорлыкский РЭС | Ростовская область | Егорлыкский район | 10/0,4 кВ | 0.16 | 0.085 | 0.085
1336 | КТП № 154 ВЛ-10 № 807 ПС 110 Роговская | Производственное отделение "Южные электрические сети", Егорлыкский РЭС | Ростовская область | Егорлыкский район | 10/0,4 кВ | 0.1 | 0.089245 | 0.089245
1337 | КТП № 142 ВЛ-10 № 807 ПС 110 Роговская | Производственное отделение "Южные электрические сети", Егорлыкский РЭС | Ростовская область | Егорлыкский район | 10/0,4 кВ | 0.1 | 0.080828 | 0.080828
1338 | КТП № 144 ВЛ-10 № 807 ПС 110 Роговская | Производственное отделение "Южные электрические сети", Егорлыкский РЭС | Ростовская область | Егорлыкский район | 10/0,4 кВ | 0.25 | 0.24124 | 0.24124
1339 | КТП № 95 ВЛ-10 № 1106 ПС 35 Е-11 | Производственное отделение "Южные электрические сети", Егорлыкский РЭС | Ростовская область | Егорлыкский район | 10/0,4 кВ | 0.16 | 0.1125 | 0.1125
1340 | КТП № 96 ВЛ-10 № 1106 ПС 35 Е-11 | Производственное отделение "Южные электрические сети", Егорлыкский РЭС | Ростовская область | Егорлыкский район | 10/0,4 кВ | 0.1 | 0.075053 | 0.075053
1341 | КТП № 99 ВЛ-10 № 1106 ПС 35 Е-11 | Производственное отделение "Южные электрические сети", Егорлыкский РЭС | Ростовская область | Егорлыкский район | 10/0,4 кВ | 0.25 | 0.24219 | 0.24219
1342 | КТП № 13 ВЛ-10 № 1106 ПС 35 Е-11 | Производственное отделение "Южные электрические сети", Егорлыкский РЭС | Ростовская область | Егорлыкский район | 10/0,4 кВ | 0.25 | 0.18 | 0.18
1343 | КТП № 38 ВЛ-10 № 1106 ПС 35 Е-11 | Производственное отделение "Южные электрические сети", Егорлыкский РЭС | Ростовская область | Егорлыкский район | 10/0,4 кВ | 0.1 | 0.085151 | 0.085151
1344 | КТП № 223 ВЛ-10 № 1106 ПС 35 Е-11 | Производственное отделение "Южные электрические сети", Егорлыкский РЭС | Ростовская область | Егорлыкский район | 10/0,4 кВ | 0.63 | 0.55 | 0.55
1345 | КТП № 101 ВЛ-10 № 1106 ПС 35 Е-11 | Производственное отделение "Южные электрические сети", Егорлыкский РЭС | Ростовская область | Егорлыкский район | 10/0,4 кВ | 0.1 | 0.09 | 0.09
1346 | КТП № 97 ВЛ-10 № 1108 ПС 35 Е-11 | Производственное отделение "Южные электрические сети", Егорлыкский РЭС | Ростовская область | Егорлыкский район | 10/0,4 кВ | 0.1 | 0.075 | 0.075
1347 | КТП № 98 ВЛ-10 № 1108 ПС 35 Е-11 | Производственное отделение "Южные электрические сети", Егорлыкский РЭС | Ростовская область | Егорлыкский район | 10/0,4 кВ | 0.1 | 0.078 | 0.078
1348 | КТП № 123 ВЛ-10 № 1108 ПС 35 Е-11 | Производственное отделение "Южные электрические сети", Егорлыкский РЭС | Ростовская область | Егорлыкский район | 10/0,4 кВ | 0.063 | 0.053 | 0.053
1349 | КТП № 323 ВЛ-10 № 1108 ПС 35 Е-11 | Производственное отделение "Южные электрические сети", Егорлыкский РЭС | Ростовская область | Егорлыкский район | 10/0,4 кВ | 0.025 | 0.02 | 0.02
1350 | КТП № 185 ВЛ-10 № 605 ПС 35 Е-6 | Производственное отделение "Южные электрические сети", Егорлыкский РЭС | Ростовская область | Егорлыкский район | 10/0,4 кВ | 0.16 | 0.06 | 0.06
1351 | КТП № 188 ВЛ-10 № 605 ПС 35 Е-6 | Производственное отделение "Южные электрические сети", Егорлыкский РЭС | Ростовская область | Егорлыкский район | 10/0,4 кВ | 0.1 | 0.06 | 0.06
1352 | КТП № 193 ВЛ-10 № 605 ПС 35 Е-6 | Производственное отделение "Южные электрические сети", Егорлыкский РЭС | Ростовская область | Егорлыкский район | 10/0,4 кВ | 0.1 | 0.02 | 0.02
1353 | КТП № 194 ВЛ-10 № 605 ПС 35 Е-6 | Производственное отделение "Южные электрические сети", Егорлыкский РЭС | Ростовская область | Егорлыкский район | 10/0,4 кВ | 0.025 | 0.02 | 0.02
1354 | КТП № 192 ВЛ-10 № 605 ПС 35 Е-6 | Производственное отделение "Южные электрические сети", Егорлыкский РЭС | Ростовская область | Егорлыкский район | 10/0,4 кВ | 0.1 | 0.05 | 0.05
1355 | КТП № 227 ВЛ-10 № 605 ПС 35 Е-6 | Производственное отделение "Южные электрические сети", Егорлыкский РЭС | Ростовская область | Егорлыкский район | 10/0,4 кВ | 0.063 | 0.023 | 0.023
1356 | КТП № 191 ВЛ-10 № 605 ПС 35 Е-6 | Производственное отделение "Южные электрические сети", Егорлыкский РЭС | Ростовская область | Егорлыкский район | 10/0,4 кВ | 0.063 | 0.055 | 0.055
1357 | КТП № 225 ВЛ-10 № 605 ПС 35 Е-6 | Производственное отделение "Южные электрические сети", Егорлыкский РЭС | Ростовская область | Егорлыкский район | 10/0,4 кВ | 0.025 | 0.008 | 0.008
1358 | КТП № 190 ВЛ-10 № 605 ПС 35 Е-6 | Производственное отделение "Южные электрические сети", Егорлыкский РЭС | Ростовская область | Егорлыкский район | 10/0,4 кВ | 0.16 | 0.11 | 0.11
1359 | КТП № 226 ВЛ-10 № 605 ПС 35 Е-6 | Производственное отделение "Южные электрические сети", Егорлыкский РЭС | Ростовская область | Егорлыкский район | 10/0,4 кВ | 0.04 | 0.005 | 0.005
1360 | КТП № 189 ВЛ-10 № 605 ПС 35 Е-6 | Производственное отделение "Южные электрические сети", Егорлыкский РЭС | Ростовская область | Егорлыкский район | 10/0,4 кВ | 0.16 | 0.14 | 0.14
1361 | КТП № 331 ВЛ-10 № 605 ПС 35 Е-6 | Производственное отделение "Южные электрические сети", Егорлыкский РЭС | Ростовская область | Егорлыкский район | 10/0,4 кВ | 0.16 | 0.11 | 0.11
1362 | КТП № 17 ВЛ-10 № 605 ПС 35 Е-6 | Производственное отделение "Южные электрические сети", Егорлыкский РЭС | Ростовская область | Егорлыкский район | 10/0,4 кВ | 0.1 | 0.001 | 0.001
1363 | КТП № 175 ВЛ-10 № 605 ПС 35 Е-6 | Производственное отделение "Южные электрические сети", Егорлыкский РЭС | Ростовская область | Егорлыкский район | 10/0,4 кВ | 0.1 | 0.001 | 0.001
1364 | КТП № 368 ВЛ-10 № 605 ПС 35 Е-6 | Производственное отделение "Южные электрические сети", Егорлыкский РЭС | Ростовская область | Егорлыкский район | 10/0,4 кВ | 0.063 | 0.003 | 0.003
1365 | КТП № 20 ВЛ-10 № 607 ПС 35 Е-6 | Производственное отделение "Южные электрические сети", Егорлыкский РЭС | Ростовская область | Егорлыкский район | 10/0,4 кВ | 0.1 | 0.001 | 0.001
1366 | КТП № 201 ВЛ-10 № 607 ПС 35 Е-6 | Производственное отделение "Южные электрические сети", Егорлыкский РЭС | Ростовская область | Егорлыкский район | 10/0,4 кВ | 0.1 | 0.07 | 0.07
1367 | КТП № 202 ВЛ-10 № 607 ПС 35 Е-6 | Производственное отделение "Южные электрические сети", Егорлыкский РЭС | Ростовская область | Егорлыкский район | 10/0,4 кВ | 0.04 | 0.038 | 0.038
1368 | КТП № 9 ВЛ-10 № 607 ПС 35 Е-6 | Производственное отделение "Южные электрические сети", Егорлыкский РЭС | Ростовская область | Егорлыкский район | 10/0,4 кВ | 0.16 | 0.13 | 0.13
1369 | КТП № 196 ВЛ-10 № 607 ПС 35 Е-6 | Производственное отделение "Южные электрические сети", Егорлыкский РЭС | Ростовская область | Егорлыкский район | 10/0,4 кВ | 0.1 | 0.05 | 0.05
1370 | КТП № 197 ВЛ-10 № 607 ПС 35 Е-6 | Производственное отделение "Южные электрические сети", Егорлыкский РЭС | Ростовская область | Егорлыкский район | 10/0,4 кВ | 0.16 | 0.11 | 0.11
1371 | КТП № 19 ВЛ-10 № 612 ПС 35 Е-6 | Производственное отделение "Южные электрические сети", Егорлыкский РЭС | Ростовская область | Егорлыкский район | 10/0,4 кВ | 0.1 | 0.08 | 0.08
1372 | КТП № 316 ВЛ-10 № 612 ПС 35 Е-6 | Производственное отделение "Южные электрические сети", Егорлыкский РЭС | Ростовская область | Егорлыкский район | 10/0,4 кВ | 0.1 | 0.02 | 0.02
1373 | КТП № 317 ВЛ-10 № 612 ПС 35 Е-6 | Производственное отделение "Южные электрические сети", Егорлыкский РЭС | Ростовская область | Егорлыкский район | 10/0,4 кВ | 0.1 | 0.01 | 0.01
1374 | КТП № 367 ВЛ-10 № 612 ПС 35 Е-6 | Производственное отделение "Южные электрические сети", Егорлыкский РЭС | Ростовская область | Егорлыкский район | 10/0,4 кВ | 0.025 | 0.025 | 0.025
1375 | КТП № 205 ВЛ-10 № 612 ПС 35 Е-6 | Производственное отделение "Южные электрические сети", Егорлыкский РЭС | Ростовская область | Егорлыкский район | 10/0,4 кВ | 0.16 | 0.11 | 0.11
1376 | КТП № 213 ВЛ-10 № 612 ПС 35 Е-6 | Производственное отделение "Южные электрические сети", Егорлыкский РЭС | Ростовская область | Егорлыкский район | 10/0,4 кВ | 0.1 | 0.02 | 0.02
1377 | КТП № 206 ВЛ-10 № 612 ПС 35 Е-6 | Производственное отделение "Южные электрические сети", Егорлыкский РЭС | Ростовская область | Егорлыкский район | 10/0,4 кВ | 0.25 | 0.24 | 0.24
1378 | КТП № 207 ВЛ-10 № 612 ПС 35 Е-6 | Производственное отделение "Южные электрические сети", Егорлыкский РЭС | Ростовская область | Егорлыкский район | 10/0,4 кВ | 0.16 | 0.1 | 0.1
1379 | КТП № 214 ВЛ-10 № 612 ПС 35 Е-6 | Производственное отделение "Южные электрические сети", Егорлыкский РЭС | Ростовская область | Егорлыкский район | 10/0,4 кВ | 0.04 | 0.005 | 0.005
1380 | КТП № 229 ВЛ-10 № 612 ПС 35 Е-6 | Производственное отделение "Южные электрические сети", Егорлыкский РЭС | Ростовская область | Егорлыкский район | 10/0,4 кВ | 0.1 | 0.075 | 0.075
1381 | КТП № 230 ВЛ-10 № 612 ПС 35 Е-6 | Производственное отделение "Южные электрические сети", Егорлыкский РЭС | Ростовская область | Егорлыкский район | 10/0,4 кВ | 0.1 | 0.05 | 0.05
1382 | КТП № 211 ВЛ-10 № 612 ПС 35 Е-6 | Производственное отделение "Южные электрические сети", Егорлыкский РЭС | Ростовская область | Егорлыкский район | 10/0,4 кВ | 0.16 | 0.05 | 0.05
1383 | КТП № 212 ВЛ-10 № 612 ПС 35 Е-6 | Производственное отделение "Южные электрические сети", Егорлыкский РЭС | Ростовская область | Егорлыкский район | 10/0,4 кВ | 0.16 | 0.07 | 0.07
1384 | КТП № 124 ВЛ-10 № 612 ПС 35 Е-6 | Производственное отделение "Южные электрические сети", Егорлыкский РЭС | Ростовская область | Егорлыкский район | 10/0,4 кВ | 0.63 | 0.03 | 0.03
1385 | КТП № 2 ВЛ-10 № 613 ПС 35 Е-6 | Производственное отделение "Южные электрические сети", Егорлыкский РЭС | Ростовская область | Егорлыкский район | 10/0,4 кВ | 0.25 | 0.2 | 0.2
1386 | КТП № 5 ВЛ-10 № 613 ПС 35 Е-6 | Производственное отделение "Южные электрические сети", Егорлыкский РЭС | Ростовская область | Егорлыкский район | 10/0,4 кВ | 0.025 | 0.015 | 0.015
1387 | КТП № 16 ВЛ-10 № 613 ПС 35 Е-6 | Производственное отделение "Южные электрические сети", Егорлыкский РЭС | Ростовская область | Егорлыкский район | 10/0,4 кВ | 0.025 | 0.024 | 0.024
1388 | КТП № 204 ВЛ-10 № 613 ПС 35 Е-6 | Производственное отделение "Южные электрические сети", Егорлыкский РЭС | Ростовская область | Егорлыкский район | 10/0,4 кВ | 0.063 | 0.033 | 0.033
1389 | КТП № 432 ВЛ-10 № 605 ПС 35 Е-6 | Производственное отделение "Южные электрические сети", Егорлыкский РЭС | Ростовская область | Егорлыкский район | 10/0,4 кВ | 0.16 | 0.12 | 0.12
1390 | КТП № 356 ВЛ-10 № 617 ПС 35 Е-6 | Производственное отделение "Южные электрические сети", Егорлыкский РЭС | Ростовская область | Егорлыкский район | 10/0,4 кВ | 0.25 | 0.25 | 0.25
1391 | КТП № 358 ВЛ-10 № 617 ПС 35 Е-6 | Производственное отделение "Южные электрические сети", Егорлыкский РЭС | Ростовская область | Егорлыкский район | 10/0,4 кВ | 0.04 | 0.04 | 0.04
1392 | КТП № 433 ВЛ-10 № 904 ПС 110 Балкогрузская | Производственное отделение "Южные электрические сети", Егорлыкский РЭС | Ростовская область | Егорлыкский район | 10/0,4 кВ | 0.1 | 0.09 | 0.09
1393 | КТП № 174 ВЛ-10 № 904 ПС 110 Балкогрузская | Производственное отделение "Южные электрические сети", Егорлыкский РЭС | Ростовская область | Егорлыкский район | 10/0,4 кВ | 0.16 | 0.12 | 0.12
1394 | КТП № 172 ВЛ-10 № 904 ПС 110 Балкогрузская | Производственное отделение "Южные электрические сети", Егорлыкский РЭС | Ростовская область | Егорлыкский район | 10/0,4 кВ | 0.1 | 0.07 | 0.07
1395 | КТП № 171 ВЛ-10 № 904 ПС 110 Балкогрузская | Производственное отделение "Южные электрические сети", Егорлыкский РЭС | Ростовская область | Егорлыкский район | 10/0,4 кВ | 0.063 | 0.058 | 0.058
1396 | КТП № 251 ВЛ-10 № 904 ПС 110 Балкогрузская | Производственное отделение "Южные электрические сети", Егорлыкский РЭС | Ростовская область | Егорлыкский район | 10/0,4 кВ | 0.25 | 0.23 | 0.23
1397 | КТП № 184 ВЛ-10 № 904 ПС 110 Балкогрузская | Производственное отделение "Южные электрические сети", Егорлыкский РЭС | Ростовская область | Егорлыкский район | 10/0,4 кВ | 0.063 | 0.053 | 0.053
1398 | КТП № 176 ВЛ-10 № 904 ПС 110 Балкогрузская | Производственное отделение "Южные электрические сети", Егорлыкский РЭС | Ростовская область | Егорлыкский район | 10/0,4 кВ | 0.16 | 0.1 | 0.1
1399 | КТП № 353 ВЛ-10 № 904 ПС 110 Балкогрузская | Производственное отделение "Южные электрические сети", Егорлыкский РЭС | Ростовская область | Егорлыкский район | 10/0,4 кВ | 0.16 | 0.085 | 0.085
1400 | КТП № 178 ВЛ-10 № 904 ПС 110 Балкогрузская | Производственное отделение "Южные электрические сети", Егорлыкский РЭС | Ростовская область | Егорлыкский район | 10/0,4 кВ | 0.16 | 0.145 | 0.145
1401 | КТП № 267 ВЛ-10 № 904 ПС 110 Балкогрузская | Производственное отделение "Южные электрические сети", Егорлыкский РЭС | Ростовская область | Егорлыкский район | 10/0,4 кВ | 0.1 | 0.075 | 0.075
1402 | КТП № 181 ВЛ-10 № 904 ПС 110 Балкогрузская | Производственное отделение "Южные электрические сети", Егорлыкский РЭС | Ростовская область | Егорлыкский район | 10/0,4 кВ | 0.1 | 0.085 | 0.085
1403 | КТП № 384 ВЛ-10 № 904 ПС 110 Балкогрузская | Производственное отделение "Южные электрические сети", Егорлыкский РЭС | Ростовская область | Егорлыкский район | 10/0,4 кВ | 0.25 | 0.23 | 0.23
1404 | КТП № 405 ВЛ-10 № 904 ПС 110 Балкогрузская | Производственное отделение "Южные электрические сети", Егорлыкский РЭС | Ростовская область | Егорлыкский район | 10/0,4 кВ | 0.16 | 0.11 | 0.11
1405 | КТП № 177 ВЛ-10 № 904 ПС 110 Балкогрузская | Производственное отделение "Южные электрические сети", Егорлыкский РЭС | Ростовская область | Егорлыкский район | 10/0,4 кВ | 0.16 | 0.12 | 0.12
1406 | КТП № 167 ВЛ-10 № 908 ПС 110 Балкогрузская | Производственное отделение "Южные электрические сети", Егорлыкский РЭС | Ростовская область | Егорлыкский район | 10/0,4 кВ | 0.16 | 0.1 | 0.1
1407 | КТП № 266 ВЛ-10 № 908 ПС 110 Балкогрузская | Производственное отделение "Южные электрические сети", Егорлыкский РЭС | Ростовская область | Егорлыкский район | 10/0,4 кВ | 0.16 | 0.08 | 0.08
1408 | КТП № 165 ВЛ-10 № 908 ПС 110 Балкогрузская | Производственное отделение "Южные электрические сети", Егорлыкский РЭС | Ростовская область | Егорлыкский район | 10/0,4 кВ | 0.1 | 0.07 | 0.07
1409 | КТП № 386 ВЛ-10 № 908 ПС 110 Балкогрузская | Производственное отделение "Южные электрические сети", Егорлыкский РЭС | Ростовская область | Егорлыкский район | 10/0,4 кВ | 0.16 | 0.075 | 0.075
1410 | КТП № 290 ВЛ-10 № 908 ПС 110 Балкогрузская | Производственное отделение "Южные электрические сети", Егорлыкский РЭС | Ростовская область | Егорлыкский район | 10/0,4 кВ | 0.16 | 0.08 | 0.08
1411 | КТП № 291 ВЛ-10 № 908 ПС 110 Балкогрузская | Производственное отделение "Южные электрические сети", Егорлыкский РЭС | Ростовская область | Егорлыкский район | 10/0,4 кВ | 0.1 | 0.07 | 0.07
1412 | КТП № 166 ВЛ-10 № 908 ПС 110 Балкогрузская | Производственное отделение "Южные электрические сети", Егорлыкский РЭС | Ростовская область | Егорлыкский район | 10/0,4 кВ | 0.1 | 0.05 | 0.05
1413 | КТП № 29 ВЛ-10 № 908 ПС 110 Балкогрузская | Производственное отделение "Южные электрические сети", Егорлыкский РЭС | Ростовская область | Егорлыкский район | 10/0,4 кВ | 0.1 | 0.07 | 0.07
1414 | КТП № 292 ВЛ-10 № 908 ПС 110 Балкогрузская | Производственное отделение "Южные электрические сети", Егорлыкский РЭС | Ростовская область | Егорлыкский район | 10/0,4 кВ | 0.04 | 0.005 | 0.005
1415 | КТП № 406 ВЛ-10 № 908 ПС 110 Балкогрузская | Производственное отделение "Южные электрические сети", Егорлыкский РЭС | Ростовская область | Егорлыкский район | 10/0,4 кВ | 0.063 | 0.033 | 0.033
1416 | КТП № 293 ВЛ-10 № 908 ПС 110 Балкогрузская | Производственное отделение "Южные электрические сети", Егорлыкский РЭС | Ростовская область | Егорлыкский район | 10/0,4 кВ | 0.1 | 0.03 | 0.03
1417 | КТП № 163 ВЛ-10 № 909 ПС 110 Балкогрузская | Производственное отделение "Южные электрические сети", Егорлыкский РЭС | Ростовская область | Егорлыкский район | 10/0,4 кВ | 0.25 | 0.17 | 0.17
1418 | КТП № 26 ВЛ-10 № 909 ПС 110 Балкогрузская | Производственное отделение "Южные электрические сети", Егорлыкский РЭС | Ростовская область | Егорлыкский район | 10/0,4 кВ | 0.16 | 0.14 | 0.14
1419 | КТП № 300 ВЛ-10 № 909 ПС 110 Балкогрузская | Производственное отделение "Южные электрические сети", Егорлыкский РЭС | Ростовская область | Егорлыкский район | 10/0,4 кВ | 0.063 | 0.055 | 0.055
1420 | КТП № 295 ВЛ-10 № 909 ПС 110 Балкогрузская | Производственное отделение "Южные электрические сети", Егорлыкский РЭС | Ростовская область | Егорлыкский район | 10/0,4 кВ | 0.063 | 0.05 | 0.05
1421 | КТП № 136 ВЛ-10 № 910 ПС 110 Балкогрузская | Производственное отделение "Южные электрические сети", Егорлыкский РЭС | Ростовская область | Егорлыкский район | 10/0,4 кВ | 0.25 | 0.23 | 0.23
1422 | КТП № 135 ВЛ-10 № 910 ПС 110 Балкогрузская | Производственное отделение "Южные электрические сети", Егорлыкский РЭС | Ростовская область | Егорлыкский район | 10/0,4 кВ | 0.025 | 0.024 | 0.024
1423 | КТП № 168 ВЛ-10 № 910 ПС 110 Балкогрузская | Производственное отделение "Южные электрические сети", Егорлыкский РЭС | Ростовская область | Егорлыкский район | 10/0,4 кВ | 0.16 | 0.1 | 0.1
1424 | КТП № 169 ВЛ-10 № 910 ПС 110 Балкогрузская | Производственное отделение "Южные электрические сети", Егорлыкский РЭС | Ростовская область | Егорлыкский район | 10/0,4 кВ | 0.025 | 0.024 | 0.024
1425 | КТП № 134 ВЛ-10 № 910 ПС 110 Балкогрузская | Производственное отделение "Южные электрические сети", Егорлыкский РЭС | Ростовская область | Егорлыкский район | 10/0,4 кВ | 0.04 | 0.039 | 0.039
Производственное отделение "Юго-Западные электрические сети"
1 | МТП 10/0.4 кВ №1 ВЛ-10 кВ № 8 ПС М.Курганская | Производственное отделение "Юго-Западные электрические сети", Матвеево-Курганский РЭС | Ростовская область | Матвеево-Курганский район | 10/0,4 кВ | 0.1 | 0.018024 | 0.018024
2 | КТП 10/0,4кВ № 2 ВЛ 10кВ № 2 ПС Анастасиевская | Производственное отделение "Юго-Западные электрические сети", Матвеево-Курганский РЭС | Ростовская область | Матвеево-Курганский район | 10/0,4 кВ | 0.16 | 0.071856 | 0.071856
3 | КТП 10/0.4 кВ №2 ВЛ-10 кВ № 8 ПС М.Курганская | Производственное отделение "Юго-Западные электрические сети", Матвеево-Курганский РЭС | Ростовская область | Матвеево-Курганский район | 10/0,4 кВ | 0.25 | 0.045 | 0.045
4 | КТП 10/0,4кВ № 3 ВЛ 10кВ №2 ПС Анастасиевская | Производственное отделение "Юго-Западные электрические сети", Матвеево-Курганский РЭС | Ростовская область | Матвеево-Курганский район | 10/0,4 кВ | 0.16 | 0.0904 | 0.0904
5 | КТП 10/0.4 кВ №3 ВЛ-10 кВ № 1 ПС Сухореченская | Производственное отделение "Юго-Западные электрические сети", Матвеево-Курганский РЭС | Ростовская область | Матвеево-Курганский район | 10/0,4 кВ | 0.1 | 0.009 | 0.009
6 | КТП 10/0,4кВ №4 ВЛ 10кВ №3 ПС Новоспасовская | Производственное отделение "Юго-Западные электрические сети", Матвеево-Курганский РЭС | Ростовская область | Матвеево-Курганский район | 10/0,4 кВ | 0.4 | 0.031 | 0.031
7 | МТП 10/0.4 кВ №4 ВЛ-10 кВ № 1 ПС М.Курганская | Производственное отделение "Юго-Западные электрические сети", Матвеево-Курганский РЭС | Ростовская область | Матвеево-Курганский район | 10/0,4 кВ | 0.4 | 0.102 | 0.102
8 | КТП 10/0,4кВ №5 ВЛ 10кВ №3 ПС Новоспасовская | Производственное отделение "Юго-Западные электрические сети", Матвеево-Курганский РЭС | Ростовская область | Матвеево-Курганский район | 10/0,4 кВ | 0.1 | 0.035144 | 0.035144
9 | КТП 10/0.4 кВ №5 ВЛ-10 кВ № 1 ПС Сухореченская | Производственное отделение "Юго-Западные электрические сети", Матвеево-Курганский РЭС | Ростовская область | Матвеево-Курганский район | 10/0,4 кВ | 0.1 | 0.023 | 0.023
10 | КТП 10/0,4кВ №6 ВЛ 10кВ №6 ПС Латоновская | Производственное отделение "Юго-Западные электрические сети", Матвеево-Курганский РЭС | Ростовская область | Матвеево-Курганский район | 10/0,4 кВ | 0.4 | 0.151 | 0.151
11 | КТП 10/0,4кВ №7 ВЛ 10кВ №6 ПС Латоновская | Производственное отделение "Юго-Западные электрические сети", Матвеево-Курганский РЭС | Ростовская область | Матвеево-Курганский район | 10/0,4 кВ | 0.16 | 0.021 | 0.021
12 | ЗТП 10/0.4 кВ №7 ВЛ-10 кВ № 2 ПС М.Курганская | Производственное отделение "Юго-Западные электрические сети", Матвеево-Курганский РЭС | Ростовская область | Матвеево-Курганский район | 10/0,4 кВ | 0.32 | 0.079 | 0.079
13 | КТП 10/0,4кВ № 8 ВЛ 10 кВ № 6 ПС Анастасиевская | Производственное отделение "Юго-Западные электрические сети", Матвеево-Курганский РЭС | Ростовская область | Матвеево-Курганский район | 10/0,4 кВ | 0.63 | 0.12 | 0.12
14 | КТП 10/0,4кВ №8 ВЛ 10кВ №1 ПС Б. Кирсановская | Производственное отделение "Юго-Западные электрические сети", Матвеево-Курганский РЭС | Ростовская область | Матвеево-Курганский район | 10/0,4 кВ | 0.063 | 0.012 | 0.012
15 | КТП 10/0,4кВ № 9 ВЛ 10кВ №2 ПС Анастасиевская | Производственное отделение "Юго-Западные электрические сети", Матвеево-Курганский РЭС | Ростовская область | Матвеево-Курганский район | 10/0,4 кВ | 0.25 | 0.052 | 0.052
16 | КТП 10/0,4кВ №9 ВЛ 10кВ №1 ПС Б. Кирсановская | Производственное отделение "Юго-Западные электрические сети", Матвеево-Курганский РЭС | Ростовская область | Матвеево-Курганский район | 10/0,4 кВ | 0.16 | 0.043 | 0.043
17 | КТП 10/0,4кВ № 10 ВЛ 10кВ №1 ПС Анастасиевская | Производственное отделение "Юго-Западные электрические сети", Матвеево-Курганский РЭС | Ростовская область | Матвеево-Курганский район | 10/0,4 кВ | 0.063 | 0.034094 | 0.034094
18 | КТП 10/0,4кВ №10 ВЛ 10кВ №4 ПС Б. Кирсановская | Производственное отделение "Юго-Западные электрические сети", Матвеево-Курганский РЭС | Ростовская область | Матвеево-Курганский район | 10/0,4 кВ | 0.1 | 0.050952 | 0.025476
19 | КТП 10/0,4кВ № 11 ВЛ 10кВ №2 ПС Латоновская | Производственное отделение "Юго-Западные электрические сети", Матвеево-Курганский РЭС | Ростовская область | Матвеево-Курганский район | 10/0,4 кВ | 0.25 | 0.12282 | 0.12282
20 | КТП 10/0.4 кВ №11 ВЛ 10 кВ № 6 ПС Колесниковская | Производственное отделение "Юго-Западные электрические сети", Матвеево-Курганский РЭС | Ростовская область | Матвеево-Курганский район | 10/0,4 кВ | 0.1 | 0.05916 | 0.05916
21 | КТП 10/0,4кВ № 12 ВЛ 10кВ №2 ПС Анастасиевская | Производственное отделение "Юго-Западные электрические сети", Матвеево-Курганский РЭС | Ростовская область | Матвеево-Курганский район | 10/0,4 кВ | 0.1 | 0.085 | 0.085
22 | КТП 10/0,4кВ №12 ВЛ 10кВ №4 ПС Б. Кирсановская | Производственное отделение "Юго-Западные электрические сети", Матвеево-Курганский РЭС | Ростовская область | Матвеево-Курганский район | 10/0,4 кВ | 0.1 | 0.052472 | 0.026236
23 | КТП 10/0,4кВ №13 ВЛ 10кВ №6 ПС Латоновская | Производственное отделение "Юго-Западные электрические сети", Матвеево-Курганский РЭС | Ростовская область | Матвеево-Курганский район | 10/0,4 кВ | 0.25 | 0.052 | 0.052
24 | КТП 10/0,4кВ № 14 ВЛ 10кВ №3 ПС Анастасиевская | Производственное отделение "Юго-Западные электрические сети", Матвеево-Курганский РЭС | Ростовская область | Матвеево-Курганский район | 10/0,4 кВ | 0.25 | 0.075 | 0.075
25 | КТП 10/0,4кВ № 15 ВЛ 10кВ №7 ПС Анастасиевская | Производственное отделение "Юго-Западные электрические сети", Матвеево-Курганский РЭС | Ростовская область | Матвеево-Курганский район | 10/0,4 кВ | 0.1 | 0.034 | 0.034
26 | МТП 10/0.4 кВ №15 ВЛ-10 кВ № 1 ПС Политотдельская | Производственное отделение "Юго-Западные электрические сети", Матвеево-Курганский РЭС | Ростовская область | Матвеево-Курганский район | 10/0,4 кВ | 0.1 | 0.039 | 0.039
27 | КТП 10/0,4кВ № 16 ВЛ 10кВ №7 ПС Анастасиевская | Производственное отделение "Юго-Западные электрические сети", Матвеево-Курганский РЭС | Ростовская область | Матвеево-Курганский район | 10/0,4 кВ | 0.1 | 0.025 | 0.025
28 | КТП 10/0.4 кВ №16 ВЛ-10 кВ № 4 ПС Политотдельская | Производственное отделение "Юго-Западные электрические сети", Матвеево-Курганский РЭС | Ростовская область | Матвеево-Курганский район | 10/0,4 кВ | 0.1 | 0.032 | 0.032
29 | КТП 10/0,4кВ № 17 ВЛ 10 кВ № 4 ПС Анастасиевская | Производственное отделение "Юго-Западные электрические сети", Матвеево-Курганский РЭС | Ростовская область | Матвеево-Курганский район | 10/0,4 кВ | 0.16 | 0.04 | 0.04
30 | КТП 10/0.4 кВ №17 ВЛ-10 кВ № 1 ПС Сухореченская | Производственное отделение "Юго-Западные электрические сети", Матвеево-Курганский РЭС | Ростовская область | Матвеево-Курганский район | 10/0,4 кВ | 0.25 | 0.049 | 0.049
31 | КТП 10/0,4кВ № 18 ВЛ 10 кВ № 2 ПС Анастасиевская | Производственное отделение "Юго-Западные электрические сети", Матвеево-Курганский РЭС | Ростовская область | Матвеево-Курганский район | 10/0,4 кВ | 0.16 | 0.032 | 0.032
32 | КТП 10/0.4 кВ №18 ВЛ 10 кВ № 4 ПС Колесниковская | Производственное отделение "Юго-Западные электрические сети", Матвеево-Курганский РЭС | Ростовская область | Матвеево-Курганский район | 10/0,4 кВ | 0.18 | 0.068488 | 0.068488
33 | КТП 10/0,4кВ № 19 ВЛ 10кВ №2 ПС Латоновская | Производственное отделение "Юго-Западные электрические сети", Матвеево-Курганский РЭС | Ростовская область | Матвеево-Курганский район | 10/0,4 кВ | 0.4 | 0.067 | 0.067
34 | КТП 10/0.4 кВ №19 ВЛ-10 кВ № 3 ПС М.Курганская | Производственное отделение "Юго-Западные электрические сети", Матвеево-Курганский РЭС | Ростовская область | Матвеево-Курганский район | 10/0,4 кВ | 0.25 | 0.017 | 0.017
35 | КТП 10/0,4кВ № 20 ВЛ 10 кВ № 4 ПС Анастасиевская | Производственное отделение "Юго-Западные электрические сети", Матвеево-Курганский РЭС | Ростовская область | Матвеево-Курганский район | 10/0,4 кВ | 0.4 | 0.072 | 0.072
36 | КТП 10/0.4 кВ №20 ВЛ 10 кВ № 4 ПС Колесниковская | Производственное отделение "Юго-Западные электрические сети", Матвеево-Курганский РЭС | Ростовская область | Матвеево-Курганский район | 10/0,4 кВ | 0.16 | 0.080672 | 0.080672
37 | КТП 10/0,4кВ № 21 ВЛ 10кВ №1 ПС Анастасиевская | Производственное отделение "Юго-Западные электрические сети", Матвеево-Курганский РЭС | Ростовская область | Матвеево-Курганский район | 10/0,4 кВ | 0.1 | 0.033 | 0.033
38 | КТП 10/0.4 кВ №21 ВЛ 10 кВ № 4 ПС Колесниковская | Производственное отделение "Юго-Западные электрические сети", Матвеево-Курганский РЭС | Ростовская область | Матвеево-Курганский район | 10/0,4 кВ | 0.1 | 0.030408 | 0.030408
39 | КТП 10/0.4 кВ №22 ВЛ 10 кВ № 4 ПС Колесниковская | Производственное отделение "Юго-Западные электрические сети", Матвеево-Курганский РЭС | Ростовская область | Матвеево-Курганский район | 10/0,4 кВ | 0.16 | 0.068512 | 0.068512
40 | КТП 10/0,4кВ №23 ВЛ 10кВ №7 ПС Латоновская | Производственное отделение "Юго-Западные электрические сети", Матвеево-Курганский РЭС | Ростовская область | Матвеево-Курганский район | 10/0,4 кВ | 0.1 | 0.041592 | 0.041592
41 | КТП 10/0.4 кВ №23 ВЛ 10 кВ № 4 ПС Колесниковская | Производственное отделение "Юго-Западные электрические сети", Матвеево-Курганский РЭС | Ростовская область | Матвеево-Курганский район | 10/0,4 кВ | 0.4 | 0.102 | 0.102
42 | КТП 10/0,4кВ №24 ВЛ 10кВ №7 ПС Латоновская | Производственное отделение "Юго-Западные электрические сети", Матвеево-Курганский РЭС | Ростовская область | Матвеево-Курганский район | 10/0,4 кВ | 0.063 | 0.024366 | 0.024366
43 | МТП 10/0.4 кВ №24 ВЛ-10 кВ № 9 ПС М.Курганская | Производственное отделение "Юго-Западные электрические сети", Матвеево-Курганский РЭС | Ростовская область | Матвеево-Курганский район | 10/0,4 кВ | 0.16 | 0.077024 | 0.077024
44 | КТП 10/0,4кВ № 25 ВЛ 10 кВ № 3 ПС Анастасиевская | Производственное отделение "Юго-Западные электрические сети", Матвеево-Курганский РЭС | Ростовская область | Матвеево-Курганский район | 10/0,4 кВ | 0.1 | 0.082872 | 0.082872
45 | КТП 10/0.4 кВ №25 ВЛ-10 кВ № 9 ПС М.Курганская | Производственное отделение "Юго-Западные электрические сети", Матвеево-Курганский РЭС | Ростовская область | Матвеево-Курганский район | 10/0,4 кВ | 0.1 | 0.045848 | 0.045848
46 | КТП 10/0.4 кВ №26 ВЛ-10 кВ № 4 ПС Политотдельская | Производственное отделение "Юго-Западные электрические сети", Матвеево-Курганский РЭС | Ростовская область | Матвеево-Курганский район | 10/0,4 кВ | 0.16 | 0.077936 | 0.077936
47 | КТП 10/0,4кВ № 27 ВЛ 10 кВ № 4 ПС Анастасиевская | Производственное отделение "Юго-Западные электрические сети", Матвеево-Курганский РЭС | Ростовская область | Матвеево-Курганский район | 10/0,4 кВ | 0.1 | 0.030104 | 0.030104
48 | КТП 10/0.4 кВ №27 ВЛ-10 кВ № 5 ПС М.Курганская | Производственное отделение "Юго-Западные электрические сети", Матвеево-Курганский РЭС | Ростовская область | Матвеево-Курганский район | 10/0,4 кВ | 0.16 | 0.049016 | 0.049016
49 | КТП 10/0,4кВ №28 ВЛ 10кВ №4 ПС Латоновская | Производственное отделение "Юго-Западные электрические сети", Матвеево-Курганский РЭС | Ростовская область | Матвеево-Курганский район | 10/0,4 кВ | 0.16 | 0.037 | 0.037
50 | КТП 10/0,4кВ №29 ВЛ 10кВ №4 ПС Латоновская | Производственное отделение "Юго-Западные электрические сети", Матвеево-Курганский РЭС | Ростовская область | Матвеево-Курганский район | 10/0,4 кВ | 0.1 | 0.02828 | 0.028
51 | КТП 10/0,4кВ №29 ВЛ 10кВ №4 ПС Б. Кирсановская | Производственное отделение "Юго-Западные электрические сети", Матвеево-Курганский РЭС | Ростовская область | Матвеево-Курганский район | 10/0,4 кВ | 0.1 | 0.033 | 0.033
52 | КТП 10/0,4кВ № 30 ВЛ 10кВ №1 ПС Анастасиевская | Производственное отделение "Юго-Западные электрические сети", Матвеево-Курганский РЭС | Ростовская область | Матвеево-Курганский район | 10/0,4 кВ | 0.1 | 0.022 | 0.022
53 | ЗТП 10/0.4 кВ №30 ВЛ-10 кВ № 8 ПС М.Курганская | Производственное отделение "Юго-Западные электрические сети", Матвеево-Курганский РЭС | Ростовская область | Матвеево-Курганский район | 10/0,4 кВ | 0.25 | 0.08482 | 0.08482
54 | КТП 10/0,4кВ № 31 ВЛ 10кВ №1 ПС Анастасиевская | Производственное отделение "Юго-Западные электрические сети", Матвеево-Курганский РЭС | Ростовская область | Матвеево-Курганский район | 10/0,4 кВ | 0.1 | 0.044568 | 0.044568
55 | КТП 10/0.4 кВ №31 ВЛ-10 кВ № 2 ПС М.Курганская | Производственное отделение "Юго-Западные электрические сети", Матвеево-Курганский РЭС | Ростовская область | Матвеево-Курганский район | 10/0,4 кВ | 0.16 | 0.02656 | 0.02656
56 | КТП 10/0,4кВ № 32 ВЛ 10кВ №1 ПС Анастасиевская | Производственное отделение "Юго-Западные электрические сети", Матвеево-Курганский РЭС | Ростовская область | Матвеево-Курганский район | 10/0,4 кВ | 0.063 | 0.036222 | 0.036222
57 | КТП 10/0,4кВ №33 ВЛ 10кВ №6 ПС Латоновская | Производственное отделение "Юго-Западные электрические сети", Матвеево-Курганский РЭС | Ростовская область | Матвеево-Курганский район | 10/0,4 кВ | 0.25 | 0.068 | 0.068
58 | КТП 10/0,4кВ № 34 ВЛ 10кВ №1 ПС Анастасиевская | Производственное отделение "Юго-Западные электрические сети", Матвеево-Курганский РЭС | Ростовская область | Матвеево-Курганский район | 10/0,4 кВ | 0.25 | 0.068 | 0.068
59 | ЗТП 10/0.4 кВ №34 ВЛ-10 кВ № 6 ПС М.Курганская | Производственное отделение "Юго-Западные электрические сети", Матвеево-Курганский РЭС | Ростовская область | Матвеево-Курганский район | 10/0,4 кВ | 0.25 | 0.052004 | 0.052004
60 | КТП 10/0,4кВ №35 ВЛ 10кВ №3 ПС Новоспасовская | Производственное отделение "Юго-Западные электрические сети", Матвеево-Курганский РЭС | Ростовская область | Матвеево-Курганский район | 10/0,4 кВ | 0.1 | 0.034632 | 0.034632
61 | КТП 10/0,4кВ № 37 ВЛ 10кВ №4 ПС Анастасиевская | Производственное отделение "Юго-Западные электрические сети", Матвеево-Курганский РЭС | Ростовская область | Матвеево-Курганский район | 10/0,4 кВ | 0.25 | 0.096 | 0.096
62 | КТП 10/0.4 кВ №37 ВЛ-10 кВ № 2 ПС М.Курганская | Производственное отделение "Юго-Западные электрические сети", Матвеево-Курганский РЭС | Ростовская область | Матвеево-Курганский район | 10/0,4 кВ | 0.1 | 0.027544 | 0.027544
63 | КТП 10/0,4кВ №38 ВЛ 10кВ №4 ПС Латоновская | Производственное отделение "Юго-Западные электрические сети", Матвеево-Курганский РЭС | Ростовская область | Матвеево-Курганский район | 10/0,4 кВ | 0.063 | 0.016 | 0.016
64 | КТП 10/0,4кВ №38 ВЛ 10кВ №4 ПС Б. Кирсановская | Производственное отделение "Юго-Западные электрические сети", Матвеево-Курганский РЭС | Ростовская область | Матвеево-Курганский район | 10/0,4 кВ | 0.063 | 0.024974 | 0.024974
65 | КТП 10/0,4кВ №40 ВЛ 10кВ №2 ПС Новоспасовская | Производственное отделение "Юго-Западные электрические сети", Матвеево-Курганский РЭС | Ростовская область | Матвеево-Курганский район | 10/0,4 кВ | 0.1 | 0.01 | 0.01
66 | КТП 10/0.4 кВ №40 ВЛ-10 кВ № 8 ПС М.Курганская | Производственное отделение "Юго-Западные электрические сети", Матвеево-Курганский РЭС | Ростовская область | Матвеево-Курганский район | 10/0,4 кВ | 0.1 | 0.034 | 0.034
67 | КТП 10/0,4кВ №41 ВЛ 10кВ №7 ПС Латоновская | Производственное отделение "Юго-Западные электрические сети", Матвеево-Курганский РЭС | Ростовская область | Матвеево-Курганский район | 10/0,4 кВ | 0.1 | 0.026152 | 0.026152
68 | МТП 10/0.4 кВ №41 ВЛ-10 кВ № 7 ПС М.Курганская | Производственное отделение "Юго-Западные электрические сети", Матвеево-Курганский РЭС | Ростовская область | Матвеево-Курганский район | 10/0,4 кВ | 0.16 | 0.056656 | 0.056656
69 | КТП 10/0,4кВ № 42 ВЛ 10кВ №1 ПС Анастасиевская | Производственное отделение "Юго-Западные электрические сети", Матвеево-Курганский РЭС | Ростовская область | Матвеево-Курганский район | 10/0,4 кВ | 0.16 | 0.073168 | 0.073168
70 | КТП 10/0.4 кВ №42 ВЛ-10 кВ № 5 ПС М.Курганская | Производственное отделение "Юго-Западные электрические сети", Матвеево-Курганский РЭС | Ростовская область | Матвеево-Курганский район | 10/0,4 кВ | 0.16 | 0.085008 | 0.085008
71 | КТП 10/0,4кВ №43 ВЛ 10кВ №1 ПС Новоспасовская | Производственное отделение "Юго-Западные электрические сети", Матвеево-Курганский РЭС | Ростовская область | Матвеево-Курганский район | 10/0,4 кВ | 0.1 | 0.044056 | 0.044056
72 | МТП 10/0.4 кВ №44 ВЛ-10 кВ № 1 ПС Политотдельская | Производственное отделение "Юго-Западные электрические сети", Матвеево-Курганский РЭС | Ростовская область | Матвеево-Курганский район | 10/0,4 кВ | 0.1 | 0.036424 | 0.036424
73 | КТП 10/0,4кВ № 45 ВЛ 10кВ №7 ПС Анастасиевская | Производственное отделение "Юго-Западные электрические сети", Матвеево-Курганский РЭС | Ростовская область | Матвеево-Курганский район | 10/0,4 кВ | 0.06 | 0.039752 | 0.039752
74 | КТП 10/0,4кВ №46 ВЛ 10кВ №1 ПС Новоспасовская | Производственное отделение "Юго-Западные электрические сети", Матвеево-Курганский РЭС | Ростовская область | Матвеево-Курганский район | 10/0,4 кВ | 0.4 | 0.091 | 0.091
75 | ЗТП 10/0.4 кВ №46 ВЛ-10 кВ № 2 ПС М.Курганская | Производственное отделение "Юго-Западные электрические сети", Матвеево-Курганский РЭС | Ростовская область | Матвеево-Курганский район | 10/0,4 кВ | 0.4 | 0.032164 | 0.032164
76 | КТП 10/0,4кВ № 47 ВЛ 10кВ №7 ПС Анастасиевская | Производственное отделение "Юго-Западные электрические сети", Матвеево-Курганский РЭС | Ростовская область | Матвеево-Курганский район | 10/0,4 кВ | 0.25 | 0.101 | 0.101
77 | МТП 10/0,4кВ №47 ВЛ 10кВ №4 ПС Б. Кирсановская | Производственное отделение "Юго-Западные электрические сети", Матвеево-Курганский РЭС | Ростовская область | Матвеево-Курганский район | 10/0,4 кВ | 0.1 | 0.015992 | 0.015992
78 | КТП 10/0,4кВ №48 ВЛ 10кВ №4 ПС Новоспасовская | Производственное отделение "Юго-Западные электрические сети", Матвеево-Курганский РЭС | Ростовская область | Матвеево-Курганский район | 10/0,4 кВ | 0.06 | 0.017 | 0.017
79 | КТП 10/0,4кВ №48 ВЛ 10кВ №4 ПС Б. Кирсановская | Производственное отделение "Юго-Западные электрические сети", Матвеево-Курганский РЭС | Ростовская область | Матвеево-Курганский район | 10/0,4 кВ | 0.1 | 0.02188 | 0.02188
80 | КТП 10/0,4кВ № 49 ВЛ 10кВ №1 ПС Латоновская | Производственное отделение "Юго-Западные электрические сети", Матвеево-Курганский РЭС | Ростовская область | Матвеево-Курганский район | 10/0,4 кВ | 0.1 | 0.033176 | 0.033176
81 | КТП 10/0,4кВ №50 ВЛ 10кВ №1 ПС Новоспасовская | Производственное отделение "Юго-Западные электрические сети", Матвеево-Курганский РЭС | Ростовская область | Матвеево-Курганский район | 10/0,4 кВ | 0.16 | 0.027 | 0.027
82 | КТП 10/0.4 кВ №50 ВЛ-10 кВ № 1 ПС Политотдельская | Производственное отделение "Юго-Западные электрические сети", Матвеево-Курганский РЭС | Ростовская область | Матвеево-Курганский район | 10/0,4 кВ | 0.1 | 0.0346 | 0.0346
83 | КТП 10/0,4кВ №51 ВЛ 10кВ №1 ПС Новоспасовская | Производственное отделение "Юго-Западные электрические сети", Матвеево-Курганский РЭС | Ростовская область | Матвеево-Курганский район | 10/0,4 кВ | 0.03 | 0.009084 | 0.009084
84 | МТП 10/0,4кВ №52 ВЛ 10кВ №3 ПС Б. Кирсановская | Производственное отделение "Юго-Западные электрические сети", Матвеево-Курганский РЭС | Ростовская область | Матвеево-Курганский район | 10/0,4 кВ | 0.06 | 0.019384 | 0.009692
85 | КТП 10/0,4кВ №53 ВЛ 10кВ №7 ПС Латоновская | Производственное отделение "Юго-Западные электрические сети", Матвеево-Курганский РЭС | Ростовская область | Матвеево-Курганский район | 10/0,4 кВ | 0.1 | 0.06828 | 0.03414
86 | КТП 10/0,4кВ №53 ВЛ 10кВ №3 ПС Б. Кирсановская | Производственное отделение "Юго-Западные электрические сети", Матвеево-Курганский РЭС | Ростовская область | Матвеево-Курганский район | 10/0,4 кВ | 0.063 | 0.027 | 0.027
87 | КТП 10/0,4кВ №55 ВЛ 10кВ №1 ПС Новоспасовская | Производственное отделение "Юго-Западные электрические сети", Матвеево-Курганский РЭС | Ростовская область | Матвеево-Курганский район | 10/0,4 кВ | 0.18 | 0.054 | 0.054
88 | ЗТП 10/0.4 кВ №55 ВЛ-10 кВ № 4 ПС М.Курганская | Производственное отделение "Юго-Западные электрические сети", Матвеево-Курганский РЭС | Ростовская область | Матвеево-Курганский район | 10/0,4 кВ | 0.18 | 0.065848 | 0.065848
89 | КТП 10/0.4 кВ №56 ВЛ 10 кВ № 4 ПС Колесниковская | Производственное отделение "Юго-Западные электрические сети", Матвеево-Курганский РЭС | Ростовская область | Матвеево-Курганский район | 10/0,4 кВ | 0.16 | 0.094656 | 0.094656
90 | КТП 10/0,4кВ № 57 ВЛ 10кВ №1 ПС Анастасиевская | Производственное отделение "Юго-Западные электрические сети", Матвеево-Курганский РЭС | Ростовская область | Матвеево-Курганский район | 10/0,4 кВ | 0.025 | 0.010034 | 0.010034
91 | КТП 10/0,4кВ №57 ВЛ 10кВ №7 ПС Алексеевская | Производственное отделение "Юго-Западные электрические сети", Матвеево-Курганский РЭС | Ростовская область | Матвеево-Курганский район | 10/0,4 кВ | 0.04 | 0.030048 | 0.030048
92 | КТП 10/0,4кВ №58 ВЛ 10кВ №1 ПС Новоспасовская | Производственное отделение "Юго-Западные электрические сети", Матвеево-Курганский РЭС | Ростовская область | Матвеево-Курганский район | 10/0,4 кВ | 0.16 | 0.062 | 0.062
93 | КТП 10/0,4кВ №59 ВЛ 10кВ №1 ПС Новоспасовская | Производственное отделение "Юго-Западные электрические сети", Матвеево-Курганский РЭС | Ростовская область | Матвеево-Курганский район | 10/0,4 кВ | 0.06 | 0.024 | 0.024
94 | КТП 10/0,4кВ № 60 ВЛ 10кВ №2 ПС Анастасиевская | Производственное отделение "Юго-Западные электрические сети", Матвеево-Курганский РЭС | Ростовская область | Матвеево-Курганский район | 10/0,4 кВ | 0.25 | 0.0821 | 0.0821
95 | КТП 10/0,4кВ №60 ВЛ 10кВ №7 ПС Алексеевская | Производственное отделение "Юго-Западные электрические сети", Матвеево-Курганский РЭС | Ростовская область | Матвеево-Курганский район | 10/0,4 кВ | 0.25 | 0.08196 | 0.08196
96 | КТП 10/0.4 кВ №61 ВЛ-10 кВ № 3 ПС М.Курганская | Производственное отделение "Юго-Западные электрические сети", Матвеево-Курганский РЭС | Ростовская область | Матвеево-Курганский район | 10/0,4 кВ | 0.063 | 0.032 | 0.032
97 | КТП 10/0,4кВ №62 ВЛ 10кВ №4 ПС Латоновская | Производственное отделение "Юго-Западные электрические сети", Матвеево-Курганский РЭС | Ростовская область | Матвеево-Курганский район | 10/0,4 кВ | 0.1 | 0.03132 | 0.03132
98 | МТП 10/0.4 кВ №62 ВЛ-10 кВ № 1 ПС Политотдельская | Производственное отделение "Юго-Западные электрические сети", Матвеево-Курганский РЭС | Ростовская область | Матвеево-Курганский район | 10/0,4 кВ | 0.1 | 0.033448 | 0.033448
99 | КТП 10/0,4кВ №63 ВЛ 10кВ №6 ПС Латоновская | Производственное отделение "Юго-Западные электрические сети", Матвеево-Курганский РЭС | Ростовская область | Матвеево-Курганский район | 10/0,4 кВ | 0.315 | 0.101 | 0.101
100 | МТП 10/0.4 кВ №63 ВЛ-10 кВ № 2 ПС М.Курганская | Производственное отделение "Юго-Западные электрические сети", Матвеево-Курганский РЭС | Ростовская область | Матвеево-Курганский район | 10/0,4 кВ | 0.18 | 0.065144 | 0.065144
101 | КТП 10/0,4кВ №64 ВЛ 10кВ №6 ПС Латоновская | Производственное отделение "Юго-Западные электрические сети", Матвеево-Курганский РЭС | Ростовская область | Матвеево-Курганский район | 10/0,4 кВ | 0.18 | 0.033 | 0.033
102 | КТП 10/0.4 кВ №64 ВЛ 10 кВ № 4 ПС Колесниковская | Производственное отделение "Юго-Западные электрические сети", Матвеево-Курганский РЭС | Ростовская область | Матвеево-Курганский район | 10/0,4 кВ | 0.063 | 0.027406 | 0.027406
103 | КТП 10/0,4кВ №65 ВЛ 10кВ №3 ПС Новоспасовская | Производственное отделение "Юго-Западные электрические сети", Матвеево-Курганский РЭС | Ростовская область | Матвеево-Курганский район | 10/0,4 кВ | 0.1 | 0.023 | 0.023
104 | КТП 10/0.4 кВ №65 ВЛ-10 кВ № 9 ПС М.Курганская | Производственное отделение "Юго-Западные электрические сети", Матвеево-Курганский РЭС | Ростовская область | Матвеево-Курганский район | 10/0,4 кВ | 0.1 | 0.05 | 0.05
105 | КТП 10/0,4кВ № 66 ВЛ 10кВ №4 ПС Анастасиевская | Производственное отделение "Юго-Западные электрические сети", Матвеево-Курганский РЭС | Ростовская область | Матвеево-Курганский район | 10/0,4 кВ | 0.315 | 0.102 | 0.102
106 | МТП 10/0,4кВ №66 ВЛ 10кВ №4 ПС Б. Кирсановская | Производственное отделение "Юго-Западные электрические сети", Матвеево-Курганский РЭС | Ростовская область | Матвеево-Курганский район | 10/0,4 кВ | 0.004 | 0.003096 | 0.003096
107 | КТП 10/0,4кВ № 67 ВЛ 10кВ №7 ПС Анастасиевская | Производственное отделение "Юго-Западные электрические сети", Матвеево-Курганский РЭС | Ростовская область | Матвеево-Курганский район | 10/0,4 кВ | 0.025 | 0.001 | 0.001
108 | КТП 10/0.4 кВ №67 ВЛ-10 кВ № 7 ПС М.Курганская | Производственное отделение "Юго-Западные электрические сети", Матвеево-Курганский РЭС | Ростовская область | Матвеево-Курганский район | 10/0,4 кВ | 0.16 | 0.023 | 0.023
109 | КТП 10/0,4кВ №68 ВЛ 10кВ №3 ПС Новоспасовская | Производственное отделение "Юго-Западные электрические сети", Матвеево-Курганский РЭС | Ростовская область | Матвеево-Курганский район | 10/0,4 кВ | 0.1 | 0.023 | 0.023
110 | МТП 10/0.4 кВ №68 ВЛ 10 кВ № 4 ПС Колесниковская | Производственное отделение "Юго-Западные электрические сети", Матвеево-Курганский РЭС | Ростовская область | Матвеево-Курганский район | 10/0,4 кВ | 0.1 | 0.02 | 0.02
111 | КТП 10/0,4кВ №69 ВЛ 10кВ №3 ПС Новоспасовская | Производственное отделение "Юго-Западные электрические сети", Матвеево-Курганский РЭС | Ростовская область | Матвеево-Курганский район | 10/0,4 кВ | 0.04 | 0.02488 | 0.02488
112 | КТП 10/0,4кВ №70 ВЛ 10кВ №4 ПС Латоновская | Производственное отделение "Юго-Западные электрические сети", Матвеево-Курганский РЭС | Ростовская область | Матвеево-Курганский район | 10/0,4 кВ | 0.16 | 0.033568 | 0.033568
113 | КТП 10/0,4кВ № 71 ВЛ 10кВ №1 ПС Латоновская | Производственное отделение "Юго-Западные электрические сети", Матвеево-Курганский РЭС | Ростовская область | Матвеево-Курганский район | 10/0,4 кВ | 0.04 | 0.01944 | 0.01944
114 | КТП 10/0,4кВ №72 ВЛ 10кВ №4 ПС Латоновская | Производственное отделение "Юго-Западные электрические сети", Матвеево-Курганский РЭС | Ростовская область | Матвеево-Курганский район | 10/0,4 кВ | 0.06 | 0.024 | 0.024
115 | КТП 10/0,4кВ №73 ВЛ 10кВ №6 ПС Латоновская | Производственное отделение "Юго-Западные электрические сети", Матвеево-Курганский РЭС | Ростовская область | Матвеево-Курганский район | 10/0,4 кВ | 0.04 | 0.01096 | 0.01096
116 | КТП 10/0,4кВ №74 ВЛ 10кВ №6 ПС Латоновская | Производственное отделение "Юго-Западные электрические сети", Матвеево-Курганский РЭС | Ростовская область | Матвеево-Курганский район | 10/0,4 кВ | 0.1 | 0.043 | 0.043
117 | КТП 10/0,4кВ № 75 ВЛ 10кВ №4 ПС Анастасиевская | Производственное отделение "Юго-Западные электрические сети", Матвеево-Курганский РЭС | Ростовская область | Матвеево-Курганский район | 10/0,4 кВ | 0.063 | 0.034 | 0.034
118 | КТП 10/0,4кВ № 77 ВЛ 10кВ №3 ПС Анастасиевская | Производственное отделение "Юго-Западные электрические сети", Матвеево-Курганский РЭС | Ростовская область | Матвеево-Курганский район | 10/0,4 кВ | 0.063 | 0.023 | 0.023
119 | КТП 10/0,4кВ №78 ВЛ 10кВ №6 ПС Латоновская | Производственное отделение "Юго-Западные электрические сети", Матвеево-Курганский РЭС | Ростовская область | Матвеево-Курганский район | 10/0,4 кВ | 0.063 | 0.029 | 0.029
120 | КТП 10/0,4кВ № 79 ВЛ 10кВ №7 ПС Анастасиевская | Производственное отделение "Юго-Западные электрические сети", Матвеево-Курганский РЭС | Ростовская область | Матвеево-Курганский район | 10/0,4 кВ | 0.063 | 0.022 | 0.022
121 | ЗТП 10/0,4кВ №79 ВЛ 10кВ №1 ПС Б. Кирсановская | Производственное отделение "Юго-Западные электрические сети", Матвеево-Курганский РЭС | Ростовская область | Матвеево-Курганский район | 10/0,4 кВ | 0.25 | 0.21037 | 0.21037
122 | КТП 10/0,4кВ № 80 ВЛ 10кВ №7 ПС Анастасиевская | Производственное отделение "Юго-Западные электрические сети", Матвеево-Курганский РЭС | Ростовская область | Матвеево-Курганский район | 10/0,4 кВ | 0.1 | 0.036 | 0.036
123 | КТП 10/0,4кВ №81 ВЛ 10кВ №6 ПС Латоновская | Производственное отделение "Юго-Западные электрические сети", Матвеево-Курганский РЭС | Ростовская область | Матвеево-Курганский район | 10/0,4 кВ | 0.063 | 0.050814 | 0.050814
124 | МТП 10/0.4 кВ №81 ВЛ-10 кВ № 7 ПС М.Курганская | Производственное отделение "Юго-Западные электрические сети", Матвеево-Курганский РЭС | Ростовская область | Матвеево-Курганский район | 10/0,4 кВ | 0.16 | 0.019 | 0.019
125 | КТП 10/0,4кВ №82 ВЛ 10кВ №4 ПС Латоновская | Производственное отделение "Юго-Западные электрические сети", Матвеево-Курганский РЭС | Ростовская область | Матвеево-Курганский район | 10/0,4 кВ | 0.16 | 0.031136 | 0.031136
126 | КТП 10/0,4кВ №84 ВЛ 10кВ №4 ПС Латоновская | Производственное отделение "Юго-Западные электрические сети", Матвеево-Курганский РЭС | Ростовская область | Матвеево-Курганский район | 10/0,4 кВ | 0.1 | 0.037 | 0.037
127 | КТП 10/0,4кВ №85 ВЛ 10кВ №5 ПС Алексеевская | Производственное отделение "Юго-Западные электрические сети", Матвеево-Курганский РЭС | Ростовская область | Матвеево-Курганский район | 10/0,4 кВ | 0.16 | 0.04784 | 0.02392
128 | КТП 10/0,4кВ №86 ВЛ 10кВ №4 ПС Латоновская | Производственное отделение "Юго-Западные электрические сети", Матвеево-Курганский РЭС | Ростовская область | Матвеево-Курганский район | 10/0,4 кВ | 0.16 | 0.067 | 0.067
129 | КТП 10/0,4кВ №87 ВЛ 10кВ №4 ПС Латоновская | Производственное отделение "Юго-Западные электрические сети", Матвеево-Курганский РЭС | Ростовская область | Матвеево-Курганский район | 10/0,4 кВ | 0.16 | 0.065 | 0.065
130 | КТП 10/0.4 кВ №87 ВЛ-10 кВ № 7 ПС М.Курганская | Производственное отделение "Юго-Западные электрические сети", Матвеево-Курганский РЭС | Ростовская область | Матвеево-Курганский район | 10/0,4 кВ | 0.25 | 0.006 | 0.006
131 | МТП 10/0.4 кВ №88 ВЛ-10 кВ № 7 ПС М.Курганская | Производственное отделение "Юго-Западные электрические сети", Матвеево-Курганский РЭС | Ростовская область | Матвеево-Курганский район | 10/0,4 кВ | 0.1 | 0.018 | 0.018
132 | КТП 10/0,4кВ № 89 ВЛ 10кВ №7 ПС Анастасиевская | Производственное отделение "Юго-Западные электрические сети", Матвеево-Курганский РЭС | Ростовская область | Матвеево-Курганский район | 10/0,4 кВ | 0.025 | 0.010338 | 0.010338
133 | МТП 10/0,4кВ №90 ВЛ 10кВ №4 ПС Б. Кирсановская | Производственное отделение "Юго-Западные электрические сети", Матвеево-Курганский РЭС | Ростовская область | Матвеево-Курганский район | 10/0,4 кВ | 0.06 | 0.02796 | 0.02796
134 | КТП 10/0.4 кВ №91 ВЛ-10 кВ № 7 ПС М.Курганская | Производственное отделение "Юго-Западные электрические сети", Матвеево-Курганский РЭС | Ростовская область | Матвеево-Курганский район | 10/0,4 кВ | 0.25 | 0.082388 | 0.082388
135 | КТП 10/0,4кВ №92 ВЛ 10кВ №3 ПС Новоспасовская | Производственное отделение "Юго-Западные электрические сети", Матвеево-Курганский РЭС | Ростовская область | Матвеево-Курганский район | 10/0,4 кВ | 0.1 | 0.036152 | 0.036152
136 | КТП 10/0,4кВ № 93 ВЛ 10кВ №6 ПС Анастасиевская | Производственное отделение "Юго-Западные электрические сети", Матвеево-Курганский РЭС | Ростовская область | Матвеево-Курганский район | 10/0,4 кВ | 0.25 | 0.101 | 0.101
137 | КТП 10/0,4кВ № 94 ВЛ 10кВ №2 ПС Анастасиевская | Производственное отделение "Юго-Западные электрические сети", Матвеево-Курганский РЭС | Ростовская область | Матвеево-Курганский район | 10/0,4 кВ | 0.16 | 0.079152 | 0.079152
138 | КТП 10/0,4кВ №96 ВЛ 10кВ №7 ПС Латоновская | Производственное отделение "Юго-Западные электрические сети", Матвеево-Курганский РЭС | Ростовская область | Матвеево-Курганский район | 10/0,4 кВ | 0.04 | 0.0112 | 0.0112
139 | КТП 10/0,4кВ № 97 ВЛ 10кВ №1 ПС Анастасиевская | Производственное отделение "Юго-Западные электрические сети", Матвеево-Курганский РЭС | Ростовская область | Матвеево-Курганский район | 10/0,4 кВ | 0.1 | 0.05612 | 0.05612
140 | КТП 10/0.4 кВ №97 ВЛ 10 кВ № 4 ПС Колесниковская | Производственное отделение "Юго-Западные электрические сети", Матвеево-Курганский РЭС | Ростовская область | Матвеево-Курганский район | 10/0,4 кВ | 0.1 | 0 | 0
141 | КТП 10/0,4кВ № 98 ВЛ 10кВ №1 ПС Анастасиевская | Производственное отделение "Юго-Западные электрические сети", Матвеево-Курганский РЭС | Ростовская область | Матвеево-Курганский район | 10/0,4 кВ | 0.25 | 0.09578 | 0.09578
142 | КТП 10/0,4кВ №99 ВЛ 10кВ №4 ПС Новоспасовская | Производственное отделение "Юго-Западные электрические сети", Матвеево-Курганский РЭС | Ростовская область | Матвеево-Курганский район | 10/0,4 кВ | 0.16 | 0.09648 | 0.09648
143 | КТП 10/0.4 кВ №99 ВЛ-10 кВ № 6 ПС М.Курганская | Производственное отделение "Юго-Западные электрические сети", Матвеево-Курганский РЭС | Ростовская область | Матвеево-Курганский район | 10/0,4 кВ | 0.18 | 0.044488 | 0.044488
144 | КТП 10/0,4кВ №100 ВЛ 10кВ №1 ПС Новоспасовская | Производственное отделение "Юго-Западные электрические сети", Матвеево-Курганский РЭС | Ростовская область | Матвеево-Курганский район | 10/0,4 кВ | 0.06 | 0.021272 | 0.021272
145 | КТП 10/0,4кВ №101 ВЛ 10кВ №3 ПС Новоспасовская | Производственное отделение "Юго-Западные электрические сети", Матвеево-Курганский РЭС | Ростовская область | Матвеево-Курганский район | 10/0,4 кВ | 0.063 | 0.036558 | 0.036558
146 | КТП 10/0.4 кВ №101 ВЛ-10 кВ № 7 ПС М.Курганская | Производственное отделение "Юго-Западные электрические сети", Матвеево-Курганский РЭС | Ростовская область | Матвеево-Курганский район | 10/0,4 кВ | 0.1 | 0.077704 | 0.077704
147 | КТП 10/0,4кВ № 102 ВЛ 10кВ №1 ПС Латоновская | Производственное отделение "Юго-Западные электрические сети", Матвеево-Курганский РЭС | Ростовская область | Матвеево-Курганский район | 10/0,4 кВ | 0.06 | 0.02644 | 0.02644
148 | КТП 10/0.4 кВ №102 ВЛ-10 кВ № 8 ПС М.Курганская | Производственное отделение "Юго-Западные электрические сети", Матвеево-Курганский РЭС | Ростовская область | Матвеево-Курганский район | 10/0,4 кВ | 0.063 | 0.014942 | 0.014942
149 | КТП 10/0.4 кВ №103 ВЛ-10 кВ № 3 ПС Сухореченская | Производственное отделение "Юго-Западные электрические сети", Матвеево-Курганский РЭС | Ростовская область | Матвеево-Курганский район | 10/0,4 кВ | 0.063 | 0.038078 | 0.038078
150 | КТП 10/0,4кВ № 104 ВЛ 10кВ №7 ПС Анастасиевская | Производственное отделение "Юго-Западные электрические сети", Матвеево-Курганский РЭС | Ростовская область | Матвеево-Курганский район | 10/0,4 кВ | 0.1 | 0.02828 | 0.02828
151 | КТП 10/0,4кВ № 105 ВЛ 10кВ №7 ПС Анастасиевская | Производственное отделение "Юго-Западные электрические сети", Матвеево-Курганский РЭС | Ростовская область | Матвеево-Курганский район | 10/0,4 кВ | 0.1 | 0.018584 | 0.018584
152 | КТП 10/0,4кВ №105 ВЛ 10кВ №5 ПС Алексеевская | Производственное отделение "Юго-Западные электрические сети", Матвеево-Курганский РЭС | Ростовская область | Матвеево-Курганский район | 10/0,4 кВ | 0.1 | 0.037672 | 0.037672
153 | КТП 10/0,4кВ №107 ВЛ 10кВ №7 ПС Латоновская | Производственное отделение "Юго-Западные электрические сети", Матвеево-Курганский РЭС | Ростовская область | Матвеево-Курганский район | 10/0,4 кВ | 0.04 | 0.017888 | 0.017888
154 | КТП 10/0.4 кВ №107 ВЛ-10 кВ № 1 ПС Политотдельская | Производственное отделение "Юго-Западные электрические сети", Матвеево-Курганский РЭС | Ростовская область | Матвеево-Курганский район | 10/0,4 кВ | 0.1 | 0.022 | 0.022
155 | КТП 10/0,4кВ №108 ВЛ 10кВ №3 ПС Новоспасовская | Производственное отделение "Юго-Западные электрические сети", Матвеево-Курганский РЭС | Ростовская область | Матвеево-Курганский район | 10/0,4 кВ | 0.1 | 0.031 | 0.031
156 | КТП 10/0,4кВ №109 ВЛ 10кВ №1 ПС Новоспасовская | Производственное отделение "Юго-Западные электрические сети", Матвеево-Курганский РЭС | Ростовская область | Матвеево-Курганский район | 10/0,4 кВ | 0.04 | 0.012752 | 0.012752
157 | КТП 10/0,4кВ №110 ВЛ 10кВ №6 ПС Латоновская | Производственное отделение "Юго-Западные электрические сети", Матвеево-Курганский РЭС | Ростовская область | Матвеево-Курганский район | 10/0,4 кВ | 0.1 | 0.023592 | 0.023592
158 | КТП 10/0.4 кВ №110 ВЛ-10 кВ № 9 ПС М.Курганская | Производственное отделение "Юго-Западные электрические сети", Матвеево-Курганский РЭС | Ростовская область | Матвеево-Курганский район | 10/0,4 кВ | 0.1 | 0.026862 | 0.026862
159 | КТП 10/0,4кВ № 111 ВЛ 10кВ №7 ПС Анастасиевская | Производственное отделение "Юго-Западные электрические сети", Матвеево-Курганский РЭС | Ростовская область | Матвеево-Курганский район | 10/0,4 кВ | 0.1 | 0.014 | 0.014
160 | КТП 10/0.4 кВ №111 ВЛ-10 кВ № 1 ПС М.Курганская | Производственное отделение "Юго-Западные электрические сети", Матвеево-Курганский РЭС | Ростовская область | Матвеево-Курганский район | 10/0,4 кВ | 0.1 | 0.024 | 0.024
161 | КТП 10/0,4кВ № 112 ВЛ 10кВ №7 ПС Анастасиевская | Производственное отделение "Юго-Западные электрические сети", Матвеево-Курганский РЭС | Ростовская область | Матвеево-Курганский район | 10/0,4 кВ | 0.1 | 0.022776 | 0.022776
162 | КТП 10/0.4 кВ №112 ВЛ 10 кВ № 3 ПС Колесниковская | Производственное отделение "Юго-Западные электрические сети", Матвеево-Курганский РЭС | Ростовская область | Матвеево-Курганский район | 10/0,4 кВ | 0.1 | 0.015784 | 0.015784
163 | КТП 10/0,4кВ №113 ВЛ 10кВ №2 ПС Новоспасовская | Производственное отделение "Юго-Западные электрические сети", Матвеево-Курганский РЭС | Ростовская область | Матвеево-Курганский район | 10/0,4 кВ | 0.1 | 0.028888 | 0.028888
164 | КТП 10/0.4 кВ №114 ВЛ-10 кВ № 3 ПС Сухореченская | Производственное отделение "Юго-Западные электрические сети", Матвеево-Курганский РЭС | Ростовская область | Матвеево-Курганский район | 10/0,4 кВ | 0.16 | 0.078 | 0.078
165 | КТП 10/0,4кВ № 118 ВЛ 10кВ №4 ПС Анастасиевская | Производственное отделение "Юго-Западные электрические сети", Матвеево-Курганский РЭС | Ростовская область | Матвеево-Курганский район | 10/0,4 кВ | 0.04 | 0.012144 | 0.012144
166 | КТП 10/0,4кВ № 119 ВЛ 10кВ №4 ПС Анастасиевская | Производственное отделение "Юго-Западные электрические сети", Матвеево-Курганский РЭС | Ростовская область | Матвеево-Курганский район | 10/0,4 кВ | 0.063 | 0.01443 | 0.01443
167 | КТП 10/0,4кВ № 120 ВЛ 10кВ №4 ПС Анастасиевская | Производственное отделение "Юго-Западные электрические сети", Матвеево-Курганский РЭС | Ростовская область | Матвеево-Курганский район | 10/0,4 кВ | 0.063 | 0.012302 | 0.012302
168 | КТП 10/0,4кВ № 121 ВЛ 10кВ №4 ПС Анастасиевская | Производственное отделение "Юго-Западные электрические сети", Матвеево-Курганский РЭС | Ростовская область | Матвеево-Курганский район | 10/0,4 кВ | 0.025 | 0.011218 | 0.011218
169 | КТП 10/0,4кВ № 122 ВЛ 10кВ №4 ПС Анастасиевская | Производственное отделение "Юго-Западные электрические сети", Матвеево-Курганский РЭС | Ростовская область | Матвеево-Курганский район | 10/0,4 кВ | 0.04 | 0.022752 | 0.022752
170 | КТП 10/0.4 кВ №122 ВЛ 10 кВ № 4 ПС Колесниковская | Производственное отделение "Юго-Западные электрические сети", Матвеево-Курганский РЭС | Ростовская область | Матвеево-Курганский район | 10/0,4 кВ | 0.1 | 0.012472 | 0.012472
171 | КТП 10/0,4кВ № 123 ВЛ 10кВ №4 ПС Анастасиевская | Производственное отделение "Юго-Западные электрические сети", Матвеево-Курганский РЭС | Ростовская область | Матвеево-Курганский район | 10/0,4 кВ | 0.4 | 0.101 | 0.101
172 | КТП 10/0,4кВ №123 ВЛ 10кВ №4 ПС Б. Кирсановская | Производственное отделение "Юго-Западные электрические сети", Матвеево-Курганский РЭС | Ростовская область | Матвеево-Курганский район | 10/0,4 кВ | 0.25 | 0.03 | 0.03
173 | КТП 10/0,4кВ №125 ВЛ 10кВ №7 ПС Латоновская | Производственное отделение "Юго-Западные электрические сети", Матвеево-Курганский РЭС | Ростовская область | Матвеево-Курганский район | 10/0,4 кВ | 0.063 | 0.012 | 0.012
174 | КТП 10/0,4кВ № 126 ВЛ 10кВ №1 ПС Латоновская | Производственное отделение "Юго-Западные электрические сети", Матвеево-Курганский РЭС | Ростовская область | Матвеево-Курганский район | 10/0,4 кВ | 0.04 | 0.007 | 0.007
175 | КТП 10/0.4 кВ №126 ВЛ-10 кВ № 1 ПС Политотдельская | Производственное отделение "Юго-Западные электрические сети", Матвеево-Курганский РЭС | Ростовская область | Матвеево-Курганский район | 10/0,4 кВ | 0.1 | 0.013688 | 0.013688
176 | КТП 10/0,4кВ №127 ВЛ 10кВ №3 ПС Новоспасовская | Производственное отделение "Юго-Западные электрические сети", Матвеево-Курганский РЭС | Ростовская область | Матвеево-Курганский район | 10/0,4 кВ | 0.25 | 0.10855 | 0.10855
177 | КТП 10/0.4 кВ №127 ВЛ-10 кВ № 1 ПС Политотдельская | Производственное отделение "Юго-Западные электрические сети", Матвеево-Курганский РЭС | Ростовская область | Матвеево-Курганский район | 10/0,4 кВ | 0.1 | 0.035848 | 0.035848
178 | КТП 10/0,4кВ № 128 ВЛ 10кВ №1 ПС Анастасиевская | Производственное отделение "Юго-Западные электрические сети", Матвеево-Курганский РЭС | Ростовская область | Матвеево-Курганский район | 10/0,4 кВ | 0.25 | 0.089092 | 0.089092
179 | КТП 10/0,4кВ № 130 ВЛ 10кВ №7 ПС Анастасиевская | Производственное отделение "Юго-Западные электрические сети", Матвеево-Курганский РЭС | Ростовская область | Матвеево-Курганский район | 10/0,4 кВ | 0.04 | 0.022448 | 0.022448
180 | КТП 10/0.4 кВ №131 ВЛ 10 кВ № 4 ПС Колесниковская | Производственное отделение "Юго-Западные электрические сети", Матвеево-Курганский РЭС | Ростовская область | Матвеево-Курганский район | 10/0,4 кВ | 0.1 | 0.009 | 0.009
181 | КТП 10/0,4кВ № 133 ВЛ 10кВ №7 ПС Анастасиевская | Производственное отделение "Юго-Западные электрические сети", Матвеево-Курганский РЭС | Ростовская область | Матвеево-Курганский район | 10/0,4 кВ | 0.063 | 0.029534 | 0.029534
182 | ЗТП 10/0.4 кВ №133 ВЛ 10 кВ № 2 ПС Колесниковская | Производственное отделение "Юго-Западные электрические сети", Матвеево-Курганский РЭС | Ростовская область | Матвеево-Курганский район | 10/0,4 кВ | 0.1 | 0.007 | 0.007
183 | КТП 10/0.4 кВ №134 ВЛ-10 кВ № 8 ПС М.Курганская | Производственное отделение "Юго-Западные электрические сети", Матвеево-Курганский РЭС | Ростовская область | Матвеево-Курганский район | 10/0,4 кВ | 0.16 | 0 | 0
184 | КТП 10/0,4кВ № 135 ВЛ 10кВ №1 ПС Анастасиевская | Производственное отделение "Юго-Западные электрические сети", Матвеево-Курганский РЭС | Ростовская область | Матвеево-Курганский район | 10/0,4 кВ | 0.16 | 0.055 | 0.055
185 | КТП 10/0,4кВ №136 ВЛ 10кВ №6 ПС Латоновская | Производственное отделение "Юго-Западные электрические сети", Матвеево-Курганский РЭС | Ростовская область | Матвеево-Курганский район | 10/0,4 кВ | 0.25 | 0.081 | 0.081
186 | КТП 10/0,4кВ №137 ВЛ 10кВ №1 ПС Б. Кирсановская | Производственное отделение "Юго-Западные электрические сети", Матвеево-Курганский РЭС | Ростовская область | Матвеево-Курганский район | 10/0,4 кВ | 0.16 | 0.030224 | 0.030224
187 | КТП 10/0.4 кВ №139 ВЛ-10 кВ № 1 ПС Политотдельская | Производственное отделение "Юго-Западные электрические сети", Матвеево-Курганский РЭС | Ростовская область | Матвеево-Курганский район | 10/0,4 кВ | 0.1 | 0.033 | 0.033
188 | КТП 10/0,4кВ №140 ВЛ 10кВ №7 ПС Латоновская | Производственное отделение "Юго-Западные электрические сети", Матвеево-Курганский РЭС | Ростовская область | Матвеево-Курганский район | 10/0,4 кВ | 0.03 | 0.012764 | 0.012764
189 | КТП 10/0.4 кВ №140 ВЛ-10 кВ № 1 ПС Политотдельская | Производственное отделение "Юго-Западные электрические сети", Матвеево-Курганский РЭС | Ростовская область | Матвеево-Курганский район | 10/0,4 кВ | 0.1 | 0.025576 | 0.025576
190 | КТП 10/0.4 кВ №141 ВЛ-10 кВ № 1 ПС Политотдельская | Производственное отделение "Юго-Западные электрические сети", Матвеево-Курганский РЭС | Ростовская область | Матвеево-Курганский район | 10/0,4 кВ | 0.1 | 0.023416 | 0.023416
191 | КТП 10/0,4кВ № 142 ВЛ 10кВ №2 ПС Латоновская | Производственное отделение "Юго-Западные электрические сети", Матвеево-Курганский РЭС | Ростовская область | Матвеево-Курганский район | 10/0,4 кВ | 0.4 | 0.12784 | 0.12784
192 | ЗТП 10/0.4 кВ №142 ВЛ-10 кВ № 3 ПС М.Курганская | Производственное отделение "Юго-Западные электрические сети", Матвеево-Курганский РЭС | Ростовская область | Матвеево-Курганский район | 10/0,4 кВ | 0.16 | 0.029904 | 0.029904
193 | КТП 10/0,4кВ №143 ВЛ 10кВ №4 ПС Б. Кирсановская | Производственное отделение "Юго-Западные электрические сети", Матвеево-Курганский РЭС | Ростовская область | Матвеево-Курганский район | 10/0,4 кВ | 0.16 | 0.06304 | 0.06304
194 | КТП 10/0,4кВ №145 ВЛ 10кВ №3 ПС Новоспасовская | Производственное отделение "Юго-Западные электрические сети", Матвеево-Курганский РЭС | Ростовская область | Матвеево-Курганский район | 10/0,4 кВ | 0.1 | 0.034088 | 0.034088
195 | КТП 10/0.4 кВ №146 ВЛ 10 кВ № 4 ПС Колесниковская | Производственное отделение "Юго-Западные электрические сети", Матвеево-Курганский РЭС | Ростовская область | Матвеево-Курганский район | 10/0,4 кВ | 0.16 | 0.026448 | 0.026448
196 | КТП 10/0.4 кВ №147 ВЛ-10 кВ № 5 ПС М.Курганская | Производственное отделение "Юго-Западные электрические сети", Матвеево-Курганский РЭС | Ростовская область | Матвеево-Курганский район | 10/0,4 кВ | 0.1 | 0.012136 | 0.012136
197 | КТП 10/0,4кВ №148 ВЛ 10кВ №2 ПС Латоновская | Производственное отделение "Юго-Западные электрические сети", Матвеево-Курганский РЭС | Ростовская область | Матвеево-Курганский район | 10/0,4 кВ | 0.25 | 0.009156 | 0.009156
198 | КТП 10/0,4кВ №149 ВЛ 10кВ №3 ПС Новоспасовская | Производственное отделение "Юго-Западные электрические сети", Матвеево-Курганский РЭС | Ростовская область | Матвеево-Курганский район | 10/0,4 кВ | 0.16 | 0.019872 | 0.019872
199 | КТП 10/0,4кВ №150 ВЛ 10кВ №3 ПС Новоспасовская | Производственное отделение "Юго-Западные электрические сети", Матвеево-Курганский РЭС | Ростовская область | Матвеево-Курганский район | 10/0,4 кВ | 0.16 | 0.02688 | 0.02688
200 | КТП 10/0.4 кВ №151 ВЛ-10 кВ № 5 ПС М.Курганская | Производственное отделение "Юго-Западные электрические сети", Матвеево-Курганский РЭС | Ростовская область | Матвеево-Курганский район | 10/0,4 кВ | 0.1 | 0.013384 | 0.013384
201 | КТП 10/0.4 кВ №152 ВЛ 10 кВ № 2 ПС Колесниковская | Производственное отделение "Юго-Западные электрические сети", Матвеево-Курганский РЭС | Ростовская область | Матвеево-Курганский район | 10/0,4 кВ | 0.16 | 0.007 | 0.007
202 | МТП 10/0.4 кВ №154 ВЛ-10 кВ № 1 ПС М.Курганская | Производственное отделение "Юго-Западные электрические сети", Матвеево-Курганский РЭС | Ростовская область | Матвеево-Курганский район | 10/0,4 кВ | 0.16 | 0.11 | 0.11
203 | КТП 10/0,4кВ №155 ВЛ 10кВ №3 ПС Новоспасовская | Производственное отделение "Юго-Западные электрические сети", Матвеево-Курганский РЭС | Ростовская область | Матвеево-Курганский район | 10/0,4 кВ | 0.16 | 0.031744 | 0.031744
204 | КТП 10/0.4 кВ №155 ВЛ-10 кВ № 1 ПС Сухореченская | Производственное отделение "Юго-Западные электрические сети", Матвеево-Курганский РЭС | Ростовская область | Матвеево-Курганский район | 10/0,4 кВ | 0.2 | 0.003104 | 0.003104
205 | КТП 10/0.4 кВ №156 ВЛ-10 кВ № 4 ПС М.Курганская | Производственное отделение "Юго-Западные электрические сети", Матвеево-Курганский РЭС | Ростовская область | Матвеево-Курганский район | 10/0,4 кВ | 0.063 | 0.011422 | 0.011422
206 | КТП 10/0,4кВ №158 ВЛ 10кВ №3 ПС Новоспасовская | Производственное отделение "Юго-Западные электрические сети", Матвеево-Курганский РЭС | Ростовская область | Матвеево-Курганский район | 10/0,4 кВ | 0.16 | 0.004 | 0.004
207 | КТП 10/0,4кВ №158 ВЛ 10кВ №5 ПС Алексеевская | Производственное отделение "Юго-Западные электрические сети", Матвеево-Курганский РЭС | Ростовская область | Матвеево-Курганский район | 10/0,4 кВ | 0.25 | 0.102 | 0.102
208 | КТП 10/0,4кВ №159 ВЛ 10кВ №2 ПС Латоновская | Производственное отделение "Юго-Западные электрические сети", Матвеево-Курганский РЭС | Ростовская область | Матвеево-Курганский район | 10/0,4 кВ | 0.16 | 0.042 | 0.042
209 | КТП 10/0,4кВ №161 ВЛ 10кВ №4 ПС Новоспасовская | Производственное отделение "Юго-Западные электрические сети", Матвеево-Курганский РЭС | Ростовская область | Матвеево-Курганский район | 10/0,4 кВ | 0.16 | 0.085536 | 0.085536
210 | КТП 10/0.4 кВ №161 ВЛ-10 кВ № 8 ПС М.Курганская | Производственное отделение "Юго-Западные электрические сети", Матвеево-Курганский РЭС | Ростовская область | Матвеево-Курганский район | 10/0,4 кВ | 0.063 | 0.02 | 0.02
211 | КТП 10/0,4кВ №162 ВЛ 10кВ №2 ПС Латоновская | Производственное отделение "Юго-Западные электрические сети", Матвеево-Курганский РЭС | Ростовская область | Матвеево-Курганский район | 10/0,4 кВ | 0.4 | 0.116 | 0.116
212 | КТП 10/0,4кВ №163 ВЛ 10кВ №2 ПС Новоспасовская | Производственное отделение "Юго-Западные электрические сети", Матвеево-Курганский РЭС | Ростовская область | Матвеево-Курганский район | 10/0,4 кВ | 0.06 | 0.010872 | 0.010872
213 | КТП 10/0.4 кВ №163 ВЛ-10 кВ № 2 ПС М.Курганская | Производственное отделение "Юго-Западные электрические сети", Матвеево-Курганский РЭС | Ростовская область | Матвеево-Курганский район | 10/0,4 кВ | 0.16 | 0.013 | 0.013
214 | КТП 10/0,4кВ №165 ВЛ 10кВ №4 ПС Латоновская | Производственное отделение "Юго-Западные электрические сети", Матвеево-Курганский РЭС | Ростовская область | Матвеево-Курганский район | 10/0,4 кВ | 0.4 | 0.102 | 0.102
215 | КТП 10/0.4 кВ №165 ВЛ-10 кВ № 8 ПС М.Курганская | Производственное отделение "Юго-Западные электрические сети", Матвеево-Курганский РЭС | Ростовская область | Матвеево-Курганский район | 10/0,4 кВ | 0.1 | 0.037272 | 0.037272
216 | КТП 10/0,4кВ № 166 ВЛ 10кВ №2 ПС Анастасиевская | Производственное отделение "Юго-Западные электрические сети", Матвеево-Курганский РЭС | Ростовская область | Матвеево-Курганский район | 10/0,4 кВ | 0.1 | 0.026456 | 0.026456
217 | КТП 10/0.4 кВ №166 ВЛ-10 кВ № 8 ПС М.Курганская | Производственное отделение "Юго-Западные электрические сети", Матвеево-Курганский РЭС | Ростовская область | Матвеево-Курганский район | 10/0,4 кВ | 0.16 | 0.069728 | 0.069728
218 | КТП 10/0.4 кВ №168 ВЛ-10 кВ № 8 ПС М.Курганская | Производственное отделение "Юго-Западные электрические сети", Матвеево-Курганский РЭС | Ростовская область | Матвеево-Курганский район | 10/0,4 кВ | 0.25 | 0.097452 | 0.097452
219 | КТП 10/0.4 кВ №169 ВЛ 10 кВ № 4 ПС Б.Кирсановская | Производственное отделение "Юго-Западные электрические сети", Матвеево-Курганский РЭС | Ростовская область | Матвеево-Курганский район | 10/0,4 кВ | 0.1 | 0.057032 | 0.057032
220 | КТП 10/0.4 кВ №170 ВЛ 10 кВ № 4 ПС Б.Кирсановская | Производственное отделение "Юго-Западные электрические сети", Матвеево-Курганский РЭС | Ростовская область | Матвеево-Курганский район | 10/0,4 кВ | 0.16 | 0.019888 | 0.019888
221 | КТП 10/0,4кВ №171 ВЛ 10кВ №3 ПС Новоспасовская | Производственное отделение "Юго-Западные электрические сети", Матвеево-Курганский РЭС | Ростовская область | Матвеево-Курганский район | 10/0,4 кВ | 0.063 | 0.023518 | 0.023518
222 | КТП 10/0,4кВ №171 ВЛ 10кВ №7 ПС Алексеевская | Производственное отделение "Юго-Западные электрические сети", Матвеево-Курганский РЭС | Ростовская область | Матвеево-Курганский район | 10/0,4 кВ | 0.063 | 0.023518 | 0.023518
223 | КТП 10/0.4 кВ №172 ВЛ-10 кВ № 9 ПС М.Курганская | Производственное отделение "Юго-Западные электрические сети", Матвеево-Курганский РЭС | Ростовская область | Матвеево-Курганский район | 10/0,4 кВ | 0.1 | 0.047608 | 0.047608
224 | КТП 10/0.4 кВ №173 ВЛ 10 кВ № 4 ПС Колесниковская | Производственное отделение "Юго-Западные электрические сети", Матвеево-Курганский РЭС | Ростовская область | Матвеево-Курганский район | 10/0,4 кВ | 0.1 | 0.024 | 0.024
225 | КТП 10/0.4 кВ №174 ВЛ 10 кВ № 4 ПС Колесниковская | Производственное отделение "Юго-Западные электрические сети", Матвеево-Курганский РЭС | Ростовская область | Матвеево-Курганский район | 10/0,4 кВ | 0.1 | 0.034 | 0.034
226 | КТП 10/0.4 кВ №175 ВЛ-10 кВ № 3 ПС М.Курганская | Производственное отделение "Юго-Западные электрические сети", Матвеево-Курганский РЭС | Ростовская область | Матвеево-Курганский район | 10/0,4 кВ | 0.16 | 0.055 | 0.055
227 | КТП 10/0,4кВ № 176 ВЛ 10кВ №1 ПС Анастасиевская | Производственное отделение "Юго-Западные электрические сети", Матвеево-Курганский РЭС | Ростовская область | Матвеево-Курганский район | 10/0,4 кВ | 0.1 | 0.029976 | 0.014988
228 | КТП 10/0,4кВ №176 ВЛ 10кВ №5 ПС Алексеевская | Производственное отделение "Юго-Западные электрические сети", Матвеево-Курганский РЭС | Ростовская область | Матвеево-Курганский район | 10/0,4 кВ | 0.18 | 0.045 | 0.045
229 | КТП 10/0.4 кВ №177 ВЛ 10 кВ № 3 ПС Колесниковская | Производственное отделение "Юго-Западные электрические сети", Матвеево-Курганский РЭС | Ростовская область | Матвеево-Курганский район | 10/0,4 кВ | 0.063 | 0.032878 | 0.032878
230 | КТП 10/0,4кВ №179 ВЛ 10кВ №1 ПС Новоспасовская | Производственное отделение "Юго-Западные электрические сети", Матвеево-Курганский РЭС | Ростовская область | Матвеево-Курганский район | 10/0,4 кВ | 0.16 | 0.045 | 0.045
231 | КТП 10/0.4 кВ №180 ВЛ-10 кВ № 9 ПС М.Курганская | Производственное отделение "Юго-Западные электрические сети", Матвеево-Курганский РЭС | Ростовская область | Матвеево-Курганский район | 10/0,4 кВ | 0.16 | 0.080976 | 0.080976
232 | КТП 10/0.4 кВ №181 ВЛ-10 кВ № 7 ПС М.Курганская | Производственное отделение "Юго-Западные электрические сети", Матвеево-Курганский РЭС | Ростовская область | Матвеево-Курганский район | 10/0,4 кВ | 0.1 | 0.036664 | 0.036664
233 | КТП 10/0.4 кВ №183 ВЛ 10 кВ № 4 ПС Колесниковская | Производственное отделение "Юго-Западные электрические сети", Матвеево-Курганский РЭС | Ростовская область | Матвеево-Курганский район | 10/0,4 кВ | 0.1 | 0.025416 | 0.025416
234 | КТП 10/0.4 кВ №184 ВЛ 10 кВ № 4 ПС Колесниковская | Производственное отделение "Юго-Западные электрические сети", Матвеево-Курганский РЭС | Ростовская область | Матвеево-Курганский район | 10/0,4 кВ | 0.04 | 0.028224 | 0.028224
235 | КТП 10/0,4кВ №185 ВЛ 10кВ №6 ПС Латоновская | Производственное отделение "Юго-Западные электрические сети", Матвеево-Курганский РЭС | Ростовская область | Матвеево-Курганский район | 10/0,4 кВ | 0.4 | 0.1181 | 0.1181
236 | КТП 10/0.4 кВ №393 ВЛ-10 кВ № 3 ПС М.Курганская | Производственное отделение "Юго-Западные электрические сети", Матвеево-Курганский РЭС | Ростовская область | Матвеево-Курганский район | 10/0,4 кВ | 0.16 | 0.073752 | 0.073752
237 | КТП 10/0,4кВ №186 ВЛ 10кВ №6 ПС Латоновская | Производственное отделение "Юго-Западные электрические сети", Матвеево-Курганский РЭС | Ростовская область | Матвеево-Курганский район | 10/0,4 кВ | 0.1 | 0.072752 | 0.072752
238 | КТП 10/0.4 кВ №186 ВЛ-10 кВ № 7 ПС М.Курганская | Производственное отделение "Юго-Западные электрические сети", Матвеево-Курганский РЭС | Ростовская область | Матвеево-Курганский район | 10/0,4 кВ | 0.1 | 0.053 | 0.053
239 | КТП 10/0,4кВ №187 ВЛ 10кВ №6 ПС Латоновская | Производственное отделение "Юго-Западные электрические сети", Матвеево-Курганский РЭС | Ростовская область | Матвеево-Курганский район | 10/0,4 кВ | 0.1 | 0.061896 | 0.061896
240 | КТП 10/0.4 кВ №187 ВЛ-10 кВ № 7 ПС М.Курганская | Производственное отделение "Юго-Западные электрические сети", Матвеево-Курганский РЭС | Ростовская область | Матвеево-Курганский район | 10/0,4 кВ | 0.04 | 0.015 | 0.015
241 | КТП 10/0,4кВ № 188 ВЛ 10кВ №2 ПС Анастасиевская | Производственное отделение "Юго-Западные электрические сети", Матвеево-Курганский РЭС | Ростовская область | Матвеево-Курганский район | 10/0,4 кВ | 0.1 | 0.067 | 0.067
242 | КТП 10/0,4кВ №188 ВЛ 10кВ №3 ПС Б. Кирсановская | Производственное отделение "Юго-Западные электрические сети", Матвеево-Курганский РЭС | Ростовская область | Матвеево-Курганский район | 10/0,4 кВ | 0.04 | 0.03248 | 0.01624
243 | КТП 10/0,4кВ № 189 ВЛ 10кВ №7 ПС Анастасиевская | Производственное отделение "Юго-Западные электрические сети", Матвеево-Курганский РЭС | Ростовская область | Матвеево-Курганский район | 10/0,4 кВ | 0.063 | 0.034702 | 0.034702
244 | КТП 10/0.4 кВ №189 ВЛ 10 кВ № 3 ПС Колесниковская | Производственное отделение "Юго-Западные электрические сети", Матвеево-Курганский РЭС | Ростовская область | Матвеево-Курганский район | 10/0,4 кВ | 0.1 | 0.0242 | 0.0242
245 | КТП 10/0.4 кВ №190 ВЛ 10 кВ № 3 ПС Колесниковская | Производственное отделение "Юго-Западные электрические сети", Матвеево-Курганский РЭС | Ростовская область | Матвеево-Курганский район | 10/0,4 кВ | 0.16 | 0.029 | 0.029
246 | КТП 10/0.4 кВ №191 ВЛ-10 кВ № 1 ПС Сухореченская | Производственное отделение "Юго-Западные электрические сети", Матвеево-Курганский РЭС | Ростовская область | Матвеево-Курганский район | 10/0,4 кВ | 0.16 | 0.013 | 0.013
247 | КТП 10/0.4 кВ №192 ВЛ 10 кВ № 6 ПС Колесниковская | Производственное отделение "Юго-Западные электрические сети", Матвеево-Курганский РЭС | Ростовская область | Матвеево-Курганский район | 10/0,4 кВ | 0.1 | 0.015 | 0.015
248 | КТП 10/0.4 кВ №194 ВЛ-10 кВ № 7 ПС М.Курганская | Производственное отделение "Юго-Западные электрические сети", Матвеево-Курганский РЭС | Ростовская область | Матвеево-Курганский район | 10/0,4 кВ | 0.1 | 0.044264 | 0.044264
249 | КТП 10/0,4кВ № 195 ВЛ 10кВ №4 ПС Анастасиевская | Производственное отделение "Юго-Западные электрические сети", Матвеево-Курганский РЭС | Ростовская область | Матвеево-Курганский район | 10/0,4 кВ | 0.1 | 0.023 | 0.023
250 | КТП 10/0.4 кВ №195 ВЛ 10 кВ № 4 ПС Колесниковская | Производственное отделение "Юго-Западные электрические сети", Матвеево-Курганский РЭС | Ростовская область | Матвеево-Курганский район | 10/0,4 кВ | 0.1 | 0.024 | 0.024
251 | КТП 10/0,4кВ № 196 ВЛ 10кВ №2 ПС Анастасиевская | Производственное отделение "Юго-Западные электрические сети", Матвеево-Курганский РЭС | Ростовская область | Матвеево-Курганский район | 10/0,4 кВ | 0.1 | 0.05612 | 0.05612
252 | КТП 10/0.4 кВ №196 ВЛ-10 кВ № 1 ПС Политотдельская | Производственное отделение "Юго-Западные электрические сети", Матвеево-Курганский РЭС | Ростовская область | Матвеево-Курганский район | 10/0,4 кВ | 0.063 | 0.036 | 0.036
253 | КТП 10/0.4 кВ №197 ВЛ-10 кВ № 1 ПС Политотдельская | Производственное отделение "Юго-Западные электрические сети", Матвеево-Курганский РЭС | Ростовская область | Матвеево-Курганский район | 10/0,4 кВ | 0.1 | 0.061 | 0.061
254 | КТП 10/0.4 кВ №198 ВЛ-10 кВ № 4 ПС Политотдельская | Производственное отделение "Юго-Западные электрические сети", Матвеево-Курганский РЭС | Ростовская область | Матвеево-Курганский район | 10/0,4 кВ | 0.1 | 0.069496 | 0.069496
255 | КТП 10/0.4 кВ №199 ВЛ-10 кВ № 4 ПС Политотдельская | Производственное отделение "Юго-Западные электрические сети", Матвеево-Курганский РЭС | Ростовская область | Матвеево-Курганский район | 10/0,4 кВ | 0.16 | 0.067296 | 0.067296
256 | КТП 10/0,4кВ № 200 ВЛ 10кВ №1 ПС Анастасиевская | Производственное отделение "Юго-Западные электрические сети", Матвеево-Курганский РЭС | Ростовская область | Матвеево-Курганский район | 10/0,4 кВ | 0.1 | 0.061592 | 0.061592
257 | ЗТП 10/0.4 кВ №200 ВЛ-10 кВ № 8 ПС М.Курганская | Производственное отделение "Юго-Западные электрические сети", Матвеево-Курганский РЭС | Ростовская область | Матвеево-Курганский район | 10/0,4 кВ | 0.4 | 0.13755 | 0.13755
258 | ЗТП 10/0.4 кВ №201 ВЛ-10 кВ № 8 ПС М.Курганская | Производственное отделение "Юго-Западные электрические сети", Матвеево-Курганский РЭС | Ростовская область | Матвеево-Курганский район | 10/0,4 кВ | 0.4 | 0.099 | 0.099
259 | КТП 10/0.4 кВ №204 ВЛ-10 кВ № 8 ПС М.Курганская | Производственное отделение "Юго-Западные электрические сети", Матвеево-Курганский РЭС | Ростовская область | Матвеево-Курганский район | 10/0,4 кВ | 0.063 | 0.03683 | 0.03683
260 | КТП 10/0.4 кВ №205 ВЛ-10 кВ № 7 ПС М.Курганская | Производственное отделение "Юго-Западные электрические сети", Матвеево-Курганский РЭС | Ростовская область | Матвеево-Курганский район | 10/0,4 кВ | 0.25 | 0.10581 | 0.10581
261 | ЗТП 10/0.4 кВ №206 ВЛ 10 кВ № 2 ПС Колесниковская | Производственное отделение "Юго-Западные электрические сети", Матвеево-Курганский РЭС | Ростовская область | Матвеево-Курганский район | 10/0,4 кВ | 0.4 | 0.07 | 0.07
262 | КТП 10/0,4кВ № 209 ВЛ 10кВ №5 ПС Анастасиевская | Производственное отделение "Юго-Западные электрические сети", Матвеево-Курганский РЭС | Ростовская область | Матвеево-Курганский район | 10/0,4 кВ | 0.1 | 0.04852 | 0.04852
263 | КТП 10/0,4кВ №211 ВЛ 10кВ №1 ПС Б. Кирсановская | Производственное отделение "Юго-Западные электрические сети", Матвеево-Курганский РЭС | Ростовская область | Матвеево-Курганский район | 10/0,4 кВ | 0.1 | 0.041224 | 0.020612
264 | КТП 10/0.4 кВ №212 ВЛ-10 кВ № 2 ПС М.Курганская | Производственное отделение "Юго-Западные электрические сети", Матвеево-Курганский РЭС | Ростовская область | Матвеево-Курганский район | 10/0,4 кВ | 0.25 | 0 | 0
265 | КТП 10/0.4 кВ №214 ВЛ-10 кВ № 8 ПС М.Курганская | Производственное отделение "Юго-Западные электрические сети", Матвеево-Курганский РЭС | Ростовская область | Матвеево-Курганский район | 10/0,4 кВ | 0.063 | 0.028318 | 0.028318
266 | КТП 10/0,4кВ №219 ВЛ 10кВ №7 ПС Латоновская | Производственное отделение "Юго-Западные электрические сети", Матвеево-Курганский РЭС | Ростовская область | Матвеево-Курганский район | 10/0,4 кВ | 0.1 | 0.07132 | 0.07132
267 | КТП 10/0,4кВ №221 ВЛ 10кВ №1 ПС Б. Кирсановская | Производственное отделение "Юго-Западные электрические сети", Матвеево-Курганский РЭС | Ростовская область | Матвеево-Курганский район | 10/0,4 кВ | 0.1 | 0.025112 | 0.012556
268 | КТП 10/0,4кВ №225 ВЛ 10кВ №2 ПС Латоновская | Производственное отделение "Юго-Западные электрические сети", Матвеево-Курганский РЭС | Ростовская область | Матвеево-Курганский район | 10/0,4 кВ | 0.16 | 0 | 0
269 | КТП 10/0.4 кВ №229 ВЛ 10 кВ № 2 ПС Колесниковская | Производственное отделение "Юго-Западные электрические сети", Матвеево-Курганский РЭС | Ростовская область | Матвеево-Курганский район | 10/0,4 кВ | 0.1 | 0.036664 | 0.036664
270 | КТП 10/0.4 кВ №233 ВЛ-10 кВ № 9 ПС М.Курганская | Производственное отделение "Юго-Западные электрические сети", Матвеево-Курганский РЭС | Ростовская область | Матвеево-Курганский район | 10/0,4 кВ | 0.16 | 0.026272 | 0.026272
271 | КТП 10/0.4 кВ №234 ВЛ-10 кВ № 9 ПС М.Курганская | Производственное отделение "Юго-Западные электрические сети", Матвеево-Курганский РЭС | Ростовская область | Матвеево-Курганский район | 10/0,4 кВ | 0.16 | 0.079152 | 0.079152
272 | КТП 10/0.4 кВ №235 ВЛ-10 кВ № 3 ПС М.Курганская | Производственное отделение "Юго-Западные электрические сети", Матвеево-Курганский РЭС | Ростовская область | Матвеево-Курганский район | 10/0,4 кВ | 0.16 | 0.071 | 0.071
273 | КТП 10/0,4кВ №236 ВЛ 10кВ №3 ПС Б. Кирсановская | Производственное отделение "Юго-Западные электрические сети", Матвеево-Курганский РЭС | Ростовская область | Матвеево-Курганский район | 10/0,4 кВ | 0.1 | 0.03784 | 0.03784
274 | КТП 10/0,4кВ № 240 ВЛ 10кВ №5 ПС Анастасиевская | Производственное отделение "Юго-Западные электрические сети", Матвеево-Курганский РЭС | Ростовская область | Матвеево-Курганский район | 10/0,4 кВ | 0.1 | 0.061896 | 0.061896
275 | КТП 10/0.4 кВ №241 ВЛ-10 кВ № 9 ПС М.Курганская | Производственное отделение "Юго-Западные электрические сети", Матвеево-Курганский РЭС | Ростовская область | Матвеево-Курганский район | 10/0,4 кВ | 0.2 | 0.049936 | 0.049936
276 | КТП 10/0.4 кВ №242 ВЛ 10 кВ № 2 ПС Колесниковская | Производственное отделение "Юго-Западные электрические сети", Матвеево-Курганский РЭС | Ростовская область | Матвеево-Курганский район | 10/0,4 кВ | 0.25 | 0.001 | 0.001
277 | ЗТП 10/0.4 кВ №249 ВЛ-10 кВ № 2 ПС М.Курганская | Производственное отделение "Юго-Западные электрические сети", Матвеево-Курганский РЭС | Ростовская область | Матвеево-Курганский район | 10/0,4 кВ | 0.65 | 0.016 | 0.016
278 | МТП 10/0.4 кВ №253 ВЛ-10 кВ № 2 ПС Политотдельская | Производственное отделение "Юго-Западные электрические сети", Матвеево-Курганский РЭС | Ростовская область | Матвеево-Курганский район | 10/0,4 кВ | 0.1 | 0.03068 | 0.03068
279 | КТП 10/0.4 кВ №254 ВЛ-10 кВ № 2 ПС Политотдельская | Производственное отделение "Юго-Западные электрические сети", Матвеево-Курганский РЭС | Ростовская область | Матвеево-Курганский район | 10/0,4 кВ | 0.1 | 0.03196 | 0.03196
280 | КТП 10/0.4 кВ №255 ВЛ-10 кВ № 2 ПС Политотдельская | Производственное отделение "Юго-Западные электрические сети", Матвеево-Курганский РЭС | Ростовская область | Матвеево-Курганский район | 10/0,4 кВ | 0.1 | 0.023592 | 0.023592
281 | КТП 10/0.4 кВ №256 ВЛ 10 кВ № 4 ПС Колесниковская | Производственное отделение "Юго-Западные электрические сети", Матвеево-Курганский РЭС | Ростовская область | Матвеево-Курганский район | 10/0,4 кВ | 0.16 | 0.033 | 0.033
282 | КТП 10/0.4 кВ №257 ВЛ-10 кВ № 3 ПС Политотдельская | Производственное отделение "Юго-Западные электрические сети", Матвеево-Курганский РЭС | Ростовская область | Матвеево-Курганский район | 10/0,4 кВ | 0.16 | 0.081584 | 0.081584
283 | МТП 10/0.4 кВ №260 ВЛ-10 кВ № 3 ПС Политотдельская | Производственное отделение "Юго-Западные электрические сети", Матвеево-Курганский РЭС | Ростовская область | Матвеево-Курганский район | 10/0,4 кВ | 0.05 | 0.01642 | 0.01642
284 | КТП 10/0.4 кВ №261 ВЛ-10 кВ № 3 ПС Политотдельская | Производственное отделение "Юго-Западные электрические сети", Матвеево-Курганский РЭС | Ростовская область | Матвеево-Курганский район | 10/0,4 кВ | 0.25 | 0.12495 | 0.12495
285 | КТП 10/0.4 кВ №264 ВЛ 10 кВ № 4 ПС Колесниковская | Производственное отделение "Юго-Западные электрические сети", Матвеево-Курганский РЭС | Ростовская область | Матвеево-Курганский район | 10/0,4 кВ | 0.25 | 0.061124 | 0.061124
286 | КТП 10/0.4 кВ №266 ВЛ 10 кВ № 4 ПС Б.Кирсановская | Производственное отделение "Юго-Западные электрические сети", Матвеево-Курганский РЭС | Ростовская область | Матвеево-Курганский район | 10/0,4 кВ | 0.4 | 0.10683 | 0.10683
287 | КТП 10/0.4 кВ №267 ВЛ-10 кВ № 3 ПС Политотдельская | Производственное отделение "Юго-Западные электрические сети", Матвеево-Курганский РЭС | Ростовская область | Матвеево-Курганский район | 10/0,4 кВ | 0.25 | 0.05 | 0.05
288 | КТП 10/0.4 кВ №272 ВЛ 10 кВ № 4 ПС Б.Кирсановская | Производственное отделение "Юго-Западные электрические сети", Матвеево-Курганский РЭС | Ростовская область | Матвеево-Курганский район | 10/0,4 кВ | 0.063 | 0.04595 | 0.04595
289 | КТП 10/0.4 кВ №273 ВЛ-10 кВ № 7 ПС М.Курганская | Производственное отделение "Юго-Западные электрические сети", Матвеево-Курганский РЭС | Ростовская область | Матвеево-Курганский район | 10/0,4 кВ | 0.16 | 0 | 0
290 | КТП 10/0.4 кВ №280 ВЛ 10 кВ № 4 ПС Колесниковская | Производственное отделение "Юго-Западные электрические сети", Матвеево-Курганский РЭС | Ростовская область | Матвеево-Курганский район | 10/0,4 кВ | 0.1 | 0.039 | 0.039
291 | ЗТП 10/0.4 кВ №281 ВЛ 10 кВ № 4 ПС Колесниковская | Производственное отделение "Юго-Западные электрические сети", Матвеево-Курганский РЭС | Ростовская область | Матвеево-Курганский район | 10/0,4 кВ | 0.25 | 0.047 | 0.047
292 | КТП 10/0.4 кВ №282 ВЛ-10 кВ № 3 ПС Политотдельская | Производственное отделение "Юго-Западные электрические сети", Матвеево-Курганский РЭС | Ростовская область | Матвеево-Курганский район | 10/0,4 кВ | 0.25 | 0.11098 | 0.11098
293 | КТП 10/0.4 кВ №283 ВЛ-10 кВ № 3 ПС Политотдельская | Производственное отделение "Юго-Западные электрические сети", Матвеево-Курганский РЭС | Ростовская область | Матвеево-Курганский район | 10/0,4 кВ | 0.25 | 0.076 | 0.076
294 | КТП 10/0.4 кВ №284 ВЛ 10 кВ № 4 ПС Колесниковская | Производственное отделение "Юго-Западные электрические сети", Матвеево-Курганский РЭС | Ростовская область | Матвеево-Курганский район | 10/0,4 кВ | 0.25 | 0.096996 | 0.096996
295 | КТП 10/0.4 кВ №287 ВЛ-10 кВ № 7 ПС М.Курганская | Производственное отделение "Юго-Западные электрические сети", Матвеево-Курганский РЭС | Ростовская область | Матвеево-Курганский район | 10/0,4 кВ | 0.1 | 0.0622 | 0.0622
296 | КТП 10/0.4 кВ №288 ВЛ 10 кВ № 4 ПС Колесниковская | Производственное отделение "Юго-Западные электрические сети", Матвеево-Курганский РЭС | Ростовская область | Матвеево-Курганский район | 10/0,4 кВ | 0.063 | 0.013 | 0.013
297 | МТП 10/0.4 кВ №291 ВЛ 10 кВ № 2 ПС Колесниковская | Производственное отделение "Юго-Западные электрические сети", Матвеево-Курганский РЭС | Ростовская область | Матвеево-Курганский район | 10/0,4 кВ | 0.04 | 0.027616 | 0.027616
298 | КТП 10/0.4 кВ №293 ВЛ 10 кВ № 2 ПС Колесниковская | Производственное отделение "Юго-Западные электрические сети", Матвеево-Курганский РЭС | Ростовская область | Матвеево-Курганский район | 10/0,4 кВ | 0.1 | 0.033928 | 0.033928
299 | КТП 10/0.4 кВ №294 ВЛ-10 кВ № 7 ПС М.Курганская | Производственное отделение "Юго-Западные электрические сети", Матвеево-Курганский РЭС | Ростовская область | Матвеево-Курганский район | 10/0,4 кВ | 0.1 | 0.024504 | 0.024504
300 | ЗТП 10/0.4 кВ №295 ВЛ 10 кВ № 2 ПС Колесниковская | Производственное отделение "Юго-Западные электрические сети", Матвеево-Курганский РЭС | Ростовская область | Матвеево-Курганский район | 10/0,4 кВ | 0.4 | 0.13237 | 0.13237
301 | КТП 10/0,4кВ №297 ВЛ 10кВ №5 ПС Алексеевская | Производственное отделение "Юго-Западные электрические сети", Матвеево-Курганский РЭС | Ростовская область | Матвеево-Курганский район | 10/0,4 кВ | 0.1 | 0.03828 | 0.03828
302 | КТП 10/0.4 кВ №298 ВЛ 10 кВ № 4 ПС Колесниковская | Производственное отделение "Юго-Западные электрические сети", Матвеево-Курганский РЭС | Ростовская область | Матвеево-Курганский район | 10/0,4 кВ | 0.4 | 0.048 | 0.048
303 | КТП 10/0.4 кВ №299 ВЛ 10 кВ № 4 ПС Колесниковская | Производственное отделение "Юго-Западные электрические сети", Матвеево-Курганский РЭС | Ростовская область | Матвеево-Курганский район | 10/0,4 кВ | 0.1 | 0.030888 | 0.030888
304 | КТП 10/0.4 кВ №300 ВЛ 10 кВ № 4 ПС Колесниковская | Производственное отделение "Юго-Западные электрические сети", Матвеево-Курганский РЭС | Ростовская область | Матвеево-Курганский район | 10/0,4 кВ | 0.1 | 0.070408 | 0.070408
305 | КТП 10/0.4 кВ №301 ВЛ-10 кВ № 1 ПС Политотдельская | Производственное отделение "Юго-Западные электрические сети", Матвеево-Курганский РЭС | Ростовская область | Матвеево-Курганский район | 10/0,4 кВ | 0.1 | 0.05156 | 0.05156
306 | КТП 10/0.4 кВ №303 ВЛ-10 кВ № 4 ПС Политотдельская | Производственное отделение "Юго-Западные электрические сети", Матвеево-Курганский РЭС | Ростовская область | Матвеево-Курганский район | 10/0,4 кВ | 0.25 | 0.031028 | 0.031028
307 | КТП 10/0.4 кВ №306 ВЛ-10 кВ № 2 ПС М.Курганская | Производственное отделение "Юго-Западные электрические сети", Матвеево-Курганский РЭС | Ростовская область | Матвеево-Курганский район | 10/0,4 кВ | 0.1 | 0.023 | 0.023
308 | КТП 10/0.4 кВ №309 ВЛ-10 кВ № 8 ПС М.Курганская | Производственное отделение "Юго-Западные электрические сети", Матвеево-Курганский РЭС | Ростовская область | Матвеево-Курганский район | 10/0,4 кВ | 0.25 | 0.053 | 0.053
309 | КТП 10/0,4кВ №310 ВЛ 10кВ №7 ПС Алексеевская | Производственное отделение "Юго-Западные электрические сети", Матвеево-Курганский РЭС | Ростовская область | Матвеево-Курганский район | 10/0,4 кВ | 0.4 | 0.029 | 0.029
310 | КТП 10/0,4кВ №324 ВЛ 10кВ №7 ПС Алексеевская | Производственное отделение "Юго-Западные электрические сети", Матвеево-Курганский РЭС | Ростовская область | Матвеево-Курганский район | 10/0,4 кВ | 0.16 | 0.088272 | 0.088272
311 | КТП 10/0,4кВ №325 ВЛ 10кВ №7 ПС Алексеевская | Производственное отделение "Юго-Западные электрические сети", Матвеево-Курганский РЭС | Ростовская область | Матвеево-Курганский район | 10/0,4 кВ | 0.4 | 0.033616 | 0.033616
312 | ЗТП 10/0.4 кВ №327 ВЛ-10 кВ № 2 ПС М.Курганская | Производственное отделение "Юго-Западные электрические сети", Матвеево-Курганский РЭС | Ростовская область | Матвеево-Курганский район | 10/0,4 кВ | 0.16 | 0.077 | 0.077
313 | ЗТП 10/0.4 кВ №328 ВЛ-10 кВ № 3 ПС М.Курганская | Производственное отделение "Юго-Западные электрические сети", Матвеево-Курганский РЭС | Ростовская область | Матвеево-Курганский район | 10/0,4 кВ | 0.4 | 0.11414 | 0.11414
314 | КТП 10/0.4 кВ №333 ВЛ-10 кВ № 4 ПС Политотдельская | Производственное отделение "Юго-Западные электрические сети", Матвеево-Курганский РЭС | Ростовская область | Матвеево-Курганский район | 10/0,4 кВ | 0.1 | 0.048824 | 0.048824
315 | КТП 10/0.4 кВ №334 ВЛ-10 кВ № 4 ПС Политотдельская | Производственное отделение "Юго-Западные электрические сети", Матвеево-Курганский РЭС | Ростовская область | Матвеево-Курганский район | 10/0,4 кВ | 0.16 | 0.092832 | 0.092832
316 | КТП 10/0.4 кВ №341 ВЛ-10 кВ № 4 ПС Политотдельская | Производственное отделение "Юго-Западные электрические сети", Матвеево-Курганский РЭС | Ростовская область | Матвеево-Курганский район | 10/0,4 кВ | 0.1 | 0.072536 | 0.072536
317 | КТП 10/0.4 кВ №355 ВЛ-10 кВ № 4 ПС Политотдельская | Производственное отделение "Юго-Западные электрические сети", Матвеево-Курганский РЭС | Ростовская область | Матвеево-Курганский район | 10/0,4 кВ | 0.1 | 0.068584 | 0.068584
318 | КТП 10/0.4 кВ №368 ВЛ-10 кВ № 7 ПС М.Курганская | Производственное отделение "Юго-Западные электрические сети", Матвеево-Курганский РЭС | Ростовская область | Матвеево-Курганский район | 10/0,4 кВ | 0.16 | 0.0752 | 0.0752
319 | КТП 10/0.4 кВ №369 ВЛ-10 кВ № 7 ПС М.Курганская | Производственное отделение "Юго-Западные электрические сети", Матвеево-Курганский РЭС | Ростовская область | Матвеево-Курганский район | 10/0,4 кВ | 0.1 | 0.036968 | 0.036968
320 | КТП 10/0.4 кВ №390 ВЛ-10 кВ № 7 ПС М.Курганская | Производственное отделение "Юго-Западные электрические сети", Матвеево-Курганский РЭС | Ростовская область | Матвеево-Курганский район | 10/0,4 кВ | 0.1 | 0.067368 | 0.067368
321 | ЗТП 10/0.4 кВ №393 ВЛ-10 кВ № 3 ПС М.Курганская | Производственное отделение "Юго-Западные электрические сети", Матвеево-Курганский РЭС | Ростовская область | Матвеево-Курганский район | 10/0,4 кВ | 0.025 | 0.010338 | 0.010338
322 | КТП 10/0.4 кВ №394 ВЛ-10 кВ № 3 ПС Колесниковская | Производственное отделение "Юго-Западные электрические сети", Матвеево-Курганский РЭС | Ростовская область | Матвеево-Курганский район | 10/0,4 кВ | 0.16 | 0.029 | 0.029
323 | КТП 10/0,4кВ №3 по ВЛ 10кВ №1 ПС 35/10кВ "Куйбышево-1" | Производственное отделение "Юго-Западные электрические сети", Куйбышевский РЭС | Ростовская область | Куйбышевский район | 10/0,4 кВ | 0.25 | 0.17632 | 0.17632
324 | КТП 10/0,4кВ №18 по ВЛ 10кВ №1 ПС 35/10кВ "Куйбышево-1" | Производственное отделение "Юго-Западные электрические сети", Куйбышевский РЭС | Ростовская область | Куйбышевский район | 10/0,4 кВ | 0.16 | 0.10226 | 0.10226
325 | КТП 10/0,4кВ №24 по ВЛ 10кВ №1 ПС 35/10кВ "Куйбышево-1" | Производственное отделение "Юго-Западные электрические сети", Куйбышевский РЭС | Ростовская область | Куйбышевский район | 10/0,4 кВ | 0.1 | 0.045784 | 0.045784
326 | КТП 10/0,4кВ №25 по ВЛ 10кВ №1 ПС 35/10кВ "Куйбышево-1" | Производственное отделение "Юго-Западные электрические сети", Куйбышевский РЭС | Ростовская область | Куйбышевский район | 10/0,4 кВ | 0.1 | 0.039 | 0.039
327 | КТП 10/0,4кВ №26 по ВЛ 10кВ №1 ПС 35/10кВ "Куйбышево-1" | Производственное отделение "Юго-Западные электрические сети", Куйбышевский РЭС | Ростовская область | Куйбышевский район | 10/0,4 кВ | 0.1 | 0.064936 | 0.064936
328 | КТП 10/0,4кВ №27 по ВЛ 10кВ №1 ПС 35/10кВ "Куйбышево-1" | Производственное отделение "Юго-Западные электрические сети", Куйбышевский РЭС | Ростовская область | Куйбышевский район | 10/0,4 кВ | 0.25 | 0.2125 | 0.2125
329 | КТП 10/0,4кВ №29 по ВЛ 10кВ №1 ПС 35/10кВ "Куйбышево-1" | Производственное отделение "Юго-Западные электрические сети", Куйбышевский РЭС | Ростовская область | Куйбышевский район | 10/0,4 кВ | 0.1 | 0.071016 | 0.071016
330 | КТП 10/0,4кВ №32 по ВЛ 10кВ №1 ПС 35/10кВ "Куйбышево-1" | Производственное отделение "Юго-Западные электрические сети", Куйбышевский РЭС | Ростовская область | Куйбышевский район | 10/0,4 кВ | 0.06 | 0.02516 | 0.02516
331 | КТП 10/0,4кВ №53 по ВЛ 10кВ №1 ПС 35/10кВ "Куйбышево-1" | Производственное отделение "Юго-Западные электрические сети", Куйбышевский РЭС | Ростовская область | Куйбышевский район | 10/0,4 кВ | 0.06 | 0.038232 | 0.038232
332 | КТП 10/0,4кВ №56 по ВЛ 10кВ №1 ПС 35/10кВ "Куйбышево-1" | Производственное отделение "Юго-Западные электрические сети", Куйбышевский РЭС | Ростовская область | Куйбышевский район | 10/0,4 кВ | 0.1 | 0.061288 | 0.061288
333 | КТП 10/0,4кВ №57 по ВЛ 10кВ №1 ПС 35/10кВ "Куйбышево-1" | Производственное отделение "Юго-Западные электрические сети", Куйбышевский РЭС | Ростовская область | Куйбышевский район | 10/0,4 кВ | 0.063 | 0.01 | 0.01
334 | КТП 10/0,4кВ №79 по ВЛ 10кВ №1 ПС 35/10кВ "Куйбышево-1" | Производственное отделение "Юго-Западные электрические сети", Куйбышевский РЭС | Ростовская область | Куйбышевский район | 10/0,4 кВ | 0.4 | 0.32328 | 0.32328
335 | КТП 10/0,4кВ №96 по ВЛ 10кВ №1 ПС 35/10кВ "Куйбышево-1" | Производственное отделение "Юго-Западные электрические сети", Куйбышевский РЭС | Ростовская область | Куйбышевский район | 10/0,4 кВ | 0.1 | 0.026 | 0.026
336 | КТП 10/0,4кВ №97 по ВЛ 10кВ №1 ПС 35/10кВ "Куйбышево-1" | Производственное отделение "Юго-Западные электрические сети", Куйбышевский РЭС | Ростовская область | Куйбышевский район | 10/0,4 кВ | 0.063 | 0.01 | 0.01
337 | КТП 10/0,4кВ №99 по ВЛ 10кВ №1 ПС 35/10кВ "Куйбышево-1" | Производственное отделение "Юго-Западные электрические сети", Куйбышевский РЭС | Ростовская область | Куйбышевский район | 10/0,4 кВ | 0.1 | 0.071 | 0.071
338 | КТП 10/0,4кВ №100 по ВЛ 10кВ №1 ПС 35/10кВ "Куйбышево-1" | Производственное отделение "Юго-Западные электрические сети", Куйбышевский РЭС | Ростовская область | Куйбышевский район | 10/0,4 кВ | 0.16 | 0.10256 | 0.10256
339 | КТП 10/0,4кВ №101 по ВЛ 10кВ №1 ПС 35/10кВ "Куйбышево-1" | Производственное отделение "Юго-Западные электрические сети", Куйбышевский РЭС | Ростовская область | Куйбышевский район | 10/0,4 кВ | 0.1 | 0.042136 | 0.042136
340 | КТП 10/0,4кВ №111 по ВЛ 10кВ №1 ПС 35/10кВ "Куйбышево-1" | Производственное отделение "Юго-Западные электрические сети", Куйбышевский РЭС | Ростовская область | Куйбышевский район | 10/0,4 кВ | 0.25 | 0.18757 | 0.18757
341 | КТП 10/0,4кВ №112 по ВЛ 10кВ №1 ПС 35/10кВ "Куйбышево-1" | Производственное отделение "Юго-Западные электрические сети", Куйбышевский РЭС | Ростовская область | Куйбышевский район | 10/0,4 кВ | 0.4 | 0.26704 | 0.13352
342 | КТП 10/0,4кВ №125 по ВЛ 10кВ №1 ПС 35/10кВ "Куйбышево-1" | Производственное отделение "Юго-Западные электрические сети", Куйбышевский РЭС | Ростовская область | Куйбышевский район | 10/0,4 кВ | 0.1 | 0.04396 | 0.02198
343 | КТП 10/0,4кВ №1 по ВЛ 10кВ №2 ПС 35/10кВ "Куйбышево-1" | Производственное отделение "Юго-Западные электрические сети", Куйбышевский РЭС | Ростовская область | Куйбышевский район | 10/0,4 кВ | 0.16 | 0.042064 | 0.021032
344 | КТП 10/0,4кВ №13 по ВЛ 10кВ №2 ПС 35/10кВ "Куйбышево-1" | Производственное отделение "Юго-Западные электрические сети", Куйбышевский РЭС | Ростовская область | Куйбышевский район | 10/0,4 кВ | 0.25 | 0.2125 | 0.10625
345 | КТП 10/0,4кВ №19 по ВЛ 10кВ №2 ПС 35/10кВ "Куйбышево-1" | Производственное отделение "Юго-Западные электрические сети", Куйбышевский РЭС | Ростовская область | Куйбышевский район | 10/0,4 кВ | 0.25 | 0.17237 | 0.086186
346 | КТП 10/0,4кВ №28 по ВЛ 10кВ №2 ПС 35/10кВ "Куйбышево-1" | Производственное отделение "Юго-Западные электрические сети", Куйбышевский РЭС | Ростовская область | Куйбышевский район | 10/0,4 кВ | 0.25 | 0.2125 | 0.10625
347 | КТП 10/0,4кВ №30 по ВЛ 10кВ №2 ПС 35/10кВ "Куйбышево-1" | Производственное отделение "Юго-Западные электрические сети", Куйбышевский РЭС | Ростовская область | Куйбышевский район | 10/0,4 кВ | 0.1 | 0.038184 | 0.019092
348 | КТП 10/0,4кВ №39 по ВЛ 10кВ №2 ПС 35/10кВ "Куйбышево-1" | Производственное отделение "Юго-Западные электрические сети", Куйбышевский РЭС | Ростовская область | Куйбышевский район | 10/0,4 кВ | 0.16 | 0.136 | 0.068
349 | КТП 10/0,4кВ №47 по ВЛ 10кВ №2 ПС 35/10кВ "Куйбышево-1" | Производственное отделение "Юго-Западные электрические сети", Куйбышевский РЭС | Ростовская область | Куйбышевский район | 10/0,4 кВ | 0.04 | 0.0036 | 0.0018
350 | КТП 10/0,4кВ №51 по ВЛ 10кВ №2 ПС 35/10кВ "Куйбышево-1" | Производственное отделение "Юго-Западные электрические сети", Куйбышевский РЭС | Ростовская область | Куйбышевский район | 10/0,4 кВ | 0.16 | 0.136 | 0.068
351 | КТП 10/0,4кВ №52 по ВЛ 10кВ №2 ПС 35/10кВ "Куйбышево-1" | Производственное отделение "Юго-Западные электрические сети", Куйбышевский РЭС | Ростовская область | Куйбышевский район | 10/0,4 кВ | 0.25 | 0.13346 | 0.057
352 | КТП 10/0,4кВ №87 по ВЛ 10кВ №2 ПС 35/10кВ "Куйбышево-1" | Производственное отделение "Юго-Западные электрические сети", Куйбышевский РЭС | Ростовская область | Куйбышевский район | 10/0,4 кВ | 0.063 | 0.05355 | 0.026775
353 | КТП 10/0,4кВ №59 по ВЛ 10кВ №2 ПС 35/10кВ "Куйбышево-1" | Производственное отделение "Юго-Западные электрические сети", Куйбышевский РЭС | Ростовская область | Куйбышевский район | 10/0,4 кВ | 0.25 | 0.043 | 0.043
354 | КТП 10/0,4кВ №69 по ВЛ 10кВ №2 ПС 35/10кВ "Куйбышево-1" | Производственное отделение "Юго-Западные электрические сети", Куйбышевский РЭС | Ростовская область | Куйбышевский район | 10/0,4 кВ | 0.16 | 0.049056 | 0.014528
355 | КТП 10/0,4кВ №74 по ВЛ 10кВ №2 ПС 35/10кВ "Куйбышево-1" | Производственное отделение "Юго-Западные электрические сети", Куйбышевский РЭС | Ростовская область | Куйбышевский район | 10/0,4 кВ | 0.1 | 0.014 | 0.014
356 | КТП 10/0,4кВ №75 по ВЛ 10кВ №2 ПС 35/10кВ "Куйбышево-1" | Производственное отделение "Юго-Западные электрические сети", Куйбышевский РЭС | Ростовская область | Куйбышевский район | 10/0,4 кВ | 0.16 | 0.072 | 0.039576
357 | КТП 10/0,4кВ №84 по ВЛ 10кВ №2 ПС 35/10кВ "Куйбышево-1" | Производственное отделение "Юго-Западные электрические сети", Куйбышевский РЭС | Ростовская область | Куйбышевский район | 10/0,4 кВ | 0.32 | 0.2109 | 0.10545
358 | КТП 10/0,4кВ №95 по ВЛ 10кВ №2 ПС 35/10кВ "Куйбышево-1" | Производственное отделение "Юго-Западные электрические сети", Куйбышевский РЭС | Ростовская область | Куйбышевский район | 10/0,4 кВ | 0.5 | 0.425 | 0.2125
359 | КТП 10/0,4кВ №105 по ВЛ 10кВ №2 ПС 35/10кВ "Куйбышево-1" | Производственное отделение "Юго-Западные электрические сети", Куйбышевский РЭС | Ростовская область | Куйбышевский район | 10/0,4 кВ | 0.25 | 0.17298 | 0.08649
360 | КТП 10/0,4кВ №110 по ВЛ 10кВ №2 ПС 35/10кВ "Куйбышево-1" | Производственное отделение "Юго-Западные электрические сети", Куйбышевский РЭС | Ростовская область | Куйбышевский район | 10/0,4 кВ | 0.1 | 0.035144 | 0.017572
361 | КТП 10/0,4кВ №2 по ВЛ 10кВ №3 ПС 35/10кВ "Куйбышево-1" | Производственное отделение "Юго-Западные электрические сети", Куйбышевский РЭС | Ростовская область | Куйбышевский район | 10/0,4 кВ | 0.4 | 0.154 | 0.05184
362 | КТП 10/0,4кВ №5 по ВЛ 10кВ №3 ПС 35/10кВ "Куйбышево-1" | Производственное отделение "Юго-Западные электрические сети", Куйбышевский РЭС | Ростовская область | Куйбышевский район | 10/0,4 кВ | 0.16 | 0.02808 | 0.01404
363 | КТП 10/0,4кВ №9 по ВЛ 10кВ №3 ПС 35/10кВ "Куйбышево-1" | Производственное отделение "Юго-Западные электрические сети", Куйбышевский РЭС | Ростовская область | Куйбышевский район | 10/0,4 кВ | 0.25 | 0.097892 | 0.048946
364 | КТП 10/0,4кВ №15 по ВЛ 10кВ №3 ПС 35/10кВ "Куйбышево-1" | Производственное отделение "Юго-Западные электрические сети", Куйбышевский РЭС | Ростовская область | Куйбышевский район | 10/0,4 кВ | 0.03 | 0.0103 | 0.01
365 | КТП 10/0,4кВ №17 по ВЛ 10кВ №3 ПС 35/10кВ "Куйбышево-1" | Производственное отделение "Юго-Западные электрические сети", Куйбышевский РЭС | Ростовская область | Куйбышевский район | 10/0,4 кВ | 0.063 | 0.016 | 0.016
366 | КТП 10/0,4кВ №20 по ВЛ 10кВ №3 ПС 35/10кВ "Куйбышево-1" | Производственное отделение "Юго-Западные электрические сети", Куйбышевский РЭС | Ростовская область | Куйбышевский район | 10/0,4 кВ | 0.1 | 0.040616 | 0.020308
367 | КТП 10/0,4кВ №22 по ВЛ 10кВ №3 ПС 35/10кВ "Куйбышево-1" | Производственное отделение "Юго-Западные электрические сети", Куйбышевский РЭС | Ростовская область | Куйбышевский район | 10/0,4 кВ | 0.16 | 0.067 | 0.03836
368 | КТП 10/0,4кВ №31 по ВЛ 10кВ №3 ПС 35/10кВ "Куйбышево-1" | Производственное отделение "Юго-Западные электрические сети", Куйбышевский РЭС | Ростовская область | Куйбышевский район | 10/0,4 кВ | 0.16 | 0.034 | 0.034
369 | КТП 10/0,4кВ №40 по ВЛ 10кВ №3 ПС 35/10кВ "Куйбышево-1" | Производственное отделение "Юго-Западные электрические сети", Куйбышевский РЭС | Ростовская область | Куйбышевский район | 10/0,4 кВ | 0.063 | 0.043822 | 0.021911
370 | КТП 10/0,4кВ №40 по ВЛ 10кВ №3 ПС 35/10кВ "Куйбышево-1" | Производственное отделение "Юго-Западные электрические сети", Куйбышевский РЭС | Ростовская область | Куйбышевский район | 10/0,4 кВ | 0.25 | 0.20186 | 0.10093
371 | КТП 10/0,4кВ №48 по ВЛ 10кВ №3 ПС 35/10кВ "Куйбышево-1" | Производственное отделение "Юго-Западные электрические сети", Куйбышевский РЭС | Ростовская область | Куйбышевский район | 10/0,4 кВ | 0.4 | 0.31811 | 0.15906
372 | КТП 10/0,4кВ №50 по ВЛ 10кВ №3 ПС 35/10кВ "Куйбышево-1" | Производственное отделение "Юго-Западные электрические сети", Куйбышевский РЭС | Ростовская область | Куйбышевский район | 10/0,4 кВ | 0.315 | 0.26349 | 0.13175
373 | КТП 10/0,4кВ №54 по ВЛ 10кВ №3 ПС 35/10кВ "Куйбышево-1" | Производственное отделение "Юго-Западные электрические сети", Куйбышевский РЭС | Ростовская область | Куйбышевский район | 10/0,4 кВ | 0.16 | 0.044192 | 0.022096
374 | КТП 10/0,4кВ №60 по ВЛ 10кВ №3 ПС 35/10кВ "Куйбышево-1" | Производственное отделение "Юго-Западные электрические сети", Куйбышевский РЭС | Ростовская область | Куйбышевский район | 10/0,4 кВ | 0.16 | 0.054 | 0.039
375 | КТП 10/0,4кВ №61 по ВЛ 10кВ №3 ПС 35/10кВ "Куйбышево-1" | Производственное отделение "Юго-Западные электрические сети", Куйбышевский РЭС | Ростовская область | Куйбышевский район | 10/0,4 кВ | 0.315 | 0.22063 | 0.22063
376 | КТП 10/0,4кВ №65 по ВЛ 10кВ №3 ПС 35/10кВ "Куйбышево-1" | Производственное отделение "Юго-Западные электрические сети", Куйбышевский РЭС | Ростовская область | Куйбышевский район | 10/0,4 кВ | 0.25 | 0.12586 | 0.12586
377 | КТП 10/0,4кВ №70 по ВЛ 10кВ №3 ПС 35/10кВ "Куйбышево-1" | Производственное отделение "Юго-Западные электрические сети", Куйбышевский РЭС | Ростовская область | Куйбышевский район | 10/0,4 кВ | 0.1 | 0.020552 | 0.020552
378 | КТП 10/0,4кВ №71 по ВЛ 10кВ №3 ПС 35/10кВ "Куйбышево-1" | Производственное отделение "Юго-Западные электрические сети", Куйбышевский РЭС | Ростовская область | Куйбышевский район | 10/0,4 кВ | 0.16 | 0.11472 | 0.11472
379 | КТП 10/0,4кВ №73 по ВЛ 10кВ №3 ПС 35/10кВ "Куйбышево-1" | Производственное отделение "Юго-Западные электрические сети", Куйбышевский РЭС | Ростовская область | Куйбышевский район | 10/0,4 кВ | 0.1 | 0.018728 | 0.018728
380 | КТП 10/0,4кВ №76 по ВЛ 10кВ №3 ПС 35/10кВ "Куйбышево-1" | Производственное отделение "Юго-Западные электрические сети", Куйбышевский РЭС | Ростовская область | Куйбышевский район | 10/0,4 кВ | 0.16 | 0.10803 | 0.10803
381 | КТП 10/0,4кВ №77 по ВЛ 10кВ №3 ПС 35/10кВ "Куйбышево-1" | Производственное отделение "Юго-Западные электрические сети", Куйбышевский РЭС | Ростовская область | Куйбышевский район | 10/0,4 кВ | 0.1 | 0.0242 | 0.0242
382 | КТП 10/0,4кВ №83 по ВЛ 10кВ №3 ПС 35/10кВ "Куйбышево-1" | Производственное отделение "Юго-Западные электрические сети", Куйбышевский РЭС | Ростовская область | Куйбышевский район | 10/0,4 кВ | 0.25 | 0.2125 | 0.2125
383 | КТП 10/0,4кВ №90 по ВЛ 10кВ №3 ПС 35/10кВ "Куйбышево-1" | Производственное отделение "Юго-Западные электрические сети", Куйбышевский РЭС | Ростовская область | Куйбышевский район | 10/0,4 кВ | 0.4 | 0.34 | 0.34
384 | КТП 10/0,4кВ №104 по ВЛ 10кВ №3 ПС 35/10кВ "Куйбышево-1" | Производственное отделение "Юго-Западные электрические сети", Куйбышевский РЭС | Ростовская область | Куйбышевский район | 10/0,4 кВ | 0.1 | 0.015 | 0.015
385 | КТП 10/0,4кВ №113 по ВЛ 10кВ №3 ПС 35/10кВ "Куйбышево-1" | Производственное отделение "Юго-Западные электрические сети", Куйбышевский РЭС | Ростовская область | Куйбышевский район | 10/0,4 кВ | 0.1 | 0.047 | 0.047
386 | КТП 10/0,4кВ №4 по ВЛ 10кВ №4 ПС 35/10кВ "Куйбышево-1" | Производственное отделение "Юго-Западные электрические сети", Куйбышевский РЭС | Ростовская область | Куйбышевский район | 10/0,4 кВ | 0.1 | 0.06372 | 0.06372
387 | КТП 10/0,4кВ 33 по ВЛ 10кВ №4 ПС 35/10кВ "Куйбышево-1" | Производственное отделение "Юго-Западные электрические сети", Куйбышевский РЭС | Ростовская область | Куйбышевский район | 10/0,4 кВ | 0.063 | 0.01 | 0.01
388 | КТП 10/0,4кВ №34 по ВЛ 10кВ №4 ПС 35/10кВ "Куйбышево-1" | Производственное отделение "Юго-Западные электрические сети", Куйбышевский РЭС | Ростовская область | Куйбышевский район | 10/0,4 кВ | 0.1 | 0.040008 | 0.040008
389 | КТП 10/0,4кВ №35 по ВЛ 10кВ №4 ПС 35/10кВ "Куйбышево-1" | Производственное отделение "Юго-Западные электрические сети", Куйбышевский РЭС | Ростовская область | Куйбышевский район | 10/0,4 кВ | 0.1 | 0.01 | 0
390 | КТП 10/0,4кВ №36 по ВЛ 10кВ №4 ПС 35/10кВ "Куйбышево-1" | Производственное отделение "Юго-Западные электрические сети", Куйбышевский РЭС | Ростовская область | Куйбышевский район | 10/0,4 кВ | 0.63 | 0.50358 | 0.50358
391 | КТП 10/0,4кВ №38 по ВЛ 10кВ №4 ПС 35/10кВ "Куйбышево-1" | Производственное отделение "Юго-Западные электрические сети", Куйбышевский РЭС | Ростовская область | Куйбышевский район | 10/0,4 кВ | 0.063 | 0.015 | 0.015
392 | КТП 10/0,4кВ №46 по ВЛ 10кВ №4 ПС 35/10кВ "Куйбышево-1" | Производственное отделение "Юго-Западные электрические сети", Куйбышевский РЭС | Ростовская область | Куйбышевский район | 10/0,4 кВ | 0.16 | 0.136 | 0.136
393 | КТП 10/0,4кВ №58 по ВЛ 10кВ №4 ПС 35/10кВ "Куйбышево-1" | Производственное отделение "Юго-Западные электрические сети", Куйбышевский РЭС | Ростовская область | Куйбышевский район | 10/0,4 кВ | 0.06 | 0.03124 | 0.03124
394 | КТП 10/0,4кВ №62 по ВЛ 10кВ №4 ПС 35/10кВ "Куйбышево-1" | Производственное отделение "Юго-Западные электрические сети", Куйбышевский РЭС | Ростовская область | Куйбышевский район | 10/0,4 кВ | 0.4 | 0.33848 | 0.33848
395 | КТП 10/0,4кВ №63 по ВЛ 10кВ №4 ПС 35/10кВ "Куйбышево-1" | Производственное отделение "Юго-Западные электрические сети", Куйбышевский РЭС | Ростовская область | Куйбышевский район | 10/0,4 кВ | 0.063 | 0.04747 | 0.04747
396 | КТП 10/0,4кВ №66 по ВЛ 10кВ №4 ПС 35/10кВ "Куйбышево-1" | Производственное отделение "Юго-Западные электрические сети", Куйбышевский РЭС | Ростовская область | Куйбышевский район | 10/0,4 кВ | 0.16 | 0.136 | 0.136
397 | КТП 10/0,4кВ №67 по ВЛ 10кВ №4 ПС 35/10кВ "Куйбышево-1" | Производственное отделение "Юго-Западные электрические сети", Куйбышевский РЭС | Ростовская область | Куйбышевский район | 10/0,4 кВ | 0.16 | 0.11776 | 0.11776
398 | КТП 10/0,4кВ №68 по ВЛ 10кВ №4 ПС 35/10кВ "Куйбышево-1" | Производственное отделение "Юго-Западные электрические сети", Куйбышевский РЭС | Ростовская область | Куйбышевский район | 10/0,4 кВ | 0.1 | 0.01964 | 0.01964
399 | КТП 10/0,4кВ №72 по ВЛ 10кВ №4 ПС 35/10кВ "Куйбышево-1" | Производственное отделение "Юго-Западные электрические сети", Куйбышевский РЭС | Ростовская область | Куйбышевский район | 10/0,4 кВ | 0.1 | 0.003832 | 0.003832
400 | КТП 10/0,4кВ №80 по ВЛ 10кВ №4 ПС 35/10кВ "Куйбышево-1" | Производственное отделение "Юго-Западные электрические сети", Куйбышевский РЭС | Ростовская область | Куйбышевский район | 10/0,4 кВ | 0.16 | 0.070944 | 0.070944
401 | КТП 10/0,4кВ №81 по ВЛ 10кВ №4 ПС 35/10кВ "Куйбышево-1" | Производственное отделение "Юго-Западные электрические сети", Куйбышевский РЭС | Ростовская область | Куйбышевский район | 10/0,4 кВ | 0.1 | 0.022 | 0.022
402 | КТП 10/0,4кВ №82 по ВЛ 10кВ №4 ПС 35/10кВ "Куйбышево-1" | Производственное отделение "Юго-Западные электрические сети", Куйбышевский РЭС | Ростовская область | Куйбышевский район | 10/0,4 кВ | 0.1 | 0.05764 | 0.05764
403 | КТП 10/0,4кВ №91 по ВЛ 10кВ №4 ПС 35/10кВ "Куйбышево-1" | Производственное отделение "Юго-Западные электрические сети", Куйбышевский РЭС | Ростовская область | Куйбышевский район | 10/0,4 кВ | 1.26 | 0.96916 | 0.96916
404 | КТП 10/0,4кВ №92 по ВЛ 10кВ №4 ПС 35/10кВ "Куйбышево-1" | Производственное отделение "Юго-Западные электрические сети", Куйбышевский РЭС | Ростовская область | Куйбышевский район | 10/0,4 кВ | 0.1 | 0.077096 | 0.077096
405 | КТП 10/0,4кВ №93 по ВЛ 10кВ №4 ПС 35/10кВ "Куйбышево-1" | Производственное отделение "Юго-Западные электрические сети", Куйбышевский РЭС | Ростовская область | Куйбышевский район | 10/0,4 кВ | 0.025 | 0.004226 | 0.004226
406 | КТП 10/0,4кВ №107 по ВЛ 10кВ №4 ПС 35/10кВ "Куйбышево-1" | Производственное отделение "Юго-Западные электрические сети", Куйбышевский РЭС | Ростовская область | Куйбышевский район | 10/0,4 кВ | 0.1 | 0.04548 | 0.04548
407 | КТП 10/0,4кВ №118 по ВЛ 10кВ №4 ПС 35/10кВ "Куйбышево-1" | Производственное отделение "Юго-Западные электрические сети", Куйбышевский РЭС | Ростовская область | Куйбышевский район | 10/0,4 кВ | 0.063 | 0.05355 | 0.05355
408 | КТП 10/0,4кВ №170 по ВЛ 10кВ №4 ПС 35/10кВ "Куйбышево-1" | Производственное отделение "Юго-Западные электрические сети", Куйбышевский РЭС | Ростовская область | Куйбышевский район | 10/0,4 кВ | 0.063 | 0.025278 | 0.025278
409 | КТП 10/0,4кВ №21 по ВЛ 10кВ №5 ПС 35/10кВ "Куйбышево-1" | Производственное отделение "Юго-Западные электрические сети", Куйбышевский РЭС | Ростовская область | Куйбышевский район | 10/0,4 кВ | 0.063 | 0.01 | 0.01
410 | КТП 10/0,4кВ №23 по ВЛ 10кВ №5 ПС 35/10кВ "Куйбышево-1" | Производственное отделение "Юго-Западные электрические сети", Куйбышевский РЭС | Ростовская область | Куйбышевский район | 10/0,4 кВ | 0.1 | 0.01052 | 0.01052
411 | КТП 10/0,4кВ №43 по ВЛ 10кВ №5 ПС 35/10кВ "Куйбышево-1" | Производственное отделение "Юго-Западные электрические сети", Куйбышевский РЭС | Ростовская область | Куйбышевский район | 10/0,4 кВ | 0.063 | 0.01 | 0.01
412 | КТП 10/0,4кВ №49 по ВЛ 10кВ №5 ПС 35/10кВ "Куйбышево-1" | Производственное отделение "Юго-Западные электрические сети", Куйбышевский РЭС | Ростовская область | Куйбышевский район | 10/0,4 кВ | 0.063 | 0.05355 | 0.05355
413 | КТП 10/0,4кВ №86 по ВЛ 10кВ №5 ПС 35/10кВ "Куйбышево-1" | Производственное отделение "Юго-Западные электрические сети", Куйбышевский РЭС | Ростовская область | Куйбышевский район | 10/0,4 кВ | 0.16 | 0.052096 | 0.052096
414 | КТП 10/0,4кВ №98 по ВЛ 10кВ №5 ПС 35/10кВ "Куйбышево-1" | Производственное отделение "Юго-Западные электрические сети", Куйбышевский РЭС | Ростовская область | Куйбышевский район | 10/0,4 кВ | 0.1 | 0.010216 | 0.010216
415 | КТП 10/0,4кВ №102 по ВЛ 10кВ №5 ПС 35/10кВ "Куйбышево-1" | Производственное отделение "Юго-Западные электрические сети", Куйбышевский РЭС | Ростовская область | Куйбышевский район | 10/0,4 кВ | 0.063 | 0.007342 | 0.007342
416 | КТП 10/0,4кВ №103 по ВЛ 10кВ №5 ПС 35/10кВ "Куйбышево-1" | Производственное отделение "Юго-Западные электрические сети", Куйбышевский РЭС | Ростовская область | Куйбышевский район | 10/0,4 кВ | 0.1 | 0.076184 | 0.076184
417 | КТП 10/0,4кВ №89 по ВЛ 10кВ №6 ПС 35/10кВ "Куйбышево-1" | Производственное отделение "Юго-Западные электрические сети", Куйбышевский РЭС | Ростовская область | Куйбышевский район | 10/0,4 кВ | 0.04 | 0.031872 | 0.031872
418 | КТП 10/0,4кВ №46 по ВЛ 10кВ №1 ПС 35/10кВ "Донская" | Производственное отделение "Юго-Западные электрические сети", Куйбышевский РЭС | Ростовская область | Куйбышевский район | 10/0,4 кВ | 0.063 | 0.030446 | 0.030446
419 | КТП 10/0,4кВ №48 по ВЛ 10кВ №1 ПС 35/10кВ "Донская" | Производственное отделение "Юго-Западные электрические сети", Куйбышевский РЭС | Ростовская область | Куйбышевский район | 10/0,4 кВ | 0.1 | 0.045784 | 0.045784
420 | КТП 10/0,4кВ №58 по ВЛ 10кВ №1 ПС 35/10кВ "Донская" | Производственное отделение "Юго-Западные электрические сети", Куйбышевский РЭС | Ростовская область | Куйбышевский район | 10/0,4 кВ | 0.1 | 0.042136 | 0.027
421 | КТП 10/0,4кВ №126 по ВЛ 10кВ №1 ПС 35/10кВ "Донская" | Производственное отделение "Юго-Западные электрические сети", Куйбышевский РЭС | Ростовская область | Куйбышевский район | 10/0,4 кВ | 0.063 | 0.05051 | 0.05051
422 | КТП 10/0,4кВ №23 по ВЛ 10кВ №2 ПС 35/10кВ "Донская" | Производственное отделение "Юго-Западные электрические сети", Куйбышевский РЭС | Ростовская область | Куйбышевский район | 10/0,4 кВ | 0.16 | 0.023 | 0.023
423 | КТП 10/0,4кВ №77 по ВЛ 10кВ №2 ПС 35/10кВ "Донская" | Производственное отделение "Юго-Западные электрические сети", Куйбышевский РЭС | Ростовская область | Куйбышевский район | 10/0,4 кВ | 0.063 | 0.043822 | 0.043822
424 | КТП 10/0,4кВ №98 по ВЛ 10кВ №2 ПС 35/10кВ "Донская" | Производственное отделение "Юго-Западные электрические сети", Куйбышевский РЭС | Ростовская область | Куйбышевский район | 10/0,4 кВ | 0.4 | 0.2792 | 0.2792
425 | КТП 10/0,4кВ №20 по ВЛ 10кВ №3 ПС 35/10кВ "Донская" | Производственное отделение "Юго-Западные электрические сети", Куйбышевский РЭС | Ростовская область | Куйбышевский район | 10/0,4 кВ | 0.18 | 0.12047 | 0.12047
426 | КТП 10/0,4кВ №21 по ВЛ 10кВ №3 ПС 35/10кВ "Донская" | Производственное отделение "Юго-Западные электрические сети", Куйбышевский РЭС | Ростовская область | Куйбышевский район | 10/0,4 кВ | 0.1 | 0.052168 | 0.052168
427 | КТП 10/0,4кВ №40 по ВЛ 10кВ №3 ПС 35/10кВ "Донская" | Производственное отделение "Юго-Западные электрические сети", Куйбышевский РЭС | Ростовская область | Куйбышевский район | 10/0,4 кВ | 0.04 | 0.020016 | 0.020016
428 | КТП 10/0,4кВ №73 по ВЛ 10кВ №3 ПС 35/10кВ "Донская" | Производственное отделение "Юго-Западные электрические сети", Куйбышевский РЭС | Ростовская область | Куйбышевский район | 10/0,4 кВ | 0.1 | 0.066152 | 0.066152
429 | КТП 10/0,4кВ №59 по ВЛ 10кВ №4 ПС 35/10кВ "Донская" | Производственное отделение "Юго-Западные электрические сети", Куйбышевский РЭС | Ростовская область | Куйбышевский район | 10/0,4 кВ | 0.1 | 0.06068 | 0.06068
430 | КТП 10/0,4кВ №72 по ВЛ 10кВ №4 ПС 35/10кВ "Донская" | Производственное отделение "Юго-Западные электрические сети", Куйбышевский РЭС | Ростовская область | Куйбышевский район | 10/0,4 кВ | 0.25 | 0.20764 | 0.20764
431 | КТП 10/0,4кВ №90 по ВЛ 10кВ №4 ПС 35/10кВ "Донская" | Производственное отделение "Юго-Западные электрические сети", Куйбышевский РЭС | Ростовская область | Куйбышевский район | 10/0,4 кВ | 0.1 | 0.05916 | 0.05916
432 | КТП 10/0,4кВ №103 по ВЛ 10кВ №4 ПС 35/10кВ "Донская" | Производственное отделение "Юго-Западные электрические сети", Куйбышевский РЭС | Ростовская область | Куйбышевский район | 10/0,4 кВ | 0.1 | 0.044568 | 0.039568
433 | КТП 10/0,4кВ №104 по ВЛ 10кВ №4 ПС 35/10кВ "Донская" | Производственное отделение "Юго-Западные электрические сети", Куйбышевский РЭС | Ростовская область | Куйбышевский район | 10/0,4 кВ | 0.063 | 0.052942 | 0.052942
434 | КТП 10/0,4кВ №115 по ВЛ 10кВ №4 ПС 35/10кВ "Донская" | Производственное отделение "Юго-Западные электрические сети", Куйбышевский РЭС | Ростовская область | Куйбышевский район | 10/0,4 кВ | 0.25 | 0.17389 | 0.16389
435 | КТП 10/0,4кВ №32 по ВЛ 10кВ №4 ПС 35/10кВ "Донская" | Производственное отделение "Юго-Западные электрические сети", Куйбышевский РЭС | Ростовская область | Куйбышевский район | 10/0,4 кВ | 0.63 | 0.52972 | 0.52972
436 | КТП 10/0,4кВ №45 по ВЛ 10кВ №4 ПС 35/10кВ "Донская" | Производственное отделение "Юго-Западные электрические сети", Куйбышевский РЭС | Ростовская область | Куйбышевский район | 10/0,4 кВ | 0.25 | 0.20125 | 0.20125
437 | КТП 10/0,4кВ №49 по ВЛ 10кВ №4 ПС 35/10кВ "Донская" | Производственное отделение "Юго-Западные электрические сети", Куйбышевский РЭС | Ростовская область | Куйбышевский район | 10/0,4 кВ | 0.1 | 0.078008 | 0.078008
438 | КТП 10/0,4кВ №78 по ВЛ 10кВ №4 ПС 35/10кВ "Донская" | Производственное отделение "Юго-Западные электрические сети", Куйбышевский РЭС | Ростовская область | Куйбышевский район | 10/0,4 кВ | 0.16 | 0.12475 | 0.12475
439 | КТП 10/0,4кВ №92 по ВЛ 10кВ №2 ПС 110/35/10кВ "Новиковcкая" | Производственное отделение "Юго-Западные электрические сети", Куйбышевский РЭС | Ростовская область | Куйбышевский район | 10/0,4 кВ | 0.1 | 0.047 | 0.047
440 | КТП 10/0,4кВ №94 по ВЛ 10кВ №2 ПС 110/35/10кВ "Новиковcкая" | Производственное отделение "Юго-Западные электрические сети", Куйбышевский РЭС | Ростовская область | Куйбышевский район | 10/0,4 кВ | 0.1 | 0.043352 | 0.043352
441 | КТП 10/0,4кВ №108 по ВЛ 10кВ №2 ПС 110/35/10кВ "Новиковcкая" | Производственное отделение "Юго-Западные электрические сети", Куйбышевский РЭС | Ростовская область | Куйбышевский район | 10/0,4 кВ | 0.1 | 0.060376 | 0.060376
442 | КТП 10/0,4кВ №24 по ВЛ 10кВ №1 ПС 35/10кВ "Лысогорская" | Производственное отделение "Юго-Западные электрические сети", Куйбышевский РЭС | Ростовская область | Куйбышевский район | 10/0,4 кВ | 0.16 | 0.10834 | 0.10834
443 | КТП 10/0,4кВ №27 по ВЛ 10кВ №1 ПС 35/10кВ "Лысогорская" | Производственное отделение "Юго-Западные электрические сети", Куйбышевский РЭС | Ростовская область | Куйбышевский район | 10/0,4 кВ | 0.1 | 0.067064 | 0.067064
444 | КТП 10/0,4кВ №44 по ВЛ 10кВ №1 ПС 35/10кВ "Лысогорская" | Производственное отделение "Юго-Западные электрические сети", Куйбышевский РЭС | Ростовская область | Куйбышевский район | 10/0,4 кВ | 0.1 | 0.062504 | 0.062504
445 | КТП 10/0,4кВ №96 по ВЛ 10кВ №1 ПС 35/10кВ "Лысогорская" | Производственное отделение "Юго-Западные электрические сети", Куйбышевский РЭС | Ростовская область | Куйбышевский район | 10/0,4 кВ | 0.16 | 0.1211 | 0.1211
446 | КТП 10/0,4кВ №99 по ВЛ 10кВ №1 ПС 35/10кВ "Лысогорская" | Производственное отделение "Юго-Западные электрические сети", Куйбышевский РЭС | Ростовская область | Куйбышевский район | 10/0,4 кВ | 0.03 | 0.018812 | 0.018812
447 | КТП 10/0,4кВ №8 по ВЛ 10кВ №2 ПС 35/10кВ "Лысогорская" | Производственное отделение "Юго-Западные электрические сети", Куйбышевский РЭС | Ростовская область | Куйбышевский район | 10/0,4 кВ | 0.06 | 0.036104 | 0.036104
448 | КТП 10/0,4кВ №9 по ВЛ 10кВ №2 ПС 35/10кВ "Лысогорская" | Производственное отделение "Юго-Западные электрические сети", Куйбышевский РЭС | Ростовская область | Куйбышевский район | 10/0,4 кВ | 0.1 | 0.059768 | 0.059768
449 | КТП 10/0,4кВ №25 по ВЛ 10кВ №2 ПС 35/10кВ "Лысогорская" | Производственное отделение "Юго-Западные электрические сети", Куйбышевский РЭС | Ростовская область | Куйбышевский район | 10/0,4 кВ | 0.1 | 0.070712 | 0.070712
450 | КТП 10/0,4кВ №52 по ВЛ 10кВ №2 ПС 35/10кВ "Лысогорская" | Производственное отделение "Юго-Западные электрические сети", Куйбышевский РЭС | Ростовская область | Куйбышевский район | 10/0,4 кВ | 0.1 | 0.063416 | 0.063416
451 | КТП 10/0,4кВ №66 по ВЛ 10кВ №2 ПС 35/10кВ "Лысогорская" | Производственное отделение "Юго-Западные электрические сети", Куйбышевский РЭС | Ростовская область | Куйбышевский район | 10/0,4 кВ | 0.16 | 0.10286 | 0.10286
452 | КТП 10/0,4кВ №75 по ВЛ 10кВ №2 ПС 35/10кВ "Лысогорская" | Производственное отделение "Юго-Западные электрические сети", Куйбышевский РЭС | Ростовская область | Куйбышевский район | 10/0,4 кВ | 0.25 | 0.17511 | 0.17511
453 | КТП 10/0,4кВ №114 по ВЛ 10кВ №2 ПС 35/10кВ "Лысогорская" | Производственное отделение "Юго-Западные электрические сети", Куйбышевский РЭС | Ростовская область | Куйбышевский район | 10/0,4 кВ | 0.4 | 0.26491 | 0.26491
454 | КТП 10/0,4кВ №116 по ВЛ 10кВ №2 ПС 35/10кВ "Лысогорская" | Производственное отделение "Юго-Западные электрические сети", Куйбышевский РЭС | Ростовская область | Куйбышевский район | 10/0,4 кВ | 0.16 | 0.11411 | 0.11411
455 | КТП 10/0,4кВ №117 по ВЛ 10кВ №2 ПС 35/10кВ "Лысогорская" | Производственное отделение "Юго-Западные электрические сети", Куйбышевский РЭС | Ростовская область | Куйбышевский район | 10/0,4 кВ | 0.8 | 0.62011 | 0.62011
456 | КТП 10/0,4кВ №1 по ВЛ 10кВ №3 ПС 35/10кВ "Лысогорская" | Производственное отделение "Юго-Западные электрические сети", Куйбышевский РЭС | Ростовская область | Куйбышевский район | 10/0,4 кВ | 0.16 | 0.10438 | 0.10438
457 | КТП 10/0,4кВ №2 по ВЛ 10кВ №3 ПС 35/10кВ "Лысогорская" | Производственное отделение "Юго-Западные электрические сети", Куйбышевский РЭС | Ростовская область | Куйбышевский район | 10/0,4 кВ | 0.16 | 0.096176 | 0.096176
458 | КТП 10/0,4кВ №3 по ВЛ 10кВ №3 ПС 35/10кВ "Лысогорская" | Производственное отделение "Юго-Западные электрические сети", Куйбышевский РЭС | Ростовская область | Куйбышевский район | 10/0,4 кВ | 0.1 | 0.058552 | 0.058552
459 | КТП 10/0,4кВ №6 по ВЛ 10кВ №3 ПС 35/10кВ "Лысогорская" | Производственное отделение "Юго-Западные электрические сети", Куйбышевский РЭС | Ростовская область | Куйбышевский район | 10/0,4 кВ | 0.1 | 0.069496 | 0.069496
460 | КТП 10/0,4кВ №10 по ВЛ 10кВ №3 ПС 35/10кВ "Лысогорская" | Производственное отделение "Юго-Западные электрические сети", Куйбышевский РЭС | Ростовская область | Куйбышевский район | 10/0,4 кВ | 0.1 | 0.070712 | 0.070712
461 | КТП 10/0,4кВ №11 по ВЛ 10кВ №3 ПС 35/10кВ "Лысогорская" | Производственное отделение "Юго-Западные электрические сети", Куйбышевский РЭС | Ростовская область | Куйбышевский район | 10/0,4 кВ | 0.25 | 0.17876 | 0.17876
462 | КТП 10/0,4кВ №12 по ВЛ 10кВ №3 ПС 35/10кВ "Лысогорская" | Производственное отделение "Юго-Западные электрические сети", Куйбышевский РЭС | Ростовская область | Куйбышевский район | 10/0,4 кВ | 0.1 | 0.060072 | 0.060072
463 | КТП 10/0,4кВ №14 по ВЛ 10кВ №3 ПС 35/10кВ "Лысогорская" | Производственное отделение "Юго-Западные электрические сети", Куйбышевский РЭС | Ростовская область | Куйбышевский район | 10/0,4 кВ | 0.1 | 0.061896 | 0.061896
464 | КТП 10/0,4кВ №26 по ВЛ 10кВ №3 ПС 35/10кВ "Лысогорская" | Производственное отделение "Юго-Западные электрические сети", Куйбышевский РЭС | Ростовская область | Куйбышевский район | 10/0,4 кВ | 0.063 | 0.039262 | 0.039262
465 | КТП 10/0,4кВ №31 по ВЛ 10кВ №3 ПС 35/10кВ "Лысогорская" | Производственное отделение "Юго-Западные электрические сети", Куйбышевский РЭС | Ростовская область | Куйбышевский район | 10/0,4 кВ | 0.1 | 0.060984 | 0.060984
466 | КТП 10/0,4кВ №37 по ВЛ 10кВ №3 ПС 35/10кВ "Лысогорская" | Производственное отделение "Юго-Западные электрические сети", Куйбышевский РЭС | Ростовская область | Куйбышевский район | 10/0,4 кВ | 0.1 | 0.039 | 0.039
467 | КТП 10/0,4кВ №38 по ВЛ 10кВ №3 ПС 35/10кВ "Лысогорская" | Производственное отделение "Юго-Западные электрические сети", Куйбышевский РЭС | Ростовская область | Куйбышевский район | 10/0,4 кВ | 0.16 | 0.098 | 0.098
468 | КТП 10/0,4кВ №39 по ВЛ 10кВ №3 ПС 35/10кВ "Лысогорская" | Производственное отделение "Юго-Западные электрические сети", Куйбышевский РЭС | Ростовская область | Куйбышевский район | 10/0,4 кВ | 0.1 | 0.061288 | 0.061288
469 | КТП 10/0,4кВ №43 по ВЛ 10кВ №3 ПС 35/10кВ "Лысогорская" | Производственное отделение "Юго-Западные электрические сети", Куйбышевский РЭС | Ростовская область | Куйбышевский район | 10/0,4 кВ | 0.1 | 0.062808 | 0.062808
470 | КТП 10/0,4кВ №64 по ВЛ 10кВ №3 ПС 35/10кВ "Лысогорская" | Производственное отделение "Юго-Западные электрические сети", Куйбышевский РЭС | Ростовская область | Куйбышевский район | 10/0,4 кВ | 0.25 | 0.15474 | 0.15474
471 | КТП 10/0,4кВ №68 по ВЛ 10кВ №3 ПС 35/10кВ "Лысогорская" | Производственное отделение "Юго-Западные электрические сети", Куйбышевский РЭС | Ростовская область | Куйбышевский район | 10/0,4 кВ | 0.16 | 0.10621 | 0.10621
472 | КТП 10/0,4кВ №72 по ВЛ 10кВ №3 ПС 35/10кВ "Лысогорская" | Производственное отделение "Юго-Западные электрические сети", Куйбышевский РЭС | Ростовская область | Куйбышевский район | 10/0,4 кВ | 0.1 | 0.059464 | 0.059464
473 | КТП 10/0,4кВ №83 по ВЛ 10кВ №3 ПС 35/10кВ "Лысогорская" | Производственное отделение "Юго-Западные электрические сети", Куйбышевский РЭС | Ростовская область | Куйбышевский район | 10/0,4 кВ | 0.25 | 0.18362 | 0.18362
474 | КТП 10/0,4кВ №85 по ВЛ 10кВ №3 ПС 35/10кВ "Лысогорская" | Производственное отделение "Юго-Западные электрические сети", Куйбышевский РЭС | Ростовская область | Куйбышевский район | 10/0,4 кВ | 0.16 | 0.088 | 0.088
475 | КТП 10/0,4кВ №100 по ВЛ 10кВ №3 ПС 35/10кВ "Лысогорская" | Производственное отделение "Юго-Западные электрические сети", Куйбышевский РЭС | Ростовская область | Куйбышевский район | 10/0,4 кВ | 0.06 | 0.0434 | 0.0434
476 | КТП 10/0,4кВ №124 по ВЛ 10кВ №3 ПС 35/10кВ "Лысогорская" | Производственное отделение "Юго-Западные электрические сети", Куйбышевский РЭС | Ростовская область | Куйбышевский район | 10/0,4 кВ | 0.4 | 0.27525 | 0.27525
477 | КТП 10/0,4кВ №5 по ВЛ 10кВ №4 ПС 35/10кВ "Лысогорская" | Производственное отделение "Юго-Западные электрические сети", Куйбышевский РЭС | Ростовская область | Куйбышевский район | 10/0,4 кВ | 0.1 | 0.060072 | 0.060072
478 | КТП 10/0,4кВ №7 по ВЛ 10кВ №4 ПС 35/10кВ "Лысогорская" | Производственное отделение "Юго-Западные электрические сети", Куйбышевский РЭС | Ростовская область | Куйбышевский район | 10/0,4 кВ | 0.25 | 0.15079 | 0.136
479 | КТП 10/0,4кВ №13 по ВЛ 10кВ №4 ПС 35/10кВ "Лысогорская" | Производственное отделение "Юго-Западные электрические сети", Куйбышевский РЭС | Ростовская область | Куйбышевский район | 10/0,4 кВ | 0.16 | 0.10286 | 0.10286
480 | КТП 10/0,4кВ №15 по ВЛ 10кВ №4 ПС 35/10кВ "Лысогорская" | Производственное отделение "Юго-Западные электрические сети", Куйбышевский РЭС | Ростовская область | Куйбышевский район | 10/0,4 кВ | 0.1 | 0.072232 | 0.072232
481 | КТП 10/0,4кВ №35 по ВЛ 10кВ №4 ПС 35/10кВ "Лысогорская" | Производственное отделение "Юго-Западные электрические сети", Куйбышевский РЭС | Ростовская область | Куйбышевский район | 10/0,4 кВ | 0.25 | 0.14592 | 0.14592
482 | КТП 10/0,4кВ №36 по ВЛ 10кВ №4 ПС 35/10кВ "Лысогорская" | Производственное отделение "Юго-Западные электрические сети", Куйбышевский РЭС | Ростовская область | Куйбышевский район | 10/0,4 кВ | 0.1 | 0.059768 | 0.059768
483 | КТП 10/0,4кВ №42 по ВЛ 10кВ №4 ПС 35/10кВ "Лысогорская" | Производственное отделение "Юго-Западные электрические сети", Куйбышевский РЭС | Ростовская область | Куйбышевский район | 10/0,4 кВ | 0.063 | 0.037134 | 0.037134
484 | КТП 10/0,4кВ №60 по ВЛ 10кВ №4 ПС 35/10кВ "Лысогорская" | Производственное отделение "Юго-Западные электрические сети", Куйбышевский РЭС | Ростовская область | Куйбышевский район | 10/0,4 кВ | 0.06 | 0.042184 | 0.042184
485 | КТП 10/0,4кВ №62 по ВЛ 10кВ №4 ПС 35/10кВ "Лысогорская" | Производственное отделение "Юго-Западные электрические сети", Куйбышевский РЭС | Ростовская область | Куйбышевский район | 10/0,4 кВ | 0.16 | 0.093744 | 0.093744
486 | КТП 10/0,4кВ №81 по ВЛ 10кВ №4 ПС 35/10кВ "Лысогорская" | Производственное отделение "Юго-Западные электрические сети", Куйбышевский РЭС | Ростовская область | Куйбышевский район | 10/0,4 кВ | 0.16 | 0.11442 | 0.11442
487 | КТП 10/0,4кВ №86 по ВЛ 10кВ №4 ПС 35/10кВ "Лысогорская" | Производственное отделение "Юго-Западные электрические сети", Куйбышевский РЭС | Ростовская область | Куйбышевский район | 10/0,4 кВ | 0.16 | 0.09344 | 0.09344
488 | КТП 10/0,4кВ №97 по ВЛ 10кВ №4 ПС 35/10кВ "Лысогорская" | Производственное отделение "Юго-Западные электрические сети", Куйбышевский РЭС | Ростовская область | Куйбышевский район | 10/0,4 кВ | 0.4 | 0.28954 | 0.28954
489 | КТП 10/0,4кВ №110 по ВЛ 10кВ №4 ПС 35/10кВ "Лысогорская" | Производственное отделение "Юго-Западные электрические сети", Куйбышевский РЭС | Ростовская область | Куйбышевский район | 10/0,4 кВ | 0.1 | 0.064328 | 0.064328
490 | КТП 10/0,4кВ №120 по ВЛ 10кВ №4 ПС 35/10кВ "Лысогорская" | Производственное отделение "Юго-Западные электрические сети", Куйбышевский РЭС | Ростовская область | Куйбышевский район | 10/0,4 кВ | 0.16 | 0.10195 | 0.10195
491 | КТП 10/0,4кВ №121 по ВЛ 10кВ №4 ПС 35/10кВ "Лысогорская" | Производственное отделение "Юго-Западные электрические сети", Куйбышевский РЭС | Ростовская область | Куйбышевский район | 10/0,4 кВ | 0.25 | 0.18301 | 0.18301
492 | КТП 10/0,4кВ №169 по ВЛ 10кВ №4 ПС 35/10кВ "Лысогорская" | Производственное отделение "Юго-Западные электрические сети", Куйбышевский РЭС | Ростовская область | Куйбышевский район | 10/0,4 кВ | 0.1 | 0.059768 | 0.059768
493 | ЗТП 10/0,4 кВ № 1-6 по ВЛ 10 кВ № 1 ПС Чалтырь | Производственное отделение "Юго-Западные электрические сети", Чалтырский РЭС | Ростовская область | Мясниковский район | 10/0,4 кВ | 0.25 | 0.05 | 0.05
494 | КТП 10/0,4 кВ № 1-7 по ВЛ 10 кВ № 1 ПС Чалтырь | Производственное отделение "Юго-Западные электрические сети", Чалтырский РЭС | Ростовская область | Мясниковский район | 10/0,4 кВ | 0.16 | 0 | 0
495 | КТП 10/0,4 кВ № 1-8 по ВЛ 10 кВ № 1 ПС Чалтырь | Производственное отделение "Юго-Западные электрические сети", Чалтырский РЭС | Ростовская область | Мясниковский район | 10/0,4 кВ | 0.16 | 0.04 | 0.04
496 | ЗТП 10/0,4 кВ № 1-9 по ВЛ 10 кВ № 1 ПС Чалтырь | Производственное отделение "Юго-Западные электрические сети", Чалтырский РЭС | Ростовская область | Мясниковский район | 10/0,4 кВ | 0.16 | 0.04 | 0.04
497 | ЗТП 10/0,4 кВ № 1-10 по ВЛ 10 кВ № 1 ПС Чалтырь | Производственное отделение "Юго-Западные электрические сети", Чалтырский РЭС | Ростовская область | Мясниковский район | 10/0,4 кВ | 0.4 | 0 | 0
498 | КТП 10/0,4 кВ № 1-11 по ВЛ 10 кВ № 1 ПС Чалтырь | Производственное отделение "Юго-Западные электрические сети", Чалтырский РЭС | Ростовская область | Мясниковский район | 10/0,4 кВ | 0.4 | 0 | 0
499 | ЗТП 10/0,4 кВ № 1-12 по ВЛ 10 кВ № 1 ПС Чалтырь | Производственное отделение "Юго-Западные электрические сети", Чалтырский РЭС | Ростовская область | Мясниковский район | 10/0,4 кВ | 0.25 | 0 | 0
500 | КТП 10/0,4 кВ № 1-15 по ВЛ 10 кВ № 1 ПС Чалтырь | Производственное отделение "Юго-Западные электрические сети", Чалтырский РЭС | Ростовская область | Мясниковский район | 10/0,4 кВ | 0.16 | 0 | 0
501 | КТП 10/0,4 кВ № 1-16 по ВЛ 10 кВ № 1 ПС Чалтырь | Производственное отделение "Юго-Западные электрические сети", Чалтырский РЭС | Ростовская область | Мясниковский район | 10/0,4 кВ | 0.16 | 0.07 | 0.07
502 | КТП 10/0,4 кВ № 1-21 по ВЛ 10 кВ № 1 ПС Чалтырь | Производственное отделение "Юго-Западные электрические сети", Чалтырский РЭС | Ростовская область | Мясниковский район | 10/0,4 кВ | 0.16 | 0 | 0
503 | КТП 10/0,4 кВ № 1-22 по ВЛ 10 кВ № 1 ПС Чалтырь | Производственное отделение "Юго-Западные электрические сети", Чалтырский РЭС | Ростовская область | Мясниковский район | 10/0,4 кВ | 0.4 | 0.2 | 0.2
504 | ЗТП 10/0,4 кВ № 1-23 по ВЛ 10 кВ № 1 ПС Чалтырь | Производственное отделение "Юго-Западные электрические сети", Чалтырский РЭС | Ростовская область | Мясниковский район | 10/0,4 кВ | 0.16 | 0 | 0
505 | КТП 10/0,4 кВ № 1-24 по ВЛ 10 кВ № 1 ПС Чалтырь | Производственное отделение "Юго-Западные электрические сети", Чалтырский РЭС | Ростовская область | Мясниковский район | 10/0,4 кВ | 0.25 | 0.1 | 0.1
506 | КТП 10/0,4 кВ № 1-25 по ВЛ 10 кВ № 1 ПС Чалтырь | Производственное отделение "Юго-Западные электрические сети", Чалтырский РЭС | Ростовская область | Мясниковский район | 10/0,4 кВ | 0.16 | 0.08 | 0.08
507 | КТП 10/0,4 кВ № 1-54 по ВЛ 10 кВ № 1 ПС Чалтырь | Производственное отделение "Юго-Западные электрические сети", Чалтырский РЭС | Ростовская область | Мясниковский район | 10/0,4 кВ | 0.16 | 0 | 0
508 | КТП 10/0,4 кВ № 1-72 по ВЛ 10 кВ № 1 ПС Чалтырь | Производственное отделение "Юго-Западные электрические сети", Чалтырский РЭС | Ростовская область | Мясниковский район | 10/0,4 кВ | 0.25 | 0.07 | 0.07
509 | КТП 10/0,4 кВ № 1-82 по ВЛ 10 кВ № 1 ПС Чалтырь | Производственное отделение "Юго-Западные электрические сети", Чалтырский РЭС | Ростовская область | Мясниковский район | 10/0,4 кВ | 0.25 | 0.05 | 0.05
510 | СТП 10/0,4 кВ № 1-89 по ВЛ 10 кВ № 1 ПС Чалтырь | Производственное отделение "Юго-Западные электрические сети", Чалтырский РЭС | Ростовская область | Мясниковский район | 10/0,4 кВ | 0.4 | 0 | 0
511 | СТП 10/0,4 кВ № 1-133 по ВЛ 10 кВ № 1 ПС Чалтырь | Производственное отделение "Юго-Западные электрические сети", Чалтырский РЭС | Ростовская область | Мясниковский район | 10/0,4 кВ | 0.16 | 0 | 0
512 | СТП 10/0,4 кВ № 1-155 по ВЛ 10 кВ № 1 ПС Чалтырь | Производственное отделение "Юго-Западные электрические сети", Чалтырский РЭС | Ростовская область | Мясниковский район | 10/0,4 кВ | 0.16 | 0.02 | 0.02
513 | СТП 10/0,4 кВ № 1-148 по ВЛ 10 кВ № 1 ПС Чалтырь | Производственное отделение "Юго-Западные электрические сети", Чалтырский РЭС | Ростовская область | Мясниковский район | 10/0,4 кВ | 0.63 | 0.2 | 0.2
514 | КТП 10/0,4 кВ № 2-3 по ВЛ 10 кВ № 1 ПС Чалтырь | Производственное отделение "Юго-Западные электрические сети", Чалтырский РЭС | Ростовская область | Мясниковский район | 10/0,4 кВ | 0.16 | 0.06 | 0.06
515 | ЗТП 10/0,4 кВ № 2-4 по ВЛ 10 кВ № 2 ПС Чалтырь | Производственное отделение "Юго-Западные электрические сети", Чалтырский РЭС | Ростовская область | Мясниковский район | 10/0,4 кВ | 0.16 | 0 | 0
516 | КТП 10/0,4 кВ № 2-5 по ВЛ 10 кВ № 2 ПС Чалтырь | Производственное отделение "Юго-Западные электрические сети", Чалтырский РЭС | Ростовская область | Мясниковский район | 10/0,4 кВ | 0.25 | 0 | 0
517 | КТП 10/0,4 кВ № 2-6 по ВЛ 10 кВ № 2 ПС Чалтырь | Производственное отделение "Юго-Западные электрические сети", Чалтырский РЭС | Ростовская область | Мясниковский район | 10/0,4 кВ | 0.063 | 0 | 0
518 | КТП 10/0,4 кВ № 2-7 по ВЛ 10 кВ № 2 ПС Чалтырь | Производственное отделение "Юго-Западные электрические сети", Чалтырский РЭС | Ростовская область | Мясниковский район | 10/0,4 кВ | 0.1 | 0.05 | 0.05
519 | КТП 10/0,4 кВ № 2-8 по ВЛ 10 кВ № 2 ПС Чалтырь | Производственное отделение "Юго-Западные электрические сети", Чалтырский РЭС | Ростовская область | Мясниковский район | 10/0,4 кВ | 0.16 | 0.07 | 0.07
520 | КТП 10/0,4 кВ № 2-13 по ВЛ 10 кВ № 2 ПС Чалтырь | Производственное отделение "Юго-Западные электрические сети", Чалтырский РЭС | Ростовская область | Мясниковский район | 10/0,4 кВ | 0.16 | 0.02 | 0.02
521 | КТП 10/0,4 кВ № 2-14 по ВЛ 10 кВ № 2 ПС Чалтырь | Производственное отделение "Юго-Западные электрические сети", Чалтырский РЭС | Ростовская область | Мясниковский район | 10/0,4 кВ | 0.063 | 0 | 0
522 | КТП 10/0,4 кВ № 2-15 по ВЛ 10 кВ № 2 ПС Чалтырь | Производственное отделение "Юго-Западные электрические сети", Чалтырский РЭС | Ростовская область | Мясниковский район | 10/0,4 кВ | 0.16 | 0.05 | 0.05
523 | ЗТП 10/0,4 кВ № 3-1 по ВЛ 10 кВ № 3 ПС Чалтырь | Производственное отделение "Юго-Западные электрические сети", Чалтырский РЭС | Ростовская область | Мясниковский район | 10/0,4 кВ | 0.25 | 0 | 0
524 | КТП 10/0,4 кВ № 3-2 по ВЛ 10 кВ № 3 ПС Чалтырь | Производственное отделение "Юго-Западные электрические сети", Чалтырский РЭС | Ростовская область | Мясниковский район | 10/0,4 кВ | 0.063 | 0 | 0
525 | КТП 10/0,4 кВ № 3-3 по ВЛ 10 кВ № 3 ПС Чалтырь | Производственное отделение "Юго-Западные электрические сети", Чалтырский РЭС | Ростовская область | Мясниковский район | 10/0,4 кВ | 0.25 | 0 | 0
526 | КТП 10/0,4 кВ № 3-4 по ВЛ 10 кВ № 3 ПС Чалтырь | Производственное отделение "Юго-Западные электрические сети", Чалтырский РЭС | Ростовская область | Мясниковский район | 10/0,4 кВ | 0.25 | 0.05 | 0.05
527 | ЗТП 10/0,4 кВ № 3-5 по ВЛ 10 кВ № 3 ПС Чалтырь | Производственное отделение "Юго-Западные электрические сети", Чалтырский РЭС | Ростовская область | Мясниковский район | 10/0,4 кВ | 0.032 | 0 | 0
528 | КТП 10/0,4 кВ № 3-6 по ВЛ 10 кВ № 3 ПС Чалтырь | Производственное отделение "Юго-Западные электрические сети", Чалтырский РЭС | Ростовская область | Мясниковский район | 10/0,4 кВ | 0.25 | 0 | 0
529 | КТП 10/0,4 кВ № 3-8 по ВЛ 10 кВ № 3 ПС Чалтырь | Производственное отделение "Юго-Западные электрические сети", Чалтырский РЭС | Ростовская область | Мясниковский район | 10/0,4 кВ | 0.4 | 0 | 0
530 | КТП 10/0,4 кВ № 3-9 по ВЛ 10 кВ № 3 ПС Чалтырь | Производственное отделение "Юго-Западные электрические сети", Чалтырский РЭС | Ростовская область | Мясниковский район | 10/0,4 кВ | 0.063 | 0 | 0
531 | КТП 10/0,4 кВ № 3-15 по ВЛ 10 кВ № 3 ПС Чалтырь | Производственное отделение "Юго-Западные электрические сети", Чалтырский РЭС | Ростовская область | Мясниковский район | 10/0,4 кВ | 0.63 | 0.1 | 0.1
532 | КТП 10/0,4 кВ № 3-17 по ВЛ 10 кВ № 3 ПС Чалтырь | Производственное отделение "Юго-Западные электрические сети", Чалтырский РЭС | Ростовская область | Мясниковский район | 10/0,4 кВ | 0.25 | 0 | 0
533 | КТП 10/0,4 кВ № 3-21по ВЛ 10 кВ № 3 ПС Чалтырь | Производственное отделение "Юго-Западные электрические сети", Чалтырский РЭС | Ростовская область | Мясниковский район | 10/0,4 кВ | 0.16 | 0 | 0
534 | КТП 10/0,4 кВ № 3-22 по ВЛ 10 кВ № 3 ПС Чалтырь | Производственное отделение "Юго-Западные электрические сети", Чалтырский РЭС | Ростовская область | Мясниковский район | 10/0,4 кВ | 0.25 | 0 | 0
535 | КТП 10/0,4 кВ № 3-23 по ВЛ 10 кВ № 3 ПС Чалтырь | Производственное отделение "Юго-Западные электрические сети", Чалтырский РЭС | Ростовская область | Мясниковский район | 10/0,4 кВ | 0.16 | 0 | 0
536 | КТП 10/0,4 кВ № 3-31 по ВЛ 10 кВ № 3 ПС Чалтырь | Производственное отделение "Юго-Западные электрические сети", Чалтырский РЭС | Ростовская область | Мясниковский район | 10/0,4 кВ | 0.16 | 0 | 0
537 | КТП 10/0,4 кВ № 3-37 по ВЛ 10 кВ № 3 ПС Чалтырь | Производственное отделение "Юго-Западные электрические сети", Чалтырский РЭС | Ростовская область | Мясниковский район | 10/0,4 кВ | 0.16 | 0 | 0
538 | КТП 10/0,4 кВ № 3-42 по ВЛ 10 кВ № 3 ПС Чалтырь | Производственное отделение "Юго-Западные электрические сети", Чалтырский РЭС | Ростовская область | Мясниковский район | 10/0,4 кВ | 0.16 | 0 | 0
539 | КТП 10/0,4 кВ № 3-88 по ВЛ 10 кВ № 3 ПС Чалтырь | Производственное отделение "Юго-Западные электрические сети", Чалтырский РЭС | Ростовская область | Мясниковский район | 10/0,4 кВ | 0.16 | 0 | 0
540 | ЗТП 10/0,4 кВ № 4-1 по ВЛ 10 кВ № 4 ПС Чалтырь | Производственное отделение "Юго-Западные электрические сети", Чалтырский РЭС | Ростовская область | Мясниковский район | 10/0,4 кВ | 0.18 | 0 | 0
541 | МТП 10/0,4 кВ № 4-2 по ВЛ 10 кВ № 4 ПС Чалтырь | Производственное отделение "Юго-Западные электрические сети", Чалтырский РЭС | Ростовская область | Мясниковский район | 10/0,4 кВ | 0.4 | 0 | 0
542 | ЗТП 10/0,4 кВ № 4-3 по ВЛ 10 кВ № 4 ПС Чалтырь | Производственное отделение "Юго-Западные электрические сети", Чалтырский РЭС | Ростовская область | Мясниковский район | 10/0,4 кВ | 0.25 | 0.05 | 0.05
543 | ЗТП 10/0,4 кВ № 4-4 по ВЛ 10 кВ № 4 ПС Чалтырь | Производственное отделение "Юго-Западные электрические сети", Чалтырский РЭС | Ростовская область | Мясниковский район | 10/0,4 кВ | 0.4 | 0 | 0
544 | ЗТП 10/0,4 кВ № 4-5 по ВЛ 10 кВ № 4 ПС Чалтырь | Производственное отделение "Юго-Западные электрические сети", Чалтырский РЭС | Ростовская область | Мясниковский район | 10/0,4 кВ | 0.25 | 0 | 0
545 | ЗТП 10/0,4 кВ № 4-6 по ВЛ 10 кВ № 4 ПС Чалтырь | Производственное отделение "Юго-Западные электрические сети", Чалтырский РЭС | Ростовская область | Мясниковский район | 10/0,4 кВ | 0.16 | 0 | 0
546 | КТП 10/0,4 кВ № 4-7 по ВЛ 10 кВ № 4 ПС Чалтырь | Производственное отделение "Юго-Западные электрические сети", Чалтырский РЭС | Ростовская область | Мясниковский район | 10/0,4 кВ | 0.1 | 0.06 | 0.06
547 | КТП 10/0,4 кВ № 4-8 по ВЛ 10 кВ № 4 ПС Чалтырь | Производственное отделение "Юго-Западные электрические сети", Чалтырский РЭС | Ростовская область | Мясниковский район | 10/0,4 кВ | 0.16 | 0 | 0
548 | ЗТП 10/0,4 кВ № 4-9 по ВЛ 10 кВ № 4 ПС Чалтырь | Производственное отделение "Юго-Западные электрические сети", Чалтырский РЭС | Ростовская область | Мясниковский район | 10/0,4 кВ | 0.4 | 0 | 0
549 | КТП 10/0,4 кВ № 4-10 по ВЛ 10 кВ № 4 ПС Чалтырь | Производственное отделение "Юго-Западные электрические сети", Чалтырский РЭС | Ростовская область | Мясниковский район | 10/0,4 кВ | 0.16 | 0 | 0
550 | КТП 10/0,4 кВ № 4-11 по ВЛ 10 кВ № 4 ПС Чалтырь | Производственное отделение "Юго-Западные электрические сети", Чалтырский РЭС | Ростовская область | Мясниковский район | 10/0,4 кВ | 0.1 | 0 | 0
551 | КТП 10/0,4 кВ № 4-12 по ВЛ 10 кВ № 4 ПС Чалтырь | Производственное отделение "Юго-Западные электрические сети", Чалтырский РЭС | Ростовская область | Мясниковский район | 10/0,4 кВ | 0.1 | 0 | 0
552 | КТП 10/0,4 кВ № 4-14 по ВЛ 10 кВ № 4 ПС Чалтырь | Производственное отделение "Юго-Западные электрические сети", Чалтырский РЭС | Ростовская область | Мясниковский район | 10/0,4 кВ | 0.063 | 0 | 0
553 | КТП 10/0,4 кВ № 4-15 по ВЛ 10 кВ № 4 ПС Чалтырь | Производственное отделение "Юго-Западные электрические сети", Чалтырский РЭС | Ростовская область | Мясниковский район | 10/0,4 кВ | 0.1 | 0.03 | 0.03
554 | КТП 10/0,4 кВ № 4-16 по ВЛ 10 кВ № 4 ПС Чалтырь | Производственное отделение "Юго-Западные электрические сети", Чалтырский РЭС | Ростовская область | Мясниковский район | 10/0,4 кВ | 0.032 | 0 | 0
555 | КТП 10/0,4 кВ № 4-17 по ВЛ 10 кВ № 4 ПС Чалтырь | Производственное отделение "Юго-Западные электрические сети", Чалтырский РЭС | Ростовская область | Мясниковский район | 10/0,4 кВ | 0.1 | 0 | 0
556 | КТП 10/0,4 кВ № 4-18 по ВЛ 10 кВ № 4 ПС Чалтырь | Производственное отделение "Юго-Западные электрические сети", Чалтырский РЭС | Ростовская область | Мясниковский район | 10/0,4 кВ | 0.1 | 0.04 | 0.04
557 | КТП 10/0,4 кВ № 4-19 по ВЛ 10 кВ № 4 ПС Чалтырь | Производственное отделение "Юго-Западные электрические сети", Чалтырский РЭС | Ростовская область | Мясниковский район | 10/0,4 кВ | 0.16 | 0 | 0
558 | КТП 10/0,4 кВ № 4-20 по ВЛ 10 кВ № 4 ПС Чалтырь | Производственное отделение "Юго-Западные электрические сети", Чалтырский РЭС | Ростовская область | Мясниковский район | 10/0,4 кВ | 0.1 | 0.04 | 0.04
559 | КТП 10/0,4 кВ № 4-21 по ВЛ 10 кВ № 4 ПС Чалтырь | Производственное отделение "Юго-Западные электрические сети", Чалтырский РЭС | Ростовская область | Мясниковский район | 10/0,4 кВ | 0.25 | 0 | 0
560 | КТП 10/0,4 кВ № 4-25 по ВЛ 10 кВ № 4 ПС Чалтырь | Производственное отделение "Юго-Западные электрические сети", Чалтырский РЭС | Ростовская область | Мясниковский район | 10/0,4 кВ | 0.4 | 0.2 | 0.2
561 | КТП 10/0,4 кВ № 4-26 по ВЛ 10 кВ № 4 ПС Чалтырь | Производственное отделение "Юго-Западные электрические сети", Чалтырский РЭС | Ростовская область | Мясниковский район | 10/0,4 кВ | 0.1 | 0 | 0
562 | КТП 10/0,4 кВ № 4-27 по ВЛ 10 кВ № 4 ПС Чалтырь | Производственное отделение "Юго-Западные электрические сети", Чалтырский РЭС | Ростовская область | Мясниковский район | 10/0,4 кВ | 0.045 | 0 | 0
563 | КТП 10/0,4 кВ № 4-28 по ВЛ 10 кВ № 4 ПС Чалтырь | Производственное отделение "Юго-Западные электрические сети", Чалтырский РЭС | Ростовская область | Мясниковский район | 10/0,4 кВ | 0.1 | 0.08 | 0.08
564 | КТП 10/0,4 кВ № 4-29 по ВЛ 10 кВ № 4 ПС Чалтырь | Производственное отделение "Юго-Западные электрические сети", Чалтырский РЭС | Ростовская область | Мясниковский район | 10/0,4 кВ | 0.16 | 0 | 0
565 | КТП 10/0,4 кВ № 4-30 по ВЛ 10 кВ № 4 ПС Чалтырь | Производственное отделение "Юго-Западные электрические сети", Чалтырский РЭС | Ростовская область | Мясниковский район | 10/0,4 кВ | 0.4 | 0.04 | 0.04
566 | КТП 10/0,4 кВ № 4-31 по ВЛ 10 кВ № 4 ПС Чалтырь | Производственное отделение "Юго-Западные электрические сети", Чалтырский РЭС | Ростовская область | Мясниковский район | 10/0,4 кВ | 0.16 | 0 | 0
567 | КТП 10/0,4 кВ № 4-32 по ВЛ 10 кВ № 4 ПС Чалтырь | Производственное отделение "Юго-Западные электрические сети", Чалтырский РЭС | Ростовская область | Мясниковский район | 10/0,4 кВ | 0.25 | 0.05 | 0.05
568 | КТП 10/0,4 кВ № 5-1 по ВЛ 10 кВ № 5 ПС Чалтырь | Производственное отделение "Юго-Западные электрические сети", Чалтырский РЭС | Ростовская область | Мясниковский район | 10/0,4 кВ | 0.16 | 0 | 0
569 | КТП 10/0,4 кВ № 5-2 по ВЛ 10 кВ № 5 ПС Чалтырь | Производственное отделение "Юго-Западные электрические сети", Чалтырский РЭС | Ростовская область | Мясниковский район | 10/0,4 кВ | 0.4 | 0 | 0
570 | ЗТП 10/0,4 кВ № 5-3 по ВЛ 10 кВ № 5 ПС Чалтырь | Производственное отделение "Юго-Западные электрические сети", Чалтырский РЭС | Ростовская область | Мясниковский район | 10/0,4 кВ | 0.16 | 0 | 0
571 | КТП 10/0,4 кВ № 5-9 по ВЛ 10 кВ № 5 ПС Чалтырь | Производственное отделение "Юго-Западные электрические сети", Чалтырский РЭС | Ростовская область | Мясниковский район | 10/0,4 кВ | 0.25 | 0 | 0
572 | КТП 10/0,4 кВ № 5-10 по ВЛ 10 кВ № 5 ПС Чалтырь | Производственное отделение "Юго-Западные электрические сети", Чалтырский РЭС | Ростовская область | Мясниковский район | 10/0,4 кВ | 0.25 | 0 | 0
573 | КТП 10/0,4 кВ № 5-11 по ВЛ 10 кВ № 5 ПС Чалтырь | Производственное отделение "Юго-Западные электрические сети", Чалтырский РЭС | Ростовская область | Мясниковский район | 10/0,4 кВ | 0.16 | 0 | 0
574 | КТП 10/0,4 кВ № 5-12 по ВЛ 10 кВ № 5 ПС Чалтырь | Производственное отделение "Юго-Западные электрические сети", Чалтырский РЭС | Ростовская область | Мясниковский район | 10/0,4 кВ | 0.4 | 0 | 0
575 | КТП 10/0,4 кВ № 5-13 по ВЛ 10 кВ № 5 ПС Чалтырь | Производственное отделение "Юго-Западные электрические сети", Чалтырский РЭС | Ростовская область | Мясниковский район | 10/0,4 кВ | 0.16 | 0.06 | 0.06
576 | ЗТП 10/0,4 кВ № 5-14 по ВЛ 10 кВ № 5 ПС Чалтырь | Производственное отделение "Юго-Западные электрические сети", Чалтырский РЭС | Ростовская область | Мясниковский район | 10/0,4 кВ | 0.4 | 0 | 0
577 | КТП 10/0,4 кВ № 5-15 по ВЛ 10 кВ № 5 ПС Чалтырь | Производственное отделение "Юго-Западные электрические сети", Чалтырский РЭС | Ростовская область | Мясниковский район | 10/0,4 кВ | 0.1 | 0 | 0
578 | КТП 10/0,4 кВ № 5-16 по ВЛ 10 кВ № 5 ПС Чалтырь | Производственное отделение "Юго-Западные электрические сети", Чалтырский РЭС | Ростовская область | Мясниковский район | 10/0,4 кВ | 0.16 | 0 | 0
579 | КТП 10/0,4 кВ № 5-17 по ВЛ 10 кВ № 5 ПС Чалтырь | Производственное отделение "Юго-Западные электрические сети", Чалтырский РЭС | Ростовская область | Мясниковский район | 10/0,4 кВ | 0.4 | 0.05 | 0.05
580 | ЗТП 10/0,4 кВ № 5-18 по ВЛ 10 кВ № 5 ПС Чалтырь | Производственное отделение "Юго-Западные электрические сети", Чалтырский РЭС | Ростовская область | Мясниковский район | 10/0,4 кВ | 0.18 | 0 | 0
581 | КТП 10/0,4 кВ № 5-21 по ВЛ 10 кВ № 5 ПС Чалтырь | Производственное отделение "Юго-Западные электрические сети", Чалтырский РЭС | Ростовская область | Мясниковский район | 10/0,4 кВ | 0.16 | 0 | 0
582 | ЗТП 10/0,4 кВ № 5-22 по ВЛ 10 кВ № 5 ПС Чалтырь | Производственное отделение "Юго-Западные электрические сети", Чалтырский РЭС | Ростовская область | Мясниковский район | 10/0,4 кВ | 0.25 | 0 | 0
583 | КТП 10/0,4 кВ № 5-23 по ВЛ 10 кВ № 5 ПС Чалтырь | Производственное отделение "Юго-Западные электрические сети", Чалтырский РЭС | Ростовская область | Мясниковский район | 10/0,4 кВ | 0.18 | 0 | 0
584 | КТП 10/0,4 кВ № 5-27 по ВЛ 10 кВ № 5 ПС Чалтырь | Производственное отделение "Юго-Западные электрические сети", Чалтырский РЭС | Ростовская область | Мясниковский район | 10/0,4 кВ | 0.25 | 0 | 0
585 | КТП 10/0,4 кВ № 5-28 по ВЛ 10 кВ № 5 ПС Чалтырь | Производственное отделение "Юго-Западные электрические сети", Чалтырский РЭС | Ростовская область | Мясниковский район | 10/0,4 кВ | 0.25 | 0.05 | 0.05
586 | КТП 10/0,4 кВ № 5-29 по ВЛ 10 кВ № 5 ПС Чалтырь | Производственное отделение "Юго-Западные электрические сети", Чалтырский РЭС | Ростовская область | Мясниковский район | 10/0,4 кВ | 0.4 | 0.1 | 0.1
587 | КТП 10/0,4 кВ № 5-30 по ВЛ 10 кВ № 5 ПС Чалтырь | Производственное отделение "Юго-Западные электрические сети", Чалтырский РЭС | Ростовская область | Мясниковский район | 10/0,4 кВ | 0.1 | 0 | 0
588 | КТП 10/0,4 кВ № 5-31 по ВЛ 10 кВ № 5 ПС Чалтырь | Производственное отделение "Юго-Западные электрические сети", Чалтырский РЭС | Ростовская область | Мясниковский район | 10/0,4 кВ | 0.4 | 0.05 | 0.05
589 | КТП 10/0,4 кВ № 5-35 по ВЛ 10 кВ № 5 ПС Чалтырь | Производственное отделение "Юго-Западные электрические сети", Чалтырский РЭС | Ростовская область | Мясниковский район | 10/0,4 кВ | 0.4 | 0 | 0
590 | КТП 10/0,4 кВ № 6-2 по ВЛ 10 кВ № 6 ПС Чалтырь | Производственное отделение "Юго-Западные электрические сети", Чалтырский РЭС | Ростовская область | Мясниковский район | 10/0,4 кВ | 0.16 | 0 | 0
591 | КТП 10/0,4 кВ № 6-4 по ВЛ 10 кВ № 6 ПС Чалтырь | Производственное отделение "Юго-Западные электрические сети", Чалтырский РЭС | Ростовская область | Мясниковский район | 10/0,4 кВ | 0.63 | 0 | 0
592 | ЗТП 10/0,4 кВ № 6-6 по ВЛ 10 кВ № 6 ПС Чалтырь | Производственное отделение "Юго-Западные электрические сети", Чалтырский РЭС | Ростовская область | Мясниковский район | 10/0,4 кВ | 0.4 | 0 | 0
593 | ЗТП 10/0,4 кВ № 6-7 по ВЛ 10 кВ № 6 ПС Чалтырь | Производственное отделение "Юго-Западные электрические сети", Чалтырский РЭС | Ростовская область | Мясниковский район | 10/0,4 кВ | 0.25 | 0.15 | 0.15
594 | КТП 10/0,4 кВ № 6-8 по ВЛ 10 кВ № 6 ПС Чалтырь | Производственное отделение "Юго-Западные электрические сети", Чалтырский РЭС | Ростовская область | Мясниковский район | 10/0,4 кВ | 0.1 | 0.06 | 0.06
595 | КТП 10/0,4 кВ № 6-9 по ВЛ 10 кВ № 6 ПС Чалтырь | Производственное отделение "Юго-Западные электрические сети", Чалтырский РЭС | Ростовская область | Мясниковский район | 10/0,4 кВ | 0.16 | 0 | 0
596 | КТП 10/0,4 кВ № 6-10 по ВЛ 10 кВ № 6 ПС Чалтырь | Производственное отделение "Юго-Западные электрические сети", Чалтырский РЭС | Ростовская область | Мясниковский район | 10/0,4 кВ | 0.1 | 0 | 0
597 | КТП 10/0,4 кВ № 6-11 по ВЛ 10 кВ № 6 ПС Чалтырь | Производственное отделение "Юго-Западные электрические сети", Чалтырский РЭС | Ростовская область | Мясниковский район | 10/0,4 кВ | 0.063 | 0 | 0
598 | КТП 10/0,4 кВ № 6-12 по ВЛ 10 кВ № 6 ПС Чалтырь | Производственное отделение "Юго-Западные электрические сети", Чалтырский РЭС | Ростовская область | Мясниковский район | 10/0,4 кВ | 0.1 | 0.04 | 0.04
599 | КТП 10/0,4 кВ № 6-13 по ВЛ 10 кВ № 6 ПС Чалтырь | Производственное отделение "Юго-Западные электрические сети", Чалтырский РЭС | Ростовская область | Мясниковский район | 10/0,4 кВ | 0.063 | 0 | 0
600 | КТП 10/0,4 кВ № 6-14 по ВЛ 10 кВ № 6 ПС Чалтырь | Производственное отделение "Юго-Западные электрические сети", Чалтырский РЭС | Ростовская область | Мясниковский район | 10/0,4 кВ | 0.25 | 0 | 0
601 | КТП 10/0,4 кВ № 6-18 по ВЛ 10 кВ № 6 ПС Чалтырь | Производственное отделение "Юго-Западные электрические сети", Чалтырский РЭС | Ростовская область | Мясниковский район | 10/0,4 кВ | 0.25 | 0 | 0
602 | КТП 10/0,4 кВ № 6-19 по ВЛ 10 кВ № 6 ПС Чалтырь | Производственное отделение "Юго-Западные электрические сети", Чалтырский РЭС | Ростовская область | Мясниковский район | 10/0,4 кВ | 0.16 | 0 | 0
603 | КТП 10/0,4 кВ № 6-20 по ВЛ 10 кВ № 6 ПС Чалтырь | Производственное отделение "Юго-Западные электрические сети", Чалтырский РЭС | Ростовская область | Мясниковский район | 10/0,4 кВ | 0.25 | 0 | 0
604 | КТП 10/0,4 кВ № 6-21 по ВЛ 10 кВ № 6 ПС Чалтырь | Производственное отделение "Юго-Западные электрические сети", Чалтырский РЭС | Ростовская область | Мясниковский район | 10/0,4 кВ | 0.16 | 0 | 0
605 | КТП 10/0,4 кВ № 6-22 по ВЛ 10 кВ № 6 ПС Чалтырь | Производственное отделение "Юго-Западные электрические сети", Чалтырский РЭС | Ростовская область | Мясниковский район | 10/0,4 кВ | 0.1 | 0 | 0
606 | КТП 10/0,4 кВ № 6-26 по ВЛ 10 кВ № 6 ПС Чалтырь | Производственное отделение "Юго-Западные электрические сети", Чалтырский РЭС | Ростовская область | Мясниковский район | 10/0,4 кВ | 0.25 | 0 | 0
607 | КТП 10/0,4 кВ № 6-31 по ВЛ 10 кВ № 6 ПС Чалтырь | Производственное отделение "Юго-Западные электрические сети", Чалтырский РЭС | Ростовская область | Мясниковский район | 10/0,4 кВ | 0.25 | 0 | 0
608 | КТП 10/0,4 кВ № 6-33 по ВЛ 10 кВ № 6 ПС Чалтырь | Производственное отделение "Юго-Западные электрические сети", Чалтырский РЭС | Ростовская область | Мясниковский район | 10/0,4 кВ | 0.16 | 0 | 0
609 | КТП 10/0,4 кВ № 6-37 по ВЛ 10 кВ № 6 ПС Чалтырь | Производственное отделение "Юго-Западные электрические сети", Чалтырский РЭС | Ростовская область | Мясниковский район | 10/0,4 кВ | 0.16 | 0 | 0
610 | КТП 10/0,4 кВ № 6-1 по ВЛ 10 кВ № 6 ПС Синявская | Производственное отделение "Юго-Западные электрические сети", Чалтырский РЭС | Ростовская область | Мясниковский район | 10/0,4 кВ | 0.1 | 0.08 | 0.08
611 | КТП 10/0,4 кВ № 6-2 по ВЛ 10 кВ № 6 ПС Синявская | Производственное отделение "Юго-Западные электрические сети", Чалтырский РЭС | Ростовская область | Мясниковский район | 10/0,4 кВ | 0.25 | 0 | 0
612 | КТП 10/0,4 кВ № 6-3 по ВЛ 10 кВ № 6 ПС Синявская | Производственное отделение "Юго-Западные электрические сети", Чалтырский РЭС | Ростовская область | Мясниковский район | 10/0,4 кВ | 0.16 | 0.06 | 0.06
613 | КТП 10/0,4 кВ № 6-4 по ВЛ 10 кВ № 6 ПС Синявская | Производственное отделение "Юго-Западные электрические сети", Чалтырский РЭС | Ростовская область | Мясниковский район | 10/0,4 кВ | 0.063 | 0 | 0
614 | КТП 10/0,4 кВ № 6-5 по ВЛ 10 кВ № 6 ПС Синявская | Производственное отделение "Юго-Западные электрические сети", Чалтырский РЭС | Ростовская область | Мясниковский район | 10/0,4 кВ | 0.063 | 0 | 0
615 | КТП 10/0,4 кВ № 6-6 по ВЛ 10 кВ № 6 ПС Синявская | Производственное отделение "Юго-Западные электрические сети", Чалтырский РЭС | Ростовская область | Мясниковский район | 10/0,4 кВ | 0.25 | 0 | 0
616 | КТП 10/0,4 кВ № 6-7 по ВЛ 10 кВ № 6 ПС Синявская | Производственное отделение "Юго-Западные электрические сети", Чалтырский РЭС | Ростовская область | Мясниковский район | 10/0,4 кВ | 0.25 | 0 | 0
617 | КТП 10/0,4 кВ № 6-9 по ВЛ 10 кВ № 6 ПС Синявская | Производственное отделение "Юго-Западные электрические сети", Чалтырский РЭС | Ростовская область | Мясниковский район | 10/0,4 кВ | 0.4 | 0.05 | 0.05
618 | КТП 10/0,4 кВ № 6-10 по ВЛ 10 кВ № 6 ПС Синявская | Производственное отделение "Юго-Западные электрические сети", Чалтырский РЭС | Ростовская область | Мясниковский район | 10/0,4 кВ | 0.045 | 0 | 0
619 | КТП 10/0,4 кВ № 6-14 по ВЛ 10 кВ № 6 ПС Синявская | Производственное отделение "Юго-Западные электрические сети", Чалтырский РЭС | Ростовская область | Мясниковский район | 10/0,4 кВ | 0.1 | 0 | 0
620 | КТП 10/0,4 кВ № 6-15 по ВЛ 10 кВ № 6 ПС Синявская | Производственное отделение "Юго-Западные электрические сети", Чалтырский РЭС | Ростовская область | Мясниковский район | 10/0,4 кВ | 0.1 | 0.05 | 0.05
621 | КТП 10/0,4 кВ № 6-16 по ВЛ 10 кВ № 6 ПС Синявская | Производственное отделение "Юго-Западные электрические сети", Чалтырский РЭС | Ростовская область | Мясниковский район | 10/0,4 кВ | 0.1 | 0 | 0
622 | КТП 10/0,4 кВ № 6-19 по ВЛ 10 кВ № 6 ПС Синявская | Производственное отделение "Юго-Западные электрические сети", Чалтырский РЭС | Ростовская область | Мясниковский район | 10/0,4 кВ | 0.1 | 0 | 0
623 | КТП 10/0,4 кВ № 6-20 по ВЛ 10 кВ № 6 ПС Синявская | Производственное отделение "Юго-Западные электрические сети", Чалтырский РЭС | Ростовская область | Мясниковский район | 10/0,4 кВ | 0.25 | 0.05 | 0.05
624 | КТП 10/0,4 кВ № 7-4 по ВЛ 10 кВ № 7 ПС Синявская | Производственное отделение "Юго-Западные электрические сети", Чалтырский РЭС | Ростовская область | Мясниковский район | 10/0,4 кВ | 0.16 | 0 | 0
625 | КТП 10/0,4 кВ № 7-5 по ВЛ 10 кВ № 7 ПС Синявская | Производственное отделение "Юго-Западные электрические сети", Чалтырский РЭС | Ростовская область | Мясниковский район | 10/0,4 кВ | 0.16 | 0.1 | 0.1
626 | КТП 10/0,4 кВ № 7-6 по ВЛ 10 кВ № 7 ПС Синявская | Производственное отделение "Юго-Западные электрические сети", Чалтырский РЭС | Ростовская область | Мясниковский район | 10/0,4 кВ | 0.25 | 0 | 0
627 | КТП 10/0,4 кВ № 7-7 по ВЛ 10 кВ № 7 ПС Синявская | Производственное отделение "Юго-Западные электрические сети", Чалтырский РЭС | Ростовская область | Мясниковский район | 10/0,4 кВ | 0.1 | 0 | 0
628 | КТП 10/0,4 кВ № 7-8 по ВЛ 10 кВ № 7 ПС Синявская | Производственное отделение "Юго-Западные электрические сети", Чалтырский РЭС | Ростовская область | Мясниковский район | 10/0,4 кВ | 0.1 | 0 | 0
629 | КТП 10/0,4 кВ № 7-9 по ВЛ 10 кВ № 7 ПС Синявская | Производственное отделение "Юго-Западные электрические сети", Чалтырский РЭС | Ростовская область | Мясниковский район | 10/0,4 кВ | 0.1 | 0 | 0
630 | КТП 10/0,4 кВ № 7-10 по ВЛ 10 кВ № 7 ПС Синявская | Производственное отделение "Юго-Западные электрические сети", Чалтырский РЭС | Ростовская область | Мясниковский район | 10/0,4 кВ | 0.063 | 0 | 0
631 | КТП 10/0,4 кВ № 7-11 по ВЛ 10 кВ № 7 ПС Синявская | Производственное отделение "Юго-Западные электрические сети", Чалтырский РЭС | Ростовская область | Мясниковский район | 10/0,4 кВ | 0.25 | 0.1 | 0.1
632 | КТП 10/0,4 кВ № 7-12 по ВЛ 10 кВ № 7 ПС Синявская | Производственное отделение "Юго-Западные электрические сети", Чалтырский РЭС | Ростовская область | Мясниковский район | 10/0,4 кВ | 0.16 | 0 | 0
633 | КТП 10/0,4 кВ № 7-13 по ВЛ 10 кВ № 7 ПС Синявская | Производственное отделение "Юго-Западные электрические сети", Чалтырский РЭС | Ростовская область | Мясниковский район | 10/0,4 кВ | 0.25 | 0 | 0
634 | КТП 10/0,4 кВ № 7-14 по ВЛ 10 кВ № 7 ПС Синявская | Производственное отделение "Юго-Западные электрические сети", Чалтырский РЭС | Ростовская область | Мясниковский район | 10/0,4 кВ | 0.16 | 0 | 0
635 | КТП 10/0,4 кВ № 7-15 по ВЛ 10 кВ № 7 ПС Синявская | Производственное отделение "Юго-Западные электрические сети", Чалтырский РЭС | Ростовская область | Мясниковский район | 10/0,4 кВ | 0.25 | 0.01 | 0.01
636 | КТП 10/0,4 кВ № 7-16 по ВЛ 10 кВ № 7 ПС Синявская | Производственное отделение "Юго-Западные электрические сети", Чалтырский РЭС | Ростовская область | Мясниковский район | 10/0,4 кВ | 0.16 | 0 | 0
637 | КТП 10/0,4 кВ № 7-17 по ВЛ 10 кВ № 7 ПС Синявская | Производственное отделение "Юго-Западные электрические сети", Чалтырский РЭС | Ростовская область | Мясниковский район | 10/0,4 кВ | 0.25 | 0 | 0
638 | КТП 10/0,4 кВ № 7-19 по ВЛ 10 кВ № 7 ПС Синявская | Производственное отделение "Юго-Западные электрические сети", Чалтырский РЭС | Ростовская область | Мясниковский район | 10/0,4 кВ | 0.16 | 0.01 | 0.01
639 | КТП 10/0,4 кВ № 7-21 по ВЛ 10 кВ № 7 ПС Синявская | Производственное отделение "Юго-Западные электрические сети", Чалтырский РЭС | Ростовская область | Мясниковский район | 10/0,4 кВ | 0.25 | 0.01 | 0.01
640 | КТП 10/0,4 кВ № 7-23 по ВЛ 10 кВ № 7 ПС Синявская | Производственное отделение "Юго-Западные электрические сети", Чалтырский РЭС | Ростовская область | Мясниковский район | 10/0,4 кВ | 0.16 | 0 | 0
641 | КТП 10/0,4 кВ № 7-28 по ВЛ 10 кВ № 7 ПС Синявская | Производственное отделение "Юго-Западные электрические сети", Чалтырский РЭС | Ростовская область | Мясниковский район | 10/0,4 кВ | 0.1 | 0 | 0
642 | КТП 10/0,4 кВ № 7-39 по ВЛ 10 кВ № 7 ПС Синявская | Производственное отделение "Юго-Западные электрические сети", Чалтырский РЭС | Ростовская область | Мясниковский район | 10/0,4 кВ | 0.025 | 0 | 0
643 | КТП 10/0,4 кВ № 8-1 по ВЛ 10 кВ № 8 ПС Синявская | Производственное отделение "Юго-Западные электрические сети", Чалтырский РЭС | Ростовская область | Мясниковский район | 10/0,4 кВ | 0.4 | 0 | 0
644 | КТП 10/0,4 кВ № 8-2 по ВЛ 10 кВ № 8 ПС Синявская | Производственное отделение "Юго-Западные электрические сети", Чалтырский РЭС | Ростовская область | Мясниковский район | 10/0,4 кВ | 0.25 | 0 | 0
645 | КТП 10/0,4 кВ № 8-3 по ВЛ 10 кВ № 8 ПС Синявская | Производственное отделение "Юго-Западные электрические сети", Чалтырский РЭС | Ростовская область | Мясниковский район | 10/0,4 кВ | 0.25 | 0 | 0
646 | КТП 10/0,4 кВ № 8-5 по ВЛ 10 кВ № 8 ПС Синявская | Производственное отделение "Юго-Западные электрические сети", Чалтырский РЭС | Ростовская область | Мясниковский район | 10/0,4 кВ | 0.16 | 0 | 0
647 | КТП 10/0,4 кВ № 8-6 по ВЛ 10 кВ № 8 ПС Синявская | Производственное отделение "Юго-Западные электрические сети", Чалтырский РЭС | Ростовская область | Мясниковский район | 10/0,4 кВ | 0.1 | 0.06 | 0.06
648 | КТП 10/0,4 кВ № 8-7 по ВЛ 10 кВ № 8 ПС Синявская | Производственное отделение "Юго-Западные электрические сети", Чалтырский РЭС | Ростовская область | Мясниковский район | 10/0,4 кВ | 0.063 | 0 | 0
649 | КТП 10/0,4 кВ № 8-8 по ВЛ 10 кВ № 8 ПС Синявская | Производственное отделение "Юго-Западные электрические сети", Чалтырский РЭС | Ростовская область | Мясниковский район | 10/0,4 кВ | 0.4 | 0.03 | 0.03
650 | КТП 10/0,4 кВ № 8-11 по ВЛ 10 кВ № 8 ПС Синявская | Производственное отделение "Юго-Западные электрические сети", Чалтырский РЭС | Ростовская область | Мясниковский район | 10/0,4 кВ | 0.16 | 0 | 0
651 | ЗТП 10/0,4 кВ № 8-13 по ВЛ 10 кВ № 8 ПС Синявская | Производственное отделение "Юго-Западные электрические сети", Чалтырский РЭС | Ростовская область | Мясниковский район | 10/0,4 кВ | 0.16 | 0.06 | 0.06
652 | КТП 10/0,4 кВ № 8-14 по ВЛ 10 кВ № 8 ПС Синявская | Производственное отделение "Юго-Западные электрические сети", Чалтырский РЭС | Ростовская область | Мясниковский район | 10/0,4 кВ | 0.4 | 0 | 0
653 | КТП 10/0,4 кВ № 8-19 по ВЛ 10 кВ № 8 ПС Синявская | Производственное отделение "Юго-Западные электрические сети", Чалтырский РЭС | Ростовская область | Мясниковский район | 10/0,4 кВ | 0.4 | 0 | 0
654 | КТП 10/0,4 кВ № 8-21 по ВЛ 10 кВ № 8 ПС Синявская | Производственное отделение "Юго-Западные электрические сети", Чалтырский РЭС | Ростовская область | Мясниковский район | 10/0,4 кВ | 0.25 | 0.1 | 0.1
655 | КТП 10/0,4 кВ № 8-22 по ВЛ 10 кВ № 8 ПС Синявская | Производственное отделение "Юго-Западные электрические сети", Чалтырский РЭС | Ростовская область | Мясниковский район | 10/0,4 кВ | 0.1 | 0 | 0
656 | КТП 10/0,4 кВ № 8-23 по ВЛ 10 кВ № 8 ПС Синявская | Производственное отделение "Юго-Западные электрические сети", Чалтырский РЭС | Ростовская область | Мясниковский район | 10/0,4 кВ | 0.1 | 0 | 0
657 | КТП 10/0,4 кВ № 5-1 по ВЛ 10 кВ № 5 ПС Хапры-Тяговая | Производственное отделение "Юго-Западные электрические сети", Чалтырский РЭС | Ростовская область | Мясниковский район | 10/0,4 кВ | 0.25 | 0 | 0
658 | КТП 10/0,4 кВ № 5-2 по ВЛ 10 кВ № 5 ПС Хапры-Тяговая | Производственное отделение "Юго-Западные электрические сети", Чалтырский РЭС | Ростовская область | Мясниковский район | 10/0,4 кВ | 0.25 | 0 | 0
659 | КТП 10/0,4 кВ № 5-3 по ВЛ 10 кВ № 5 ПС Хапры-Тяговая | Производственное отделение "Юго-Западные электрические сети", Чалтырский РЭС | Ростовская область | Мясниковский район | 10/0,4 кВ | 0.16 | 0 | 0
660 | КТП 10/0,4 кВ № 5-7 по ВЛ 10 кВ № 5 ПС Хапры-Тяговая | Производственное отделение "Юго-Западные электрические сети", Чалтырский РЭС | Ростовская область | Мясниковский район | 10/0,4 кВ | 0.4 | 0 | 0
661 | КТП 10/0,4 кВ № 5-9 по ВЛ 10 кВ № 5 ПС Хапры-Тяговая | Производственное отделение "Юго-Западные электрические сети", Чалтырский РЭС | Ростовская область | Мясниковский район | 10/0,4 кВ | 0.18 | 0 | 0
662 | КТП 10/0,4 кВ № 5-10 по ВЛ 10 кВ № 5 ПС Хапры-Тяговая | Производственное отделение "Юго-Западные электрические сети", Чалтырский РЭС | Ростовская область | Мясниковский район | 10/0,4 кВ | 0.4 | 0.05 | 0.05
663 | КТП 10/0,4 кВ № 1426 по ВЛ 10 кВ № 7 ПС Р-20 | Производственное отделение "Юго-Западные электрические сети", Чалтырский РЭС | Ростовская область | Мясниковский район | 10/0,4 кВ | 0.4 | 0 | 0
664 | КТП 10/0,4 кВ № 20-1 по ВЛ 10 кВ № 20-04 ПС Р-20 | Производственное отделение "Юго-Западные электрические сети", Чалтырский РЭС | Ростовская область | Мясниковский район | 10/0,4 кВ | 0.1 | 0 | 0
665 | КТП 10/0,4 кВ № 20-2 по ВЛ 10 кВ № 20-04 ПС Р-20 | Производственное отделение "Юго-Западные электрические сети", Чалтырский РЭС | Ростовская область | Мясниковский район | 10/0,4 кВ | 0.1 | 0 | 0
666 | КТП 10/0,4 кВ № 20-3 по ВЛ 10 кВ № 20-04 ПС Р-20 | Производственное отделение "Юго-Западные электрические сети", Чалтырский РЭС | Ростовская область | Мясниковский район | 10/0,4 кВ | 0.63 | 0.05 | 0.05
667 | КТП 10/0,4 кВ № 20-17 по ВЛ 10 кВ № 20-04 ПС Р-20 | Производственное отделение "Юго-Западные электрические сети", Чалтырский РЭС | Ростовская область | Мясниковский район | 10/0,4 кВ | 0.063 | 0 | 0
668 | КТП 10/0,4 кВ № 4-1 по ВЛ 10 кВ № 4 ПС Б.Салы | Производственное отделение "Юго-Западные электрические сети", Чалтырский РЭС | Ростовская область | Мясниковский район | 10/0,4 кВ | 0.16 | 0 | 0
669 | КТП 10/0,4 кВ № 4-2 по ВЛ 10 кВ № 4 ПС Б.Салы | Производственное отделение "Юго-Западные электрические сети", Чалтырский РЭС | Ростовская область | Мясниковский район | 10/0,4 кВ | 0.1 | 0.03 | 0.03
670 | КТП 10/0,4 кВ № 4-3 по ВЛ 10 кВ № 4 ПС Б.Салы | Производственное отделение "Юго-Западные электрические сети", Чалтырский РЭС | Ростовская область | Мясниковский район | 10/0,4 кВ | 0.16 | 0 | 0
671 | КТП 10/0,4 кВ № 4-4 по ВЛ 10 кВ № 4 ПС Б.Салы | Производственное отделение "Юго-Западные электрические сети", Чалтырский РЭС | Ростовская область | Мясниковский район | 10/0,4 кВ | 0.4 | 0.028 | 0.028
672 | КТП 10/0,4 кВ № 4-5 по ВЛ 10 кВ № 4 ПС Б.Салы | Производственное отделение "Юго-Западные электрические сети", Чалтырский РЭС | Ростовская область | Мясниковский район | 10/0,4 кВ | 0.16 | 0 | 0
673 | КТП 10/0,4 кВ № 4-7 по ВЛ 10 кВ № 4 ПС Б.Салы | Производственное отделение "Юго-Западные электрические сети", Чалтырский РЭС | Ростовская область | Мясниковский район | 10/0,4 кВ | 0.16 | 0 | 0
674 | КТП 10/0,4 кВ № 5-1 по ВЛ 10 кВ № 5 ПС Б.Салы | Производственное отделение "Юго-Западные электрические сети", Чалтырский РЭС | Ростовская область | Мясниковский район | 10/0,4 кВ | 0.25 | 0 | 0
675 | КТП 10/0,4 кВ № 5-2 по ВЛ 10 кВ № 5 ПС Б.Салы | Производственное отделение "Юго-Западные электрические сети", Чалтырский РЭС | Ростовская область | Мясниковский район | 10/0,4 кВ | 0.1 | 0 | 0
676 | КТП 10/0,4 кВ № 5-3 по ВЛ 10 кВ № 5 ПС Б.Салы | Производственное отделение "Юго-Западные электрические сети", Чалтырский РЭС | Ростовская область | Мясниковский район | 10/0,4 кВ | 0.1 | 0 | 0
677 | КТП 10/0,4 кВ № 5-4 по ВЛ 10 кВ № 5 ПС Б.Салы | Производственное отделение "Юго-Западные электрические сети", Чалтырский РЭС | Ростовская область | Мясниковский район | 10/0,4 кВ | 0.16 | 0 | 0
678 | КТП 10/0,4 кВ № 5-12 по ВЛ 10 кВ № 5 ПС Б.Салы | Производственное отделение "Юго-Западные электрические сети", Чалтырский РЭС | Ростовская область | Мясниковский район | 10/0,4 кВ | 0.063 | 0 | 0
679 | КТП 10/0,4 кВ № 5-13 по ВЛ 10 кВ № 5 ПС Б.Салы | Производственное отделение "Юго-Западные электрические сети", Чалтырский РЭС | Ростовская область | Мясниковский район | 10/0,4 кВ | 0.1 | 0 | 0
680 | КТП 10/0,4 кВ № 5-14 по ВЛ 10 кВ № 5 ПС Б.Салы | Производственное отделение "Юго-Западные электрические сети", Чалтырский РЭС | Ростовская область | Мясниковский район | 10/0,4 кВ | 0.1 | 0 | 0
681 | КТП 10/0,4 кВ № 5-15 по ВЛ 10 кВ № 5 ПС Б.Салы | Производственное отделение "Юго-Западные электрические сети", Чалтырский РЭС | Ростовская область | Мясниковский район | 10/0,4 кВ | 0.1 | 0 | 0
682 | КТП 10/0,4 кВ № 5-16 по ВЛ 10 кВ № 5 ПС Б.Салы | Производственное отделение "Юго-Западные электрические сети", Чалтырский РЭС | Ростовская область | Мясниковский район | 10/0,4 кВ | 0.1 | 0 | 0
683 | КТП 10/0,4 кВ № 5-17 по ВЛ 10 кВ № 5 ПС Б.Салы | Производственное отделение "Юго-Западные электрические сети", Чалтырский РЭС | Ростовская область | Мясниковский район | 10/0,4 кВ | 0.16 | 0 | 0
684 | ЗТП 10/0,4 кВ № 5-18 по ВЛ 10 кВ № 5 ПС Б.Салы | Производственное отделение "Юго-Западные электрические сети", Чалтырский РЭС | Ростовская область | Мясниковский район | 10/0,4 кВ | 0.4 | 0 | 0
685 | ЗТП 10/0,4 кВ № 5-24 по ВЛ 10 кВ № 5 ПС Б.Салы | Производственное отделение "Юго-Западные электрические сети", Чалтырский РЭС | Ростовская область | Мясниковский район | 10/0,4 кВ | 0.16 | 0 | 0
686 | КТП 10/0,4 кВ № 5-26 по ВЛ 10 кВ № 5 ПС Б.Салы | Производственное отделение "Юго-Западные электрические сети", Чалтырский РЭС | Ростовская область | Мясниковский район | 10/0,4 кВ | 0.16 | 0 | 0
687 | КТП 10/0,4 кВ № 7-1 по ВЛ 10 кВ № 7 ПС Б.Салы | Производственное отделение "Юго-Западные электрические сети", Чалтырский РЭС | Ростовская область | Мясниковский район | 10/0,4 кВ | 0.1 | 0 | 0
688 | КТП 10/0,4 кВ № 7-2 по ВЛ 10 кВ № 7 ПС Б.Салы | Производственное отделение "Юго-Западные электрические сети", Чалтырский РЭС | Ростовская область | Мясниковский район | 10/0,4 кВ | 0.16 | 0 | 0
689 | КТП 10/0,4 кВ № 7-7 по ВЛ 10 кВ № 7 ПС Б.Салы | Производственное отделение "Юго-Западные электрические сети", Чалтырский РЭС | Ростовская область | Мясниковский район | 10/0,4 кВ | 0.063 | 0.02 | 0.02
690 | КТП 10/0,4 кВ № 7-8 по ВЛ 10 кВ № 7 ПС Б.Салы | Производственное отделение "Юго-Западные электрические сети", Чалтырский РЭС | Ростовская область | Мясниковский район | 10/0,4 кВ | 0.16 | 0 | 0
691 | КТП 10/0,4 кВ № 7-14 по ВЛ 10 кВ № 7 ПС Б.Салы | Производственное отделение "Юго-Западные электрические сети", Чалтырский РЭС | Ростовская область | Мясниковский район | 10/0,4 кВ | 0.1 | 0.06 | 0.06
692 | КТП 10/0,4 кВ № 1-1 по ВЛ 10 кВ № 1 ПС Петровская | Производственное отделение "Юго-Западные электрические сети", Чалтырский РЭС | Ростовская область | Мясниковский район | 10/0,4 кВ | 0.063 | 0 | 0
693 | КТП 10/0,4 кВ № 2-1 по ВЛ 10 кВ № 2 ПС Петровская | Производственное отделение "Юго-Западные электрические сети", Чалтырский РЭС | Ростовская область | Мясниковский район | 10/0,4 кВ | 0.1 | 0.04 | 0.04
694 | КТП 10/0,4 кВ № 2-2 по ВЛ 10 кВ № 2 ПС Петровская | Производственное отделение "Юго-Западные электрические сети", Чалтырский РЭС | Ростовская область | Мясниковский район | 10/0,4 кВ | 0.1 | 0.035448 | 0.035448
695 | КТП 10/0,4 кВ № 2-5 по ВЛ 10 кВ № 2 ПС Петровская | Производственное отделение "Юго-Западные электрические сети", Чалтырский РЭС | Ростовская область | Мясниковский район | 10/0,4 кВ | 0.4 | 0.28 | 0.28
696 | КТП 10/0,4 кВ № 2-6 по ВЛ 10 кВ № 2 ПС Петровская | Производственное отделение "Юго-Западные электрические сети", Чалтырский РЭС | Ростовская область | Мясниковский район | 10/0,4 кВ | 0.025 | 0 | 0
697 | КТП 10/0,4 кВ № 3-4 по ВЛ 10 кВ № 3 ПС Петровская | Производственное отделение "Юго-Западные электрические сети", Чалтырский РЭС | Ростовская область | Мясниковский район | 10/0,4 кВ | 0.063 | 0 | 0
698 | КТП 10/0,4 кВ № 3-5 по ВЛ 10 кВ № 3 ПС Петровская | Производственное отделение "Юго-Западные электрические сети", Чалтырский РЭС | Ростовская область | Мясниковский район | 10/0,4 кВ | 0.16 | 0.06 | 0.06
699 | КТП 10/0,4 кВ № 3-6 по ВЛ 10 кВ № 3 ПС Петровская | Производственное отделение "Юго-Западные электрические сети", Чалтырский РЭС | Ростовская область | Мясниковский район | 10/0,4 кВ | 0.25 | 0.12 | 0.12
700 | КТП 10/0,4 кВ № 3-7 по ВЛ 10 кВ № 3 ПС Петровская | Производственное отделение "Юго-Западные электрические сети", Чалтырский РЭС | Ростовская область | Мясниковский район | 10/0,4 кВ | 0.1 | 0.05 | 0.05
701 | КТП 10/0,4 кВ № 3-8 по ВЛ 10 кВ № 3 ПС Петровская | Производственное отделение "Юго-Западные электрические сети", Чалтырский РЭС | Ростовская область | Мясниковский район | 10/0,4 кВ | 0.063 | 0 | 0
702 | КТП 10/0,4 кВ № 3-10 по ВЛ 10 кВ № 3 ПС Петровская | Производственное отделение "Юго-Западные электрические сети", Чалтырский РЭС | Ростовская область | Мясниковский район | 10/0,4 кВ | 0.1 | 0.06 | 0.06
703 | КТП 10/0,4 кВ № 3-11 по ВЛ 10 кВ № 3 ПС Петровская | Производственное отделение "Юго-Западные электрические сети", Чалтырский РЭС | Ростовская область | Мясниковский район | 10/0,4 кВ | 0.1 | 0.04 | 0.04
704 | КТП 10/0,4 кВ № 3-12 по ВЛ 10 кВ № 3 ПС Петровская | Производственное отделение "Юго-Западные электрические сети", Чалтырский РЭС | Ростовская область | Мясниковский район | 10/0,4 кВ | 0.1 | 0.07 | 0.07
705 | КТП 10/0,4 кВ № 3-13 по ВЛ 10 кВ № 3 ПС Петровская | Производственное отделение "Юго-Западные электрические сети", Чалтырский РЭС | Ростовская область | Мясниковский район | 10/0,4 кВ | 0.1 | 0.03 | 0.03
706 | КТП 10/0,4 кВ № 3-14 по ВЛ 10 кВ № 3 ПС Петровская | Производственное отделение "Юго-Западные электрические сети", Чалтырский РЭС | Ростовская область | Мясниковский район | 10/0,4 кВ | 0.16 | 0.03 | 0.03
707 | КТП 10/0,4 кВ № 3-15 по ВЛ 10 кВ № 3 ПС Петровская | Производственное отделение "Юго-Западные электрические сети", Чалтырский РЭС | Ростовская область | Мясниковский район | 10/0,4 кВ | 0.1 | 0 | 0
708 | КТП 10/0,4 кВ № 3-16 по ВЛ 10 кВ № 3 ПС Петровская | Производственное отделение "Юго-Западные электрические сети", Чалтырский РЭС | Ростовская область | Мясниковский район | 10/0,4 кВ | 0.25 | 0.18 | 0.18
709 | КТП 10/0,4 кВ № 3-17 по ВЛ 10 кВ № 3 ПС Петровская | Производственное отделение "Юго-Западные электрические сети", Чалтырский РЭС | Ростовская область | Мясниковский район | 10/0,4 кВ | 0.25 | 0.18 | 0.18
710 | КТП 10/0,4 кВ № 3-18 по ВЛ 10 кВ № 3 ПС Петровская | Производственное отделение "Юго-Западные электрические сети", Чалтырский РЭС | Ростовская область | Мясниковский район | 10/0,4 кВ | 0.63 | 0 | 0
711 | КТП 10/0,4 кВ № 3-19 по ВЛ 10 кВ № 3 ПС Петровская | Производственное отделение "Юго-Западные электрические сети", Чалтырский РЭС | Ростовская область | Мясниковский район | 10/0,4 кВ | 0.1 | 0.02 | 0.02
712 | КТП 10/0,4 кВ № 3-20 по ВЛ 10 кВ № 3 ПС Петровская | Производственное отделение "Юго-Западные электрические сети", Чалтырский РЭС | Ростовская область | Мясниковский район | 10/0,4 кВ | 0.16 | 0.03 | 0.03
713 | КТП 10/0,4 кВ № 3-21 по ВЛ 10 кВ № 3 ПС Петровская | Производственное отделение "Юго-Западные электрические сети", Чалтырский РЭС | Ростовская область | Мясниковский район | 10/0,4 кВ | 0.1 | 0 | 0
714 | КТП 10/0,4 кВ № 5-1 по ВЛ 10 кВ № 5 ПС Петровская | Производственное отделение "Юго-Западные электрические сети", Чалтырский РЭС | Ростовская область | Мясниковский район | 10/0,4 кВ | 0.063 | 0 | 0
715 | КТП 10/0,4 кВ № 5-2 по ВЛ 10 кВ № 5 ПС Петровская | Производственное отделение "Юго-Западные электрические сети", Чалтырский РЭС | Ростовская область | Мясниковский район | 10/0,4 кВ | 0.16 | 0.05 | 0.05
716 | КТП 10/0,4 кВ № 5-3 по ВЛ 10 кВ № 5 ПС Петровская | Производственное отделение "Юго-Западные электрические сети", Чалтырский РЭС | Ростовская область | Мясниковский район | 10/0,4 кВ | 0.1 | 0.03 | 0.03
717 | КТП 10/0,4 кВ № 5-4 по ВЛ 10 кВ № 5 ПС Петровская | Производственное отделение "Юго-Западные электрические сети", Чалтырский РЭС | Ростовская область | Мясниковский район | 10/0,4 кВ | 0.16 | 0.08 | 0.08
718 | КТП 10/0,4 кВ № 5-5 по ВЛ 10 кВ № 5 ПС Петровская | Производственное отделение "Юго-Западные электрические сети", Чалтырский РЭС | Ростовская область | Мясниковский район | 10/0,4 кВ | 0.16 | 0.06 | 0.06
719 | КТП 10/0,4 кВ № 5-6 по ВЛ 10 кВ № 5 ПС Петровская | Производственное отделение "Юго-Западные электрические сети", Чалтырский РЭС | Ростовская область | Мясниковский район | 10/0,4 кВ | 0.1 | 0.03 | 0.03
720 | КТП 10/0,4 кВ № 5-7 по ВЛ 10 кВ № 5 ПС Петровская | Производственное отделение "Юго-Западные электрические сети", Чалтырский РЭС | Ростовская область | Мясниковский район | 10/0,4 кВ | 0.063 | 0 | 0
721 | КТП 10/0,4 кВ № 5-8 по ВЛ 10 кВ № 5 ПС Петровская | Производственное отделение "Юго-Западные электрические сети", Чалтырский РЭС | Ростовская область | Мясниковский район | 10/0,4 кВ | 0.1 | 0.03 | 0
722 | КТП 10/0,4 кВ № 5-10 по ВЛ 10 кВ № 5 ПС Петровская | Производственное отделение "Юго-Западные электрические сети", Чалтырский РЭС | Ростовская область | Мясниковский район | 10/0,4 кВ | 0.25 | 0.08 | 0.08
723 | КТП 10/0,4 кВ № 7-1 по ВЛ 10 кВ № 7 ПС Петровская | Производственное отделение "Юго-Западные электрические сети", Чалтырский РЭС | Ростовская область | Мясниковский район | 10/0,4 кВ | 0.16 | 0.03 | 0.03
724 | КТП 10/0,4 кВ № 7-2 по ВЛ 10 кВ № 7 ПС Петровская | Производственное отделение "Юго-Западные электрические сети", Чалтырский РЭС | Ростовская область | Мясниковский район | 10/0,4 кВ | 0.25 | 0.04 | 0.04
725 | КТП 10/0,4 кВ № 7-4 по ВЛ 10 кВ № 7 ПС Петровская | Производственное отделение "Юго-Западные электрические сети", Чалтырский РЭС | Ростовская область | Мясниковский район | 10/0,4 кВ | 0.25 | 0.09 | 0.09
726 | КТП 10/0,4 кВ № 7-6 по ВЛ 10 кВ № 7 ПС Петровская | Производственное отделение "Юго-Западные электрические сети", Чалтырский РЭС | Ростовская область | Мясниковский район | 10/0,4 кВ | 0.25 | 0.09 | 0.09
727 | КТП 10/0,4 кВ № 8-6 по ВЛ 10 кВ № 8 ПС Петровская | Производственное отделение "Юго-Западные электрические сети", Чалтырский РЭС | Ростовская область | Мясниковский район | 10/0,4 кВ | 0.1 | 0 | 0
728 | КТП 10/0,4 кВ № 20-20 по ВЛ 10 кВ № 20-04 ПС Р-20 | Производственное отделение "Юго-Западные электрические сети", Чалтырский РЭС | Ростовская область | Мясниковский район | 10/0,4 кВ | 0.063 | 0 | 0
729 | КТП-1 ВЛ-10кВ №6 ПС Покровская | Производственное отделение "Юго-Западные электрические сети", Неклиновский РЭС | Ростовская область | Неклиновский район | 10/0,4 кВ | 0.16 | 0 | 0
730 | ЗТП-4 ВЛ-10кВ №4 ПС Покровская | Производственное отделение "Юго-Западные электрические сети", Неклиновский РЭС | Ростовская область | Неклиновский район | 10/0,4 кВ | 0.8 | 0.5277 | 0.5277
731 | КТП-5 ВЛ-10кВ №4 ПС Покровская | Производственное отделение "Юго-Западные электрические сети", Неклиновский РЭС | Ростовская область | Неклиновский район | 10/0,4 кВ | 0.16 | 0.01 | 0.01
732 | КТП-9 ВЛ-10кВ №3 ПС Некрасовская | Производственное отделение "Юго-Западные электрические сети", Неклиновский РЭС | Ростовская область | Неклиновский район | 10/0,4 кВ | 0.25 | 0.114 | 0.104
733 | КТП-11 ВЛ-10кВ №1 ПС Троицкая | Производственное отделение "Юго-Западные электрические сети", Неклиновский РЭС | Ростовская область | Неклиновский район | 10/0,4 кВ | 0.4 | 0.17 | 0.17
734 | КТП-13 ВЛ-10кВ №3 ПС Некрасовская | Производственное отделение "Юго-Западные электрические сети", Неклиновский РЭС | Ростовская область | Неклиновский район | 10/0,4 кВ | 0.1 | 0.03 | 0.03
735 | ЗТП-15 ВЛ-10кВ №2 ПС Троицкая | Производственное отделение "Юго-Западные электрические сети", Неклиновский РЭС | Ростовская область | Неклиновский район | 10/0,4 кВ | 0.25 | 0.03 | 0.02
736 | КТП-16 ВЛ-10кВ №3 ПС Троицкая | Производственное отделение "Юго-Западные электрические сети", Неклиновский РЭС | Ростовская область | Неклиновский район | 10/0,4 кВ | 0.16 | 0.03 | 0.03
737 | КТП-17 ВЛ-10кВ №4/3 ПС Троицкая-1 | Производственное отделение "Юго-Западные электрические сети", Неклиновский РЭС | Ростовская область | Неклиновский район | 10/0,4 кВ | 0.1 | 0.01 | 0.006
738 | КТП-18 ВЛ-10кВ №5 ПС Лиманная | Производственное отделение "Юго-Западные электрические сети", Неклиновский РЭС | Ростовская область | Неклиновский район | 10/0,4 кВ | 0.1 | 0.04 | 0.04
739 | КТП-19 ВЛ-10кВ №1/3 ПС Троицкая-1 | Производственное отделение "Юго-Западные электрические сети", Неклиновский РЭС | Ростовская область | Неклиновский район | 10/0,4 кВ | 0.25 | 0.04 | 0.04
740 | КТП-20 ВЛ-10кВ №1/3 ПС Троицкая-1 | Производственное отделение "Юго-Западные электрические сети", Неклиновский РЭС | Ростовская область | Неклиновский район | 10/0,4 кВ | 0.16 | 0.04 | 0.04
741 | КТП-21 ВЛ-10кВ №4 ПС Лиманная | Производственное отделение "Юго-Западные электрические сети", Неклиновский РЭС | Ростовская область | Неклиновский район | 10/0,4 кВ | 0.4 | 0.21597 | 0.21597
742 | КТП-22 ВЛ-10кВ №1/3 ПС Троицкая-1 | Производственное отделение "Юго-Западные электрические сети", Неклиновский РЭС | Ростовская область | Неклиновский район | 10/0,4 кВ | 0.1 | 0.01 | 0.01
743 | КТП-23 ВЛ-10кВ №1 ПС Троицкая | Производственное отделение "Юго-Западные электрические сети", Неклиновский РЭС | Ростовская область | Неклиновский район | 10/0,4 кВ | 0.1 | 0.055 | 0.055
744 | КТП-24 ВЛ-10кВ №4 ПС Лиманная | Производственное отделение "Юго-Западные электрические сети", Неклиновский РЭС | Ростовская область | Неклиновский район | 10/0,4 кВ | 0.1 | 0.02 | 0.02
745 | КТП-363 ВЛ-10кВ №5 ПС Самбек | Производственное отделение "Юго-Западные электрические сети", Неклиновский РЭС | Ростовская область | Неклиновский район | 10/0,4 кВ | 0.25 | 0.13 | 0.122
746 | КТП-26 ВЛ-10кВ №5 ПС Самбекская | Производственное отделение "Юго-Западные электрические сети", Неклиновский РЭС | Ростовская область | Неклиновский район | 10/0,4 кВ | 0.25 | 0.12586 | 0.12586
747 | КТП-27 ВЛ-10кВ №5 ПС Самбекская | Производственное отделение "Юго-Западные электрические сети", Неклиновский РЭС | Ростовская область | Неклиновский район | 10/0,4 кВ | 0.25 | 0.12 | 0.114
748 | КТП-28 ВЛ-10кВ №6 ПС Самбекская | Производственное отделение "Юго-Западные электрические сети", Неклиновский РЭС | Ростовская область | Неклиновский район | 10/0,4 кВ | 0.25 | 0.14 | 0.13
749 | КТП-29 ВЛ-10кВ №4 ПС Самбекская | Производственное отделение "Юго-Западные электрические сети", Неклиновский РЭС | Ростовская область | Неклиновский район | 10/0,4 кВ | 0.25 | 0.1286 | 0.1286
750 | КТП-34 ВЛ-10кВ №5 ПС Лиманная | Производственное отделение "Юго-Западные электрические сети", Неклиновский РЭС | Ростовская область | Неклиновский район | 10/0,4 кВ | 0.1 | 0.055208 | 0.055208
751 | КТП-36 ВЛ-10кВ №5 ПС Самбекская | Производственное отделение "Юго-Западные электрические сети", Неклиновский РЭС | Ростовская область | Неклиновский район | 10/0,4 кВ | 0.16 | 0.080368 | 0.07
752 | КТП-37 ВЛ-10кВ №2 ПС Троицкая | Производственное отделение "Юго-Западные электрические сети", Неклиновский РЭС | Ростовская область | Неклиновский район | 10/0,4 кВ | 0.16 | 0.05 | 0.05
753 | КТП-38 ВЛ-10кВ №4 ПС Покровская | Производственное отделение "Юго-Западные электрические сети", Неклиновский РЭС | Ростовская область | Неклиновский район | 10/0,4 кВ | 0.1 | 0.03 | 0.03
754 | КТП-40 ВЛ-10кВ №5 ПС Самбекская | Производственное отделение "Юго-Западные электрические сети", Неклиновский РЭС | Ростовская область | Неклиновский район | 10/0,4 кВ | 0.1 | 0.055512 | 0.055512
755 | КТП-41 ВЛ-10кВ №3 ПС Некрасовская | Производственное отделение "Юго-Западные электрические сети", Неклиновский РЭС | Ростовская область | Неклиновский район | 10/0,4 кВ | 0.1 | 0.045 | 0.045
756 | КТП-42 ВЛ-10кВ №5 ПС Самбекская | Производственное отделение "Юго-Западные электрические сети", Неклиновский РЭС | Ростовская область | Неклиновский район | 10/0,4 кВ | 0.16 | 0.08432 | 0.08432
757 | КТП-44 ВЛ-10кВ №4 ПС Самбекская | Производственное отделение "Юго-Западные электрические сети", Неклиновский РЭС | Ростовская область | Неклиновский район | 10/0,4 кВ | 0.25 | 0.12829 | 0.12829
758 | КТП-46 ВЛ-10кВ №1/3 ПС Троицкая-1 | Производственное отделение "Юго-Западные электрические сети", Неклиновский РЭС | Ростовская область | Неклиновский район | 10/0,4 кВ | 0.1 | 0.02 | 0.02
759 | КТП-48 ВЛ-10кВ №2/3 ПС Троицкая-1 | Производственное отделение "Юго-Западные электрические сети", Неклиновский РЭС | Ростовская область | Неклиновский район | 10/0,4 кВ | 0.16 | 0.083712 | 0.083712
760 | КТП-49 ВЛ-10кВ №3 ПС Самбекская | Производственное отделение "Юго-Западные электрические сети", Неклиновский РЭС | Ростовская область | Неклиновский район | 10/0,4 кВ | 0.1 | 0.03 | 0.03
761 | КТП-50 ВЛ-10кВ №3 ПС Самбекская | Производственное отделение "Юго-Западные электрические сети", Неклиновский РЭС | Ростовская область | Неклиновский район | 10/0,4 кВ | 0.16 | 0.077328 | 0.077328
762 | КТП-51 ВЛ-10кВ №3 ПС Самбекская | Производственное отделение "Юго-Западные электрические сети", Неклиновский РЭС | Ростовская область | Неклиновский район | 10/0,4 кВ | 0.16 | 0.080672 | 0.080672
763 | КТП-52 ВЛ-10кВ №1/3 ПС Троицкая-1 | Производственное отделение "Юго-Западные электрические сети", Неклиновский РЭС | Ростовская область | Неклиновский район | 10/0,4 кВ | 0.16 | 0.04 | 0.04
764 | КТП-53 ВЛ-10кВ №3 ПС Некрасовская | Производственное отделение "Юго-Западные электрические сети", Неклиновский РЭС | Ростовская область | Неклиновский район | 10/0,4 кВ | 0.1 | 0.04852 | 0.04852
765 | КТП-55 ВЛ-10кВ №2 ПС Троицкая | Производственное отделение "Юго-Западные электрические сети", Неклиновский РЭС | Ростовская область | Неклиновский район | 10/0,4 кВ | 0.1 | 0.051256 | 0.051256
766 | КТП-56 ВЛ-10кВ №2/3 ПС Троицкая-1 | Производственное отделение "Юго-Западные электрические сети", Неклиновский РЭС | Ростовская область | Неклиновский район | 10/0,4 кВ | 0.063 | 0.028318 | 0.028318
767 | КТП-57 ВЛ-10кВ №3 ПС Отрадненская | Производственное отделение "Юго-Западные электрические сети", Неклиновский РЭС | Ростовская область | Неклиновский район | 10/0,4 кВ | 0.1 | 0.049432 | 0.049432
768 | КТП-61 ВЛ-10кВ №2 ПС Некрасовская | Производственное отделение "Юго-Западные электрические сети", Неклиновский РЭС | Ростовская область | Неклиновский район | 10/0,4 кВ | 0.16 | 0.0828 | 0.0828
769 | КТП-62 ВЛ-10кВ №4 ПС Троицкая | Производственное отделение "Юго-Западные электрические сети", Неклиновский РЭС | Ростовская область | Неклиновский район | 10/0,4 кВ | 0.1 | 0.050344 | 0.050344
770 | КТП-64 ВЛ-10кВ №3 ПС Лиманная | Производственное отделение "Юго-Западные электрические сети", Неклиновский РЭС | Ростовская область | Неклиновский район | 10/0,4 кВ | 0.1 | 0 | 0
771 | КТП-66 ВЛ-10кВ №3 ПС Самбекская | Производственное отделение "Юго-Западные электрические сети", Неклиновский РЭС | Ростовская область | Неклиновский район | 10/0,4 кВ | 0.4 | 0.17 | 0.16
772 | КТП-67 ВЛ-10кВ №4 ПС Самбекская | Производственное отделение "Юго-Западные электрические сети", Неклиновский РЭС | Ростовская область | Неклиновский район | 10/0,4 кВ | 0.1 | 0.051864 | 0.041864
773 | КТП-69 ВЛ-10кВ №3 ПС Лиманная | Производственное отделение "Юго-Западные электрические сети", Неклиновский РЭС | Ростовская область | Неклиновский район | 10/0,4 кВ | 0.4 | 0.157 | 0.157
774 | КТП-70 ВЛ-10кВ №1 ПС Отрадненская | Производственное отделение "Юго-Западные электрические сети", Неклиновский РЭС | Ростовская область | Неклиновский район | 10/0,4 кВ | 0.16 | 0.1 | 0.1
775 | КТП-73 ВЛ-10кВ №6 ПС Самбекская | Производственное отделение "Юго-Западные электрические сети", Неклиновский РЭС | Ростовская область | Неклиновский район | 10/0,4 кВ | 0.25 | 0.07 | 0.067
776 | КТП-74 ВЛ-10кВ №3 ПС Самбекская | Производственное отделение "Юго-Западные электрические сети", Неклиновский РЭС | Ростовская область | Неклиновский район | 10/0,4 кВ | 0.063 | 0.02 | 0.02
777 | КТП-77 ВЛ-10кВ №2 ПС Покровская | Производственное отделение "Юго-Западные электрические сети", Неклиновский РЭС | Ростовская область | Неклиновский район | 10/0,4 кВ | 0.16 | 0.09 | 0.09
778 | КТП-78 ВЛ-10кВ №1/3 ПС Троицкая-1 | Производственное отделение "Юго-Западные электрические сети", Неклиновский РЭС | Ростовская область | Неклиновский район | 10/0,4 кВ | 0.063 | 0 | 0
779 | КТП-80 ВЛ-10кВ №3 ПС Лиманная | Производственное отделение "Юго-Западные электрические сети", Неклиновский РЭС | Ростовская область | Неклиновский район | 10/0,4 кВ | 0.16 | 0.08 | 0.08
780 | КТП-82 ВЛ-10кВ №4 ПС Лиманная | Производственное отделение "Юго-Западные электрические сети", Неклиновский РЭС | Ростовская область | Неклиновский район | 10/0,4 кВ | 0.56 | 0.2 | 0.195
781 | КТП-83 ВЛ-10кВ №1/3 ПС Троицкая-1 | Производственное отделение "Юго-Западные электрические сети", Неклиновский РЭС | Ростовская область | Неклиновский район | 10/0,4 кВ | 0.16 | 0.07 | 0.064
782 | КТП-84 ВЛ-10кВ №3 ПС Некрасовская | Производственное отделение "Юго-Западные электрические сети", Неклиновский РЭС | Ростовская область | Неклиновский район | 10/0,4 кВ | 0.16 | 0.073072 | 0.073072
783 | КТП-86 ВЛ-10кВ №3 ПС Отрадненская | Производственное отделение "Юго-Западные электрические сети", Неклиновский РЭС | Ростовская область | Неклиновский район | 10/0,4 кВ | 0.1 | 0.04 | 0.04
784 | КТП-87 ВЛ-10кВ №3 ПС Отрадненская | Производственное отделение "Юго-Западные электрические сети", Неклиновский РЭС | Ростовская область | Неклиновский район | 10/0,4 кВ | 0.16 | 0.08584 | 0.08584
785 | КТП-89 ВЛ-10кВ №7 ПС Самбекская | Производственное отделение "Юго-Западные электрические сети", Неклиновский РЭС | Ростовская область | Неклиновский район | 10/0,4 кВ | 0.16 | 0.077024 | 0.077024
786 | КТП-90 ВЛ-10кВ №3 ПС Советка | Производственное отделение "Юго-Западные электрические сети", Неклиновский РЭС | Ростовская область | Неклиновский район | 10/0,4 кВ | 0.16 | 0.02 | 0.02
787 | КТП-93 ВЛ-10кВ №2 ПС Троицкая | Производственное отделение "Юго-Западные электрические сети", Неклиновский РЭС | Ростовская область | Неклиновский район | 10/0,4 кВ | 0.1 | 0.019 | 0.019
788 | КТП-94 ВЛ-10кВ №5 ПС Самбекская | Производственное отделение "Юго-Западные электрические сети", Неклиновский РЭС | Ростовская область | Неклиновский район | 10/0,4 кВ | 0.1 | 0.050344 | 0.050344
789 | КТП-96 ВЛ-10кВ №3 ПС Самбекская | Производственное отделение "Юго-Западные электрические сети", Неклиновский РЭС | Ростовская область | Неклиновский район | 10/0,4 кВ | 0.1 | 0.050952 | 0.050952
790 | КТП-97 ВЛ-10кВ №6 ПС Покровская | Производственное отделение "Юго-Западные электрические сети", Неклиновский РЭС | Ростовская область | Неклиновский район | 10/0,4 кВ | 0.16 | 0.08 | 0.08
791 | КТП-99 ВЛ-10кВ №1 ПС Советка-2 | Производственное отделение "Юго-Западные электрические сети", Неклиновский РЭС | Ростовская область | Неклиновский район | 10/0,4 кВ | 0.25 | 0.1365 | 0.1365
792 | КТП-100 ВЛ-10кВ №3 ПС Советка | Производственное отделение "Юго-Западные электрические сети", Неклиновский РЭС | Ростовская область | Неклиновский район | 10/0,4 кВ | 0.1 | 0.057336 | 0.057336
793 | КТП-101 ВЛ-10кВ №3 ПС Отрадненская | Производственное отделение "Юго-Западные электрические сети", Неклиновский РЭС | Ростовская область | Неклиновский район | 10/0,4 кВ | 0.1 | 0.052168 | 0.052168
794 | КТП-103 ВЛ-10кВ №3 ПС Некрасовская | Производственное отделение "Юго-Западные электрические сети", Неклиновский РЭС | Ростовская область | Неклиновский район | 10/0,4 кВ | 0.18 | 0.078 | 0.074
795 | МТП-104 ВЛ-10кВ №3 ПС Некрасовская | Производственное отделение "Юго-Западные электрические сети", Неклиновский РЭС | Ростовская область | Неклиновский район | 10/0,4 кВ | 0.25 | 0.085536 | 0.085536
796 | КТП-105 ВЛ-10кВ №5 ПС Советка-2 | Производственное отделение "Юго-Западные электрические сети", Неклиновский РЭС | Ростовская область | Неклиновский район | 10/0,4 кВ | 0.315 | 0.18172 | 0.18172
797 | КТП-106 ВЛ-10кВ №1 ПС Советка-2 | Производственное отделение "Юго-Западные электрические сети", Неклиновский РЭС | Ростовская область | Неклиновский район | 10/0,4 кВ | 0.1 | 0.025 | 0.025
798 | КТП-108 ВЛ-10кВ №1 ПС Отрадненская | Производственное отделение "Юго-Западные электрические сети", Неклиновский РЭС | Ростовская область | Неклиновский район | 10/0,4 кВ | 0.25 | 0.121 | 0.121
799 | МТП-109 ВЛ-10кВ №3 ПС Некрасовская | Производственное отделение "Юго-Западные электрические сети", Неклиновский РЭС | Ростовская область | Неклиновский район | 10/0,4 кВ | 0.1 | 0.051864 | 0.051864
800 | КТП-110 ВЛ-10кВ №3 ПС Советка | Производственное отделение "Юго-Западные электрические сети", Неклиновский РЭС | Ростовская область | Неклиновский район | 10/0,4 кВ | 0.25 | 0.14349 | 0.14349
801 | КТП-111 ВЛ-10кВ №1/3 ПС Троицкая-1 | Производственное отделение "Юго-Западные электрические сети", Неклиновский РЭС | Ростовская область | Неклиновский район | 10/0,4 кВ | 0.16 | 0.09344 | 0.085
802 | КТП-114 ВЛ-10кВ №3 ПС Отрадненская | Производственное отделение "Юго-Западные электрические сети", Неклиновский РЭС | Ростовская область | Неклиновский район | 10/0,4 кВ | 0.1 | 0.05 | 0.05
803 | КТП-115 ВЛ-10кВ №3 ПС Советка | Производственное отделение "Юго-Западные электрические сети", Неклиновский РЭС | Ростовская область | Неклиновский район | 10/0,4 кВ | 0.4 | 0.41299 | 0.41299
804 | КТП-116 ВЛ-10кВ №1 ПС Советка | Производственное отделение "Юго-Западные электрические сети", Неклиновский РЭС | Ростовская область | Неклиновский район | 10/0,4 кВ | 0.16 | 0.052168 | 0.052168
805 | КТП-119 ВЛ-10кВ №1 ПС Советка | Производственное отделение "Юго-Западные электрические сети", Неклиновский РЭС | Ростовская область | Неклиновский район | 10/0,4 кВ | 0.1 | 0.048 | 0.048
806 | КТП-120 ВЛ-10кВ №6 ПС Советка-2 | Производственное отделение "Юго-Западные электрические сети", Неклиновский РЭС | Ростовская область | Неклиновский район | 10/0,4 кВ | 0.25 | 0.13924 | 0.13924
807 | КТП-121 ВЛ-10кВ №1 ПС Советка-2 | Производственное отделение "Юго-Западные электрические сети", Неклиновский РЭС | Ростовская область | Неклиновский район | 10/0,4 кВ | 0.1 | 0.05 | 0.05
808 | КТП-122 ВЛ-10кВ №1 ПС Советка-2 | Производственное отделение "Юго-Западные электрические сети", Неклиновский РЭС | Ростовская область | Неклиновский район | 10/0,4 кВ | 0.1 | 0.059464 | 0.059464
809 | ЗТП-123 ВЛ-10кВ №3 ПС Лиманная | Производственное отделение "Юго-Западные электрические сети", Неклиновский РЭС | Ростовская область | Неклиновский район | 10/0,4 кВ | 0.1 | 0.054904 | 0.054904
810 | КТП-132 ВЛ-10кВ №2 ПС Троицкая | Производственное отделение "Юго-Западные электрические сети", Неклиновский РЭС | Ростовская область | Неклиновский район | 10/0,4 кВ | 0.4 | 0.27 | 0.27
811 | КТП-133 ВЛ-10кВ №4 ПС Самбекская | Производственное отделение "Юго-Западные электрические сети", Неклиновский РЭС | Ростовская область | Неклиновский район | 10/0,4 кВ | 0.16 | 0.0828 | 0.0828
812 | КТП-134 ВЛ-10кВ №6 ПС Самбекская | Производственное отделение "Юго-Западные электрические сети", Неклиновский РЭС | Ростовская область | Неклиновский район | 10/0,4 кВ | 0.25 | 0.05916 | 0.05916
813 | КТП-135 ВЛ-10кВ №7 ПС Самбекская | Производственное отделение "Юго-Западные электрические сети", Неклиновский РЭС | Ростовская область | Неклиновский район | 10/0,4 кВ | 0.16 | 0.089792 | 0.089792
814 | КТП-139 ВЛ-10кВ №1 ПС Советка-2 | Производственное отделение "Юго-Западные электрические сети", Неклиновский РЭС | Ростовская область | Неклиновский район | 10/0,4 кВ | 0.16 | 0.084016 | 0.084016
815 | КТП-141 ВЛ-10кВ №1 ПС Советка | Производственное отделение "Юго-Западные электрические сети", Неклиновский РЭС | Ростовская область | Неклиновский район | 10/0,4 кВ | 0.25 | 0.13863 | 0.13863
816 | КТП-142 ВЛ-10кВ №8 ПС Покровская | Производственное отделение "Юго-Западные электрические сети", Неклиновский РЭС | Ростовская область | Неклиновский район | 10/0,4 кВ | 0.32 | 0.15 | 0.15
817 | КТП-145 ВЛ-10кВ №3 ПС Советка | Производственное отделение "Юго-Западные электрические сети", Неклиновский РЭС | Ростовская область | Неклиновский район | 10/0,4 кВ | 0.16 | 0.082192 | 0.082192
818 | КТП-147 ВЛ-10кВ №4 ПС Самбекская | Производственное отделение "Юго-Западные электрические сети", Неклиновский РЭС | Ростовская область | Неклиновский район | 10/0,4 кВ | 0.16 | 0.08 | 0.07
819 | МТП-148 ВЛ-10кВ №3 ПС Отрадненская | Производственное отделение "Юго-Западные электрические сети", Неклиновский РЭС | Ростовская область | Неклиновский район | 10/0,4 кВ | 0.18 | 0.092808 | 0.092808
820 | КТП-149 ВЛ-10кВ №6 ПС Покровская | Производственное отделение "Юго-Западные электрические сети", Неклиновский РЭС | Ростовская область | Неклиновский район | 10/0,4 кВ | 0.25 | 0.12 | 0.12
821 | КТП-150 ВЛ-10кВ №3 ПС Советка | Производственное отделение "Юго-Западные электрические сети", Неклиновский РЭС | Ростовская область | Неклиновский район | 10/0,4 кВ | 0.25 | 0.125 | 0.125
822 | КТП-151 ВЛ-10кВ №3 ПС Советка | Производственное отделение "Юго-Западные электрические сети", Неклиновский РЭС | Ростовская область | Неклиновский район | 10/0,4 кВ | 0.06 | 0.034702 | 0.034702
823 | КТП-152 ВЛ-10кВ №3 ПС Советка | Производственное отделение "Юго-Западные электрические сети", Неклиновский РЭС | Ростовская область | Неклиновский район | 10/0,4 кВ | 0.25 | 0.13863 | 0.13863
824 | КТП-159 ВЛ-10кВ №3 ПС Советка | Производственное отделение "Юго-Западные электрические сети", Неклиновский РЭС | Ростовская область | Неклиновский район | 10/0,4 кВ | 0.063 | 0.028926 | 0.028926
825 | КТП-160 ВЛ-10кВ №2 ПС Советка | Производственное отделение "Юго-Западные электрические сети", Неклиновский РЭС | Ростовская область | Неклиновский район | 10/0,4 кВ | 0.1 | 0.03788 | 0.03788
826 | КТП-163 ВЛ-10кВ №3 ПС Самбекская | Производственное отделение "Юго-Западные электрические сети", Неклиновский РЭС | Ростовская область | Неклиновский район | 10/0,4 кВ | 0.063 | 0.041 | 0.04
827 | КТП-164 ВЛ-10кВ №3 ПС Самбекская | Производственное отделение "Юго-Западные электрические сети", Неклиновский РЭС | Ростовская область | Неклиновский район | 10/0,4 кВ | 0.4 | 0.26795 | 0.26795
828 | КТП-165 ВЛ-10кВ №2 ПС Покровская | Производственное отделение "Юго-Западные электрические сети", Неклиновский РЭС | Ростовская область | Неклиновский район | 10/0,4 кВ | 0.25 | 0.13012 | 0.13012
829 | КТП-166 ВЛ-10кВ №1/3 ПС Троицкая-1 | Производственное отделение "Юго-Западные электрические сети", Неклиновский РЭС | Ростовская область | Неклиновский район | 10/0,4 кВ | 0.25 | 0.13802 | 0.13802
830 | КТП-168 ВЛ-10кВ №4 ПС Самбекская | Производственное отделение "Юго-Западные электрические сети", Неклиновский РЭС | Ростовская область | Неклиновский район | 10/0,4 кВ | 0.25 | 0.1 | 0.1
831 | КТП-169 ВЛ-10кВ №4 ПС Советка-2 | Производственное отделение "Юго-Западные электрические сети", Неклиновский РЭС | Ростовская область | Неклиновский район | 10/0,4 кВ | 0.1 | 0.05764 | 0.05764
832 | КТП-171 ВЛ-10кВ №8 ПС Покровская | Производственное отделение "Юго-Западные электрические сети", Неклиновский РЭС | Ростовская область | Неклиновский район | 10/0,4 кВ | 0.1 | 0.053992 | 0.053992
833 | КТП-172 ВЛ-10кВ №3 ПС Покровская | Производственное отделение "Юго-Западные электрические сети", Неклиновский РЭС | Ростовская область | Неклиновский район | 10/0,4 кВ | 0.16 | 0.06912 | 0.06912
834 | КТП-173 ВЛ-10кВ №2 ПС Самбекская | Производственное отделение "Юго-Западные электрические сети", Неклиновский РЭС | Ростовская область | Неклиновский район | 10/0,4 кВ | 0.16 | 0.080064 | 0.080064
835 | КТП-174 ВЛ-10кВ №5 ПС Самбекская | Производственное отделение "Юго-Западные электрические сети", Неклиновский РЭС | Ростовская область | Неклиновский район | 10/0,4 кВ | 0.16 | 0.05 | 0.042
836 | КТП-176 ВЛ-10кВ №1 ПС Отрадненская | Производственное отделение "Юго-Западные электрические сети", Неклиновский РЭС | Ростовская область | Неклиновский район | 10/0,4 кВ | 0.1 | 0.052168 | 0.052168
837 | КТП-178 ВЛ-10кВ №3 ПС Советка | Производственное отделение "Юго-Западные электрические сети", Неклиновский РЭС | Ростовская область | Неклиновский район | 10/0,4 кВ | 0.063 | 0.022 | 0.022
838 | КТП-179 ВЛ-10кВ №8 ПС Покровская | Производственное отделение "Юго-Западные электрические сети", Неклиновский РЭС | Ростовская область | Неклиновский район | 10/0,4 кВ | 0.4 | 0.26278 | 0.26278
839 | КТП-180 ВЛ-10кВ №4 ПС Покровская | Производственное отделение "Юго-Западные электрические сети", Неклиновский РЭС | Ростовская область | Неклиновский район | 10/0,4 кВ | 0.1 | 0.056728 | 0.056728
840 | КТП-181 ВЛ-10кВ №4 ПС Покровская | Производственное отделение "Юго-Западные электрические сети", Неклиновский РЭС | Ростовская область | Неклиновский район | 10/0,4 кВ | 0.1 | 0.052168 | 0.052168
841 | КТП-182 ВЛ-10кВ №2/3 ПС Троицкая-1 | Производственное отделение "Юго-Западные электрические сети", Неклиновский РЭС | Ростовская область | Неклиновский район | 10/0,4 кВ | 0.1 | 0.047912 | 0.047912
842 | КТП-184 ВЛ-10кВ №4 ПС Самбекская | Производственное отделение "Юго-Западные электрические сети", Неклиновский РЭС | Ростовская область | Неклиновский район | 10/0,4 кВ | 0.18 | 0.024 | 0.024
843 | КТП-185 ВЛ-10кВ №5 ПС Лиманная | Производственное отделение "Юго-Западные электрические сети", Неклиновский РЭС | Ростовская область | Неклиновский район | 10/0,4 кВ | 0.04 | 0.01 | 0.01
844 | КТП-186 ВЛ-10кВ №2 ПС Троицкая | Производственное отделение "Юго-Западные электрические сети", Неклиновский РЭС | Ростовская область | Неклиновский район | 10/0,4 кВ | 0.1 | 0.050952 | 0.050952
845 | КТП-188 ВЛ-10кВ №1 ПС Отрадненская | Производственное отделение "Юго-Западные электрические сети", Неклиновский РЭС | Ростовская область | Неклиновский район | 10/0,4 кВ | 0.25 | 0.123 | 0.12
846 | КТП-190 ВЛ-10кВ №6 ПС Покровская | Производственное отделение "Юго-Западные электрические сети", Неклиновский РЭС | Ростовская область | Неклиновский район | 10/0,4 кВ | 0.16 | 0.07 | 0.062
847 | КТП-191 ВЛ-10кВ №5 ПС Самбекская | Производственное отделение "Юго-Западные электрические сети", Неклиновский РЭС | Ростовская область | Неклиновский район | 10/0,4 кВ | 0.16 | 0.04 | 0.02
848 | КТП-192 ВЛ-10кВ №7 ПС Самбекская | Производственное отделение "Юго-Западные электрические сети", Неклиновский РЭС | Ростовская область | Неклиновский район | 10/0,4 кВ | 0.063 | 0.03683 | 0.03683
849 | КТП-193 ВЛ-10кВ №3 ПС Советка | Производственное отделение "Юго-Западные электрические сети", Неклиновский РЭС | Ростовская область | Неклиновский район | 10/0,4 кВ | 0.1 | 0.052 | 0.051
850 | КТП-194 ВЛ-10кВ №4 ПС Троицкая | Производственное отделение "Юго-Западные электрические сети", Неклиновский РЭС | Ростовская область | Неклиновский район | 10/0,4 кВ | 0.025 | 0.014848 | 0.014848
851 | КТП-195 ВЛ-10кВ №1 ПС Советка | Производственное отделение "Юго-Западные электрические сети", Неклиновский РЭС | Ростовская область | Неклиновский район | 10/0,4 кВ | 0.06 | 0.028926 | 0.028926
852 | КТП-196 ВЛ-10кВ №1 ПС Советка | Производственное отделение "Юго-Западные электрические сети", Неклиновский РЭС | Ростовская область | Неклиновский район | 10/0,4 кВ | 0.1 | 0.028318 | 0.028318
853 | КТП-197 ВЛ-10кВ №1 ПС Советка | Производственное отделение "Юго-Западные электрические сети", Неклиновский РЭС | Ростовская область | Неклиновский район | 10/0,4 кВ | 0.16 | 0.081584 | 0.081584
854 | ЗТП-198 ВЛ-10кВ №5/3 ПС Троицкая-1 | Производственное отделение "Юго-Западные электрические сети", Неклиновский РЭС | Ростовская область | Неклиновский район | 10/0,4 кВ | 0.4 | 0.26 | 0.26
855 | КТП-200 ВЛ-10кВ №6 ПС Самбекская | Производственное отделение "Юго-Западные электрические сети", Неклиновский РЭС | Ростовская область | Неклиновский район | 10/0,4 кВ | 0.16 | 0.06 | 0.06
856 | КТП-203 ВЛ-10кВ №5 ПС Самбекская | Производственное отделение "Юго-Западные электрические сети", Неклиновский РЭС | Ростовская область | Неклиновский район | 10/0,4 кВ | 0.1 | 0.035 | 0.035
857 | КТП-204 ВЛ-10кВ №1 ПС Советка | Производственное отделение "Юго-Западные электрические сети", Неклиновский РЭС | Ростовская область | Неклиновский район | 10/0,4 кВ | 0.16 | 0.01 | 0.01
858 | КТП-206 ВЛ-10кВ №3 ПС Самбекская | Производственное отделение "Юго-Западные электрические сети", Неклиновский РЭС | Ростовская область | Неклиновский район | 10/0,4 кВ | 0.1 | 0.042 | 0.042
859 | КТП-207 ВЛ-10кВ №1 ПС Советка-2 | Производственное отделение "Юго-Западные электрические сети", Неклиновский РЭС | Ростовская область | Неклиновский район | 10/0,4 кВ | 0.25 | 0.13954 | 0.13954
860 | КТП-209 ВЛ-10кВ №1/3 ПС Троицкая-1 | Производственное отделение "Юго-Западные электрические сети", Неклиновский РЭС | Ростовская область | Неклиновский район | 10/0,4 кВ | 0.25 | 0.14 | 0.14
861 | КТП-210 ВЛ-10кВ №1/3 ПС Троицкая-1 | Производственное отделение "Юго-Западные электрические сети", Неклиновский РЭС | Ростовская область | Неклиновский район | 10/0,4 кВ | 0.16 | 0.083712 | 0.083712
862 | КТП-211 ВЛ-10кВ №1/3 ПС Троицкая-1 | Производственное отделение "Юго-Западные электрические сети", Неклиновский РЭС | Ростовская область | Неклиновский район | 10/0,4 кВ | 0.16 | 0.070336 | 0.035168
863 | КТП-212 ВЛ-10кВ №3 ПС Советка | Производственное отделение "Юго-Западные электрические сети", Неклиновский РЭС | Ростовская область | Неклиновский район | 10/0,4 кВ | 0.25 | 0.15 | 0.1
864 | КТП-213 ВЛ-10кВ №4 ПС Лиманная | Производственное отделение "Юго-Западные электрические сети", Неклиновский РЭС | Ростовская область | Неклиновский район | 10/0,4 кВ | 0.1 | 0.035 | 0.035
865 | КТП-214 ВЛ-10кВ №5 ПС Лиманная | Производственное отделение "Юго-Западные электрические сети", Неклиновский РЭС | Ростовская область | Неклиновский район | 10/0,4 кВ | 0.1 | 0.02 | 0.02
866 | КТП-216 ВЛ-10кВ №5 ПС Лиманная | Производственное отделение "Юго-Западные электрические сети", Неклиновский РЭС | Ростовская область | Неклиновский район | 10/0,4 кВ | 0.1 | 0.03 | 0.03
867 | КТП-112 ВЛ-10кВ №8 ПС Покровская | Производственное отделение "Юго-Западные электрические сети", Неклиновский РЭС | Ростовская область | Неклиновский район | 10/0,4 кВ | 0.16 | 0.03 | 0.02
868 | КТП-218 ВЛ-10кВ №4 ПС Троицкая | Производственное отделение "Юго-Западные электрические сети", Неклиновский РЭС | Ростовская область | Неклиновский район | 10/0,4 кВ | 0.025 | 0.013954 | 0.006977
869 | КТП-219 ВЛ-10кВ №2 ПС Троицкая | Производственное отделение "Юго-Западные электрические сети", Неклиновский РЭС | Ростовская область | Неклиновский район | 10/0,4 кВ | 0.4 | 0.30595 | 0.15298
870 | КТП-220 ВЛ-10кВ №1 ПС Троицкая | Производственное отделение "Юго-Западные электрические сети", Неклиновский РЭС | Ростовская область | Неклиновский район | 10/0,4 кВ | 0.1 | 0.036222 | 0.018111
871 | ЗТП-221 ВЛ-10кВ №4/3 ПС Троицкая-1 | Производственное отделение "Юго-Западные электрические сети", Неклиновский РЭС | Ростовская область | Неклиновский район | 10/0,4 кВ | 320 | 0.2 | 0.17389
872 | КТП-222 ВЛ-10кВ №6 ПС Покровская | Производственное отделение "Юго-Западные электрические сети", Неклиновский РЭС | Ростовская область | Неклиновский район | 10/0,4 кВ | 0.1 | 0.056424 | 0.028212
873 | КТП-223 ВЛ-10кВ №3 ПС Некрасовская | Производственное отделение "Юго-Западные электрические сети", Неклиновский РЭС | Ростовская область | Неклиновский район | 10/0,4 кВ | 0.1 | 0.05 | 0.05
874 | КТП-225 ВЛ-10кВ №3 ПС Покровская | Производственное отделение "Юго-Западные электрические сети", Неклиновский РЭС | Ростовская область | Неклиновский район | 10/0,4 кВ | 0.1 | 0.036526 | 0.018263
875 | КТП-227 ВЛ-10кВ №3 ПС Некрасовская | Производственное отделение "Юго-Западные электрические сети", Неклиновский РЭС | Ростовская область | Неклиновский район | 10/0,4 кВ | 0.16 | 0.0828 | 0.0414
876 | КТП-228 ВЛ-10кВ №4 ПС Троицкая | Производственное отделение "Юго-Западные электрические сети", Неклиновский РЭС | Ростовская область | Неклиновский район | 10/0,4 кВ | 0.063 | 0.063 | 0.063
877 | КТП-229 ВЛ-10кВ №5 ПС Лиманная | Производственное отделение "Юго-Западные электрические сети", Неклиновский РЭС | Ростовская область | Неклиновский район | 10/0,4 кВ | 0.25 | 0.13 | 0.13
878 | КТП-231 ВЛ-10кВ №5 ПС Лиманная | Производственное отделение "Юго-Западные электрические сети", Неклиновский РЭС | Ростовская область | Неклиновский район | 10/0,4 кВ | 0.16 | 0.056424 | 0.016212
879 | КТП-232 ВЛ-10кВ №5/3 ПС Троицкая-1 | Производственное отделение "Юго-Западные электрические сети", Неклиновский РЭС | Ростовская область | Неклиновский район | 10/0,4 кВ | 0.1 | 0.01 | 0.007
880 | КТП-234 ВЛ-10кВ №1/3 ПС Троицкая-1 | Производственное отделение "Юго-Западные электрические сети", Неклиновский РЭС | Ростовская область | Неклиновский район | 10/0,4 кВ | 0.1 | 0.049 | 0.01458
881 | КТП-235 ВЛ-10кВ №1/3 ПС Троицкая-1 | Производственное отделение "Юго-Западные электрические сети", Неклиновский РЭС | Ростовская область | Неклиновский район | 10/0,4 кВ | 0.1 | 0.02 | 0.02
882 | КТП-236 ВЛ-10кВ №6 ПС Покровская | Производственное отделение "Юго-Западные электрические сети", Неклиновский РЭС | Ростовская область | Неклиновский район | 10/0,4 кВ | 0.16 | 0.0828 | 0.0414
883 | КТП-237 ВЛ-10кВ №1/3 ПС Троицкая-1 | Производственное отделение "Юго-Западные электрические сети", Неклиновский РЭС | Ростовская область | Неклиновский район | 10/0,4 кВ | 0.16 | 0.05 | 0.05
884 | КТП-238 ВЛ-10кВ №2 ПС Некрасовская | Производственное отделение "Юго-Западные электрические сети", Неклиновский РЭС | Ростовская область | Неклиновский район | 10/0,4 кВ | 0.4 | 0.29014 | 0.14507
885 | КТП-240 ВЛ-10кВ №1 ПС Советка-2 | Производственное отделение "Юго-Западные электрические сети", Неклиновский РЭС | Ростовская область | Неклиновский район | 10/0,4 кВ | 0.1 | 0.05308 | 0.05308
886 | КТП-241 ВЛ-10кВ №1 ПС Отрадненская | Производственное отделение "Юго-Западные электрические сети", Неклиновский РЭС | Ростовская область | Неклиновский район | 10/0,4 кВ | 0.04 | 0.023056 | 0.023056
887 | КТП-241/1 ВЛ-10кВ №2 ПС Отрадненская | Производственное отделение "Юго-Западные электрические сети", Неклиновский РЭС | Ростовская область | Неклиновский район | 10/0,4 кВ | 0.1 | 0.055816 | 0.055816
888 | КТП-242 ВЛ-10кВ №1 ПС Отрадненская | Производственное отделение "Юго-Западные электрические сети", Неклиновский РЭС | Ростовская область | Неклиновский район | 10/0,4 кВ | 0.1 | 0.061896 | 0.061896
889 | КТП-243 ВЛ-10кВ №2 ПС Самбекская | Производственное отделение "Юго-Западные электрические сети", Неклиновский РЭС | Ростовская область | Неклиновский район | 10/0,4 кВ | 0.16 | 0.081584 | 0.081584
890 | КТП-244 ВЛ-10кВ №8 ПС Покровская | Производственное отделение "Юго-Западные электрические сети", Неклиновский РЭС | Ростовская область | Неклиновский район | 10/0,4 кВ | 0.16 | 0.04 | 0.03
891 | КТП-245 ВЛ-10кВ №6 ПС Покровская | Производственное отделение "Юго-Западные электрические сети", Неклиновский РЭС | Ростовская область | Неклиновский район | 10/0,4 кВ | 0.1 | 0.01 | 0.01
892 | КТП-246 ВЛ-10кВ №6 ПС Покровская | Производственное отделение "Юго-Западные электрические сети", Неклиновский РЭС | Ростовская область | Неклиновский район | 10/0,4 кВ | 0.16 | 0.084016 | 0.084016
893 | КТП-247 ВЛ-10кВ №4 ПС Покровская | Производственное отделение "Юго-Западные электрические сети", Неклиновский РЭС | Ростовская область | Неклиновский район | 10/0,4 кВ | 0.16 | 0.07 | 0.063
894 | КТП-248 ВЛ-10кВ №4 ПС Лиманная | Производственное отделение "Юго-Западные электрические сети", Неклиновский РЭС | Ростовская область | Неклиновский район | 10/0,4 кВ | 0.1 | 0.03 | 0.03
895 | КТП-249 ВЛ-10кВ №1/3 ПС Троицкая-1 | Производственное отделение "Юго-Западные электрические сети", Неклиновский РЭС | Ростовская область | Неклиновский район | 10/0,4 кВ | 0.1 | 0.053384 | 0.053384
896 | КТП-250 ВЛ-10кВ №4 ПС Покровская | Производственное отделение "Юго-Западные электрические сети", Неклиновский РЭС | Ростовская область | Неклиновский район | 10/0,4 кВ | 0.25 | 0.14288 | 0.14288
897 | КТП-251 ВЛ-10кВ №6 ПС Покровская | Производственное отделение "Юго-Западные электрические сети", Неклиновский РЭС | Ростовская область | Неклиновский район | 10/0,4 кВ | 0.25 | 0.14258 | 0.14258
898 | КТП-252 ВЛ-10кВ №3 ПС Некрасовская | Производственное отделение "Юго-Западные электрические сети", Неклиновский РЭС | Ростовская область | Неклиновский район | 10/0,4 кВ | 0.1 | 0.033 | 0.032
899 | КТП-253 ВЛ-10кВ №2 ПС Покровская | Производственное отделение "Юго-Западные электрические сети", Неклиновский РЭС | Ростовская область | Неклиновский район | 10/0,4 кВ | 0.16 | 0.021 | 0.02
900 | КТП-254 ВЛ-10кВ №3 ПС Покровская | Производственное отделение "Юго-Западные электрические сети", Неклиновский РЭС | Ростовская область | Неклиновский район | 10/0,4 кВ | 0.16 | 0.083408 | 0.083408
901 | КТП-257 ВЛ-10кВ №1 ПС Советка-2 | Производственное отделение "Юго-Западные электрические сети", Неклиновский РЭС | Ростовская область | Неклиновский район | 10/0,4 кВ | 0.25 | 0.13984 | 0.13984
902 | КТП-258 ВЛ-10кВ №3 ПС Советка | Производственное отделение "Юго-Западные электрические сети", Неклиновский РЭС | Ростовская область | Неклиновский район | 10/0,4 кВ | 0.1 | 0.058856 | 0.058856
903 | КТП-267 ВЛ-10кВ №1 ПС Отрадненская | Производственное отделение "Юго-Западные электрические сети", Неклиновский РЭС | Ростовская область | Неклиновский район | 10/0,4 кВ | 0.25 | 0.132 | 0.132
904 | КТП-276 ВЛ-10кВ №2 ПС Троицкая | Производственное отделение "Юго-Западные электрические сети", Неклиновский РЭС | Ростовская область | Неклиновский район | 10/0,4 кВ | 0.1 | 0.04 | 0.04
905 | КТП-277 ВЛ-10кВ №2 ПС Покровская | Производственное отделение "Юго-Западные электрические сети", Неклиновский РЭС | Ростовская область | Неклиновский район | 10/0,4 кВ | 0.25 | 0.12586 | 0.12586
906 | КТП-285 ВЛ-10кВ №2 ПС Троицкая | Производственное отделение "Юго-Западные электрические сети", Неклиновский РЭС | Ростовская область | Неклиновский район | 10/0,4 кВ | 0.25 | 0.075 | 0.07
907 | КТП-286 ВЛ-10кВ №2 ПС Троицкая | Производственное отделение "Юго-Западные электрические сети", Неклиновский РЭС | Ростовская область | Неклиновский район | 10/0,4 кВ | 0.16 | 0 | 0
908 | КТП-287 ВЛ-10кВ №2 ПС Троицкая | Производственное отделение "Юго-Западные электрические сети", Неклиновский РЭС | Ростовская область | Неклиновский район | 10/0,4 кВ | 0.1 | 0.042 | 0.042
909 | КТП-288 ВЛ-10кВ №3 ПС Самбекская | Производственное отделение "Юго-Западные электрические сети", Неклиновский РЭС | Ростовская область | Неклиновский район | 10/0,4 кВ | 0.063 | 0.030948 | 0.030948
910 | КТП-291 ВЛ-10кВ №3 ПС Покровская | Производственное отделение "Юго-Западные электрические сети", Неклиновский РЭС | Ростовская область | Неклиновский район | 10/0,4 кВ | 0.1 | 0.056424 | 0.056424
911 | КТП-293 ВЛ-10кВ №3 ПС Самбекская | Производственное отделение "Юго-Западные электрические сети", Неклиновский РЭС | Ростовская область | Неклиновский район | 10/0,4 кВ | 0.1 | 0.05 | 0.046
912 | КТП-294 ВЛ-10кВ №4 ПС Лиманная | Производственное отделение "Юго-Западные электрические сети", Неклиновский РЭС | Ростовская область | Неклиновский район | 10/0,4 кВ | 0.16 | 0.04 | 0.04
913 | ЗТП-295 ВЛ-10кВ №4 ПС Покровская | Производственное отделение "Юго-Западные электрические сети", Неклиновский РЭС | Ростовская область | Неклиновский район | 10/0,4 кВ | 0.5 | 0.34 | 0.34
914 | КТП-296 ВЛ-10кВ №3 ПС Отрадненская | Производственное отделение "Юго-Западные электрические сети", Неклиновский РЭС | Ростовская область | Неклиновский район | 10/0,4 кВ | 0.1 | 0.02 | 0.02
915 | КТП-297 ВЛ-10кВ №3 ПС Троицкая | Производственное отделение "Юго-Западные электрические сети", Неклиновский РЭС | Ростовская область | Неклиновский район | 10/0,4 кВ | 0.16 | 0.03379 | 0.03379
916 | КТП-298 ВЛ-10кВ №3 ПС Советка | Производственное отделение "Юго-Западные электрические сети", Неклиновский РЭС | Ростовская область | Неклиновский район | 10/0,4 кВ | 0.063 | 0.035006 | 0.035006
917 | КТП-299 ВЛ-10кВ №7 ПС Самбекская | Производственное отделение "Юго-Западные электрические сети", Неклиновский РЭС | Ростовская область | Неклиновский район | 10/0,4 кВ | 0.1 | 0.056728 | 0.056728
918 | КТП-300 ВЛ-10кВ №6 ПС Покровская | Производственное отделение "Юго-Западные электрические сети", Неклиновский РЭС | Ростовская область | Неклиновский район | 10/0,4 кВ | 0.25 | 0.14167 | 0.14167
919 | КТП-305 ВЛ-10кВ №1/3 ПС Троицкая-1 | Производственное отделение "Юго-Западные электрические сети", Неклиновский РЭС | Ростовская область | Неклиновский район | 10/0,4 кВ | 0.16 | 0.035 | 0.035
920 | КТП-306 ВЛ-10кВ №8 ПС Покровская | Производственное отделение "Юго-Западные электрические сети", Неклиновский РЭС | Ростовская область | Неклиновский район | 10/0,4 кВ | 0.25 | 0.03 | 0.03
921 | КТП-310 ВЛ-10кВ №2 ПС Самбекская | Производственное отделение "Юго-Западные электрические сети", Неклиновский РЭС | Ростовская область | Неклиновский район | 10/0,4 кВ | 0.25 | 0.13893 | 0.069466
922 | КТП-316 ВЛ-10кВ №4 ПС Самбекская | Производственное отделение "Юго-Западные электрические сети", Неклиновский РЭС | Ростовская область | Неклиновский район | 10/0,4 кВ | 0.1 | 0.041 | 0.02
923 | ЗТП-318 ВЛ-10кВ №2 ПС Советка-2 | Производственное отделение "Юго-Западные электрические сети", Неклиновский РЭС | Ростовская область | Неклиновский район | 10/0,4 кВ | 0.8 | 0.55384 | 0.27692
924 | КТП-319 ВЛ-10кВ №1 ПС Отрадненская | Производственное отделение "Юго-Западные электрические сети", Неклиновский РЭС | Ростовская область | Неклиновский район | 10/0,4 кВ | 0.16 | 0.09 | 0.09
925 | КТП-320 ВЛ-10кВ №2 ПС Троицкая | Производственное отделение "Юго-Западные электрические сети", Неклиновский РЭС | Ростовская область | Неклиновский район | 10/0,4 кВ | 0.25 | 0.12586 | 0.06293
926 | КТП-323 ВЛ-10кВ №3 ПС Лиманная | Производственное отделение "Юго-Западные электрические сети", Неклиновский РЭС | Ростовская область | Неклиновский район | 10/0,4 кВ | 0.16 | 0.073984 | 0.036992
927 | КТП-324 ВЛ-10кВ №3 ПС Некрасовская | Производственное отделение "Юго-Западные электрические сети", Неклиновский РЭС | Ростовская область | Неклиновский район | 10/0,4 кВ | 0.25 | 0.12191 | 0.060954
928 | КТП-327 ВЛ-10кВ №4 ПС Самбекская | Производственное отделение "Юго-Западные электрические сети", Неклиновский РЭС | Ростовская область | Неклиновский район | 10/0,4 кВ | 0.04 | 0.02336 | 0.01168
929 | КТП-330 ВЛ-10кВ №3 ПС Некрасовская | Производственное отделение "Юго-Западные электрические сети", Неклиновский РЭС | Ростовская область | Неклиновский район | 10/0,4 кВ | 0.025 | 0.014562 | 0.007281
930 | КТП-335 ВЛ-10кВ №5/3 ПС Троицкая-1 | Производственное отделение "Юго-Западные электрические сети", Неклиновский РЭС | Ростовская область | Неклиновский район | 10/0,4 кВ | 0.1 | 0.057336 | 0.028668
931 | КТП-336 ВЛ-10кВ №1/3 ПС Троицкая-1 | Производственное отделение "Юго-Западные электрические сети", Неклиновский РЭС | Ростовская область | Неклиновский район | 10/0,4 кВ | 0.04 | 0.022448 | 0.011224
932 | КТП-341 ВЛ-10кВ №1 ПС Советка-2 | Производственное отделение "Юго-Западные электрические сети", Неклиновский РЭС | Ростовская область | Неклиновский район | 10/0,4 кВ | 0.63 | 0.46345 | 0.23173
933 | КТП-347 ВЛ-10кВ №6 ПС Советка-2 | Производственное отделение "Юго-Западные электрические сети", Неклиновский РЭС | Ростовская область | Неклиновский район | 10/0,4 кВ | 0.063 | 0.026 | 0.02378
934 | КТП-353 ВЛ-10кВ №3 ПС Самбекская | Производственное отделение "Юго-Западные электрические сети", Неклиновский РЭС | Ростовская область | Неклиновский район | 10/0,4 кВ | 0.16 | 0.05612 | 0.02806
935 | КТП-355 ВЛ-10кВ №3 ПС Самбекская | Производственное отделение "Юго-Западные электрические сети", Неклиновский РЭС | Ростовская область | Неклиновский район | 10/0,4 кВ | 0.1 | 0.05 | 0.05
936 | КТП-356 ВЛ-10кВ №4 ПС Самбекская | Производственное отделение "Юго-Западные электрические сети", Неклиновский РЭС | Ростовская область | Неклиновский район | 10/0,4 кВ | 0.25 | 0.117 | 0.063538
937 | КТП-357 ВЛ-10кВ №7 ПС Самбекская | Производственное отделение "Юго-Западные электрические сети", Неклиновский РЭС | Ростовская область | Неклиновский район | 10/0,4 кВ | 0.063 | 0.035918 | 0.017959
938 | ЗТП-358 ВЛ-10кВ №2 ПС Троицкая | Производственное отделение "Юго-Западные электрические сети", Неклиновский РЭС | Ростовская область | Неклиновский район | 10/0,4 кВ | 0.63 | 0.51848 | 0.25924
939 | КТП-360 ВЛ-10кВ №5 ПС Лиманная | Производственное отделение "Юго-Западные электрические сети", Неклиновский РЭС | Ростовская область | Неклиновский район | 10/0,4 кВ | 0.04 | 0.015474 | 0.007737
940 | ЗТП-364 ВЛ-10кВ №4 ПС Покровская | Производственное отделение "Юго-Западные электрические сети", Неклиновский РЭС | Ростовская область | Неклиновский район | 10/0,4 кВ | 0.5 | 0.31 | 0.135
941 | КТП-366 ВЛ-10кВ №5/3 ПС Троицкая-1 | Производственное отделение "Юго-Западные электрические сети", Неклиновский РЭС | Ростовская область | Неклиновский район | 10/0,4 кВ | 0.025 | 0.014 | 0.012
942 | КТП-368/1 ВЛ-10кВ №2 ПС Покровская | Производственное отделение "Юго-Западные электрические сети", Неклиновский РЭС | Ростовская область | Неклиновский район | 10/0,4 кВ | 0.1 | 0.042 | 0.013
943 | КТП-369 ВЛ-10кВ №7 ПС Самбекская | Производственное отделение "Юго-Западные электрические сети", Неклиновский РЭС | Ростовская область | Неклиновский район | 10/0,4 кВ | 0.4 | 0.21627 | 0.10814
944 | КТП-370 ВЛ-10кВ №3 ПС Отрадненская | Производственное отделение "Юго-Западные электрические сети", Неклиновский РЭС | Ростовская область | Неклиновский район | 10/0,4 кВ | 0.16 | 0.053688 | 0.026844
945 | КТП-371 ВЛ-10кВ №1 ПС Отрадненская | Производственное отделение "Юго-Западные электрические сети", Неклиновский РЭС | Ростовская область | Неклиновский район | 10/0,4 кВ | 0.02 | 0.014258 | 0.007129
946 | КТП-372 ВЛ-10кВ №3 ПС Самбекская | Производственное отделение "Юго-Западные электрические сети", Неклиновский РЭС | Ростовская область | Неклиновский район | 10/0,4 кВ | 0.63 | 0.41724 | 0.41724
947 | КТП-376 ВЛ-10кВ №3 ПС Некрасовская | Производственное отделение "Юго-Западные электрические сети", Неклиновский РЭС | Ростовская область | Неклиновский район | 10/0,4 кВ | 0.4 | 0.212 | 0.212
948 | КТП-377 ВЛ-10кВ №1 ПС Отрадненская | Производственное отделение "Юго-Западные электрические сети", Неклиновский РЭС | Ростовская область | Неклиновский район | 10/0,4 кВ | 0.63 | 0.41056 | 0.41056
949 | КТП-379 ВЛ-10кВ №4 ПС Лиманная | Производственное отделение "Юго-Западные электрические сети", Неклиновский РЭС | Ростовская область | Неклиновский район | 10/0,4 кВ | 0.63 | 0.41572 | 0.41572
950 | КТП-380 ВЛ-10кВ №4 ПС Лиманная | Производственное отделение "Юго-Западные электрические сети", Неклиновский РЭС | Ростовская область | Неклиновский район | 10/0,4 кВ | 0.16 | 0.05 | 0.05
951 | КТП-383 ВЛ-10кВ №3 ПС Самбекская | Производственное отделение "Юго-Западные электрические сети", Неклиновский РЭС | Ростовская область | Неклиновский район | 10/0,4 кВ | 0.06 | 0.021 | 0.02
952 | КТП-391 ВЛ-10кВ №2 ПС Покровская | Производственное отделение "Юго-Западные электрические сети", Неклиновский РЭС | Ростовская область | Неклиновский район | 10/0,4 кВ | 0.1 | 0.05 | 0.05
953 | КТП-394 ВЛ-10кВ №3 ПС Некрасовская | Производственное отделение "Юго-Западные электрические сети", Неклиновский РЭС | Ростовская область | Неклиновский район | 10/0,4 кВ | 0.25 | 0.13984 | 0.13984
954 | ЗТП-395 ВЛ-10кВ №2/3 ПС Троицкая-1 | Производственное отделение "Юго-Западные электрические сети", Неклиновский РЭС | Ростовская область | Неклиновский район | 10/0,4 кВ | 0.4 | 0.38 | 0.16
955 | КТП-397 ВЛ-10кВ №3 ПС Некрасовская | Производственное отделение "Юго-Западные электрические сети", Неклиновский РЭС | Ростовская область | Неклиновский район | 10/0,4 кВ | 0.16 | 0.0546 | 0.0546
956 | КТП-400 ВЛ-10кВ №2 ПС Троицкая | Производственное отделение "Юго-Западные электрические сети", Неклиновский РЭС | Ростовская область | Неклиновский район | 10/0,4 кВ | 0.4 | 0.202 | 0.202
957 | КТП-401 ВЛ-10кВ №3 ПС Советка | Производственное отделение "Юго-Западные электрические сети", Неклиновский РЭС | Ростовская область | Неклиновский район | 10/0,4 кВ | 0.1 | 0.056424 | 0.056424
958 | КТП-404 ВЛ-10кВ №5 ПС Самбекская | Производственное отделение "Юго-Западные электрические сети", Неклиновский РЭС | Ростовская область | Неклиновский район | 10/0,4 кВ | 0.1 | 0.053992 | 0.053992
959 | КТП-405 ВЛ-10кВ №5 ПС Покровская | Производственное отделение "Юго-Западные электрические сети", Неклиновский РЭС | Ростовская область | Неклиновский район | 10/0,4 кВ | 0.1 | 0.056728 | 0.056728
960 | КТП-406 ВЛ-10кВ №5 ПС Покровская | Производственное отделение "Юго-Западные электрические сети", Неклиновский РЭС | Ростовская область | Неклиновский район | 10/0,4 кВ | 0.1 | 0.05 | 0.05
961 | КТП-414 ВЛ-10кВ №4 ПС Советка-2 | Производственное отделение "Юго-Западные электрические сети", Неклиновский РЭС | Ростовская область | Неклиновский район | 10/0,4 кВ | 0.16 | 0.12 | 0.04
962 | КТП-419 ВЛ-10кВ №6 ПС Покровская | Производственное отделение "Юго-Западные электрические сети", Неклиновский РЭС | Ростовская область | Неклиновский район | 10/0,4 кВ | 0.25 | 0.07 | 0.07
963 | КТП-421 ВЛ-10кВ №8 ПС Покровская | Производственное отделение "Юго-Западные электрические сети", Неклиновский РЭС | Ростовская область | Неклиновский район | 10/0,4 кВ | 0.25 | 0.12647 | 0.12647
964 | КТП-423 ВЛ-10кВ №6 ПС Покровская | Производственное отделение "Юго-Западные электрические сети", Неклиновский РЭС | Ростовская область | Неклиновский район | 10/0,4 кВ | 0.16 | 0.075 | 0.07
965 | КТП-425 ВЛ-10кВ №8 ПС Покровская | Производственное отделение "Юго-Западные электрические сети", Неклиновский РЭС | Ростовская область | Неклиновский район | 10/0,4 кВ | 0.25 | 0.12616 | 0.12616
966 | КТП-427 ВЛ-10кВ №3 ПС Некрасовская | Производственное отделение "Юго-Западные электрические сети", Неклиновский РЭС | Ростовская область | Неклиновский район | 10/0,4 кВ | 0.063 | 0.03 | 0.02531
967 | КТП-428 ВЛ-10кВ №3 ПС Некрасовская | Производственное отделение "Юго-Западные электрические сети", Неклиновский РЭС | Ростовская область | Неклиновский район | 10/0,4 кВ | 0.1 | 0.059768 | 0.059768
968 | КТП-432 ВЛ-10кВ №4 ПС Покровская | Производственное отделение "Юго-Западные электрические сети", Неклиновский РЭС | Ростовская область | Неклиновский район | 10/0,4 кВ | 0.1 | 0.04 | 0.04
969 | КТП-434 ВЛ-10кВ №7 ПС Самбекская | Производственное отделение "Юго-Западные электрические сети", Неклиновский РЭС | Ростовская область | Неклиновский район | 10/0,4 кВ | 0.1 | 0.055 | 0.055
970 | КТП-435 ВЛ-10кВ №3 ПС Самбекская | Производственное отделение "Юго-Западные электрические сети", Неклиновский РЭС | Ростовская область | Неклиновский район | 10/0,4 кВ | 0.1 | 0.057336 | 0.045336
971 | КТП-437 ВЛ-10кВ №4 ПС Самбекская | Производственное отделение "Юго-Западные электрические сети", Неклиновский РЭС | Ростовская область | Неклиновский район | 10/0,4 кВ | 0.25 | 0.11 | 0.11
972 | КТП-439 ВЛ-10кВ №1 ПС Советка | Производственное отделение "Юго-Западные электрические сети", Неклиновский РЭС | Ростовская область | Неклиновский район | 10/0,4 кВ | 0.1 | 0.05916 | 0.05916
973 | КТП-440 ВЛ-10кВ №1 ПС Советка | Производственное отделение "Юго-Западные электрические сети", Неклиновский РЭС | Ростовская область | Неклиновский район | 10/0,4 кВ | 0.63 | 0.395 | 0.395
974 | КТП-443 ВЛ-10кВ №2 ПС Троицкая | Производственное отделение "Юго-Западные электрические сети", Неклиновский РЭС | Ростовская область | Неклиновский район | 10/0,4 кВ | 0.16 | 0.02 | 0.02
975 | КТП-445 ВЛ-10кВ №4 ПС Покровская | Производственное отделение "Юго-Западные электрические сети", Неклиновский РЭС | Ростовская область | Неклиновский район | 10/0,4 кВ | 0.4 | 0.2 | 0.2
976 | КТП-448 ВЛ-10кВ №7 ПС Покровская | Производственное отделение "Юго-Западные электрические сети", Неклиновский РЭС | Ростовская область | Неклиновский район | 10/0,4 кВ | 0.16 | 0.01 | 0.01
977 | КТП-453 ВЛ-10кВ №4 ПС Покровская | Производственное отделение "Юго-Западные электрические сети", Неклиновский РЭС | Ростовская область | Неклиновский район | 10/0,4 кВ | 0.1 | 0.053992 | 0.053992
978 | КТП-454 ВЛ-10кВ №3 ПС Лиманная | Производственное отделение "Юго-Западные электрические сети", Неклиновский РЭС | Ростовская область | Неклиновский район | 10/0,4 кВ | 0.063 | 0.034094 | 0.034094
979 | КТП-456 ВЛ-10кВ №4 ПС Самбекская | Производственное отделение "Юго-Западные электрические сети", Неклиновский РЭС | Ростовская область | Неклиновский район | 10/0,4 кВ | 0.1 | 0.056424 | 0.056424
980 | КТП-460 ВЛ-10кВ №7 ПС Самбекская | Производственное отделение "Юго-Западные электрические сети", Неклиновский РЭС | Ростовская область | Неклиновский район | 10/0,4 кВ | 0.16 | 0.05 | 0.05
981 | КТП-464 ВЛ-10кВ №3 ПС Покровская | Производственное отделение "Юго-Западные электрические сети", Неклиновский РЭС | Ростовская область | Неклиновский район | 10/0,4 кВ | 0.1 | 0.08 | 0.075
982 | КТП-469 ВЛ-10кВ №6 ПС Покровская | Производственное отделение "Юго-Западные электрические сети", Неклиновский РЭС | Ростовская область | Неклиновский район | 10/0,4 кВ | 0.16 | 0.08432 | 0.08432
983 | КТП-471 ВЛ-10кВ №3 ПС Самбекская | Производственное отделение "Юго-Западные электрические сети", Неклиновский РЭС | Ростовская область | Неклиновский район | 10/0,4 кВ | 0.1 | 0.058856 | 0.058856
984 | КТП-472 ВЛ-10кВ №3 ПС Самбекская | Производственное отделение "Юго-Западные электрические сети", Неклиновский РЭС | Ростовская область | Неклиновский район | 10/0,4 кВ | 0.04 | 0.016672 | 0.016672
985 | КТП-473 ВЛ-10кВ №6 ПС Самбекская | Производственное отделение "Юго-Западные электрические сети", Неклиновский РЭС | Ростовская область | Неклиновский район | 10/0,4 кВ | 0.4 | 0.13741 | 0.122
986 | КТП-474 ВЛ-10кВ №3 ПС Лиманная | Производственное отделение "Юго-Западные электрические сети", Неклиновский РЭС | Ростовская область | Неклиновский район | 10/0,4 кВ | 0.063 | 0.005 | 0.005
987 | КТП-475 ВЛ-10кВ №3 ПС Лиманная | Производственное отделение "Юго-Западные электрические сети", Неклиновский РЭС | Ростовская область | Неклиновский район | 10/0,4 кВ | 0.16 | 0.07 | 0.07
988 | КТП-479 ВЛ-10кВ №4 ПС Лиманная | Производственное отделение "Юго-Западные электрические сети", Неклиновский РЭС | Ростовская область | Неклиновский район | 10/0,4 кВ | 0.16 | 0.070944 | 0.059
989 | КТП-481 ВЛ-10кВ №1 ПС Советка-2 | Производственное отделение "Юго-Западные электрические сети", Неклиновский РЭС | Ростовская область | Неклиновский район | 10/0,4 кВ | 0.25 | 0.13285 | 0.12585
990 | КТП-488 ВЛ-10кВ №2 ПС Покровская | Производственное отделение "Юго-Западные электрические сети", Неклиновский РЭС | Ростовская область | Неклиновский район | 10/0,4 кВ | 0.4 | 0.21536 | 0.21536
991 | КТП-489 ВЛ-10кВ №2 ПС Покровская | Производственное отделение "Юго-Западные электрические сети", Неклиновский РЭС | Ростовская область | Неклиновский район | 10/0,4 кВ | 0.4 | 0.21627 | 0.21627
992 | КТП-491 ВЛ-10кВ №3 ПС Отрадненская | Производственное отделение "Юго-Западные электрические сети", Неклиновский РЭС | Ростовская область | Неклиновский район | 10/0,4 кВ | 0.1 | 0.05308 | 0.05308
993 | КТП-495 ВЛ-10кВ №1 ПС Отрадненская | Производственное отделение "Юго-Западные электрические сети", Неклиновский РЭС | Ростовская область | Неклиновский район | 10/0,4 кВ | 0.05 | 0.026996 | 0.026996
994 | КТП-497 ВЛ-10кВ №4 ПС Покровская | Производственное отделение "Юго-Западные электрические сети", Неклиновский РЭС | Ростовская область | Неклиновский район | 10/0,4 кВ | 0.25 | 0.103 | 0.103
995 | КТП-500 ВЛ-10кВ №4 ПС Покровская | Производственное отделение "Юго-Западные электрические сети", Неклиновский РЭС | Ростовская область | Неклиновский район | 10/0,4 кВ | 0.16 | 0.065 | 0.058
996 | КТП-501 ВЛ-10кВ №4 ПС Самбекская | Производственное отделение "Юго-Западные электрические сети", Неклиновский РЭС | Ростовская область | Неклиновский район | 10/0,4 кВ | 0.16 | 0.02 | 0.02
997 | КТП-510 ВЛ-10кВ №5 ПС Самбекская | Производственное отделение "Юго-Западные электрические сети", Неклиновский РЭС | Ростовская область | Неклиновский район | 10/0,4 кВ | 0.16 | 0.082496 | 0.082496
998 | КТП-514 ВЛ-10кВ №1/3 ПС Троицкая-1 | Производственное отделение "Юго-Западные электрические сети", Неклиновский РЭС | Ростовская область | Неклиновский район | 10/0,4 кВ | 0.16 | 0.06 | 0.05
999 | КТП-515 ВЛ-10кВ №1/3 ПС Троицкая-1 | Производственное отделение "Юго-Западные электрические сети", Неклиновский РЭС | Ростовская область | Неклиновский район | 10/0,4 кВ | 0.315 | 0 | 0
1000 | КТП-521 ВЛ-10кВ №1/3 ПС Троицкая-1 | Производственное отделение "Юго-Западные электрические сети", Неклиновский РЭС | Ростовская область | Неклиновский район | 10/0,4 кВ | 0.16 | 0.005 | 0.005
1001 | КТП-525 ВЛ-10кВ №2 ПС Самбекская | Производственное отделение "Юго-Западные электрические сети", Неклиновский РЭС | Ростовская область | Неклиновский район | 10/0,4 кВ | 0.04 | 0.001168 | 0.001168
1002 | КТП-526 ВЛ-10кВ №6 ПС Покровская | Производственное отделение "Юго-Западные электрические сети", Неклиновский РЭС | Ростовская область | Неклиновский район | 10/0,4 кВ | 0.1 | 0.0546 | 0.0546
1003 | КТП-528 ВЛ-10кВ №5 ПС Самбекская | Производственное отделение "Юго-Западные электрические сети", Неклиновский РЭС | Ростовская область | Неклиновский район | 10/0,4 кВ | 0.1 | 0.057032 | 0.057032
1004 | КТП-531 ВЛ-10кВ №1 ПС Советка | Производственное отделение "Юго-Западные электрические сети", Неклиновский РЭС | Ростовская область | Неклиновский район | 10/0,4 кВ | 0.16 | 0.07 | 0.037
1005 | КТП-536 ВЛ-10кВ №5/3 ПС Троицкая-1 | Производственное отделение "Юго-Западные электрические сети", Неклиновский РЭС | Ростовская область | Неклиновский район | 10/0,4 кВ | 0.1 | 0.026 | 0.026
1006 | КТП-552 ВЛ-10кВ №2 ПС Троицкая | Производственное отделение "Юго-Западные электрические сети", Неклиновский РЭС | Ростовская область | Неклиновский район | 10/0,4 кВ | 0.16 | 0.01 | 0.01
1007 | КТП-556 ВЛ-10кВ №6 ПС Самбекская | Производственное отделение "Юго-Западные электрические сети", Неклиновский РЭС | Ростовская область | Неклиновский район | 10/0,4 кВ | 0.063 | 0.033486 | 0.033486
1008 | КТП-557 ВЛ-10кВ №7 ПС Самбекская | Производственное отделение "Юго-Западные электрические сети", Неклиновский РЭС | Ростовская область | Неклиновский район | 10/0,4 кВ | 0.1 | 0.053688 | 0.053688
1009 | КТП-558 ВЛ-10кВ №3 ПС Троицкая | Производственное отделение "Юго-Западные электрические сети", Неклиновский РЭС | Ростовская область | Неклиновский район | 10/0,4 кВ | 0.16 | 0.032 | 0.032
1010 | КТП-562 ВЛ-10кВ №4 ПС Покровская | Производственное отделение "Юго-Западные электрические сети", Неклиновский РЭС | Ростовская область | Неклиновский район | 10/0,4 кВ | 0.063 | 0.027102 | 0.027102
1011 | КТП-578 ВЛ-10кВ №2 ПС Троицкая | Производственное отделение "Юго-Западные электрические сети", Неклиновский РЭС | Ростовская область | Неклиновский район | 10/0,4 кВ | 0.16 | 0.06 | 0.05
1012 | КТП-580 ВЛ-10кВ №5 ПС Самбекская | Производственное отделение "Юго-Западные электрические сети", Неклиновский РЭС | Ростовская область | Неклиновский район | 10/0,4 кВ | 0.16 | 0.06 | 0.045
1013 | КТП-584 ВЛ-10кВ №3 ПС Самбекская | Производственное отделение "Юго-Западные электрические сети", Неклиновский РЭС | Ростовская область | Неклиновский район | 10/0,4 кВ | 0.1 | 0.05308 | 0.05308
1014 | КТП-585 ВЛ-10кВ №1/3 ПС Троицкая-1 | Производственное отделение "Юго-Западные электрические сети", Неклиновский РЭС | Ростовская область | Неклиновский район | 10/0,4 кВ | 0.16 | 0.04 | 0.04
1015 | КТП-586 ВЛ-10кВ №4 ПС Самбекская | Производственное отделение "Юго-Западные электрические сети", Неклиновский РЭС | Ростовская область | Неклиновский район | 10/0,4 кВ | 0.1 | 0.05612 | 0.05612
1016 | КТП-587 ВЛ-10кВ №3 ПС Самбекская | Производственное отделение "Юго-Западные электрические сети", Неклиновский РЭС | Ростовская область | Неклиновский район | 10/0,4 кВ | 0.063 | 0.032574 | 0.032574
1017 | КТП-589 ВЛ-10кВ №2 ПС Покровская | Производственное отделение "Юго-Западные электрические сети", Неклиновский РЭС | Ростовская область | Неклиновский район | 10/0,4 кВ | 0.25 | 0.108 | 0.108
1018 | КТП-590 ВЛ-10кВ №2 ПС Покровская | Производственное отделение "Юго-Западные электрические сети", Неклиновский РЭС | Ростовская область | Неклиновский район | 10/0,4 кВ | 0.63 | 0.295 | 0.285
1019 | КТП-594 ВЛ-10кВ №5 ПС Самбекская | Производственное отделение "Юго-Западные электрические сети", Неклиновский РЭС | Ростовская область | Неклиновский район | 10/0,4 кВ | 0.1 | 0.004 | 0.002
1020 | КТП-610 ВЛ-10кВ №1 ПС Троицкая | Производственное отделение "Юго-Западные электрические сети", Неклиновский РЭС | Ростовская область | Неклиновский район | 10/0,4 кВ | 0.16 | 0.025344 | 0.025344
1021 | КТП-613 ВЛ-10кВ №1/3 ПС Троицкая-1 | Производственное отделение "Юго-Западные электрические сети", Неклиновский РЭС | Ростовская область | Неклиновский район | 10/0,4 кВ | 0.4 | 0.115 | 0.105
1022 | КТП-617 ВЛ-10кВ №6 ПС Покровская | Производственное отделение "Юго-Западные электрические сети", Неклиновский РЭС | Ростовская область | Неклиновский район | 10/0,4 кВ | 0.063 | 0.031662 | 0.031662
1023 | КТП-618 ВЛ-10кВ №1/3 ПС Троицкая-1 | Производственное отделение "Юго-Западные электрические сети", Неклиновский РЭС | Ростовская область | Неклиновский район | 10/0,4 кВ | 0.16 | 0.071856 | 0.071856
1024 | КТП-620 ВЛ-10кВ №1/3 ПС Троицкая-1 | Производственное отделение "Юго-Западные электрические сети", Неклиновский РЭС | Ростовская область | Неклиновский район | 10/0,4 кВ | 0.025 | 0.014866 | 0.014866
1025 | КТП-637 ВЛ-10кВ №4 ПС Самбекская | Производственное отделение "Юго-Западные электрические сети", Неклиновский РЭС | Ростовская область | Неклиновский район | 10/0,4 кВ | 0.16 | 0.081888 | 0.040944
1026 | КТП-642 ВЛ-10кВ №4 ПС Самбекская | Производственное отделение "Юго-Западные электрические сети", Неклиновский РЭС | Ростовская область | Неклиновский район | 10/0,4 кВ | 0.1 | 0.053688 | 0.026844
1027 | КТП-643 ВЛ-10кВ №1/3 ПС Троицкая-1 | Производственное отделение "Юго-Западные электрические сети", Неклиновский РЭС | Ростовская область | Неклиновский район | 10/0,4 кВ | 0.25 | 0.125 | 0.034
1028 | КТП-651 ВЛ-10кВ №2 ПС Покровская | Производственное отделение "Юго-Западные электрические сети", Неклиновский РЭС | Ростовская область | Неклиновский район | 10/0,4 кВ | 0.25 | 0.085 | 0.07
1029 | КТП-659 ВЛ-10кВ №2 ПС Самбекская | Производственное отделение "Юго-Западные электрические сети", Неклиновский РЭС | Ростовская область | Неклиновский район | 10/0,4 кВ | 0.16 | 0.064 | 0.035
1030 | КТП-660 ВЛ-10кВ №3 ПС Самбекская | Производственное отделение "Юго-Западные электрические сети", Неклиновский РЭС | Ростовская область | Неклиновский район | 10/0,4 кВ | 0.063 | 0 | 0
1031 | КТП-661 ВЛ-10кВ №5 ПС Самбекская | Производственное отделение "Юго-Западные электрические сети", Неклиновский РЭС | Ростовская область | Неклиновский район | 10/0,4 кВ | 0.1 | 0.035 | 0.024
1032 | КТП-662 ВЛ-10кВ №1/3 ПС Троицкая-1 | Производственное отделение "Юго-Западные электрические сети", Неклиновский РЭС | Ростовская область | Неклиновский район | 10/0,4 кВ | 0.25 | 0.1 | 0.06
1033 | КТП-663 ВЛ-10кВ №1/3 ПС Троицкая-1 | Производственное отделение "Юго-Западные электрические сети", Неклиновский РЭС | Ростовская область | Неклиновский район | 10/0,4 кВ | 0.16 | 0.08 | 0.037
1034 | КТП-665 ВЛ-10кВ №3 ПС Лиманная | Производственное отделение "Юго-Западные электрические сети", Неклиновский РЭС | Ростовская область | Неклиновский район | 10/0,4 кВ | 0.1 | 0.04 | 0.02
1035 | КТП-667 ВЛ-10кВ №1/3 ПС Троицкая-1 | Производственное отделение "Юго-Западные электрические сети", Неклиновский РЭС | Ростовская область | Неклиновский район | 10/0,4 кВ | 0.1 | 0.041 | 0.041
1036 | КТП-668 ВЛ-10кВ №1/3 ПС Троицкая-1 | Производственное отделение "Юго-Западные электрические сети", Неклиновский РЭС | Ростовская область | Неклиновский район | 10/0,4 кВ | 0.16 | 0 | 0
1037 | КТП-669 ВЛ-10кВ №1/3 ПС Троицкая-1 | Производственное отделение "Юго-Западные электрические сети", Неклиновский РЭС | Ростовская область | Неклиновский район | 10/0,4 кВ | 0.1 | 0 | 0
1038 | КТП-670 ВЛ-10кВ №1/3 ПС Троицкая-1 | Производственное отделение "Юго-Западные электрические сети", Неклиновский РЭС | Ростовская область | Неклиновский район | 10/0,4 кВ | 0.16 | 0.082496 | 0.072496
1039 | КТП-671 ВЛ-10кВ №1/3 ПС Троицкая-1 | Производственное отделение "Юго-Западные электрические сети", Неклиновский РЭС | Ростовская область | Неклиновский район | 10/0,4 кВ | 0.1 | 0.036 | 0.018
1040 | КТП-672 ВЛ-10кВ №1/3 ПС Троицкая-1 | Производственное отделение "Юго-Западные электрические сети", Неклиновский РЭС | Ростовская область | Неклиновский район | 10/0,4 кВ | 0.25 | 0.11 | 0.035
1041 | КТП-673 ВЛ-10кВ №1/3 ПС Троицкая-1 | Производственное отделение "Юго-Западные электрические сети", Неклиновский РЭС | Ростовская область | Неклиновский район | 10/0,4 кВ | 0.1 | 0.036526 | 0.018263
1042 | КТП-674 ВЛ-10кВ №6 ПС Самбекская | Производственное отделение "Юго-Западные электрические сети", Неклиновский РЭС | Ростовская область | Неклиновский район | 10/0,4 кВ | 0.16 | 0.070032 | 0.035016
1043 | КТП-675 ВЛ-10кВ №5 ПС Самбекская | Производственное отделение "Юго-Западные электрические сети", Неклиновский РЭС | Ростовская область | Неклиновский район | 10/0,4 кВ | 0.1 | 0.056424 | 0.056424
1044 | КТП-676 ВЛ-10кВ №5 ПС Самбекская | Производственное отделение "Юго-Западные электрические сети", Неклиновский РЭС | Ростовская область | Неклиновский район | 10/0,4 кВ | 0.1 | 0.05308 | 0.05308
1045 | КТП-677 ВЛ-10кВ №3 ПС Синявская | Производственное отделение "Юго-Западные электрические сети", Неклиновский РЭС | Ростовская область | Неклиновский район | 10/0,4 кВ | 0.16 | 0.084928 | 0.042464
1046 | КТП-678 ВЛ-10кВ №3 ПС Синявская | Производственное отделение "Юго-Западные электрические сети", Неклиновский РЭС | Ростовская область | Неклиновский район | 10/0,4 кВ | 0.1 | 0.05 | 0.025
1047 | КТП-679 ВЛ-10кВ №3 ПС Самбекская | Производственное отделение "Юго-Западные электрические сети", Неклиновский РЭС | Ростовская область | Неклиновский район | 10/0,4 кВ | 0.25 | 0.105 | 0.04
1048 | КТП-681 ВЛ-10кВ №3 ПС Самбекская | Производственное отделение "Юго-Западные электрические сети", Неклиновский РЭС | Ростовская область | Неклиновский район | 10/0,4 кВ | 0.1 | 0.05308 | 0.05308
1049 | КТП-682 ВЛ-10кВ №3 ПС Самбекская | Производственное отделение "Юго-Западные электрические сети", Неклиновский РЭС | Ростовская область | Неклиновский район | 10/0,4 кВ | 0.1 | 0.032 | 0.03
1050 | КТП-687 ВЛ-10кВ №4 ПС Синявская | Производственное отделение "Юго-Западные электрические сети", Неклиновский РЭС | Ростовская область | Неклиновский район | 10/0,4 кВ | 0.1 | 0.056424 | 0.056424
1051 | КТП-688 ВЛ-10кВ №4 ПС Синявская | Производственное отделение "Юго-Западные электрические сети", Неклиновский РЭС | Ростовская область | Неклиновский район | 10/0,4 кВ | 0.1 | 0.034 | 0.017
1052 | КТП-689 ВЛ-10кВ №4 ПС Синявская | Производственное отделение "Юго-Западные электрические сети", Неклиновский РЭС | Ростовская область | Неклиновский район | 10/0,4 кВ | 0.1 | 0.026 | 0.02
1053 | КТП-3/2 ВЛ-10кВ №3 ПС Синявская | Производственное отделение "Юго-Западные электрические сети", Неклиновский РЭС | Ростовская область | Неклиновский район | 10/0,4 кВ | 0.16 | 0.055 | 0.003
1054 | КТП-4/2 ВЛ-10кВ №2 ПС Синявская | Производственное отделение "Юго-Западные электрические сети", Неклиновский РЭС | Ростовская область | Неклиновский район | 10/0,4 кВ | 0.25 | 0.13863 | 0.069314
1055 | КТП-3/3 ВЛ-10кВ №3 ПС Синявская | Производственное отделение "Юго-Западные электрические сети", Неклиновский РЭС | Ростовская область | Неклиновский район | 10/0,4 кВ | 0.25 | 0.12495 | 0.062474
1056 | КТП-4/3 ВЛ-10кВ №2 ПС Синявская | Производственное отделение "Юго-Западные электрические сети", Неклиновский РЭС | Ростовская область | Неклиновский район | 10/0,4 кВ | 0.16 | 0.07 | 0.022
1057 | КТП-5/3 ВЛ-10кВ №5 ПС Синявская | Производственное отделение "Юго-Западные электрические сети", Неклиновский РЭС | Ростовская область | Неклиновский район | 10/0,4 кВ | 0.1 | 0.044 | 0.026996
1058 | КТП-3/4 ВЛ-10кВ №1 ПС Синявская | Производственное отделение "Юго-Западные электрические сети", Неклиновский РЭС | Ростовская область | Неклиновский район | 10/0,4 кВ | 0.16 | 0.075 | 0.03
1059 | КТП-4/4 ВЛ-10кВ №4 ПС Синявская | Производственное отделение "Юго-Западные электрические сети", Неклиновский РЭС | Ростовская область | Неклиновский район | 10/0,4 кВ | 0.25 | 0.1 | 0.01
1060 | КТП-3/5 ВЛ-10кВ №1 ПС Синявская | Производственное отделение "Юго-Западные электрические сети", Неклиновский РЭС | Ростовская область | Неклиновский район | 10/0,4 кВ | 0.4 | 0.37 | 0.063082
1061 | КТП-4/5 ВЛ-10кВ №4 ПС Синявская | Производственное отделение "Юго-Западные электрические сети", Неклиновский РЭС | Ростовская область | Неклиновский район | 10/0,4 кВ | 0.16 | 0.07 | 0.014
1062 | КТП-3/6 ВЛ-10кВ №4 ПС Синявская | Производственное отделение "Юго-Западные электрические сети", Неклиновский РЭС | Ростовская область | Неклиновский район | 10/0,4 кВ | 0.1 | 0.046 | 0.018
1063 | КТП-3/7 ВЛ-10кВ №1 ПС Синявская | Производственное отделение "Юго-Западные электрические сети", Неклиновский РЭС | Ростовская область | Неклиновский район | 10/0,4 кВ | 0.25 | 0.106 | 0.047
1064 | КТП-4/7 ВЛ-10кВ №4 ПС Синявская | Производственное отделение "Юго-Западные электрические сети", Неклиновский РЭС | Ростовская область | Неклиновский район | 10/0,4 кВ | 0.18 | 0.097672 | 0.048836
1065 | КТП-3/8 ВЛ-10кВ №4 ПС Синявская | Производственное отделение "Юго-Западные электрические сети", Неклиновский РЭС | Ростовская область | Неклиновский район | 10/0,4 кВ | 0.1 | 0.057336 | 0.028668
1066 | КТП-4/8 ВЛ-10кВ №4 ПС Синявская | Производственное отделение "Юго-Западные электрические сети", Неклиновский РЭС | Ростовская область | Неклиновский район | 10/0,4 кВ | 0.16 | 0.084928 | 0.042464
1067 | КТП-3/9 ВЛ-10кВ №5 ПС Синявская | Производственное отделение "Юго-Западные электрические сети", Неклиновский РЭС | Ростовская область | Неклиновский район | 10/0,4 кВ | 0.1 | 0.043 | 0.017
1068 | КТП-4/9 ВЛ-10кВ №4 ПС Синявская | Производственное отделение "Юго-Западные электрические сети", Неклиновский РЭС | Ростовская область | Неклиновский район | 10/0,4 кВ | 0.1 | 0.05 | 0.01
1069 | КТП-3/10 ВЛ-10кВ №1 ПС Синявская | Производственное отделение "Юго-Западные электрические сети", Неклиновский РЭС | Ростовская область | Неклиновский район | 10/0,4 кВ | 0.063 | 0.027 | 0.008
1070 | КТП-4/10 ВЛ-10кВ №4 ПС Синявская | Производственное отделение "Юго-Западные электрические сети", Неклиновский РЭС | Ростовская область | Неклиновский район | 10/0,4 кВ | 0.16 | 0.047 | 0.028364
1071 | КТП-4/12 ВЛ-10кВ №4 ПС Синявская | Производственное отделение "Юго-Западные электрические сети", Неклиновский РЭС | Ростовская область | Неклиновский район | 10/0,4 кВ | 0.1 | 0.035 | 0.002
1072 | КТП-4/15 ВЛ-10кВ №4 ПС Синявская | Производственное отделение "Юго-Западные электрические сети", Неклиновский РЭС | Ростовская область | Неклиновский район | 10/0,4 кВ | 0.16 | 0.065 | 0.023
1073 | КТП-3/16 ВЛ-10кВ №3 ПС Синявская | Производственное отделение "Юго-Западные электрические сети", Неклиновский РЭС | Ростовская область | Неклиновский район | 10/0,4 кВ | 0.16 | 0.07 | 0.05
1074 | КТП-4/16 ВЛ-10кВ №3 ПС Синявская | Производственное отделение "Юго-Западные электрические сети", Неклиновский РЭС | Ростовская область | Неклиновский район | 10/0,4 кВ | 0.16 | 0.083712 | 0.041856
1075 | КТП-3/17 ВЛ-10кВ №3 ПС Синявская | Производственное отделение "Юго-Западные электрические сети", Неклиновский РЭС | Ростовская область | Неклиновский район | 10/0,4 кВ | 0.1 | 0.055816 | 0.027908
1076 | КТП-4/17 ВЛ-10кВ №4 ПС Синявская | Производственное отделение "Юго-Западные электрические сети", Неклиновский РЭС | Ростовская область | Неклиновский район | 10/0,4 кВ | 0.16 | 0.05 | 0.01
1077 | КТП-3/18 ВЛ-10кВ №3 ПС Синявская | Производственное отделение "Юго-Западные электрические сети", Неклиновский РЭС | Ростовская область | Неклиновский район | 10/0,4 кВ | 0.1 | 0.02 | 0
1078 | КТП-4/19 ВЛ-10кВ №4 ПС Синявская | Производственное отделение "Юго-Западные электрические сети", Неклиновский РЭС | Ростовская область | Неклиновский район | 10/0,4 кВ | 0.16 | 0.08584 | 0.04292
1079 | КТП-4/28 ВЛ-10кВ №4 ПС Синявская | Производственное отделение "Юго-Западные электрические сети", Неклиновский РЭС | Ростовская область | Неклиновский район | 10/0,4 кВ | 0.1 | 0.01 | 0.005
1080 | КТП-179/1 ВЛ-10кВ №8 ПС Покровская | Производственное отделение "Юго-Западные электрические сети", Неклиновский РЭС | Ростовская область | Неклиновский район | 10/0,4 кВ | 0.4 | 0.21445 | 0.10722
1081 | КТП-102 ВЛ-10кВ №1/3 ПС Троицкая-1 | Производственное отделение "Юго-Западные электрические сети", Неклиновский РЭС | Ростовская область | Неклиновский район | 10/0,4 кВ | 0.25 | 0.09 | 0.09
1082 | КТП-294/1 ВЛ-10кВ №4 ПС Лиманная | Производственное отделение "Юго-Западные электрические сети", Неклиновский РЭС | Ростовская область | Неклиновский район | 10/0,4 кВ | 0.63 | 0.41512 | 0.196
1083 | КТП-488/1 ВЛ-10кВ №2 ПС Покровская | Производственное отделение "Юго-Западные электрические сети", Неклиновский РЭС | Ростовская область | Неклиновский район | 10/0,4 кВ | 0.4 | 0.2105 | 0.2105
1084 | КТП-489/1 ВЛ-10кВ №2 ПС Покровская | Производственное отделение "Юго-Западные электрические сети", Неклиновский РЭС | Ростовская область | Неклиновский район | 10/0,4 кВ | 0.04 | 0.022752 | 0.022752
1085 | КТП-6м ВЛ-10кВ №4 ПС ГСКБ | Производственное отделение "Юго-Западные электрические сети", Неклиновский РЭС | Ростовская область | Неклиновский район | 10/0,4 кВ | 0.1 | 0.041254 | 0.041254
1086 | ЗТП-8м ВЛ-10кВ №4 ПС ГСКБ | Производственное отделение "Юго-Западные электрические сети", Неклиновский РЭС | Ростовская область | Неклиновский район | 10/0,4 кВ | 0.25 | 0.07 | 0.008
1087 | КТП-9м ВЛ-10кВ №3 ПС ГСКБ | Производственное отделение "Юго-Западные электрические сети", Неклиновский РЭС | Ростовская область | Неклиновский район | 10/0,4 кВ | 0.16 | 0.02 | 0
1088 | ЗТП-10м ВЛ-10кВ №3 ПС ГСКБ | Производственное отделение "Юго-Западные электрические сети", Неклиновский РЭС | Ростовская область | Неклиновский район | 10/0,4 кВ | 0.4 | 0.18 | 0.157
1089 | КТП-12м ВЛ-10кВ №5 ПС Русский Колодец | Производственное отделение "Юго-Западные электрические сети", Неклиновский РЭС | Ростовская область | Неклиновский район | 10/0,4 кВ | 0.25 | 0.11 | 0.11
1090 | КТП-13м ВЛ-10кВ №3 ПС ГСКБ | Производственное отделение "Юго-Западные электрические сети", Неклиновский РЭС | Ростовская область | Неклиновский район | 10/0,4 кВ | 0.1 | 0.04 | 0.04
1091 | КТП-15м ВЛ-10кВ №3 ПС ГСКБ | Производственное отделение "Юго-Западные электрические сети", Неклиновский РЭС | Ростовская область | Неклиновский район | 10/0,4 кВ | 0.1 | 0.03 | 0.03
1092 | КТП-16м ВЛ-10кВ №4 ПС Русский Колодец | Производственное отделение "Юго-Западные электрические сети", Неклиновский РЭС | Ростовская область | Неклиновский район | 10/0,4 кВ | 0.16 | 0.072 | 0.072
1093 | КТП-17м ВЛ-10кВ №4 ПС Русский Колодец | Производственное отделение "Юго-Западные электрические сети", Неклиновский РЭС | Ростовская область | Неклиновский район | 10/0,4 кВ | 0.4 | 0.21506 | 0.21506
1094 | КТП-18м ВЛ-10кВ №4 ПС Русский Колодец | Производственное отделение "Юго-Западные электрические сети", Неклиновский РЭС | Ростовская область | Неклиновский район | 10/0,4 кВ | 0.16 | 0.081584 | 0.081584
1095 | МТП-19м ВЛ-10кВ №4 ПС Русский Колодец | Производственное отделение "Юго-Западные электрические сети", Неклиновский РЭС | Ростовская область | Неклиновский район | 10/0,4 кВ | 0.16 | 0.07 | 0.034
1096 | КТП-20м ВЛ-10кВ №4 ПС Русский Колодец | Производственное отделение "Юго-Западные электрические сети", Неклиновский РЭС | Ростовская область | Неклиновский район | 10/0,4 кВ | 0.1 | 0.022 | 0.022
1097 | КТП-21м ВЛ-10кВ №4 ПС Русский Колодец | Производственное отделение "Юго-Западные электрические сети", Неклиновский РЭС | Ростовская область | Неклиновский район | 10/0,4 кВ | 0.063 | 0.015 | 0
1098 | КТП-24м ВЛ-10кВ №8 ПС Русский Колодец | Производственное отделение "Юго-Западные электрические сети", Неклиновский РЭС | Ростовская область | Неклиновский район | 10/0,4 кВ | 0.16 | 0.08128 | 0.08128
1099 | КТП-27м ВЛ-10кВ №3 ПС Русский Колодец | Производственное отделение "Юго-Западные электрические сети", Неклиновский РЭС | Ростовская область | Неклиновский район | 10/0,4 кВ | 0.1 | 0.056728 | 0.056728
1100 | МТП-28м ВЛ-10кВ №3 ПС Русский Колодец | Производственное отделение "Юго-Западные электрические сети", Неклиновский РЭС | Ростовская область | Неклиновский район | 10/0,4 кВ | 0.1 | 0.056728 | 0.056728
1101 | ЗТП-29м ВЛ-10кВ №5 ПС Русский Колодец | Производственное отделение "Юго-Западные электрические сети", Неклиновский РЭС | Ростовская область | Неклиновский район | 10/0,4 кВ | 0.32 | 0.17594 | 0.17594
1102 | КТП-30м ВЛ-10кВ №3 ПС Русский Колодец | Производственное отделение "Юго-Западные электрические сети", Неклиновский РЭС | Ростовская область | Неклиновский район | 10/0,4 кВ | 0.1 | 0.056424 | 0.056424
1103 | КТП-31м ВЛ-10кВ №4 ПС Русский Колодец | Производственное отделение "Юго-Западные электрические сети", Неклиновский РЭС | Ростовская область | Неклиновский район | 10/0,4 кВ | 0.16 | 0.05 | 0.035
1104 | КТП-32м ВЛ-10кВ №7-8 ПС Гаевская | Производственное отделение "Юго-Западные электрические сети", Неклиновский РЭС | Ростовская область | Неклиновский район | 10/0,4 кВ | 0.063 | 0.024 | 0.024
1105 | МТП-33м ВЛ-10кВ №7-8 ПС Гаевская | Производственное отделение "Юго-Западные электрические сети", Неклиновский РЭС | Ростовская область | Неклиновский район | 10/0,4 кВ | 0.16 | 0.073 | 0.073
1106 | КТП-34м ВЛ-10кВ №1 ПС Гаевская | Производственное отделение "Юго-Западные электрические сети", Неклиновский РЭС | Ростовская область | Неклиновский район | 10/0,4 кВ | 0.16 | 0.05 | 0.039
1107 | КТП-35м ВЛ-10кВ №5 ПС Гаевская | Производственное отделение "Юго-Западные электрические сети", Неклиновский РЭС | Ростовская область | Неклиновский район | 10/0,4 кВ | 0.16 | 0.083712 | 0.083712
1108 | КТП-36м ВЛ-10кВ №1 ПС Гаевская | Производственное отделение "Юго-Западные электрические сети", Неклиновский РЭС | Ростовская область | Неклиновский район | 10/0,4 кВ | 0.16 | 0.069 | 0.069
1109 | КТП-37м ВЛ-10кВ №1 ПС Гаевская | Производственное отделение "Юго-Западные электрические сети", Неклиновский РЭС | Ростовская область | Неклиновский район | 10/0,4 кВ | 0.16 | 0.075 | 0.075
1110 | КТП-39м ВЛ-10кВ №2 ПС Дарагановская | Производственное отделение "Юго-Западные электрические сети", Неклиновский РЭС | Ростовская область | Неклиновский район | 10/0,4 кВ | 0.16 | 0.028 | 0.008
1111 | КТП-41м ВЛ-10кВ №2 ПС Дарагановская | Производственное отделение "Юго-Западные электрические сети", Неклиновский РЭС | Ростовская область | Неклиновский район | 10/0,4 кВ | 0.63 | 0.40569 | 0.40569
1112 | КТП-43м ВЛ-10кВ №5 ПС Русский Колодец | Производственное отделение "Юго-Западные электрические сети", Неклиновский РЭС | Ростовская область | Неклиновский район | 10/0,4 кВ | 0.1 | 0.054296 | 0.054296
1113 | КТП-44м ВЛ-10кВ №5 ПС Русский Колодец | Производственное отделение "Юго-Западные электрические сети", Неклиновский РЭС | Ростовская область | Неклиновский район | 10/0,4 кВ | 0.16 | 0.084928 | 0.084928
1114 | КТП-45м ВЛ-10кВ №5 ПС Русский Колодец | Производственное отделение "Юго-Западные электрические сети", Неклиновский РЭС | Ростовская область | Неклиновский район | 10/0,4 кВ | 0.1 | 0.035 | 0.028
1115 | КТП-46м ВЛ-10кВ №НC-3 ПС Лакедемоновская | Производственное отделение "Юго-Западные электрические сети", Неклиновский РЭС | Ростовская область | Неклиновский район | 10/0,4 кВ | 0.1 | 0.056424 | 0.056424
1116 | МТП-47м ВЛ-10кВ №4 ПС Дарагановская | Производственное отделение "Юго-Западные электрические сети", Неклиновский РЭС | Ростовская область | Неклиновский район | 10/0,4 кВ | 0.25 | 0.13 | 0.119
1117 | КТП-48м ВЛ-10кВ №НC-3 ПС Лакедемоновская | Производственное отделение "Юго-Западные электрические сети", Неклиновский РЭС | Ростовская область | Неклиновский район | 10/0,4 кВ | 0.25 | 0.13164 | 0.13164
1118 | КТП-49м ВЛ-10кВ №НC-3 ПС Лакедемоновская | Производственное отделение "Юго-Западные электрические сети", Неклиновский РЭС | Ростовская область | Неклиновский район | 10/0,4 кВ | 0.25 | 0.12556 | 0.12556
1119 | КТП-50м ВЛ-10кВ №НC-3 ПС Лакедемоновская | Производственное отделение "Юго-Западные электрические сети", Неклиновский РЭС | Ростовская область | Неклиновский район | 10/0,4 кВ | 0.4 | 0.21 | 0.204
1120 | КТП-51м ВЛ-10кВ №НC-3 ПС Лакедемоновская | Производственное отделение "Юго-Западные электрические сети", Неклиновский РЭС | Ростовская область | Неклиновский район | 10/0,4 кВ | 0.063 | 0.036526 | 0.036526
1121 | КТП-52м ВЛ-10кВ №4 ПС Русский Колодец | Производственное отделение "Юго-Западные электрические сети", Неклиновский РЭС | Ростовская область | Неклиновский район | 10/0,4 кВ | 0.1 | 0.04 | 0.005
1122 | КТП-53м ВЛ-10кВ №7-8 ПС Гаевская | Производственное отделение "Юго-Западные электрические сети", Неклиновский РЭС | Ростовская область | Неклиновский район | 10/0,4 кВ | 0.16 | 0.089184 | 0.089184
1123 | КТП-54м ВЛ-10кВ №4 ПС Русский Колодец | Производственное отделение "Юго-Западные электрические сети", Неклиновский РЭС | Ростовская область | Неклиновский район | 10/0,4 кВ | 0.25 | 0.08 | 0.06
1124 | КТП-55м ВЛ-10кВ №7-8 ПС Гаевская | Производственное отделение "Юго-Западные электрические сети", Неклиновский РЭС | Ростовская область | Неклиновский район | 10/0,4 кВ | 0.1 | 0.055208 | 0.055208
1125 | КТП-56м ВЛ-10кВ №7-8 ПС Гаевская | Производственное отделение "Юго-Западные электрические сети", Неклиновский РЭС | Ростовская область | Неклиновский район | 10/0,4 кВ | 0.16 | 0.087056 | 0.087056
1126 | МТП-57м ВЛ-10кВ №3 ПС Лакедемоновская | Производственное отделение "Юго-Западные электрические сети", Неклиновский РЭС | Ростовская область | Неклиновский район | 10/0,4 кВ | 0.1 | 0.053384 | 0.053384
1127 | МТП-58м ВЛ-10кВ №3 ПС Лакедемоновская | Производственное отделение "Юго-Западные электрические сети", Неклиновский РЭС | Ростовская область | Неклиновский район | 10/0,4 кВ | 0.18 | 0.095 | 0.09
1128 | КТП-59м ВЛ-10кВ №5 ПС Русский Колодец | Производственное отделение "Юго-Западные электрические сети", Неклиновский РЭС | Ростовская область | Неклиновский район | 10/0,4 кВ | 0.063 | 0 | 0
1129 | КТП-60м ВЛ-10кВ №3 ПС Носовская | Производственное отделение "Юго-Западные электрические сети", Неклиновский РЭС | Ростовская область | Неклиновский район | 10/0,4 кВ | 0.063 | 0.037134 | 0.037134
1130 | КТП-61м ВЛ-10кВ №1 ПС Носовская | Производственное отделение "Юго-Западные электрические сети", Неклиновский РЭС | Ростовская область | Неклиновский район | 10/0,4 кВ | 0.1 | 0.056424 | 0.056424
1131 | КТП-62м ВЛ-10кВ №2 ПС Носовская | Производственное отделение "Юго-Западные электрические сети", Неклиновский РЭС | Ростовская область | Неклиновский район | 10/0,4 кВ | 0.1 | 0.054296 | 0.054296
1132 | КТП-63м ВЛ-10кВ №2 ПС Носовская | Производственное отделение "Юго-Западные электрические сети", Неклиновский РЭС | Ростовская область | Неклиновский район | 10/0,4 кВ | 0.25 | 0.128 | 0.128
1133 | ЗТП-64м ВЛ-10кВ №1 ПС Рябиновская | Производственное отделение "Юго-Западные электрические сети", Неклиновский РЭС | Ростовская область | Неклиновский район | 10/0,4 кВ | 0.4 | 0.22114 | 0.22114
1134 | КТП-65м ВЛ-10кВ №1 ПС Рябиновская | Производственное отделение "Юго-Западные электрические сети", Неклиновский РЭС | Ростовская область | Неклиновский район | 10/0,4 кВ | 0.1 | 0.045 | 0.031
1135 | КТП-66м ВЛ-10кВ №3 ПС Рябиновская | Производственное отделение "Юго-Западные электрические сети", Неклиновский РЭС | Ростовская область | Неклиновский район | 10/0,4 кВ | 0.1 | 0.045 | 0.041
1136 | ЗТП-67м ВЛ-10кВ №3 ПС Рябиновская | Производственное отделение "Юго-Западные электрические сети", Неклиновский РЭС | Ростовская область | Неклиновский район | 10/0,4 кВ | 0.18 | 0.08 | 0.056
1137 | КТП-68м ВЛ-10кВ №3 ПС Носовская | Производственное отделение "Юго-Западные электрические сети", Неклиновский РЭС | Ростовская область | Неклиновский район | 10/0,4 кВ | 0.1 | 0.056728 | 0.056728
1138 | КТП-70м ВЛ-10кВ №3 ПС Рябиновская | Производственное отделение "Юго-Западные электрические сети", Неклиновский РЭС | Ростовская область | Неклиновский район | 10/0,4 кВ | 0.25 | 0.131 | 0.131
1139 | КТП-71м ВЛ-10кВ №3 ПС Рябиновская | Производственное отделение "Юго-Западные электрические сети", Неклиновский РЭС | Ростовская область | Неклиновский район | 10/0,4 кВ | 0.25 | 0.043 | 0.043
1140 | КТП-72м ВЛ-10кВ №3 ПС Рябиновская | Производственное отделение "Юго-Западные электрические сети", Неклиновский РЭС | Ростовская область | Неклиновский район | 10/0,4 кВ | 0.063 | 0.03227 | 0.03227
1141 | КТП-74м ВЛ-10кВ №4 ПС Дарагановская | Производственное отделение "Юго-Западные электрические сети", Неклиновский РЭС | Ростовская область | Неклиновский район | 10/0,4 кВ | 0.1 | 0.056424 | 0.056424
1142 | КТП-75м ВЛ-10кВ №2 ПС Носовская | Производственное отделение "Юго-Западные электрические сети", Неклиновский РЭС | Ростовская область | Неклиновский район | 10/0,4 кВ | 0.1 | 0.05 | 0.041
1143 | КТП-78м ВЛ-10кВ №2 ПС Таганрогская | Производственное отделение "Юго-Западные электрические сети", Неклиновский РЭС | Ростовская область | Неклиновский район | 10/0,4 кВ | 0.16 | 0.065 | 0.009
1144 | КТП-79м ВЛ-10кВ №2 ПС Таганрогская | Производственное отделение "Юго-Западные электрические сети", Неклиновский РЭС | Ростовская область | Неклиновский район | 10/0,4 кВ | 0.16 | 0.085232 | 0.042616
1145 | КТП-80м ВЛ-10кВ №1 ПС Таганрогская | Производственное отделение "Юго-Западные электрические сети", Неклиновский РЭС | Ростовская область | Неклиновский район | 10/0,4 кВ | 0.16 | 0.084016 | 0.042008
1146 | ЗТП-81м ВЛ-10кВ №1 ПС Таганрогская | Производственное отделение "Юго-Западные электрические сети", Неклиновский РЭС | Ростовская область | Неклиновский район | 10/0,4 кВ | 0.25 | 0.11 | 0.052
1147 | КТП-82м ВЛ-10кВ №1 ПС Таганрогская | Производственное отделение "Юго-Западные электрические сети", Неклиновский РЭС | Ростовская область | Неклиновский район | 10/0,4 кВ | 0.1 | 0.052776 | 0.026388
1148 | КТП-83м ВЛ-10кВ №3 ПС Таганрогская | Производственное отделение "Юго-Западные электрические сети", Неклиновский РЭС | Ростовская область | Неклиновский район | 10/0,4 кВ | 0.16 | 0.056424 | 0.028212
1149 | КТП-86м ВЛ-10кВ №3 ПС Таганрогская | Производственное отделение "Юго-Западные электрические сети", Неклиновский РЭС | Ростовская область | Неклиновский район | 10/0,4 кВ | 0.1 | 0.054296 | 0.027148
1150 | КТП-88м ВЛ-10кВ №3 ПС Таганрогская | Производственное отделение "Юго-Западные электрические сети", Неклиновский РЭС | Ростовская область | Неклиновский район | 10/0,4 кВ | 0.1 | 0.053688 | 0.026844
1151 | КТП-92м ВЛ-10кВ №3 ПС ГСКБ | Производственное отделение "Юго-Западные электрические сети", Неклиновский РЭС | Ростовская область | Неклиновский район | 10/0,4 кВ | 0.16 | 0.081888 | 0.040944
1152 | ЗТП-93м ВЛ-10кВ №4 ПС ГСКБ | Производственное отделение "Юго-Западные электрические сети", Неклиновский РЭС | Ростовская область | Неклиновский район | 10/0,4 кВ | 0.25 | 0.06 | 0.052
1153 | КТП-94м ВЛ-10кВ №2 ПС Носовская | Производственное отделение "Юго-Западные электрические сети", Неклиновский РЭС | Ростовская область | Неклиновский район | 10/0,4 кВ | 0.1 | 0.055816 | 0.027908
1154 | МТП-95м ВЛ-10кВ №1 ПС Щербаковская | Производственное отделение "Юго-Западные электрические сети", Неклиновский РЭС | Ростовская область | Неклиновский район | 10/0,4 кВ | 0.16 | 0.072 | 0.041856
1155 | КТП-96м ВЛ-10кВ №1 ПС Щербаковская | Производственное отделение "Юго-Западные электрические сети", Неклиновский РЭС | Ростовская область | Неклиновский район | 10/0,4 кВ | 0.16 | 0.07 | 0.042464
1156 | ЗТП-97м ВЛ-10кВ №1 ПС Щербаковская | Производственное отделение "Юго-Западные электрические сети", Неклиновский РЭС | Ростовская область | Неклиновский район | 10/0,4 кВ | 0.32 | 0.16 | 0.152
1157 | КТП-98м ВЛ-10кВ №1 ПС Щербаковская | Производственное отделение "Юго-Западные электрические сети", Неклиновский РЭС | Ростовская область | Неклиновский район | 10/0,4 кВ | 0.16 | 0.08 | 0.075
1158 | КТП-99м ВЛ-10кВ №3 ПС Таганрогская | Производственное отделение "Юго-Западные электрические сети", Неклиновский РЭС | Ростовская область | Неклиновский район | 10/0,4 кВ | 0.1 | 0.056424 | 0.056424
1159 | КТП-100м ВЛ-10кВ №1 ПС Щербаковская | Производственное отделение "Юго-Западные электрические сети", Неклиновский РЭС | Ростовская область | Неклиновский район | 10/0,4 кВ | 0.25 | 0.12312 | 0.12312
1160 | КТП-101м ВЛ-10кВ №1 ПС Щербаковская | Производственное отделение "Юго-Западные электрические сети", Неклиновский РЭС | Ростовская область | Неклиновский район | 10/0,4 кВ | 0.16 | 0.082192 | 0.082192
1161 | КТП-102м ВЛ-10кВ №1 ПС Щербаковская | Производственное отделение "Юго-Западные электрические сети", Неклиновский РЭС | Ростовская область | Неклиновский район | 10/0,4 кВ | 0.16 | 0.064 | 0.064
1162 | КТП-103м ВЛ-10кВ №3 ПС Таганрогская | Производственное отделение "Юго-Западные электрические сети", Неклиновский РЭС | Ростовская область | Неклиновский район | 10/0,4 кВ | 0.16 | 0.05 | 0.04
1163 | МТП-104м ВЛ-10кВ №2 ПС Щербаковская | Производственное отделение "Юго-Западные электрические сети", Неклиновский РЭС | Ростовская область | Неклиновский район | 10/0,4 кВ | 0.16 | 0.077936 | 0.077936
1164 | КТП-106м ВЛ-10кВ №2 ПС Фёдоровская | Производственное отделение "Юго-Западные электрические сети", Неклиновский РЭС | Ростовская область | Неклиновский район | 10/0,4 кВ | 0.04 | 0.020624 | 0.020624
1165 | КТП-107м ВЛ-10кВ №1 ПС Фёдоровская | Производственное отделение "Юго-Западные электрические сети", Неклиновский РЭС | Ростовская область | Неклиновский район | 10/0,4 кВ | 0.1 | 0.04 | 0.04
1166 | КТП-108м ВЛ-10кВ №1 ПС Фёдоровская | Производственное отделение "Юго-Западные электрические сети", Неклиновский РЭС | Ростовская область | Неклиновский район | 10/0,4 кВ | 0.16 | 0.083408 | 0.083408
1167 | КТП-109м ВЛ-10кВ №3 ПС Фёдоровская | Производственное отделение "Юго-Западные электрические сети", Неклиновский РЭС | Ростовская область | Неклиновский район | 10/0,4 кВ | 0.04 | 0.020928 | 0.020928
1168 | КТП-111м ВЛ-10кВ №2 ПС Фёдоровская | Производственное отделение "Юго-Западные электрические сети", Неклиновский РЭС | Ростовская область | Неклиновский район | 10/0,4 кВ | 0.04 | 0.021536 | 0.021536
1169 | КТП-112м ВЛ-10кВ №1 ПС Фёдоровская | Производственное отделение "Юго-Западные электрические сети", Неклиновский РЭС | Ростовская область | Неклиновский район | 10/0,4 кВ | 0.1 | 0.058248 | 0.058248
1170 | КТП-114м ВЛ-10кВ №3 ПС Фёдоровская | Производственное отделение "Юго-Западные электрические сети", Неклиновский РЭС | Ростовская область | Неклиновский район | 10/0,4 кВ | 0.063 | 0.031358 | 0.031358
1171 | МТП-115м ВЛ-10кВ №4 ПС Ефремовская | Производственное отделение "Юго-Западные электрические сети", Неклиновский РЭС | Ростовская область | Неклиновский район | 10/0,4 кВ | 0.16 | 0.083104 | 0.083104
1172 | ЗТПП-116м ВЛ-10кВ №4 ПС Ефремовская | Производственное отделение "Юго-Западные электрические сети", Неклиновский РЭС | Ростовская область | Неклиновский район | 10/0,4 кВ | 0.4 | 0.21323 | 0.21323
1173 | КТП-117м ВЛ-10кВ №2 ПС Ефремовская | Производственное отделение "Юго-Западные электрические сети", Неклиновский РЭС | Ростовская область | Неклиновский район | 10/0,4 кВ | 0.16 | 0.064 | 0.058
1174 | КТП-118м ВЛ-10кВ №2 ПС Ефремовская | Производственное отделение "Юго-Западные электрические сети", Неклиновский РЭС | Ростовская область | Неклиновский район | 10/0,4 кВ | 0.063 | 0.036222 | 0.036222
1175 | КТП-119м ВЛ-10кВ №1 ПС Ефремовская | Производственное отделение "Юго-Западные электрические сети", Неклиновский РЭС | Ростовская область | Неклиновский район | 10/0,4 кВ | 0.1 | 0.05612 | 0.05612
1176 | КТП-121м ВЛ-10кВ №3 ПС ГСКБ | Производственное отделение "Юго-Западные электрические сети", Неклиновский РЭС | Ростовская область | Неклиновский район | 10/0,4 кВ | 0.1 | 0.053384 | 0.053384
1177 | КТП-122м ВЛ-10кВ №3 ПС Фёдоровская | Производственное отделение "Юго-Западные электрические сети", Неклиновский РЭС | Ростовская область | Неклиновский район | 10/0,4 кВ | 0.063 | 0.034398 | 0.034398
1178 | КТП-123м ВЛ-10кВ №2 ПС Таганрогская | Производственное отделение "Юго-Западные электрические сети", Неклиновский РЭС | Ростовская область | Неклиновский район | 10/0,4 кВ | 0.1 | 0.056424 | 0.056424
1179 | КТП-125м ВЛ-10кВ №1 ПС Таганрогская | Производственное отделение "Юго-Западные электрические сети", Неклиновский РЭС | Ростовская область | Неклиновский район | 10/0,4 кВ | 0.1 | 0.047 | 0.042
1180 | МТП-127м ВЛ-10кВ №3 ПС Рябиновская | Производственное отделение "Юго-Западные электрические сети", Неклиновский РЭС | Ростовская область | Неклиновский район | 10/0,4 кВ | 0.063 | 0.036526 | 0.036526
1181 | МТП-129м ВЛ-10кВ №1 ПС Щербаковская | Производственное отделение "Юго-Западные электрические сети", Неклиновский РЭС | Ростовская область | Неклиновский район | 10/0,4 кВ | 0.16 | 0.075 | 0.07
1182 | КТП-130м ВЛ-10кВ №1 ПС Фёдоровская | Производственное отделение "Юго-Западные электрические сети", Неклиновский РЭС | Ростовская область | Неклиновский район | 10/0,4 кВ | 0.16 | 0.073 | 0.073
1183 | КТП-131м ВЛ-10кВ №3 ПС Рябиновская | Производственное отделение "Юго-Западные электрические сети", Неклиновский РЭС | Ростовская область | Неклиновский район | 10/0,4 кВ | 0.16 | 0.08128 | 0.08128
1184 | КТП-132м ВЛ-10кВ №2 ПС Фёдоровская | Производственное отделение "Юго-Западные электрические сети", Неклиновский РЭС | Ростовская область | Неклиновский район | 10/0,4 кВ | 0.16 | 0.089184 | 0.089184
1185 | КТП-133м ВЛ-10кВ №2 ПС Таганрогская | Производственное отделение "Юго-Западные электрические сети", Неклиновский РЭС | Ростовская область | Неклиновский район | 10/0,4 кВ | 0.16 | 0.07 | 0.066
1186 | КТП-137м ВЛ-10кВ №4 ПС ГСКБ | Производственное отделение "Юго-Западные электрические сети", Неклиновский РЭС | Ростовская область | Неклиновский район | 10/0,4 кВ | 0.4 | 0.13 | 0.002
1187 | КТП-138м ВЛ-10кВ №4 ПС Ефремовская | Производственное отделение "Юго-Западные электрические сети", Неклиновский РЭС | Ростовская область | Неклиновский район | 10/0,4 кВ | 0.16 | 0.082496 | 0.082496
1188 | МТП-140м ВЛ-10кВ №3 ПС ГСКБ | Производственное отделение "Юго-Западные электрические сети", Неклиновский РЭС | Ростовская область | Неклиновский район | 10/0,4 кВ | 0.25 | 0.095 | 0.082
1189 | КТП-141м ВЛ-10кВ №1 ПС Щербаковская | Производственное отделение "Юго-Западные электрические сети", Неклиновский РЭС | Ростовская область | Неклиновский район | 10/0,4 кВ | 0.063 | 0.01 | 0.01
1190 | КТП-143м ВЛ-10кВ №2 ПС Фёдоровская | Производственное отделение "Юго-Западные электрические сети", Неклиновский РЭС | Ростовская область | Неклиновский район | 10/0,4 кВ | 0.16 | 0.067 | 0.067
1191 | КТП-144м ВЛ-10кВ №3 ПС Фёдоровская | Производственное отделение "Юго-Западные электрические сети", Неклиновский РЭС | Ростовская область | Неклиновский район | 10/0,4 кВ | 0.1 | 0.052776 | 0.052776
1192 | КТП-145м ВЛ-10кВ №3 ПС Таганрогская | Производственное отделение "Юго-Западные электрические сети", Неклиновский РЭС | Ростовская область | Неклиновский район | 10/0,4 кВ | 0.063 | 0.031966 | 0.031966
1193 | КТП-146м ВЛ-10кВ №2 ПС Фёдоровская | Производственное отделение "Юго-Западные электрические сети", Неклиновский РЭС | Ростовская область | Неклиновский район | 10/0,4 кВ | 0.063 | 0.03379 | 0.03379
1194 | КТП-147м ВЛ-10кВ №2 ПС Фёдоровская | Производственное отделение "Юго-Западные электрические сети", Неклиновский РЭС | Ростовская область | Неклиновский район | 10/0,4 кВ | 0.1 | 0.052472 | 0.052472
1195 | КТП-148м ВЛ-10кВ №4 ПС ГСКБ | Производственное отделение "Юго-Западные электрические сети", Неклиновский РЭС | Ростовская область | Неклиновский район | 10/0,4 кВ | 0.1 | 0 | 0
1196 | КТП-149м ВЛ-10кВ №1 ПС Носовская | Производственное отделение "Юго-Западные электрические сети", Неклиновский РЭС | Ростовская область | Неклиновский район | 10/0,4 кВ | 0.1 | 0.055512 | 0.055512
1197 | КТП-151м ВЛ-10кВ №НС-3 ПС Лакедемоновская | Производственное отделение "Юго-Западные электрические сети", Неклиновский РЭС | Ростовская область | Неклиновский район | 10/0,4 кВ | 0.1 | 0.032574 | 0.032574
1198 | КТП-152м ВЛ-10кВ №5 ПС Гаевская | Производственное отделение "Юго-Западные электрические сети", Неклиновский РЭС | Ростовская область | Неклиновский район | 10/0,4 кВ | 0.1 | 0.05612 | 0.05612
1199 | КТП-153м ВЛ-10кВ №4 ПС ГСКБ | Производственное отделение "Юго-Западные электрические сети", Неклиновский РЭС | Ростовская область | Неклиновский район | 10/0,4 кВ | 0.16 | 0.052 | 0.052
1200 | КТП-154м ВЛ-10кВ №5 ПС Русский Колодец | Производственное отделение "Юго-Западные электрические сети", Неклиновский РЭС | Ростовская область | Неклиновский район | 10/0,4 кВ | 0.04 | 0.02184 | 0.02184
1201 | КТП-155м ВЛ-10кВ №5 ПС Русский Колодец | Производственное отделение "Юго-Западные электрические сети", Неклиновский РЭС | Ростовская область | Неклиновский район | 10/0,4 кВ | 0.16 | 0.08128 | 0.08128
1202 | МТП-156м ВЛ-10кВ №2 ПС Носовская | Производственное отделение "Юго-Западные электрические сети", Неклиновский РЭС | Ростовская область | Неклиновский район | 10/0,4 кВ | 0.16 | 0.05 | 0.038
1203 | КТП-157м ВЛ-10кВ №1 ПС Таганрогская | Производственное отделение "Юго-Западные электрические сети", Неклиновский РЭС | Ростовская область | Неклиновский район | 10/0,4 кВ | 0.04 | 0.02032 | 0.02032
1204 | КТП-158м ВЛ-10кВ №2 ПС Фёдоровская | Производственное отделение "Юго-Западные электрические сети", Неклиновский РЭС | Ростовская область | Неклиновский район | 10/0,4 кВ | 0.1 | 0.055816 | 0.055816
1205 | КТП-159м ВЛ-10кВ №1 ПС Таганрогская | Производственное отделение "Юго-Западные электрические сети", Неклиновский РЭС | Ростовская область | Неклиновский район | 10/0,4 кВ | 0.063 | 0.003 | 0.003
1206 | КТП-160м ВЛ-10кВ №4 ПС ГСКБ | Производственное отделение "Юго-Западные электрические сети", Неклиновский РЭС | Ростовская область | Неклиновский район | 10/0,4 кВ | 0.1 | 0 | 0
1207 | КТП-162м ВЛ-10кВ №3 ПС Носовская | Производственное отделение "Юго-Западные электрические сети", Неклиновский РЭС | Ростовская область | Неклиновский район | 10/0,4 кВ | 0.25 | 0.095 | 0.071
1208 | КТП-165м ВЛ-10кВ №1 ПС Рябиновская | Производственное отделение "Юго-Западные электрические сети", Неклиновский РЭС | Ростовская область | Неклиновский район | 10/0,4 кВ | 0.25 | 0.13194 | 0.13194
1209 | КТП-166м ВЛ-10кВ №3 ПС Лакедемоновская | Производственное отделение "Юго-Западные электрические сети", Неклиновский РЭС | Ростовская область | Неклиновский район | 10/0,4 кВ | 0.16 | 0.082496 | 0.082496
1210 | КТП-167м ВЛ-10кВ №3 ПС Лакедемоновская | Производственное отделение "Юго-Западные электрические сети", Неклиновский РЭС | Ростовская область | Неклиновский район | 10/0,4 кВ | 0.1 | 0.052472 | 0.052472
1211 | КТП-168м ВЛ-10кВ №3 ПС Русский Колодец | Производственное отделение "Юго-Западные электрические сети", Неклиновский РЭС | Ростовская область | Неклиновский район | 10/0,4 кВ | 0.25 | 0.12495 | 0.12495
1212 | КТП-170м ВЛ-10кВ №8 ПС Русский Колодец | Производственное отделение "Юго-Западные электрические сети", Неклиновский РЭС | Ростовская область | Неклиновский район | 10/0,4 кВ | 0.1 | 0.036 | 0.036
1213 | КТП-171м ВЛ-10кВ №3 ПС ГСКБ | Производственное отделение "Юго-Западные электрические сети", Неклиновский РЭС | Ростовская область | Неклиновский район | 10/0,4 кВ | 0.25 | 0.121 | 0.121
1214 | КТП-173м ВЛ-10кВ №2 ПС Носовская | Производственное отделение "Юго-Западные электрические сети", Неклиновский РЭС | Ростовская область | Неклиновский район | 10/0,4 кВ | 0.4 | 0.20989 | 0.20989
1215 | КТП-174м ВЛ-10кВ №1 ПС Носовская | Производственное отделение "Юго-Западные электрические сети", Неклиновский РЭС | Ростовская область | Неклиновский район | 10/0,4 кВ | 0.063 | 0.032878 | 0.032878
1216 | КТП-175м ВЛ-10кВ №3 ПС Лакедемоновская | Производственное отделение "Юго-Западные электрические сети", Неклиновский РЭС | Ростовская область | Неклиновский район | 10/0,4 кВ | 0.063 | 0.032574 | 0.032574
1217 | КТП-176м ВЛ-10кВ №1 ПС Таганрогская | Производственное отделение "Юго-Западные электрические сети", Неклиновский РЭС | Ростовская область | Неклиновский район | 10/0,4 кВ | 0.16 | 0.077632 | 0.077632
1218 | КТП-177м ВЛ-10кВ №2 ПС Щербаковская | Производственное отделение "Юго-Западные электрические сети", Неклиновский РЭС | Ростовская область | Неклиновский район | 10/0,4 кВ | 0.16 | 0.08584 | 0.08584
1219 | КТП-178м ВЛ-10кВ №2 ПС Щербаковская | Производственное отделение "Юго-Западные электрические сети", Неклиновский РЭС | Ростовская область | Неклиновский район | 10/0,4 кВ | 0.03 | 0.018812 | 0.018812
1220 | КТП-179м ВЛ-10кВ №1 ПС Щербаковская | Производственное отделение "Юго-Западные электрические сети", Неклиновский РЭС | Ростовская область | Неклиновский район | 10/0,4 кВ | 0.04 | 0.021232 | 0.021232
1221 | КТП-181м ВЛ-10кВ №1 ПС Таганрогская | Производственное отделение "Юго-Западные электрические сети", Неклиновский РЭС | Ростовская область | Неклиновский район | 10/0,4 кВ | 0.1 | 0.045 | 0.039
1222 | КТП-182м ВЛ-10кВ №2 ПС Фёдоровская | Производственное отделение "Юго-Западные электрические сети", Неклиновский РЭС | Ростовская область | Неклиновский район | 10/0,4 кВ | 0.03 | 0.01942 | 0.01942
1223 | КТП-183м ВЛ-10кВ №3 ПС Ефремовская | Производственное отделение "Юго-Западные электрические сети", Неклиновский РЭС | Ростовская область | Неклиновский район | 10/0,4 кВ | 0.063 | 0.033486 | 0.033486
1224 | КТП-184м ВЛ-10кВ №3 ПС Ефремовская | Производственное отделение "Юго-Западные электрические сети", Неклиновский РЭС | Ростовская область | Неклиновский район | 10/0,4 кВ | 0.1 | 0.05916 | 0.05916
1225 | КТП-185м ВЛ-10кВ №1 ПС Щербаковская | Производственное отделение "Юго-Западные электрические сети", Неклиновский РЭС | Ростовская область | Неклиновский район | 10/0,4 кВ | 0.04 | 0.021232 | 0.021232
1226 | ЗТПП-186м ВЛ-10кВ №2 ПС Фёдоровская | Производственное отделение "Юго-Западные электрические сети", Неклиновский РЭС | Ростовская область | Неклиновский район | 10/0,4 кВ | 0.4 | 0.21962 | 0.21962
1227 | КТП-188м ВЛ-10кВ №4 ПС Гаевская | Производственное отделение "Юго-Западные электрические сети", Неклиновский РЭС | Ростовская область | Неклиновский район | 10/0,4 кВ | 0.16 | 0.083408 | 0.083408
1228 | КТП-189м ВЛ-10кВ №4 ПС Ефремовская | Производственное отделение "Юго-Западные электрические сети", Неклиновский РЭС | Ростовская область | Неклиновский район | 10/0,4 кВ | 0.25 | 0.1368 | 0.1368
1229 | КТП-191м ВЛ-10кВ №2 ПС Щербаковская | Производственное отделение "Юго-Западные электрические сети", Неклиновский РЭС | Ростовская область | Неклиновский район | 10/0,4 кВ | 0.16 | 0.083104 | 0.083104
1230 | ЗТП-192м ВЛ-10кВ №7-8 ПС Гаевская | Производственное отделение "Юго-Западные электрические сети", Неклиновский РЭС | Ростовская область | Неклиновский район | 10/0,4 кВ | 0.4 | 0.20776 | 0.20776
1231 | КТП-193м ВЛ-10кВ №3 ПС Лакедемоновская | Производственное отделение "Юго-Западные электрические сети", Неклиновский РЭС | Ростовская область | Неклиновский район | 10/0,4 кВ | 0.1 | 0.05308 | 0.05308
1232 | КТП-194м ВЛ-10кВ №4 ПС ГСКБ | Производственное отделение "Юго-Западные электрические сети", Неклиновский РЭС | Ростовская область | Неклиновский район | 10/0,4 кВ | 0.16 | 0.055 | 0.051
1233 | КТП-195м ВЛ-10кВ №4 ПС Дарагановская | Производственное отделение "Юго-Западные электрические сети", Неклиновский РЭС | Ростовская область | Неклиновский район | 10/0,4 кВ | 0.063 | 0.029 | 0.029
1234 | ТП-196м ВЛ-10кВ №1 ПС Лакедемоновская | Производственное отделение "Юго-Западные электрические сети", Неклиновский РЭС | Ростовская область | Неклиновский район | 10/0,4 кВ | 0.4 | 0.21202 | 0.21202
1235 | КТП-197м ВЛ-10кВ №7-8 ПС Гаевская | Производственное отделение "Юго-Западные электрические сети", Неклиновский РЭС | Ростовская область | Неклиновский район | 10/0,4 кВ | 0.16 | 0.06 | 0.055
1236 | КТП-198м ВЛ-10кВ №5 ПС Русский Колодец | Производственное отделение "Юго-Западные электрические сети", Неклиновский РЭС | Ростовская область | Неклиновский район | 10/0,4 кВ | 0.16 | 0.083712 | 0.083712
1237 | КТП-199м ВЛ-10кВ №2 ПС Дарагановская | Производственное отделение "Юго-Западные электрические сети", Неклиновский РЭС | Ростовская область | Неклиновский район | 10/0,4 кВ | 0.1 | 0.015 | 0.008
1238 | КТП-200м ВЛ-10кВ №7-8 ПС Гаевская | Производственное отделение "Юго-Западные электрические сети", Неклиновский РЭС | Ростовская область | Неклиновский район | 10/0,4 кВ | 0.04 | 0.022448 | 0.022448
1239 | КТП-201м ВЛ-10кВ №1 ПС Таганрогская | Производственное отделение "Юго-Западные электрические сети", Неклиновский РЭС | Ростовская область | Неклиновский район | 10/0,4 кВ | 0.1 | 0.05612 | 0.05612
1240 | МТП-202м ВЛ-10кВ №3 ПС Таганрогская | Производственное отделение "Юго-Западные электрические сети", Неклиновский РЭС | Ростовская область | Неклиновский район | 10/0,4 кВ | 0.25 | 0.13893 | 0.13893
1241 | КТП-203м ВЛ-10кВ №3 ПС Таганрогская | Производственное отделение "Юго-Западные электрические сети", Неклиновский РЭС | Ростовская область | Неклиновский район | 10/0,4 кВ | 0.1 | 0.053992 | 0.053992
1242 | КТП-206м ВЛ-10кВ №1 ПС Ефремовская | Производственное отделение "Юго-Западные электрические сети", Неклиновский РЭС | Ростовская область | Неклиновский район | 10/0,4 кВ | 0.1 | 0.058856 | 0.058856
1243 | КТП-208м ВЛ-10кВ №1 ПС Фёдоровская | Производственное отделение "Юго-Западные электрические сети", Неклиновский РЭС | Ростовская область | Неклиновский район | 10/0,4 кВ | 0.4 | 0.21262 | 0.21262
1244 | КТП-209м ВЛ-10кВ №4 ПС Русский Колодец | Производственное отделение "Юго-Западные электрические сети", Неклиновский РЭС | Ростовская область | Неклиновский район | 10/0,4 кВ | 0.1 | 0.05 | 0.04
1245 | МТП-210м ВЛ-10кВ №5 ПС Русский Колодец | Производственное отделение "Юго-Западные электрические сети", Неклиновский РЭС | Ростовская область | Неклиновский район | 10/0,4 кВ | 0.1 | 0.055208 | 0.055208
1246 | КТП-211м ВЛ-10кВ №3 ПС Носовская | Производственное отделение "Юго-Западные электрические сети", Неклиновский РЭС | Ростовская область | Неклиновский район | 10/0,4 кВ | 0.25 | 0.13741 | 0.13741
1247 | КТП-214м ВЛ-10кВ №1 ПС Носовская | Производственное отделение "Юго-Западные электрические сети", Неклиновский РЭС | Ростовская область | Неклиновский район | 10/0,4 кВ | 0.1 | 0.056424 | 0.056424
1248 | КТП-219м ВЛ-10кВ №4 ПС Дарагановская | Производственное отделение "Юго-Западные электрические сети", Неклиновский РЭС | Ростовская область | Неклиновский район | 10/0,4 кВ | 0.16 | 0.082496 | 0.082496
1249 | КТП-220м ВЛ-10кВ №2 ПС Носовская | Производственное отделение "Юго-Западные электрические сети", Неклиновский РЭС | Ростовская область | Неклиновский район | 10/0,4 кВ | 0.1 | 0.057032 | 0.057032
1250 | КТП-221м ВЛ-10кВ №6 ПС Носовская | Производственное отделение "Юго-Западные электрические сети", Неклиновский РЭС | Ростовская область | Неклиновский район | 10/0,4 кВ | 0.1 | 0.058856 | 0.058856
1251 | КТП-225м ВЛ-10кВ №3 ПС Рябиновская | Производственное отделение "Юго-Западные электрические сети", Неклиновский РЭС | Ростовская область | Неклиновский район | 10/0,4 кВ | 0.1 | 0.050648 | 0.050648
1252 | КТП-226м ВЛ-10кВ №3 ПС Рябиновская | Производственное отделение "Юго-Западные электрические сети", Неклиновский РЭС | Ростовская область | Неклиновский район | 10/0,4 кВ | 0.16 | 0.08128 | 0.08128
1253 | КТП-227м ВЛ-10кВ №5 ПС Русский Колодец | Производственное отделение "Юго-Западные электрические сети", Неклиновский РЭС | Ростовская область | Неклиновский район | 10/0,4 кВ | 0.1 | 0.05612 | 0.05612
1254 | КТПП-229м ВЛ-10кВ №1 ПС Щербаковская | Производственное отделение "Юго-Западные электрические сети", Неклиновский РЭС | Ростовская область | Неклиновский район | 10/0,4 кВ | 0.25 | 0.12434 | 0.12434
1255 | КТП-230м ВЛ-10кВ №5 ПС Русский Колодец | Производственное отделение "Юго-Западные электрические сети", Неклиновский РЭС | Ростовская область | Неклиновский район | 10/0,4 кВ | 0.25 | 0.12373 | 0.12373
1256 | КТП-231м ВЛ-10кВ №4 ПС ГСКБ | Производственное отделение "Юго-Западные электрические сети", Неклиновский РЭС | Ростовская область | Неклиновский район | 10/0,4 кВ | 0.1 | 0 | 0
1257 | КТП-233м ВЛ-10кВ №1 ПС Таганрогская | Производственное отделение "Юго-Западные электрические сети", Неклиновский РЭС | Ростовская область | Неклиновский район | 10/0,4 кВ | 0.1 | 0.03 | 0.006
1258 | КТП-234м ВЛ-10кВ №1 ПС Русский Колодец | Производственное отделение "Юго-Западные электрические сети", Неклиновский РЭС | Ростовская область | Неклиновский район | 10/0,4 кВ | 0.63 | 0.417 | 0.417
1259 | КТП-235м ВЛ-10кВ №3 ПС Лакедемоновская | Производственное отделение "Юго-Западные электрические сети", Неклиновский РЭС | Ростовская область | Неклиновский район | 10/0,4 кВ | 0.1 | 0.057944 | 0.057944
1260 | КТП-236м ВЛ-10кВ №НС-3 ПС Лакедемоновская | Производственное отделение "Юго-Западные электрические сети", Неклиновский РЭС | Ростовская область | Неклиновский район | 10/0,4 кВ | 0.063 | 0.035006 | 0.035006
1261 | КТП-240м ВЛ-10кВ №4 ПС Дарагановская | Производственное отделение "Юго-Западные электрические сети", Неклиновский РЭС | Ростовская область | Неклиновский район | 10/0,4 кВ | 0.1 | 0.039 | 0.039
1262 | КТП-242м ВЛ-10кВ №2 ПС Носовская | Производственное отделение "Юго-Западные электрические сети", Неклиновский РЭС | Ростовская область | Неклиновский район | 10/0,4 кВ | 0.25 | 0.13194 | 0.13194
1263 | КТП-243м ВЛ-10кВ №3 ПС ГСКБ | Производственное отделение "Юго-Западные электрические сети", Неклиновский РЭС | Ростовская область | Неклиновский район | 10/0,4 кВ | 0.1 | 0.05 | 0.046728
1264 | КТП-244м ВЛ-10кВ №8 ПС Русский Колодец | Производственное отделение "Юго-Западные электрические сети", Неклиновский РЭС | Ростовская область | Неклиновский район | 10/0,4 кВ | 0.16 | 0.07 | 0.064
1265 | КТП-247м ВЛ-10кВ №2 ПС Ефремовская | Производственное отделение "Юго-Западные электрические сети", Неклиновский РЭС | Ростовская область | Неклиновский район | 10/0,4 кВ | 0.4 | 0.22022 | 0.22022
1266 | КТП-248м ВЛ-10кВ №3 ПС Ефремовская | Производственное отделение "Юго-Западные электрические сети", Неклиновский РЭС | Ростовская область | Неклиновский район | 10/0,4 кВ | 0.16 | 0.083104 | 0.083104
1267 | КТП-251м ВЛ-10кВ №3 ПС ГСКБ | Производственное отделение "Юго-Западные электрические сети", Неклиновский РЭС | Ростовская область | Неклиновский район | 10/0,4 кВ | 0.25 | 0.02 | 0.02
1268 | КТП-252м ВЛ-10кВ №3 ПС Таганрогская | Производственное отделение "Юго-Западные электрические сети", Неклиновский РЭС | Ростовская область | Неклиновский район | 10/0,4 кВ | 0.1 | 0.045 | 0.042
1269 | КТП-254м ВЛ-10кВ №1 ПС Щербаковская | Производственное отделение "Юго-Западные электрические сети", Неклиновский РЭС | Ростовская область | Неклиновский район | 10/0,4 кВ | 0.063 | 0.032574 | 0.032574
1270 | КТП-256м ВЛ-10кВ №3 ПС Лакедемоновская | Производственное отделение "Юго-Западные электрические сети", Неклиновский РЭС | Ростовская область | Неклиновский район | 10/0,4 кВ | 0.1 | 0.05 | 0.05
1271 | ЗТП-259м ВЛ-10кВ №4 ПС Русский Колодец | Производственное отделение "Юго-Западные электрические сети", Неклиновский РЭС | Ростовская область | Неклиновский район | 10/0,4 кВ | 0.63 | 0.40873 | 0.40873
1272 | КТП-260м ВЛ-10кВ №3 ПС Рябиновская | Производственное отделение "Юго-Западные электрические сети", Неклиновский РЭС | Ростовская область | Неклиновский район | 10/0,4 кВ | 0.25 | 0.11 | 0.11
1273 | КТП-261м ВЛ-10кВ №1 ПС Таганрогская | Производственное отделение "Юго-Западные электрические сети", Неклиновский РЭС | Ростовская область | Неклиновский район | 10/0,4 кВ | 0.1 | 0.05308 | 0.05308
1274 | КТП-262м ВЛ-10кВ №2 ПС Таганрогская | Производственное отделение "Юго-Западные электрические сети", Неклиновский РЭС | Ростовская область | Неклиновский район | 10/0,4 кВ | 0.1 | 0.056424 | 0.056424
1275 | КТП-263м ВЛ-10кВ №1 ПС Таганрогская | Производственное отделение "Юго-Западные электрические сети", Неклиновский РЭС | Ростовская область | Неклиновский район | 10/0,4 кВ | 0.25 | 0.13741 | 0.13041
1276 | КТП-264м ВЛ-10кВ №3 ПС Рябиновская | Производственное отделение "Юго-Западные электрические сети", Неклиновский РЭС | Ростовская область | Неклиновский район | 10/0,4 кВ | 0.1 | 0.055816 | 0.055816
1277 | КТП-265м ВЛ-10кВ №3 ПС Русский Колодец | Производственное отделение "Юго-Западные электрические сети", Неклиновский РЭС | Ростовская область | Неклиновский район | 10/0,4 кВ | 0.1 | 0.049 | 0.044
1278 | КТП-266м ВЛ-10кВ №2 ПС Дарагановская | Производственное отделение "Юго-Западные электрические сети", Неклиновский РЭС | Ростовская область | Неклиновский район | 10/0,4 кВ | 0.1 | 0.04 | 0.031
1279 | КТП-267м ВЛ-10кВ №3 ПС Рябиновская | Производственное отделение "Юго-Западные электрические сети", Неклиновский РЭС | Ростовская область | Неклиновский район | 10/0,4 кВ | 0.4 | 0.2181 | 0.2181
1280 | КТП-269м ВЛ-10кВ №8 ПС Русский Колодец | Производственное отделение "Юго-Западные электрические сети", Неклиновский РЭС | Ростовская область | Неклиновский район | 10/0,4 кВ | 0.16 | 0.015 | 0.006
1281 | КТП-272м ВЛ-10кВ №3 ПС ГСКБ | Производственное отделение "Юго-Западные электрические сети", Неклиновский РЭС | Ростовская область | Неклиновский район | 10/0,4 кВ | 0.4 | 0.206 | 0.206
1282 | КТП-273м ВЛ-10кВ №4 ПС ГСКБ | Производственное отделение "Юго-Западные электрические сети", Неклиновский РЭС | Ростовская область | Неклиновский район | 10/0,4 кВ | 0.16 | 0.06 | 0.06
1283 | КТП-274м ВЛ-10кВ №4 ПС ГСКБ | Производственное отделение "Юго-Западные электрические сети", Неклиновский РЭС | Ростовская область | Неклиновский район | 10/0,4 кВ | 0.25 | 0.085 | 0.075
1284 | КТП-275м ВЛ-10кВ №АБЗ ПС АБЗ | Производственное отделение "Юго-Западные электрические сети", Неклиновский РЭС | Ростовская область | Неклиновский район | 6/0,4 кВ | 0.4 | 0.085 | 0.085
1285 | КТП-276м ВЛ-10кВ №2 ПС Дарагановская | Производственное отделение "Юго-Западные электрические сети", Неклиновский РЭС | Ростовская область | Неклиновский район | 10/0,4 кВ | 0.16 | 0.071 | 0.071
1286 | ЗТПП-277м ВЛ-10кВ №2 ПС Таганрогская | Производственное отделение "Юго-Западные электрические сети", Неклиновский РЭС | Ростовская область | Неклиновский район | 10/0,4 кВ | 0.25 | 0.12 | 0.043
1287 | КТП-278м ВЛ-10кВ №1 ПС Фёдоровская | Производственное отделение "Юго-Западные электрические сети", Неклиновский РЭС | Ростовская область | Неклиновский район | 10/0,4 кВ | 0.16 | 0.077632 | 0.077632
1288 | КТП-280м ВЛ-10кВ №3 ПС Ефремовская | Производственное отделение "Юго-Западные электрические сети", Неклиновский РЭС | Ростовская область | Неклиновский район | 10/0,4 кВ | 0.25 | 0.12525 | 0.12525
1289 | КТП-281м ВЛ-10кВ №3 ПС Лакедемоновская | Производственное отделение "Юго-Западные электрические сети", Неклиновский РЭС | Ростовская область | Неклиновский район | 10/0,4 кВ | 0.1 | 0.042 | 0.022
1290 | КТП-282м ВЛ-10кВ №7-8 ПС Гаевская | Производственное отделение "Юго-Западные электрические сети", Неклиновский РЭС | Ростовская область | Неклиновский район | 10/0,4 кВ | 0.25 | 0.12221 | 0.12221
1291 | КТП-283м ВЛ-10кВ №1 ПС Щербаковская | Производственное отделение "Юго-Западные электрические сети", Неклиновский РЭС | Ростовская область | Неклиновский район | 10/0,4 кВ | 0.06 | 0.030936 | 0.030936
1292 | КТП-284м ВЛ-10кВ №1 ПС Щербаковская | Производственное отделение "Юго-Западные электрические сети", Неклиновский РЭС | Ростовская область | Неклиновский район | 10/0,4 кВ | 0.32 | 0.18232 | 0.09116
1293 | КТП-285м ВЛ-10кВ №1 ПС Щербаковская | Производственное отделение "Юго-Западные электрические сети", Неклиновский РЭС | Ростовская область | Неклиновский район | 10/0,4 кВ | 0.16 | 0.085536 | 0.042768
1294 | КТП-288м ВЛ-10кВ №2 ПС Ефремовская | Производственное отделение "Юго-Западные электрические сети", Неклиновский РЭС | Ростовская область | Неклиновский район | 10/0,4 кВ | 0.063 | 0.036526 | 0.018263
1295 | КТП-293м ВЛ-10кВ №1 ПС Фёдоровская | Производственное отделение "Юго-Западные электрические сети", Неклиновский РЭС | Ростовская область | Неклиновский район | 10/0,4 кВ | 0.4 | 0.2184 | 0.1092
1296 | ТП-294м ВЛ-10кВ №4 ПС Русский Колодец | Производственное отделение "Юго-Западные электрические сети", Неклиновский РЭС | Ростовская область | Неклиновский район | 10/0,4 кВ | 0.1 | 0.042 | 0.027452
1297 | ТП-295м ВЛ-10кВ №4 ПС Русский Колодец | Производственное отделение "Юго-Западные электрические сети", Неклиновский РЭС | Ростовская область | Неклиновский район | 10/0,4 кВ | 0.063 | 0.023 | 0.019
1298 | КТП-296м ВЛ-10кВ №3 ПС Фёдоровская | Производственное отделение "Юго-Западные электрические сети", Неклиновский РЭС | Ростовская область | Неклиновский район | 10/0,4 кВ | 0.63 | 0.36587 | 0.18293
1299 | КТП-297м ВЛ-10кВ №1 ПС Щербаковская | Производственное отделение "Юго-Западные электрические сети", Неклиновский РЭС | Ростовская область | Неклиновский район | 10/0,4 кВ | 0.16 | 0.08584 | 0.04292
1300 | МТП-298м ВЛ-10кВ №4 ПС Дарагановская | Производственное отделение "Юго-Западные электрические сети", Неклиновский РЭС | Ростовская область | Неклиновский район | 10/0,4 кВ | 0.063 | 0.034398 | 0.034398
1301 | КТП-299м ВЛ-10кВ №3 ПС Рябиновская | Производственное отделение "Юго-Западные электрические сети", Неклиновский РЭС | Ростовская область | Неклиновский район | 10/0,4 кВ | 0.16 | 0.086144 | 0.086144
1302 | КТП-300м ВЛ-10кВ №3 ПС ГСКБ | Производственное отделение "Юго-Западные электрические сети", Неклиновский РЭС | Ростовская область | Неклиновский район | 10/0,4 кВ | 0.1 | 0.05612 | 0.05612
1303 | КТП-301м ВЛ-10кВ №6 ПС Русский Колодец | Производственное отделение "Юго-Западные электрические сети", Неклиновский РЭС | Ростовская область | Неклиновский район | 10/0,4 кВ | 0.1 | 0.052168 | 0.052168
1304 | КТП-302м ВЛ-10кВ №6 ПС Русский Колодец | Производственное отделение "Юго-Западные электрические сети", Неклиновский РЭС | Ростовская область | Неклиновский район | 10/0,4 кВ | 0.16 | 0.062 | 0.015
1305 | КТП-303м ВЛ-10кВ №5 ПС Русский Колодец | Производственное отделение "Юго-Западные электрические сети", Неклиновский РЭС | Ростовская область | Неклиновский район | 10/0,4 кВ | 0.25 | 0.12495 | 0.12495
1306 | КТП-304м ВЛ-10кВ №3 ПС ГСКБ | Производственное отделение "Юго-Западные электрические сети", Неклиновский РЭС | Ростовская область | Неклиновский район | 10/0,4 кВ | 0.1 | 0.048 | 0.048
1307 | КТП-305м ВЛ-10кВ №5 ПС Русский Колодец | Производственное отделение "Юго-Западные электрические сети", Неклиновский РЭС | Ростовская область | Неклиновский район | 10/0,4 кВ | 0.025 | 0.014866 | 0.014866
1308 | КТП-306м ВЛ-10кВ №5 ПС Русский Колодец | Производственное отделение "Юго-Западные электрические сети", Неклиновский РЭС | Ростовская область | Неклиновский район | 10/0,4 кВ | 0.1 | 0.055816 | 0.055816
1309 | КТП-307м ВЛ-10кВ №2 ПС Носовская | Производственное отделение "Юго-Западные электрические сети", Неклиновский РЭС | Ростовская область | Неклиновский район | 10/0,4 кВ | 0.25 | 0.13741 | 0.13741
1310 | КТП-308м ВЛ-10кВ № ПС шины ПГ ПС Р.Колодец | Производственное отделение "Юго-Западные электрические сети", Неклиновский РЭС | Ростовская область | Неклиновский район | 10/0,4 кВ | 0.1 | 0.053688 | 0.053688
1311 | МТП-309м ВЛ-10кВ №1 ПС Русский Колодец | Производственное отделение "Юго-Западные электрические сети", Неклиновский РЭС | Ростовская область | Неклиновский район | 10/0,4 кВ | 0.04 | 0.021536 | 0.021536
1312 | КТП-310м ВЛ-10кВ №1 ПС Лакедемоновская | Производственное отделение "Юго-Западные электрические сети", Неклиновский РЭС | Ростовская область | Неклиновский район | 10/0,4 кВ | 0.63 | 0.40539 | 0.40539
1313 | КТП-311м ВЛ-10кВ №5 ПС Русский Колодец | Производственное отделение "Юго-Западные электрические сети", Неклиновский РЭС | Ростовская область | Неклиновский район | 10/0,4 кВ | 0.1 | 0.054904 | 0.054904
1314 | КТП-312м ВЛ-10кВ №5 ПС Русский Колодец | Производственное отделение "Юго-Западные электрические сети", Неклиновский РЭС | Ростовская область | Неклиновский район | 10/0,4 кВ | 0.1 | 0.052776 | 0.052776
1315 | КТП-313м ВЛ-10кВ №3 ПС Русский Колодец | Производственное отделение "Юго-Западные электрические сети", Неклиновский РЭС | Ростовская область | Неклиновский район | 10/0,4 кВ | 0.16 | 0.091312 | 0.091312
1316 | КТП-315м ВЛ-10кВ №1 ПС Носовская | Производственное отделение "Юго-Западные электрические сети", Неклиновский РЭС | Ростовская область | Неклиновский район | 10/0,4 кВ | 0.4 | 0.2105 | 0.2105
1317 | КТП-317м ВЛ-10кВ №2 ПС Носовская | Производственное отделение "Юго-Западные электрические сети", Неклиновский РЭС | Ростовская область | Неклиновский район | 10/0,4 кВ | 0.4 | 0.21323 | 0.21323
1318 | КТП-318м ВЛ-10кВ №3 ПС Носовская | Производственное отделение "Юго-Западные электрические сети", Неклиновский РЭС | Ростовская область | Неклиновский район | 10/0,4 кВ | 0.4 | 0.20989 | 0.20989
1319 | КТП-319м ВЛ-10кВ №2 ПС Носовская | Производственное отделение "Юго-Западные электрические сети", Неклиновский РЭС | Ростовская область | Неклиновский район | 10/0,4 кВ | 0.1 | 0.055816 | 0.055816
1320 | КТП-322м ВЛ-10кВ №3 ПС Таганрогская | Производственное отделение "Юго-Западные электрические сети", Неклиновский РЭС | Ростовская область | Неклиновский район | 10/0,4 кВ | 0.04 | 0.022448 | 0.022448
1321 | ЗТП-325м ВЛ-10кВ №7 ПС Русский Колодец | Производственное отделение "Юго-Западные электрические сети", Неклиновский РЭС | Ростовская область | Неклиновский район | 10/0,4 кВ | 0.25 | 0.12 | 0.114
1322 | КТП-326м ВЛ-10кВ №7-8 ПС Гаевская | Производственное отделение "Юго-Западные электрические сети", Неклиновский РЭС | Ростовская область | Неклиновский район | 10/0,4 кВ | 0.4 | 0.21354 | 0.21354
1323 | КТП-330м ВЛ-10кВ №5 ПС Русский Колодец | Производственное отделение "Юго-Западные электрические сети", Неклиновский РЭС | Ростовская область | Неклиновский район | 10/0,4 кВ | 0.25 | 0.13194 | 0.13194
1324 | КТП-337м ВЛ-10кВ №3 ПС Русский Колодец | Производственное отделение "Юго-Западные электрические сети", Неклиновский РЭС | Ростовская область | Неклиновский район | 10/0,4 кВ | 0.25 | 0.12252 | 0.12252
1325 | КТП-338м ВЛ-10кВ №3 ПС ГСКБ | Производственное отделение "Юго-Западные электрические сети", Неклиновский РЭС | Ростовская область | Неклиновский район | 10/0,4 кВ | 0.1 | 0.052776 | 0.052776
1326 | КТП-339м ВЛ-10кВ №3 ПС Лакедемоновская | Производственное отделение "Юго-Западные электрические сети", Неклиновский РЭС | Ростовская область | Неклиновский район | 10/0,4 кВ | 0.25 | 0.13468 | 0.13468
1327 | ЗТПП-340м ВЛ-10кВ №7 ПС Русский Колодец | Производственное отделение "Юго-Западные электрические сети", Неклиновский РЭС | Ростовская область | Неклиновский район | 10/0,4 кВ | 0.4 | 0.22266 | 0.22266
1328 | КТП-342м ВЛ-10кВ №3 ПС Таганрогская | Производственное отделение "Юго-Западные электрические сети", Неклиновский РЭС | Ростовская область | Неклиновский район | 10/0,4 кВ | 0.06 | 0.03124 | 0.03124
1329 | КТП-347м ВЛ-10кВ №1 ПС Таганрогская | Производственное отделение "Юго-Западные электрические сети", Неклиновский РЭС | Ростовская область | Неклиновский район | 10/0,4 кВ | 0.25 | 0.12525 | 0.11525
1330 | КТП-348м ВЛ-10кВ №1 ПС Таганрогская | Производственное отделение "Юго-Западные электрические сети", Неклиновский РЭС | Ростовская область | Неклиновский район | 10/0,4 кВ | 0.16 | 0.080368 | 0.080368
1331 | КТП-349м ВЛ-10кВ №3 ПС Таганрогская | Производственное отделение "Юго-Западные электрические сети", Неклиновский РЭС | Ростовская область | Неклиновский район | 10/0,4 кВ | 0.25 | 0.12221 | 0.12221
1332 | КТП-373м ВЛ-10кВ №3 ПС ГСКБ | Производственное отделение "Юго-Западные электрические сети", Неклиновский РЭС | Ростовская область | Неклиновский район | 10/0,4 кВ | 0.1 | 0.05308 | 0.05308
1333 | КТП-374м ВЛ-10кВ №1 ПС Таганрогская | Производственное отделение "Юго-Западные электрические сети", Неклиновский РЭС | Ростовская область | Неклиновский район | 10/0,4 кВ | 0.1 | 0.056424 | 0.056424
1334 | ЗТП-377м ВЛ-10кВ №4 ПС Ефремовская | Производственное отделение "Юго-Западные электрические сети", Неклиновский РЭС | Ростовская область | Неклиновский район | 10/0,4 кВ | 0.63 | 0.39627 | 0.39627
1335 | КТП-384м ВЛ-10кВ №4 ПС Носовская | Производственное отделение "Юго-Западные электрические сети", Неклиновский РЭС | Ростовская область | Неклиновский район | 10/0,4 кВ | 0.1 | 0.022 | 0.022
1336 | КТП-385м ВЛ-10кВ №2 ПС Носовская | Производственное отделение "Юго-Западные электрические сети", Неклиновский РЭС | Ростовская область | Неклиновский район | 10/0,4 кВ | 0.16 | 0.07064 | 0.07064
1337 | КТП-386м ВЛ-10кВ №1 ПС Щербаковская | Производственное отделение "Юго-Западные электрические сети", Неклиновский РЭС | Ростовская область | Неклиновский район | 10/0,4 кВ | 0.25 | 0.133 | 0.133
1338 | МТП-387м ВЛ-10кВ №1 ПС Таганрогская | Производственное отделение "Юго-Западные электрические сети", Неклиновский РЭС | Ростовская область | Неклиновский район | 10/0,4 кВ | 0.32 | 0.20026 | 0.20026
1339 | КТП-388м ВЛ-10кВ №2 ПС Таганрогская | Производственное отделение "Юго-Западные электрические сети", Неклиновский РЭС | Ростовская область | Неклиновский район | 10/0,4 кВ | 0.1 | 0.053688 | 0.053688
1340 | КТП-394м ВЛ-10кВ №НС-3 ПС Лакедемоновская | Производственное отделение "Юго-Западные электрические сети", Неклиновский РЭС | Ростовская область | Неклиновский район | 10/0,4 кВ | 0.25 | 0.122 | 0.122
1341 | КТП-395м ВЛ-10кВ №3 ПС Лакедемоновская | Производственное отделение "Юго-Западные электрические сети", Неклиновский РЭС | Ростовская область | Неклиновский район | 10/0,4 кВ | 0.1 | 0.048 | 0.048
1342 | КТП-396м ВЛ-10кВ №7 ПС Русский Колодец | Производственное отделение "Юго-Западные электрические сети", Неклиновский РЭС | Ростовская область | Неклиновский район | 10/0,4 кВ | 0.063 | 0.034094 | 0.034094
1343 | КТП-402м ВЛ-10кВ №1 ПС Фёдоровская | Производственное отделение "Юго-Западные электрические сети", Неклиновский РЭС | Ростовская область | Неклиновский район | 10/0,4 кВ | 0.4 | 0.275 | 0.21
1344 | КТП-403м ВЛ-10кВ №2 ПС Фёдоровская | Производственное отделение "Юго-Западные электрические сети", Неклиновский РЭС | Ростовская область | Неклиновский район | 10/0,4 кВ | 0.1 | 0.052776 | 0.052776
1345 | КТП-410м ВЛ-10кВ №3 ПС Фёдоровская | Производственное отделение "Юго-Западные электрические сети", Неклиновский РЭС | Ростовская область | Неклиновский район | 10/0,4 кВ | 0.1 | 0.05 | 0.036
1346 | КТП-412м ВЛ-10кВ №3 ПС ГСКБ | Производственное отделение "Юго-Западные электрические сети", Неклиновский РЭС | Ростовская область | Неклиновский район | 10/0,4 кВ | 0.1 | 0.017 | 0.017
1347 | КТП-420м ВЛ-10кВ №7-8 ПС Гаевская | Производственное отделение "Юго-Западные электрические сети", Неклиновский РЭС | Ростовская область | Неклиновский район | 10/0,4 кВ | 0.1 | 0.055816 | 0.055816
1348 | КТП-425м ВЛ-10кВ №3 ПС Ефремовская | Производственное отделение "Юго-Западные электрические сети", Неклиновский РЭС | Ростовская область | Неклиновский район | 10/0,4 кВ | 0.1 | 0.041 | 0.041
1349 | КТП-426м ВЛ-10кВ №2 ПС Таганрогская | Производственное отделение "Юго-Западные электрические сети", Неклиновский РЭС | Ростовская область | Неклиновский район | 10/0,4 кВ | 0.063 | 0.02 | 0.02
1350 | КТП-431м ВЛ-10кВ №4 ПС Дарагановская | Производственное отделение "Юго-Западные электрические сети", Неклиновский РЭС | Ростовская область | Неклиновский район | 10/0,4 кВ | 0.025 | 0.014562 | 0.014562
1351 | ТП-481м ВЛ-10кВ №4 ПС Дарагановская | Производственное отделение "Юго-Западные электрические сети", Неклиновский РЭС | Ростовская область | Неклиновский район | 10/0,4 кВ | 0.1 | 0.01 | 0
1352 | ТП-486м ВЛ-10кВ №1 ПС Щербаковская | Производственное отделение "Юго-Западные электрические сети", Неклиновский РЭС | Ростовская область | Неклиновский район | 10/0,4 кВ | 0.1 | 0.043 | 0.043
1353 | ТП-487м ВЛ-10кВ №1 ПС Гаевская | Производственное отделение "Юго-Западные электрические сети", Неклиновский РЭС | Ростовская область | Неклиновский район | 10/0,4 кВ | 0.16 | 0.057 | 0.053
1354 | ТП-488м ВЛ-10кВ №1 ПС Гаевская | Производственное отделение "Юго-Западные электрические сети", Неклиновский РЭС | Ростовская область | Неклиновский район | 10/0,4 кВ | 0.16 | 0.083104 | 0.083104
1355 | ТП-489м ВЛ-10кВ №4 ПС ГСКБ | Производственное отделение "Юго-Западные электрические сети", Неклиновский РЭС | Ростовская область | Неклиновский район | 10/0,4 кВ | 0.25 | 0.062 | 0.036
1356 | ТП-490м ВЛ-10кВ №3 ПС ГСКБ | Производственное отделение "Юго-Западные электрические сети", Неклиновский РЭС | Ростовская область | Неклиновский район | 10/0,4 кВ | 0.16 | 0.08128 | 0.08128
1357 | ТП-494м ВЛ-10кВ №7-8 ПС Гаевская | Производственное отделение "Юго-Западные электрические сети", Неклиновский РЭС | Ростовская область | Неклиновский район | 10/0,4 кВ | 0.25 | 0.095 | 0.085
1358 | КТП-517м ВЛ-10кВ №5 ПС Носовская | Производственное отделение "Юго-Западные электрические сети", Неклиновский РЭС | Ростовская область | Неклиновский район | 10/0,4 кВ | 0.4 | 0.213 | 0.213
1359 | КТП-761 ВЛ-10кВ №6 ПС Самбек | Производственное отделение "Юго-Западные электрические сети", Неклиновский РЭС | Ростовская область | Неклиновский район | 10/0,4 кВ | 0.025 | 0 | 0
1360 | КТП-709 ВЛ-10кВ №1/3 ПС Троицкая-1 | Производственное отделение "Юго-Западные электрические сети", Неклиновский РЭС | Ростовская область | Неклиновский район | 10/0,4 кВ | 0.063 | 0.04 | 0.04
1361 | КТП-710 ВЛ-10кВ №1/3 ПС Троицкая-1 | Производственное отделение "Юго-Западные электрические сети", Неклиновский РЭС | Ростовская область | Неклиновский район | 10/0,4 кВ | 0.1 | 0.01 | 0
1362 | КТП-716 ВЛ-10кВ №6 ПС Покровская | Производственное отделение "Юго-Западные электрические сети", Неклиновский РЭС | Ростовская область | Неклиновский район | 10/0,4 кВ | 0.16 | 0.045 | 0.045
1363 | КТП-728 ВЛ-10кВ №3 ПС ГСКБ | Производственное отделение "Юго-Западные электрические сети", Неклиновский РЭС | Ростовская область | Неклиновский район | 10/0,4 кВ | 0.4 | 0.2 | 0.188
1364 | КТП-729 ВЛ-10кВ №3 ПС ГСКБ | Производственное отделение "Юго-Западные электрические сети", Неклиновский РЭС | Ростовская область | Неклиновский район | 10/0,4 кВ | 0.4 | 0.29 | 0.12
1365 | КТП-764 ВЛ-10кВ №8 ПС Покровская | Производственное отделение "Юго-Западные электрические сети", Неклиновский РЭС | Ростовская область | Неклиновский район | 10/0,4 кВ | 0.04 | 0.025 | 0.025
1366 | ТП-1 по КВЛ 6кВ №11 ПС 110 / 6 Т-5 | Производственное отделение "Юго-Западные электрические сети", Таганрогский РЭС | Ростовская область | г. Таганрог | 6/0,4 кВ | 0.25 | 0.0099871 | 0.0099871
1367 | ТП-2 по КВЛ 6кВ №10 ПС 110 / 6 Т-5 | Производственное отделение "Юго-Западные электрические сети", Таганрогский РЭС | Ростовская область | г. Таганрог | 6/0,4 кВ | 0.63 | 0.057308 | 0.057308
1368 | ТП-3 по КВЛ-6кВ№8/2 РП-2,ПС-110 / 35 / 6 Т-1 | Производственное отделение "Юго-Западные электрические сети", Таганрогский РЭС | Ростовская область | г. Таганрог | 6/0,4 кВ | 0.4 | 0.009997 | 0
1369 | ТП-4 по КВЛ 6кВ №71 ПС 110 / 6 Т-17 | Производственное отделение "Юго-Западные электрические сети", Таганрогский РЭС | Ростовская область | г. Таганрог | 6/0,4 кВ | 0.4 | 0.01 | 0
1370 | ТП-5 по КВЛ 6кВ №72 ПС 110 / 6 Т-17 | Производственное отделение "Юго-Западные электрические сети", Таганрогский РЭС | Ростовская область | г. Таганрог | 6/0,4 кВ | 0.315 | 0.01 | 0.01
1371 | ТП-6 по КВЛ 6кВ №5 ПС 110 / 6 Т-5 | Производственное отделение "Юго-Западные электрические сети", Таганрогский РЭС | Ростовская область | г. Таганрог | 6/0,4 кВ | 0.4 | 0.00995 | 0
1372 | ТП-7 по КВЛ 6кВ №6 ПС 110 / 6 Т-5 | Производственное отделение "Юго-Западные электрические сети", Таганрогский РЭС | Ростовская область | г. Таганрог | 6/0,4 кВ | 0.63 | 0.019905 | 0.019905
1373 | ТП-8 по КВЛ 6кВ №8 ПС 110 / 6 Т-5 | Производственное отделение "Юго-Западные электрические сети", Таганрогский РЭС | Ростовская область | г. Таганрог | 6/0,4 кВ | 0.32 | 0.01 | 0.01
1374 | ТП-9 по КВЛ 6кВ №61 РП-3 | Производственное отделение "Юго-Западные электрические сети", Таганрогский РЭС | Ростовская область | г. Таганрог | 6/0,4 кВ | 0.4 | 0.009985 | 0.000985
1375 | ТП-10 по КЛ 6кВ №4 ПС 110 / 6 Т-5 | Производственное отделение "Юго-Западные электрические сети", Таганрогский РЭС | Ростовская область | г. Таганрог | 6/0,4 кВ | 0.4 | 0.01 | 0
1376 | ТП-11 по КЛ 6кВ №38 РП-5,ПС 35 / 6 Т-7 | Производственное отделение "Юго-Западные электрические сети", Таганрогский РЭС | Ростовская область | г. Таганрог | 6/0,4 кВ | 0.4 | 0.005 | 0.005
1377 | ТП-12 по КЛ 6кВ №1702 ПС 110 / 6 Т-17 | Производственное отделение "Юго-Западные электрические сети", Таганрогский РЭС | Ростовская область | г. Таганрог | 6/0,4 кВ | 0.63 | 0.08558 | 0.08558
1378 | ТП-13 по КЛ 6кВ №4,6 ПС 110 / 6 Т-5 | Производственное отделение "Юго-Западные электрические сети", Таганрогский РЭС | Ростовская область | г. Таганрог | 6/0,4 кВ | 1.26 | 0.040086 | 0.01995
1379 | ТП-14 по КЛ 6кВ №71 ПС 110 / 6 Т-17 | Производственное отделение "Юго-Западные электрические сети", Таганрогский РЭС | Ростовская область | г. Таганрог | 6/0,4 кВ | 0.4 | 0.01 | 0
1380 | ТП-15 по КВЛ 6кВ №72 ПС 110 / 6 Т-17 | Производственное отделение "Юго-Западные электрические сети", Таганрогский РЭС | Ростовская область | г. Таганрог | 6/0,4 кВ | 0.4 | 0.01 | 0.01
1381 | ТП-16 по КЛ 6кВ №61 РП-3,ПС 110 / 6,Т-17 | Производственное отделение "Юго-Западные электрические сети", Таганрогский РЭС | Ростовская область | г. Таганрог | 6/0,4 кВ | 0.4 | 0.01 | 0.01
1382 | ТП-17 по КЛ 6кВ №13 ПС 110 / 6 Т-5 | Производственное отделение "Юго-Западные электрические сети", Таганрогский РЭС | Ростовская область | г. Таганрог | 6/0,4 кВ | 0.4 | 0.01 | 0.01
1383 | ТП-18 по КЛ 6кВ № 512 /2 РП-12 ПС 110 / 6 Т-5 | Производственное отделение "Юго-Западные электрические сети", Таганрогский РЭС | Ростовская область | г. Таганрог | 6/0,4 кВ | 0.32 | 0.01 | 0
1384 | ТП-19 по КЛ 6кВ №50 РП-3,ПС-110 / 6 Т-17 | Производственное отделение "Юго-Западные электрические сети", Таганрогский РЭС | Ростовская область | г. Таганрог | 6/0,4 кВ | 0.63 | 0.005957 | 0.001456
1385 | ТП-20 по КЛ 6кВ №39 РП-5,ПС 35 / 6 Т-7 | Производственное отделение "Юго-Западные электрические сети", Таганрогский РЭС | Ростовская область | г. Таганрог | 6/0,4 кВ | 0.2 | 0.01 | 0.01
1386 | КТП-21 по КЛ-6кВ№309 ПС 110 / 6 Т-3 | Производственное отделение "Юго-Западные электрические сети", Таганрогский РЭС | Ростовская область | г. Таганрог | 6/0,4 кВ | 0.4 | 0.01 | 0
1387 | ТП-22 по КЛ 6кВ №38 РП-5,ПС-35 /6 Т-7 | Производственное отделение "Юго-Западные электрические сети", Таганрогский РЭС | Ростовская область | г. Таганрог | 6/0,4 кВ | 0.32 | 0.01 | 0.002
1388 | ТП-23 по КВЛ-6кВ№8/2 РП-2,ПС-110 / 35 / 6 Т-1 | Производственное отделение "Юго-Западные электрические сети", Таганрогский РЭС | Ростовская область | г. Таганрог | 6/0,4 кВ | 0.4 | 0.01 | 0.01
1389 | ТП-24 от КВЛ-6кВ№80 ПС 35 / 6 Т-8 | Производственное отделение "Юго-Западные электрические сети", Таганрогский РЭС | Ростовская область | г. Таганрог | 6/0,4 кВ | 0.63 | 0.009994 | 0
1390 | ТП-25 по КЛ 6кВ №11 ПС 110 / 6 Т-5 | Производственное отделение "Юго-Западные электрические сети", Таганрогский РЭС | Ростовская область | г. Таганрог | 6/0,4 кВ | 0.4 | 0.009985 | 0.009985
1391 | ТП-26по КЛ 6кВ №11 ПС 110 / 6 Т-5 | Производственное отделение "Юго-Западные электрические сети", Таганрогский РЭС | Ростовская область | г. Таганрог | 6/0,4 кВ | 0.4 | 0.009993 | 0.009993
1392 | ТП-27 по КВЛ 6кВ №6 ПС 110 / 6 Т-5 | Производственное отделение "Юго-Западные электрические сети", Таганрогский РЭС | Ростовская область | г. Таганрог | 6/0,4 кВ | 0.63 | 0.01 | 0
1393 | ТП-28 по КВЛ 6кВ №10 ПС 110 / 6 Т-5 | Производственное отделение "Юго-Западные электрические сети", Таганрогский РЭС | Ростовская область | г. Таганрог | 6/0,4 кВ | 0.4 | 0.01 | 0
1394 | ТП-29 по КВЛ 6кВ №8 ПС 110 / 6 Т-5 | Производственное отделение "Юго-Западные электрические сети", Таганрогский РЭС | Ростовская область | г. Таганрог | 6/0,4 кВ | 0.63 | 0.005 | 0.002
1395 | ТП-30 от КВЛ-6кВ№80 ПС 35 / 6 Т-8 | Производственное отделение "Юго-Западные электрические сети", Таганрогский РЭС | Ростовская область | г. Таганрог | 6/0,4 кВ | 0.4 | 0.009976 | 0
1396 | ТП-31 по КЛ 6кВ №37 РП-5 ,ПС-35 / 6 Т-7 | Производственное отделение "Юго-Западные электрические сети", Таганрогский РЭС | Ростовская область | г. Таганрог | 6/0,4 кВ | 0.32 | 0.01 | 0.003
1397 | ТП-32 по КЛ 6кВ №106 ПС 110 / 6 Т-1 | Производственное отделение "Юго-Западные электрические сети", Таганрогский РЭС | Ростовская область | г. Таганрог | 6/0,4 кВ | 0.4 | 0.009988 | 0.009988
1398 | ТП-33 по КВЛ 6кВ №20 РП-1 ПС-110 / 6 Т-11 | Производственное отделение "Юго-Западные электрические сети", Таганрогский РЭС | Ростовская область | г. Таганрог | 6/0,4 кВ | 0.4 | 0.009988 | 0
1399 | ТП-34 по КЛ 6кВ №39 РП-5,ПС 35 / 6 Т-7 | Производственное отделение "Юго-Западные электрические сети", Таганрогский РЭС | Ростовская область | г. Таганрог | 6/0,4 кВ | 0.4 | 0.009985 | 0
1400 | ТП-35 по КЛ 6кВ №11 ПС 110 / 6 Т-5 | Производственное отделение "Юго-Западные электрические сети", Таганрогский РЭС | Ростовская область | г. Таганрог | 6/0,4 кВ | 0.4 | 0.01 | 0.01
1401 | ТП-36 по ВЛ 6кВ №5/1 РП-1,ПС 110 / 35 / 6,Т-11 | Производственное отделение "Юго-Западные электрические сети", Таганрогский РЭС | Ростовская область | г. Таганрог | 6/0,4 кВ | 0.72 | 0.009992 | 0
1402 | ТП-37 по КВЛ 6кВ №72 ПС 110 / 6 Т-17 | Производственное отделение "Юго-Западные электрические сети", Таганрогский РЭС | Ростовская область | г. Таганрог | 6/0,4 кВ | 0.4 | 0.01 | 0.01
1403 | ТП-38 по КВЛ 6кВ №65 РП-3,ПС 110 / 6,Т-17 | Производственное отделение "Юго-Западные электрические сети", Таганрогский РЭС | Ростовская область | г. Таганрог | 6/0,4 кВ | 0.18 | 0.01 | 0.01
1404 | ТП-39 по КЛ 6кВ №61 РП-3,ПС 110 / 6,Т-17 | Производственное отделение "Юго-Западные электрические сети", Таганрогский РЭС | Ростовская область | г. Таганрог | 6/0,4 кВ | 0.32 | 0.01 | 0
1405 | ТП-40 по КЛ 6кВ №10 ПС 110 / 6 Т-5 | Производственное отделение "Юго-Западные электрические сети", Таганрогский РЭС | Ростовская область | г. Таганрог | 6/0,4 кВ | 0.4 | 0.009965 | 0
1406 | ТП-41 по КВЛ 6кВ №724 ПС 110 / 6 Т-23 | Производственное отделение "Юго-Западные электрические сети", Таганрогский РЭС | Ростовская область | г. Таганрог | 6/0,4 кВ | 0.135 | 0.01 | 0.01
1407 | ТП-42 по КЛ 6кВ №46 РП-6,ПС-110 / 6 Т-21 | Производственное отделение "Юго-Западные электрические сети", Таганрогский РЭС | Ростовская область | г. Таганрог | 6/0,4 кВ | 0.63 | 0.01 | 0
1408 | ТП-44 по КЛ 6кВ №35 РП-2,ПС-110 / 35 /6,Т-1 | Производственное отделение "Юго-Западные электрические сети", Таганрогский РЭС | Ростовская область | г. Таганрог | 6/0,4 кВ | 0.4 | 0.01 | 0.005
1409 | ТП-45 по КЛ 6кВ №5 ПС 110 / 6 Т-5 | Производственное отделение "Юго-Западные электрические сети", Таганрогский РЭС | Ростовская область | г. Таганрог | 6/0,4 кВ | 0.25 | 0.000308 | 0.000308
1410 | ТП-46 по ВЛ 6кВ №24 РП-2,ПС-110 / 35 /6,Т-1 | Производственное отделение "Юго-Западные электрические сети", Таганрогский РЭС | Ростовская область | г. Таганрог | 6/0,4 кВ | 0.4 | 0.01 | 0
1411 | ТП-47 по КЛ 6кВ № 512 /1 РП-12 ПС 110 / 6 Т-5 | Производственное отделение "Юго-Западные электрические сети", Таганрогский РЭС | Ростовская область | г. Таганрог | 6/0,4 кВ | 0.4 | 0.01 | 0
1412 | ТП-48 по КВЛ 6кВ №21 РП-1,ПС-110 / 6 Т-11 | Производственное отделение "Юго-Западные электрические сети", Таганрогский РЭС | Ростовская область | г. Таганрог | 6/0,4 кВ | 0.32 | 0.01 | 0
1413 | ТП-49 по КЛ 6кВ №513/1 ПС 110 / 6 Т-5 | Производственное отделение "Юго-Западные электрические сети", Таганрогский РЭС | Ростовская область | г. Таганрог | 6/0,4 кВ | 0.25 | 0.18848 | 0.18848
1414 | ТП-50 по КВЛ 6кВ №602/1 ПС 35 / 6 Т-6 | Производственное отделение "Юго-Западные электрические сети", Таганрогский РЭС | Ростовская область | г. Таганрог | 6/0,4 кВ | 0.4 | 0.01 | 0
1415 | ТП-51 по КВЛ 6кВ №3 ПС 110 / 6 Т-5 | Производственное отделение "Юго-Западные электрические сети", Таганрогский РЭС | Ростовская область | г. Таганрог | 6/0,4 кВ | 0.4 | 0.009975 | 0
1416 | ТП-53 по КВЛ-6кВ№8/2 РП-2,ПС-110 / 35 / 6 Т-1 | Производственное отделение "Юго-Западные электрические сети", Таганрогский РЭС | Ростовская область | г. Таганрог | 6/0,4 кВ | 0.63 | 0.1558 | 0.1558
1417 | ТП-54 по КЛ 6кВ №38 РП-5,ПС-35 /6 Т-7 | Производственное отделение "Юго-Западные электрические сети", Таганрогский РЭС | Ростовская область | г. Таганрог | 6/0,4 кВ | 0.63 | 0.01 | 0
1418 | ТП-55 по КВЛ 6кВ №21 РП-1 ПС-110 / 6 Т-11 | Производственное отделение "Юго-Западные электрические сети", Таганрогский РЭС | Ростовская область | г. Таганрог | 6/0,4 кВ | 0 | 0 | 0
1419 | ТП-56 по КЛ 6кВ №939/3,939/4 ПС 110 / 6 Т-5 | Производственное отделение "Юго-Западные электрические сети", Таганрогский РЭС | Ростовская область | г. Таганрог | 6/0,4 кВ | 1 | 0.73134 | 0.73134
1420 | ТП-57по КВЛ 6кВ №1702 ПС 110 / 6 Т-17 | Производственное отделение "Юго-Западные электрические сети", Таганрогский РЭС | Ростовская область | г. Таганрог | 6/0,4 кВ | 0.63 | 0.01 | 0.01
1421 | ТП-58 по КЛ 6кВ №12 ПС 110 / 6 Т-5 | Производственное отделение "Юго-Западные электрические сети", Таганрогский РЭС | Ростовская область | г. Таганрог | 6/0,4 кВ | 0.63 | 0.009982 | 0.009982
1422 | ТП-59 по КВЛ 6кВ №20 РП-1 ПС-110 / 6 Т-11 | Производственное отделение "Юго-Западные электрические сети", Таганрогский РЭС | Ростовская область | г. Таганрог | 6/0,4 кВ | 0.25 | 0.009995 | 0
1423 | ТП-60 по КЛ 6кВ №39 РП-5,ПС-35 / 6 Т-7 | Производственное отделение "Юго-Западные электрические сети", Таганрогский РЭС | Ростовская область | г. Таганрог | 6/0,4 кВ | 0.4 | 0.01 | 0
1424 | ТП-61 по КЛ 6кВ №8 ПС 110 / 6 Т-5 | Производственное отделение "Юго-Западные электрические сети", Таганрогский РЭС | Ростовская область | г. Таганрог | 6/0,4 кВ | 0.4 | 0.01 | 0.01
1425 | ТП-62 по ВЛ 6кВ №8/2 РП-2,ПС 110 / 35 / 6 Т-1 | Производственное отделение "Юго-Западные электрические сети", Таганрогский РЭС | Ростовская область | г. Таганрог | 6/0,4 кВ | 0.4 | 0.01 | 0
1426 | ТП-63 по ВЛ 6кВ №72 ПС 110 / 6 Т-17 | Производственное отделение "Юго-Западные электрические сети", Таганрогский РЭС | Ростовская область | г. Таганрог | 6/0,4 кВ | 0.4 | 0.009986 | 0.001986
1427 | ТП-64 по КВЛ 6кВ №74 ПС 110 / 6 Т-8 | Производственное отделение "Юго-Западные электрические сети", Таганрогский РЭС | Ростовская область | г. Таганрог | 6/0,4 кВ | 0.4 | 0.01 | 0
1428 | ТП-65 по КВЛ 6кВ №44 ПС 35 / 6 Т-8 | Производственное отделение "Юго-Западные электрические сети", Таганрогский РЭС | Ростовская область | г. Таганрог | 6/0,4 кВ | 0.4 | 0 | 0
1429 | ТП-66 КЛ-6кВ №1393 ПС-110 / 6 Т-21 | Производственное отделение "Юго-Западные электрические сети", Таганрогский РЭС | Ростовская область | г. Таганрог | 6/0,4 кВ | 0.4 | 0.01 | 0.01
1430 | ТП-67 по КВЛ 6кВ №724 ПС 110 / 6 Т-23 | Производственное отделение "Юго-Западные электрические сети", Таганрогский РЭС | Ростовская область | г. Таганрог | 6/0,4 кВ | 0.4 | 0.01 | 0
1431 | ТП-68 по КВЛ 6кВ №724 ПС 110 / 6 Т-23 | Производственное отделение "Юго-Западные электрические сети", Таганрогский РЭС | Ростовская область | г. Таганрог | 6/0,4 кВ | 0.16 | 0.01 | 0
1432 | ТП-69 по КВЛ 6кВ №3 ПС 110 / 6 Т-5 | Производственное отделение "Юго-Западные электрические сети", Таганрогский РЭС | Ростовская область | г. Таганрог | 6/0,4 кВ | 0.4 | 0.01 | 0.01
1433 | КТП-70 по КЛ 6кВ №50 РП-3,ПС-110 / 6 Т-17 | Производственное отделение "Юго-Западные электрические сети", Таганрогский РЭС | Ростовская область | г. Таганрог | 6/0,4 кВ | 0.4 | 0.01 | 0.01
1434 | ТП-71 по КЛ 6кВ №37 РП-5 ,ПС-35 / 6 Т-7 | Производственное отделение "Юго-Западные электрические сети", Таганрогский РЭС | Ростовская область | г. Таганрог | 6/0,4 кВ | 0.4 | 0.005 | 0.005
1435 | ТП-74 по КВЛ 6кВ №53 РП-6,ПС-110 / 6 Т-21 | Производственное отделение "Юго-Западные электрические сети", Таганрогский РЭС | Ростовская область | г. Таганрог | 6/0,4 кВ | 0.32 | 0.00995 | 0.00995
1436 | ТП-75 по КЛ 6кВ №55 РП-6,ПС-110 / 6 Т-21 | Производственное отделение "Юго-Западные электрические сети", Таганрогский РЭС | Ростовская область | г. Таганрог | 6/0,4 кВ | 0.4 | 0.01 | 0.01
1437 | ТП-76 по КВЛ 6кВ №21 РП-1,ПС-110 / 6 Т-11 | Производственное отделение "Юго-Западные электрические сети", Таганрогский РЭС | Ростовская область | г. Таганрог | 6/0,4 кВ | 0.4 | 0.009988 | 0.009988
1438 | ТП-77 по КЛ 6кВ №122/2, ПС 110 / 35 / 6 Т-1 | Производственное отделение "Юго-Западные электрические сети", Таганрогский РЭС | Ростовская область | г. Таганрог | 6/0,4 кВ | 0.4 | 0.009988 | 0.009988
1439 | ТП-78 по КВЛ 6кВ №21 РП-1,ПС-110 / 6 Т-11 | Производственное отделение "Юго-Западные электрические сети", Таганрогский РЭС | Ростовская область | г. Таганрог | 6/0,4 кВ | 0.4 | 0.01 | 0.01
1440 | ТП-79 по КВЛ-6кВ№8/2 РП-2,ПС-110 / 35 / 6 Т-1 | Производственное отделение "Юго-Западные электрические сети", Таганрогский РЭС | Ростовская область | г. Таганрог | 6/0,4 кВ | 0.4 | 0.01 | 0
1441 | ТП-80 по КЛ-6кВ№309 ПС- 35 / 6 Т-3 | Производственное отделение "Юго-Западные электрические сети", Таганрогский РЭС | Ростовская область | г. Таганрог | 6/0,4 кВ | 0.4 | 0.01 | 0.01
1442 | ТП-81 по КВЛ 6кВ №44 ПС 35 / 6 Т-8 | Производственное отделение "Юго-Западные электрические сети", Таганрогский РЭС | Ростовская область | г. Таганрог | 6/0,4 кВ | 0.4 | 0.00999 | 0.00999
1443 | ТП-82 по КЛ 6кВ №4 ПС 110 / 6 Т-5 | Производственное отделение "Юго-Западные электрические сети", Таганрогский РЭС | Ростовская область | г. Таганрог | 6/0,4 кВ | 0.63 | 0.003 | 0.003
1444 | ТП-83 по КВЛ 6кВ № 72 ПС-110 / 6 Т-17 | Производственное отделение "Юго-Западные электрические сети", Таганрогский РЭС | Ростовская область | г. Таганрог | 6/0,4 кВ | 0.32 | 0.00999 | 0.00999
1445 | ТП-84 по КВЛ 6кВ №6 ПС 110 / 6 Т-5 | Производственное отделение "Юго-Западные электрические сети", Таганрогский РЭС | Ростовская область | г. Таганрог | 6/0,4 кВ | 0.4 | 0.01 | 0.01
1446 | ТП-85 по КВЛ 6кВ № 71 ПС-110 / 6 Т-17 | Производственное отделение "Юго-Западные электрические сети", Таганрогский РЭС | Ростовская область | г. Таганрог | 6/0,4 кВ | 0.4 | 0.01 | 0.005
1447 | ТП-87 по КВЛ 6кВ №74 ПС 35 / 6 Т-8 | Производственное отделение "Юго-Западные электрические сети", Таганрогский РЭС | Ростовская область | г. Таганрог | 6/0,4 кВ | 0.4 | 0.009988 | 0.009988
1448 | ТП-88 по КЛ 6кВ № 512 /2 ПС 110 / 6 Т-5 | Производственное отделение "Юго-Западные электрические сети", Таганрогский РЭС | Ростовская область | г. Таганрог | 6/0,4 кВ | 0.63 | 0.009888 | 0
1449 | ТП-89 по КЛ 6кВ № 49 ПС 110 / 35 / 6 Т-25 | Производственное отделение "Юго-Западные электрические сети", Таганрогский РЭС | Ростовская область | г. Таганрог | 6/0,4 кВ | 0.4 | 0.01 | 0.01
1450 | ТП-90 по КЛ 6кВ №34 РП-4,ПС-110 / 6 Т-9 | Производственное отделение "Юго-Западные электрические сети", Таганрогский РЭС | Ростовская область | г. Таганрог | 6/0,4 кВ | 0.4 | 0.01 | 0.01
1451 | ТП-91 по КЛ 6кВ № 49 ПС 110 / 35 / 6 Т-25 | Производственное отделение "Юго-Западные электрические сети", Таганрогский РЭС | Ростовская область | г. Таганрог | 6/0,4 кВ | 0.32 | 0.00999 | 0.00999
1452 | ТП-92 по КЛ 6кВ № 11 ПС 110 / 6 Т-5 | Производственное отделение "Юго-Западные электрические сети", Таганрогский РЭС | Ростовская область | г. Таганрог | 6/0,4 кВ | 0.32 | 0.009895 | 0
1453 | ТП-93 по КЛ 6кВ № 11 ПС 110 / 6 Т-5 | Производственное отделение "Юго-Западные электрические сети", Таганрогский РЭС | Ростовская область | г. Таганрог | 6/0,4 кВ | 0.63 | 0.01 | 0
1454 | ТП-94 по КВЛ 6кВ №602/1 ПС 35 / 6 Т-6 | Производственное отделение "Юго-Западные электрические сети", Таганрогский РЭС | Ростовская область | г. Таганрог | 6/0,4 кВ | 0.63 | 0.01 | 0.01
1455 | ТП-96 по КЛ 6кВ № 117 ПС-110 / 6 Т-17 | Производственное отделение "Юго-Западные электрические сети", Таганрогский РЭС | Ростовская область | г. Таганрог | 6/0,4 кВ | 1.03 | 0.50771 | 0.50771
1456 | ТП-88 по КЛ 6кВ № 512 /2 ПС 100 / 6 Т-5 | Производственное отделение "Юго-Западные электрические сети", Таганрогский РЭС | Ростовская область | г. Таганрог | 6/0,4 кВ | 0.4 | 0.01 | 0.01
1457 | КТП-98 по КВЛ 6кВ №74 ПС 35 / 6 Т-8 | Производственное отделение "Юго-Западные электрические сети", Таганрогский РЭС | Ростовская область | г. Таганрог | 6/0,4 кВ | 0.25 | 0.015812 | 0.006
1458 | ТП-99 по ВЛ 6кВ №24 РП-2,ПС-110 / 35 /6,Т-1 | Производственное отделение "Юго-Западные электрические сети", Таганрогский РЭС | Ростовская область | г. Таганрог | 6/0,4 кВ | 0.4 | 0.01 | 0.01
1459 | ТП-100 по КЛ 6кВ №38 РП-5,ПС-35 /6 Т-7 | Производственное отделение "Юго-Западные электрические сети", Таганрогский РЭС | Ростовская область | г. Таганрог | 6/0,4 кВ | 0.25 | 0.01 | 0.006
1460 | ТП-101 по КЛ 6кВ №39 РП-5,ПС-35 /6 Т-7 | Производственное отделение "Юго-Западные электрические сети", Таганрогский РЭС | Ростовская область | г. Таганрог | 6/0,4 кВ | 0.2 | 0.01 | 0.01
1461 | ТП-102 по КВЛ 6кВ № 71 ПС-110 / 6 Т-17 | Производственное отделение "Юго-Западные электрические сети", Таганрогский РЭС | Ростовская область | г. Таганрог | 6/0,4 кВ | 0.8 | 0.085349 | 0.085349
1462 | ТП-103 по КЛ 6кВ № 106 ПС-110 / 35 / 6 Т-1 | Производственное отделение "Юго-Западные электрические сети", Таганрогский РЭС | Ростовская область | г. Таганрог | 6/0,4 кВ | 0.4 | 0.01 | 0
1463 | ТП-104 по КЛ 6кВ №38 РП-9,ПС-110 /6 Т-24 | Производственное отделение "Юго-Западные электрические сети", Таганрогский РЭС | Ростовская область | г. Таганрог | 6/0,4 кВ | 0.4 | 0.00999 | 0.00999
1464 | ТП-105 по КЛ 6кВ №38 РП-5,ПС-35 /6 Т-7 | Производственное отделение "Юго-Западные электрические сети", Таганрогский РЭС | Ростовская область | г. Таганрог | 6/0,4 кВ | 0.4 | 0.01 | 0.01
1465 | ТП-106 по КЛ 6кВ №55 РП-6,ПС-110 / 6 Т-21 | Производственное отделение "Юго-Западные электрические сети", Таганрогский РЭС | Ростовская область | г. Таганрог | 6/0,4 кВ | 0.4 | 0.088592 | 0.088592
1466 | ТП-107 по КВЛ 6кВ №74 ПС 35 / 6 Т-8 | Производственное отделение "Юго-Западные электрические сети", Таганрогский РЭС | Ростовская область | г. Таганрог | 6/0,4 кВ | 0.4 | 0.01167 | 0.00867
1467 | ТП-108 по КВЛ 6кВ №74 ПС 35 / 6 Т-8 | Производственное отделение "Юго-Западные электрические сети", Таганрогский РЭС | Ростовская область | г. Таганрог | 6/0,4 кВ | 0.4 | 0.000128 | 0
1468 | ТП-109 по КВЛ 6кВ №44 ПС 35 / 6 Т-8 | Производственное отделение "Юго-Западные электрические сети", Таганрогский РЭС | Ростовская область | г. Таганрог | 6/0,4 кВ | 0.25 | 0.01 | 0.01
1469 | ТП-110 по КВЛ 6кВ №44 ПС 35 / 6 Т-8 | Производственное отделение "Юго-Западные электрические сети", Таганрогский РЭС | Ростовская область | г. Таганрог | 6/0,4 кВ | 0.25 | 0.14319 | 0.10719
1470 | ТП-111 по КВЛ 6кВ №44 ПС 35 / 6 Т-8 | Производственное отделение "Юго-Западные электрические сети", Таганрогский РЭС | Ростовская область | г. Таганрог | 6/0,4 кВ | 0.32 | 0.01 | 0.006
1471 | ТП-112 по КВЛ 6кВ №21 РП-1,ПС-110 / 6 Т-11 | Производственное отделение "Юго-Западные электрические сети", Таганрогский РЭС | Ростовская область | г. Таганрог | 6/0,4 кВ | 0.25 | 0.063844 | 0.063844
1472 | ТП-113 по КЛ 6кВ №48 РП-6,ПС-110 / 6 Т-21 | Производственное отделение "Юго-Западные электрические сети", Таганрогский РЭС | Ростовская область | г. Таганрог | 6/0,4 кВ | 0.4 | 0.20229 | 0.20229
1473 | ТП-114 по КВЛ 6кВ №74 ПС 35 / 6 Т-8 | Производственное отделение "Юго-Западные электрические сети", Таганрогский РЭС | Ростовская область | г. Таганрог | 6/0,4 кВ | 0.4 | 0.00864 | 0.00864
1474 | ТП-115 по КВЛ 6кВ №25 РП-1,ПС-110 / 6 Т-11 | Производственное отделение "Юго-Западные электрические сети", Таганрогский РЭС | Ростовская область | г. Таганрог | 6/0,4 кВ | 0.4 | 0.01 | 0
1475 | ТП-116 по КВЛ 6кВ №80 ПС 35 / 6 Т-8 | Производственное отделение "Юго-Западные электрические сети", Таганрогский РЭС | Ростовская область | г. Таганрог | 6/0,4 кВ | 0.32 | 0.0099845 | 0
1476 | ТП-117 по КЛ 6кВ №1702 ПС 110 / 6 Т-17 | Производственное отделение "Юго-Западные электрические сети", Таганрогский РЭС | Ростовская область | г. Таганрог | 6/0,4 кВ | 0.63 | 0.29897 | 0.25347
1477 | ТП-115 по КЛ 6кВ № 83 РП-12,ПС-110 / 6 Т-5 | Производственное отделение "Юго-Западные электрические сети", Таганрогский РЭС | Ростовская область | г. Таганрог | 6/0,4 кВ | 0.18 | 0.061496 | 0.061496
1478 | ТП-119 по КЛ 6кВ № 49 ПС 110 / 35 / 6 Т-25 | Производственное отделение "Юго-Западные электрические сети", Таганрогский РЭС | Ростовская область | г. Таганрог | 6/0,4 кВ | 0.4 | 0.11717 | 0.11717
1479 | ТП-120 по КЛ 6кВ № 49 ПС 110 / 35 / 6 Т-25 | Производственное отделение "Юго-Западные электрические сети", Таганрогский РЭС | Ростовская область | г. Таганрог | 6/0,4 кВ | 0.4 | 0.04056 | 0.04056
1480 | ТП-121 по КЛ 6кВ №39 РП-5,ПС 35 / 6 Т-7 | Производственное отделение "Юго-Западные электрические сети", Таганрогский РЭС | Ростовская область | г. Таганрог | 6/0,4 кВ | 0.4 | 0.01 | 0
1481 | ТП-122 по КВЛ 6кВ №80 ПС 35 / 6 Т-8 | Производственное отделение "Юго-Западные электрические сети", Таганрогский РЭС | Ростовская область | г. Таганрог | 6/0,4 кВ | 0.4 | 0.009978 | 0
1482 | ТП-123 по КЛ 6кВ №37 РП-5,ПС 35 / 6 Т-7 | Производственное отделение "Юго-Западные электрические сети", Таганрогский РЭС | Ростовская область | г. Таганрог | 10/0,4 кВ | 0.25 | 0.01 | 0
1483 | ТП-124 по КВЛ 6кВ №21 РП-1,ПС-110 / 6 Т-11 | Производственное отделение "Юго-Западные электрические сети", Таганрогский РЭС | Ростовская область | г. Таганрог | 6/0,4 кВ | 0.32 | 0.01 | 0.01
1484 | ТП-125 по КВЛ 6кВ №25 РП-1,ПС-110 / 6 Т-11 | Производственное отделение "Юго-Западные электрические сети", Таганрогский РЭС | Ростовская область | г. Таганрог | 6/0,4 кВ | 0.4 | 0.001648 | 0
1485 | ТП-126 по КВЛ 6кВ № 8, ПС-110 / 6 Т-5 | Производственное отделение "Юго-Западные электрические сети", Таганрогский РЭС | Ростовская область | г. Таганрог | 6/0,4 кВ | 0.4 | 0.01624 | 0.01624
1486 | ТП-127 по КЛ 6кВ №68 / 1 РП-7,ПС-110 / 6 Т-13 | Производственное отделение "Юго-Западные электрические сети", Таганрогский РЭС | Ростовская область | г. Таганрог | 6/0,4 кВ | 0.4 | 0.005 | 0
1487 | ТП-128 по КЛ 6кВ № 1397 / 2, ПС-110 / 6 Т-13 | Производственное отделение "Юго-Западные электрические сети", Таганрогский РЭС | Ростовская область | г. Таганрог | 6/0,4 кВ | 0.25 | 0.073268 | 0.071
1488 | ТП-129 по КЛ 6кВ №37 РП-5,ПС 35 / 6 Т-7 | Производственное отделение "Юго-Западные электрические сети", Таганрогский РЭС | Ростовская область | г. Таганрог | 6/0,4 кВ | 0.4 | 0.13267 | 0.13267
1489 | ТП-130 по КВЛ 6кВ № 72 ПС-110 / 6 Т-17 | Производственное отделение "Юго-Западные электрические сети", Таганрогский РЭС | Ростовская область | г. Таганрог | 6/0,4 кВ | 0.4 | 0.082208 | 0.070208
1490 | ТП-131 по КЛ 6кВ № 49 ПС 110 / 35 / 6 Т-25 | Производственное отделение "Юго-Западные электрические сети", Таганрогский РЭС | Ростовская область | г. Таганрог | 6/0,4 кВ | 0.32 | 0.088992 | 0.088992
1491 | ТП-132 по КЛ 6кВ №920 ПС-110 / 6 Т-9 | Производственное отделение "Юго-Западные электрические сети", Таганрогский РЭС | Ростовская область | г. Таганрог | 6/0,4 кВ | 0.25 | 0.098493 | 0.073
1492 | ТП-133 по КЛ 6кВ №56 РП-5,ПС 35 / 6 Т-7 | Производственное отделение "Юго-Западные электрические сети", Таганрогский РЭС | Ростовская область | г. Таганрог | 6/0,4 кВ | 0.32 | 0.13581 | 0.13581
1493 | ТП-134,1 сш,по КЛ-6кВ№16,РП-12,ПС-110 / 6Т-5 2-с ш по КЛ-6кВ№81,ПС 110 / 6 Т-17 | Производственное отделение "Юго-Западные электрические сети", Таганрогский РЭС | Ростовская область | г. Таганрог | 6/0,4 кВ | 0.63 | 0.292 | 0.292
1494 | ТП-135 по КЛ 6кВ № 1397 / 2 ПС-110 / 6 Т-13 | Производственное отделение "Юго-Западные электрические сети", Таганрогский РЭС | Ростовская область | г. Таганрог | 6/0,4 кВ | 0.18 | 0.010728 | 0.000728
1495 | ТП-136 по КЛ 6кВ №4 ПС 110 / 6 Т-5 | Производственное отделение "Юго-Западные электрические сети", Таганрогский РЭС | Ростовская область | г. Таганрог | 6/0,4 кВ | 0.32 | 0.094464 | 0.094464
1496 | ТП-138 по КЛ 6кВ № 94 / 1,94 / 2 ПС 110 / 6 Т-9 | Производственное отделение "Юго-Западные электрические сети", Таганрогский РЭС | Ростовская область | г. Таганрог | 6/0,4 кВ | 0.4 | 0.01 | 0.01
1497 | ТП-139 по КЛ 6кВ №5 ПС 110 / 6 Т-5 | Производственное отделение "Юго-Западные электрические сети", Таганрогский РЭС | Ростовская область | г. Таганрог | 6/0,4 кВ | 0.63 | 0.19095 | 0.19095
1498 | ТП-140 по КЛ 6кВ № 32 РП-4,ПС 110 / 6 Т-9 | Производственное отделение "Юго-Западные электрические сети", Таганрогский РЭС | Ростовская область | г. Таганрог | 6/0,4 кВ | 0.63 | 0.21934 | 0.21934
1499 | ТП-141 по КЛ 6кВ №39 РП-5,ПС-35 / 6 Т-7 | Производственное отделение "Юго-Западные электрические сети", Таганрогский РЭС | Ростовская область | г. Таганрог | 6/0,4 кВ | 0.32 | 0.01 | 0.01
1500 | ТП-142 по КЛ 6кВ № 34 РП-4,ПС 110 / 6 Т-9 | Производственное отделение "Юго-Западные электрические сети", Таганрогский РЭС | Ростовская область | г. Таганрог | 6/0,4 кВ | 0.4 | 0.056368 | 0.056368
1501 | ТП-143 по КЛ 6кВ № 49 ПС 110 / 35 / 6 Т-25 | Производственное отделение "Юго-Западные электрические сети", Таганрогский РЭС | Ростовская область | г. Таганрог | 6/0,4 кВ | 0.4 | 0.10227 | 0.10227
1502 | ТП-144 по КЛ 6кВ №10 ПС 110 / 6 Т-5 | Производственное отделение "Юго-Западные электрические сети", Таганрогский РЭС | Ростовская область | г. Таганрог | 6/0,4 кВ | 0.4 | 0.16368 | 0.16368
1503 | ТП-145 по КЛ 6кВ №46 РП-6,ПС-110 / 6 Т-21 | Производственное отделение "Юго-Западные электрические сети", Таганрогский РЭС | Ростовская область | г. Таганрог | 6/0,4 кВ | 0.32 | 0.0744 | 0.0744
1504 | ТП-146 по КЛ 6кВ №46 РП-6,ПС-110 / 6 Т-21 | Производственное отделение "Юго-Западные электрические сети", Таганрогский РЭС | Ростовская область | г. Таганрог | 6/0,4 кВ | 0.32 | 0.01 | 0.01
1505 | ТП-147 по КЛ 6кВ №39 РП-5,ПС-35 / 6 Т-7 | Производственное отделение "Юго-Западные электрические сети", Таганрогский РЭС | Ростовская область | г. Таганрог | 6/0,4 кВ | 0.4 | 0.24819 | 0.24819
1506 | ТП-148 по КЛ 6кВ №920 ПС-110 / 6 Т-9 | Производственное отделение "Юго-Западные электрические сети", Таганрогский РЭС | Ростовская область | г. Таганрог | 6/0,4 кВ | 0.32 | 0.01 | 0
1507 | ТП-149 по ВЛ 6кВ №5/1 РП-1,ПС 110 / 35 / 6,Т-11 | Производственное отделение "Юго-Западные электрические сети", Таганрогский РЭС | Ростовская область | г. Таганрог | 6/0,4 кВ | 0.32 | 0.009947 | 0.009947
1508 | ТП-150 по КВЛ 6кВ №53 РП-6,ПС-110 / 6 Т-21 | Производственное отделение "Юго-Западные электрические сети", Таганрогский РЭС | Ростовская область | г. Таганрог | 6/0,4 кВ | 0.18 | 0.029272 | 0.029272
1509 | ТП-151-а по КЛ 6кВ №52 РП-6,ПС-110 / 6 Т-21 | Производственное отделение "Юго-Западные электрические сети", Таганрогский РЭС | Ростовская область | г. Таганрог | 6/0,4 кВ | 0.4 | 0.2057 | 0.1887
1510 | ТП-152 по КВЛ 6кВ №74 ПС 35 / 6 Т-8 | Производственное отделение "Юго-Западные электрические сети", Таганрогский РЭС | Ростовская область | г. Таганрог | 6/0,4 кВ | 0.63 | 0.068556 | 0.068556
1511 | ТП-153 по КВЛ 6кВ №21 РП-1,ПС-110 / 6 Т-11 | Производственное отделение "Юго-Западные электрические сети", Таганрогский РЭС | Ростовская область | г. Таганрог | 6/0,4 кВ | 0.32 | 0.032448 | 0.022
1512 | ТП-154 по КЛ 6кВ №513/1 ПС 110 / 6 Т-5 | Производственное отделение "Юго-Западные электрические сети", Таганрогский РЭС | Ростовская область | г. Таганрог | 6/0,4 кВ | 0.4 | 0.13418 | 0.13418
1513 | ТП-157 по КЛ 6кВ № 49 ПС 110 / 35 / 6 Т-25 | Производственное отделение "Юго-Западные электрические сети", Таганрогский РЭС | Ростовская область | г. Таганрог | 6/0,4 кВ | 0.4 | 0.16459 | 0.11459
1514 | ТП-158 по КВЛ 6кВ №44 ПС 35 / 6 Т-8 | Производственное отделение "Юго-Западные электрические сети", Таганрогский РЭС | Ростовская область | г. Таганрог | 6/0,4 кВ | 0.18 | 0.009995 | 0.009995
1515 | ТП-159 по КЛ 6кВ №42 РП-1,ПС-110 / 6 Т-11 | Производственное отделение "Юго-Западные электрические сети", Таганрогский РЭС | Ростовская область | г. Таганрог | 6/0,4 кВ | 0.25 | 0.01 | 0
1516 | ТП-160 по КЛ 6кВ №42 РП-1,ПС-110 / 6 Т-11 | Производственное отделение "Юго-Западные электрические сети", Таганрогский РЭС | Ростовская область | г. Таганрог | 6/0,4 кВ | 0.4 | 0.07698 | 0.07698
1517 | ТП-161 по КЛ 6кВ №41 РП-1,ПС-110 / 6 Т-11 | Производственное отделение "Юго-Западные электрические сети", Таганрогский РЭС | Ростовская область | г. Таганрог | 6/0,4 кВ | 0.4 | 0.01 | 0.01
1518 | ТП-162 по КЛ 6кВ №42 РП-1,ПС-110 / 6 Т-11 | Производственное отделение "Юго-Западные электрические сети", Таганрогский РЭС | Ростовская область | г. Таганрог | 6/0,4 кВ | 0.32 | 0.01 | 0.01
1519 | ТП-163 по КЛ 6кВ №43 РП-1,ПС-110 / 6 Т-11 | Производственное отделение "Юго-Западные электрические сети", Таганрогский РЭС | Ростовская область | г. Таганрог | 6/0,4 кВ | 0.1 | 0.026328 | 0.026328
1520 | ТП-164 по КВЛ 6кВ №25 РП-1,ПС-110 / 6 Т-11 | Производственное отделение "Юго-Западные электрические сети", Таганрогский РЭС | Ростовская область | г. Таганрог | 6/0,4 кВ | 0.63 | 0.26312 | 0.262
1521 | ТП-165 по КЛ 6кВ № 117 ПС-110 / 6 Т-17 | Производственное отделение "Юго-Западные электрические сети", Таганрогский РЭС | Ростовская область | г. Таганрог | 6/0,4 кВ | 0.4 | 0.006512 | 0
1522 | ТП-173 по КЛ 6кВ №35 РП-2,ПС-110 / 35 /6,Т-1 | Производственное отделение "Юго-Западные электрические сети", Таганрогский РЭС | Ростовская область | г. Таганрог | 6/0,4 кВ | 0.4 | 0.083424 | 0.083424
1523 | ТП-174 по КЛ 6кВ №35 РП-2,ПС-110 / 35 /6,Т-1 | Производственное отделение "Юго-Западные электрические сети", Таганрогский РЭС | Ростовская область | г. Таганрог | 6/0,4 кВ | 0.32 | 0.12243 | 0.12243
1524 | ТП-175 по КВЛ 6кВ №53 РП-6,ПС-110 / 6 Т-21 | Производственное отделение "Юго-Западные электрические сети", Таганрогский РЭС | Ростовская область | г. Таганрог | 6/0,4 кВ | 0.2 | 0.070896 | 0.055896
1525 | ТП-176 по КЛ 6кВ №35 РП-2,ПС-110 / 35 /6,Т-1 | Производственное отделение "Юго-Западные электрические сети", Таганрогский РЭС | Ростовская область | г. Таганрог | 6/0,4 кВ | 0.63 | 0.066732 | 0.006732
1526 | ТП-178 по КЛ 6кВ №27 РП-2,ПС-110 / 35 /6,Т-1 | Производственное отделение "Юго-Западные электрические сети", Таганрогский РЭС | Ростовская область | г. Таганрог | 6/0,4 кВ | 0.4 | 0.030224 | 0.030224
1527 | ТП-179 по КЛ 6кВ №35 РП-2,ПС-110 / 35 /6,Т-1 | Производственное отделение "Юго-Западные электрические сети", Таганрогский РЭС | Ростовская область | г. Таганрог | 6/0,4 кВ | 0.63 | 0.18 | 0.18
1528 | ТП-180 по КЛ 6кВ №47 РП-6,ПС-110 / 6 Т-21 | Производственное отделение "Юго-Западные электрические сети", Таганрогский РЭС | Ростовская область | г. Таганрог | 6/0,4 кВ | 0.32 | 0.034217 | 0.034217
1529 | ТП-181 по КЛ 6кВ №51 РП-2,ПС-110 / 35 /6,Т-1 | Производственное отделение "Юго-Западные электрические сети", Таганрогский РЭС | Ростовская область | г. Таганрог | 6/0,4 кВ | 0.4 | 0.01 | 0.01
1530 | ТП-182 по КЛ 6кВ №35 РП-2,ПС-110 / 35 /6,Т-1 | Производственное отделение "Юго-Западные электрические сети", Таганрогский РЭС | Ростовская область | г. Таганрог | 6/0,4 кВ | 0.4 | 0.01 | 0.01
1531 | ТП-183 по КЛ 6кВ №51 РП-2,ПС-110 / 35 /6,Т-1 | Производственное отделение "Юго-Западные электрические сети", Таганрогский РЭС | Ростовская область | г. Таганрог | 6/0,4 кВ | 0.4 | 0.16277 | 0.16277
1532 | ТП-184 по КЛ 6кВ №51 РП-2,ПС-110 / 35 /6,Т-1 | Производственное отделение "Юго-Западные электрические сети", Таганрогский РЭС | Ростовская область | г. Таганрог | 6/0,4 кВ | 0.2 | 0.055696 | 0.055696
1533 | ТП-186 по КЛ 6кВ №68 / 1 РП-7,ПС-110 / 6 Т-13 | Производственное отделение "Юго-Западные электрические сети", Таганрогский РЭС | Ростовская область | г. Таганрог | 6/0,4 кВ | 0.32 | 0.086226 | 0.086226
1534 | ТП-189 по КЛ 6кВ №52 РП-6,ПС-110 / 6 Т-21 | Производственное отделение "Юго-Западные электрические сети", Таганрогский РЭС | Ростовская область | г. Таганрог | 6/0,4 кВ | 0.63 | 0.01 | 0.01
1535 | ТП-190 по КВЛ 6кВ №53 РП-6,ПС-110 / 6 Т-21 | Производственное отделение "Юго-Западные электрические сети", Таганрогский РЭС | Ростовская область | г. Таганрог | 6/0,4 кВ | 0.315 | 0.072582 | 0.072582
1536 | ТП-191 по КВЛ 6кВ № 72 ПС-110 / 6 Т-17 | Производственное отделение "Юго-Западные электрические сети", Таганрогский РЭС | Ростовская область | г. Таганрог | 6/0,4 кВ | 0.63 | 0.01 | 0.01
1537 | ТП-193 по КЛ 6кВ №132/2 ПС-110 / 35 /6,Т-1 | Производственное отделение "Юго-Западные электрические сети", Таганрогский РЭС | Ростовская область | г. Таганрог | 6/0,4 кВ | 0.32 | 0.066496 | 0.066496
1538 | ТП-194 по КЛ 6кВ №46 РП-6,ПС-110 / 6 Т-21 | Производственное отделение "Юго-Западные электрические сети", Таганрогский РЭС | Ростовская область | г. Таганрог | 6/0,4 кВ | 0.18 | 0.07548 | 0.07548
1539 | ТП-195 по КЛ 6кВ№1397/2 ПС-110 / 6 Т-13 | Производственное отделение "Юго-Западные электрические сети", Таганрогский РЭС | Ростовская область | г. Таганрог | 6/0,4 кВ | 0.63 | 0.29534 | 0.29534
1540 | ТП-196 по КЛ 6кВ№1397/2 ПС-110 / 6 Т-13 | Производственное отделение "Юго-Западные электрические сети", Таганрогский РЭС | Ростовская область | г. Таганрог | 6/0,4 кВ | 0.18 | 0.01 | 0.01
1541 | КТП-200 по КЛ 6кВ №132/1 ПС-110 / 35/6,Т-1 | Производственное отделение "Юго-Западные электрические сети", Таганрогский РЭС | Ростовская область | г. Таганрог | 6/0,4 кВ | 0.25 | 0.11978 | 0.11978
1542 | ТП-202 по КЛ 6кВ №1702 ПС-110 / 6 Т-17 | Производственное отделение "Юго-Западные электрические сети", Таганрогский РЭС | Ростовская область | г. Таганрог | 6/0,4 кВ | 0.4 | 0.31315 | 0.31315
1543 | ТП-205 по КВЛ 6кВ №6 ПС 110 / 6 Т-5 | Производственное отделение "Юго-Западные электрические сети", Таганрогский РЭС | Ростовская область | г. Таганрог | 6/0,4 кВ | 0.4 | 0.033568 | 0.033568
1544 | ТП-207 по КЛ 6кВ №77 РП-14ПС 35 / 6 Т-8 | Производственное отделение "Юго-Западные электрические сети", Таганрогский РЭС | Ростовская область | г. Таганрог | 6/0,4 кВ | 0.4 | 0.20197 | 0.20197
1545 | ТП-208 по КЛ 6кВ №56 РП-5,ПС 35 / 6 Т-7 | Производственное отделение "Юго-Западные электрические сети", Таганрогский РЭС | Ростовская область | г. Таганрог | 6/0,4 кВ | 0.4 | 0.07552 | 0.07552
1546 | ТП-210,1 сш,по КЛ-6кВ №68/1,РП-7,ПС-110 / 6,Т-13 2-с ш по КЛ-6кВ№55,РП-6,ПС 110 / 6 Т-21 | Производственное отделение "Юго-Западные электрические сети", Таганрогский РЭС | Ростовская область | г. Таганрог | 6/0,4 кВ | 0.4 | 0.155 | 0.144
1547 | ТП-211 по КВЛ 6кВ №115 ПС-110 / 6 Т-11 | Производственное отделение "Юго-Западные электрические сети", Таганрогский РЭС | Ростовская область | г. Таганрог | 6/0,4 кВ | 0.63 | 0.40326 | 0.40326
1548 | ТП-212 по КЛ 6кВ №606 ПС 35 / 6 Т-6 | Производственное отделение "Юго-Западные электрические сети", Таганрогский РЭС | Ростовская область | г. Таганрог | 6/0,4 кВ | 0.63 | 0.36435 | 0.36435
1549 | ТП-114 по КЛ 6кВ № 49 ПС 110 / 35 / 6 Т-25 | Производственное отделение "Юго-Западные электрические сети", Таганрогский РЭС | Ростовская область | г. Таганрог | 6/0,4 кВ | 0.56 | 0.16774 | 0.16774
1550 | ТП-218,1 сш,по КЛ-6кВ №21,РП-1,ПС-110 / 6,Т-11 2-с ш по КЛ-6кВ№905,ПС 110 / 6 Т-9 | Производственное отделение "Юго-Западные электрические сети", Таганрогский РЭС | Ростовская область | г. Таганрог | 6/0,4 кВ | 0.63 | 0.29777 | 0.29777
1551 | ТП-219 по КЛ 6кВ №920 ПС-110 / 6 Т-9 | Производственное отделение "Юго-Западные электрические сети", Таганрогский РЭС | Ростовская область | г. Таганрог | 6/0,4 кВ | 0.1 | 0.01 | 0.01
1552 | ТП-221 по КЛ-6кВ№ 108/2ПС 110 / 35 / 6 Т-1 | Производственное отделение "Юго-Западные электрические сети", Таганрогский РЭС | Ростовская область | г. Таганрог | 6/0,4 кВ | 0.16 | 0.043888 | 0.043888
1553 | ТП-226 по КЛ 6кВ№1397/1 ПС-110 / 6 Т-13 | Производственное отделение "Юго-Западные электрические сети", Таганрогский РЭС | Ростовская область | г. Таганрог | 6/0,4 кВ | 0.4 | 0.008625 | 0.008625
1554 | ТП-230 по КЛ 6кВ №50 РП-3,ПС-110 / 6 Т-17 | Производственное отделение "Юго-Западные электрические сети", Таганрогский РЭС | Ростовская область | г. Таганрог | 6/0,4 кВ | 0.16 | 0.060293 | 0.045293
1555 | ТП-233 по КЛ 6кВ №65 РП-3,ПС-110 / 6 Т-17 | Производственное отделение "Юго-Западные электрические сети", Таганрогский РЭС | Ростовская область | г. Таганрог | 6/0,4 кВ | 0.16 | 0.091008 | 0.091008
1556 | ТП-235,1 сш,по КЛ-6кВ №10,ПС-110 / 6,Т-5 2-с ш по КЛ-6кВ№4, ПС 110 / 6 Т-5 | Производственное отделение "Юго-Западные электрические сети", Таганрогский РЭС | Ростовская область | г. Таганрог | 6/0,4 кВ | 0.4 | 0.24029 | 0.24029
1557 | ТП-236 по КЛ 6кВ №61 РП-3,ПС-110 / 6 Т-17 | Производственное отделение "Юго-Западные электрические сети", Таганрогский РЭС | Ростовская область | г. Таганрог | 6/0,4 кВ | 0.4 | 0.01 | 0.01
1558 | ТП-237 по КЛ 6кВ №46 РП-6,ПС-110 / 6 Т-21 | Производственное отделение "Юго-Западные электрические сети", Таганрогский РЭС | Ростовская область | г. Таганрог | 6/0,4 кВ | 0.25 | 0.114 | 0.114
1559 | ТП-238 по КЛ 6кВ №39 РП-5,ПС-35 / 6 Т-7 | Производственное отделение "Юго-Западные электрические сети", Таганрогский РЭС | Ростовская область | г. Таганрог | 6/0,4 кВ | 0.4 | 0.00097 | 0.00097
1560 | ТП-239 по КВЛ-6кВ№8/2 РП-2,ПС-110 / 35 / 6 Т-1 | Производственное отделение "Юго-Западные электрические сети", Таганрогский РЭС | Ростовская область | г. Таганрог | 6/0,4 кВ | 0.1 | 0.017208 | 0.017208
1561 | ТП-240 по КЛ 6кВ №1702 ПС-110 / 6 Т-17 | Производственное отделение "Юго-Западные электрические сети", Таганрогский РЭС | Ростовская область | г. Таганрог | 6/0,4 кВ | 0.32 | 0.076224 | 0.076224
1562 | ТП-241,1 сш,по КЛ-6кВ №44,ПС-35 / 6,Т-8 2-с ш по КЛ-6кВ№79, ПС 35 / 6 Т-8 | Производственное отделение "Юго-Западные электрические сети", Таганрогский РЭС | Ростовская область | г. Таганрог | 6/0,4 кВ | 0.32 | 0.10146 | 0.10146
1563 | ТП-245 по КВЛ 6кВ №724 ПС 110 / 6 Т-23 | Производственное отделение "Юго-Западные электрические сети", Таганрогский РЭС | Ростовская область | г. Таганрог | 6/0,4 кВ | 0.4 | 0.24728 | 0.24728
1564 | ТП-247 по КЛ 6кВ №519 ПС 110 / 6 Т-5 | Производственное отделение "Юго-Западные электрические сети", Таганрогский РЭС | Ростовская область | г. Таганрог | 6/0,4 кВ | 0.25 | 0.037914 | 0.022914
1565 | ТП-251 по КВЛ 6кВ №115 ПС-110 / 6 Т-11 | Производственное отделение "Юго-Западные электрические сети", Таганрогский РЭС | Ростовская область | г. Таганрог | 6/0,4 кВ | 0.16 | 0.11411 | 0.11411
1566 | ТП-253 по КЛ 6кВ №56 РП-5,ПС 35 / 6 Т-7 | Производственное отделение "Юго-Западные электрические сети", Таганрогский РЭС | Ростовская область | г. Таганрог | 6/0,4 кВ | 0.4 | 0.16794 | 0.16794
1567 | ТП-254 по КЛ 6кВ №1702 ПС-110 / 6 Т-17 | Производственное отделение "Юго-Западные электрические сети", Таганрогский РЭС | Ростовская область | г. Таганрог | 6/0,4 кВ | 0.315 | 0.10967 | 0.10967
1568 | ТП-255 по КЛ 6кВ №37 РП-5,ПС 35 / 6 Т-7 | Производственное отделение "Юго-Западные электрические сети", Таганрогский РЭС | Ростовская область | г. Таганрог | 6/0,4 кВ | 0.32 | 0 | 0
1569 | ТП-259 по КЛ 6кВ №79 ПС 35 / 6 Т-8 | Производственное отделение "Юго-Западные электрические сети", Таганрогский РЭС | Ростовская область | г. Таганрог | 6/0,4 кВ | 0.16 | 0.01 | 0.01
1570 | КТП-262 по КВЛ 6кВ №6 ПС 110 / 6 Т-5 | Производственное отделение "Юго-Западные электрические сети", Таганрогский РЭС | Ростовская область | г. Таганрог | 6/0,4 кВ | 0.18 | 0.01 | 0.01
1571 | КТП-267 по КЛ 6кВ №132/2 ПС-110 / 35/6,Т-1 | Производственное отделение "Юго-Западные электрические сети", Таганрогский РЭС | Ростовская область | г. Таганрог | 6/0,4 кВ | 0.32 | 0.13246 | 0.13246
1572 | ТП-269 по КЛ 6кВ №911/1 ПС-110 / 6 Т-9 | Производственное отделение "Юго-Западные электрические сети", Таганрогский РЭС | Ростовская область | г. Таганрог | 6/0,4 кВ | 0.63 | 0.25248 | 0.25248
1573 | ТП-271 по КЛ 6кВ №911/2 ПС-110 / 6 Т-9 | Производственное отделение "Юго-Западные электрические сети", Таганрогский РЭС | Ростовская область | г. Таганрог | 6/0,4 кВ | 0.63 | 0 | 0
1574 | ТП-274 по КЛ 6кВ № 512 /2 ПС 110 / 6 Т-5 | Производственное отделение "Юго-Западные электрические сети", Таганрогский РЭС | Ростовская область | г. Таганрог | 6/0,4 кВ | 0.4 | 0.23755 | 0.23755
1575 | ТП-277 по КЛ 6кВ №10 ПС 110 / 6 Т-5 | Производственное отделение "Юго-Западные электрические сети", Таганрогский РЭС | Ростовская область | г. Таганрог | 6/0,4 кВ | 0.63 | 0.31176 | 0.31176
1576 | ТП-281 по КЛ 6кВ №27 РП-2,ПС-110 / 35 /6,Т-1 | Производственное отделение "Юго-Западные электрические сети", Таганрогский РЭС | Ростовская область | г. Таганрог | 6/0,4 кВ | 0.4 | 0.25731 | 0.25731
1577 | ТП-282 по КЛ 6кВ № 11 ПС 110 / 6 Т-5 | Производственное отделение "Юго-Западные электрические сети", Таганрогский РЭС | Ростовская область | г. Таганрог | 6/0,4 кВ | 0.25 | 0.076612 | 0.076612
1578 | КТП-287 по КЛ 6кВ №132/2 ПС-110 / 35/6,Т-1 | Производственное отделение "Юго-Западные электрические сети", Таганрогский РЭС | Ростовская область | г. Таганрог | 6/0,4 кВ | 0.25 | 0.1821 | 0.1821
1579 | КТП-288 по КЛ 6кВ №132/1 ПС-110 / 35/6,Т-1 | Производственное отделение "Юго-Западные электрические сети", Таганрогский РЭС | Ростовская область | г. Таганрог | 6/0,4 кВ | 0.25 | 0.19912 | 0.19912
1580 | ТП-289 по КВЛ 6кВ №6 ПС 110 / 6 Т-5 | Производственное отделение "Юго-Западные электрические сети", Таганрогский РЭС | Ростовская область | г. Таганрог | 6/0,4 кВ | 0.16 | 0.01 | 0
1581 | ТП-290 по КВЛ 6кВ №53 РП-6,ПС-110 / 6 Т-21 | Производственное отделение "Юго-Западные электрические сети", Таганрогский РЭС | Ростовская область | г. Таганрог | 6/0,4 кВ | 0.4 | 0.15882 | 0.15882
1582 | ТП-291 по КВЛ 6кВ №74 ПС 35 / 6 Т-8 | Производственное отделение "Юго-Западные электрические сети", Таганрогский РЭС | Ростовская область | г. Таганрог | 6/0,4 кВ | 0.4 | 0.11169 | 0.11169
1583 | ТП-292,1 сш,по КЛ-6кВ№16,РП-12,ПС-110 / 6Т-5 2-с ш по КЛ-6кВ№81,ПС 110 / 6 Т-17 | Производственное отделение "Юго-Западные электрические сети", Таганрогский РЭС | Ростовская область | г. Таганрог | 6/0,4 кВ | 0.63 | 0.32845 | 0.32097
1584 | ТП-294 по КВЛ 6кВ №80 ПС 35 / 6 Т-8 | Производственное отделение "Юго-Западные электрические сети", Таганрогский РЭС | Ростовская область | г. Таганрог | 6/0,4 кВ | 0.4 | 0.089492 | 0.088492
1585 | ТП-295 по КВЛ 6кВ №6 ПС 110 / 6 Т-5 | Производственное отделение "Юго-Западные электрические сети", Таганрогский РЭС | Ростовская область | г. Таганрог | 6/0,4 кВ | 0.25 | 0.00985 | 0.00985
1586 | ТП-296 по КВЛ 6кВ №74 ПС 35 / 6 Т-8 | Производственное отделение "Юго-Западные электрические сети", Таганрогский РЭС | Ростовская область | г. Таганрог | 6/0,4 кВ | 0.16 | 0.10712 | 0.10712
1587 | ТП-297,1 сш,по КЛ-6кВ№11397/2,ПС-110 / 6 Т-13 2-с ш по КЛ-6кВ№1397/1,ПС 110 / 6 Т-13 | Производственное отделение "Юго-Западные электрические сети", Таганрогский РЭС | Ростовская область | г. Таганрог | 6/0,4 кВ | 1.26 | 0.87566 | 0.87566
1588 | КТП-299 по КВЛ 6кВ №44 ПС 35 / 6 Т-8 | Производственное отделение "Юго-Западные электрические сети", Таганрогский РЭС | Ростовская область | г. Таганрог | 6/0,4 кВ | 0.16 | 0.009968 | 0.008968
1589 | КТП-656,ВЛ-10кВ№4,ПС-110 / 10,"Самбек" | Производственное отделение "Юго-Западные электрические сети", Таганрогский РЭС | Ростовская область | г. Таганрог | 10/0,4 кВ | 0.16 | 0.062432 | 0.062432
1590 | ТП-РТУ-1 по КВЛ 6кВ № 71 ПС-110 / 6 Т-17 | Производственное отделение "Юго-Западные электрические сети", Таганрогский РЭС | Ростовская область | г. Таганрог | 6/0,4 кВ | 0.32 | 0.06072 | 0.06072
1591 | ТП-РТУ-3 по КЛ 6кВ №56 РП-5,ПС 35 / 6 Т-7 | Производственное отделение "Юго-Западные электрические сети", Таганрогский РЭС | Ростовская область | г. Таганрог | 6/0,4 кВ | 0.18 | 0.01 | 0.01
1592 | ТП-301 по КЛ 6кВ №44,74 ПС 35 / 6 Т-8 | Производственное отделение "Юго-Западные электрические сети", Таганрогский РЭС | Ростовская область | г. Таганрог | 6/0,4 кВ | 0.25 | 0 | 0
Производственное отделение "Юго-Восточные электрические сети"
1 | КТП-41 по ВЛ-10 кВ Л-12 Сандатовская | Производственное отделение "Юго-Восточные электрические сети", Сальский РЭС | Ростовская область | Сальский район | 10/0,4 кВ | 0.04 | 0.02184 | 0.02184
2 | КТП-39 по ВЛ-10 кВ Л-2 Юловская | Производственное отделение "Юго-Восточные электрические сети", Сальский РЭС | Ростовская область | Сальский район | 10/0,4 кВ | 0.063 | 0.022238 | 0.022238
3 | КТП-111 по ВЛ-10 кВ Л-4 Бараниковская | Производственное отделение "Юго-Восточные электрические сети", Сальский РЭС | Ростовская область | Сальский район | 10/0,4 кВ | 0.1 | 0.07284 | 0.07284
4 | КТП-112 по ВЛ-10 кВ Л-8 Сандатовская | Производственное отделение "Юго-Восточные электрические сети", Сальский РЭС | Ростовская область | Сальский район | 10/0,4 кВ | 0.025 | 0.01 | 0.01
5 | КТП-340 по ВЛ-10 кВ Л-1 Ивановская | Производственное отделение "Юго-Восточные электрические сети", Сальский РЭС | Ростовская область | Сальский район | 10/0,4 кВ | 0.025 | 0.011309 | 0.011309
6 | КТП-113 по ВЛ-10 кВ Л-7 Новоегорлыкская | Производственное отделение "Юго-Восточные электрические сети", Сальский РЭС | Ростовская область | Сальский район | 10/0,4 кВ | 0.1 | 0.067976 | 0.067976
7 | КТП-52 по ВЛ-10 кВ Л-1 Новоегорлыкская | Производственное отделение "Юго-Восточные электрические сети", Сальский РЭС | Ростовская область | Сальский район | 10/0,4 кВ | 0.1 | 0.048216 | 0.048216
8 | КТП-328 по ВЛ-10 кВ Л-2 Фрунзе-1 | Производственное отделение "Юго-Восточные электрические сети", Сальский РЭС | Ростовская область | Сальский район | 10/0,4 кВ | 0.025 | 0.018848 | 0.018848
9 | КТП-109 по ВЛ-10 кВ Л-4 Бараниковская | Производственное отделение "Юго-Восточные электрические сети", Сальский РЭС | Ростовская область | Сальский район | 10/0,4 кВ | 0.063 | 0.051209 | 0.051209
10 | КТП-307 по ВЛ-10 кВ Л-3 Березовская | Производственное отделение "Юго-Восточные электрические сети", Сальский РЭС | Ростовская область | Сальский район | 10/0,4 кВ | 0.1 | 0.074816 | 0.074816
11 | КТП-36 по ВЛ-10 кВ Л-1 Юловская | Производственное отделение "Юго-Восточные электрические сети", Сальский РЭС | Ростовская область | Сальский район | 10/0,4 кВ | 0.2 | 0.16927 | 0.16927
12 | КТП-37 по ВЛ-10 кВ Л-4 Юловская | Производственное отделение "Юго-Восточные электрические сети", Сальский РЭС | Ростовская область | Сальский район | 10/0,4 кВ | 0.063 | 0.018985 | 0.018985
13 | КТП-334 по ВЛ-10 кВ Л-1 Юловская | Производственное отделение "Юго-Восточные электрические сети", Сальский РЭС | Ростовская область | Сальский район | 10/0,4 кВ | 0.1 | 0.083267 | 0.083267
14 | КТП-335 по ВЛ-10 кВ Л-1 Бараниковская | Производственное отделение "Юго-Восточные электрические сети", Сальский РЭС | Ростовская область | Сальский район | 10/0,4 кВ | 0.1 | 0.064784 | 0.064784
15 | КТП-174 по ВЛ-10 кВ Л-1 Трубецкая | Производственное отделение "Юго-Восточные электрические сети", Сальский РЭС | Ростовская область | Сальский район | 10/0,4 кВ | 0.25 | 0.079 | 0.079
16 | КТП-173 по ВЛ-10 кВ Л-1 Трубецкая | Производственное отделение "Юго-Восточные электрические сети", Сальский РЭС | Ростовская область | Сальский район | 10/0,4 кВ | 0.1 | 0.084088 | 0.084088
17 | КТП-329 по ВЛ-10 кВ Л-1 Трубецкая | Производственное отделение "Юго-Восточные электрические сети", Сальский РЭС | Ростовская область | Сальский район | 10/0,4 кВ | 0.1 | 0.085 | 0.085
18 | КТП-504 по ВЛ-10 кВ Л-1 Трубецкая | Производственное отделение "Юго-Восточные электрические сети", Сальский РЭС | Ростовская область | Сальский район | 10/0,4 кВ | 0.4 | 0.33088 | 0.33088
19 | КТП-452 по ВЛ-10 кВ Л-1 Трубецкая | Производственное отделение "Юго-Восточные электрические сети", Сальский РЭС | Ростовская область | Сальский район | 10/0,4 кВ | 0.63 | 0.52334 | 0.52334
20 | КТП-473 по ВЛ-10 кВ Л-1 Трубецкая | Производственное отделение "Юго-Восточные электрические сети", Сальский РЭС | Ростовская область | Сальский район | 10/0,4 кВ | 0.4 | 0.33058 | 0.33058
21 | КТП-201 по ВЛ-10 кВ Л-2 Трубецкая | Производственное отделение "Юго-Восточные электрические сети", Сальский РЭС | Ростовская область | Сальский район | 10/0,4 кВ | 0.063 | 0.03987 | 0.03987
22 | КТП-183 по ВЛ-10 кВ Л-2 Трубецкая | Производственное отделение "Юго-Восточные электрические сети", Сальский РЭС | Ростовская область | Сальский район | 10/0,4 кВ | 0.063 | 0.05355 | 0.05355
23 | КТП-375 по ВЛ-10 кВ Л-2 Трубецкая | Производственное отделение "Юго-Восточные электрические сети", Сальский РЭС | Ростовская область | Сальский район | 10/0,4 кВ | 0.25 | 0.12282 | 0.12282
24 | КТП-264 по ВЛ-10 кВ Л-2 Трубецкая | Производственное отделение "Юго-Восточные электрические сети", Сальский РЭС | Ростовская область | Сальский район | 10/0,4 кВ | 0.04 | 0.034 | 0.034
25 | КТП-168 по ВЛ-10 кВ Л-5 Трубецкая | Производственное отделение "Юго-Восточные электрические сети", Сальский РЭС | Ростовская область | Сальский район | 10/0,4 кВ | 0.025 | 0.007266 | 0.007266
26 | КТП-1 по ВЛ-10 кВ Л-9 Трубецкая | Производственное отделение "Юго-Восточные электрические сети", Сальский РЭС | Ростовская область | Сальский район | 10/0,4 кВ | 0.4 | 0.29014 | 0.29014
27 | КТП-492 по ВЛ-10 кВ Л-9 Трубецкая | Производственное отделение "Юго-Восточные электрические сети", Сальский РЭС | Ростовская область | Сальский район | 10/0,4 кВ | 0.25 | 0.0985 | 0.0985
28 | КТП-274 по ВЛ-10 кВ Л-9 Трубецкая | Производственное отделение "Юго-Восточные электрические сети", Сальский РЭС | Ростовская область | Сальский район | 10/0,4 кВ | 0.063 | 0.05355 | 0.05355
29 | КТП-50 по ВЛ-10 кВ Л-9 Трубецкая | Производственное отделение "Юго-Восточные электрические сети", Сальский РЭС | Ростовская область | Сальский район | 10/0,4 кВ | 0.063 | 0.04443 | 0.04443
30 | КТП-9 по ВЛ-10 кВ Л-9 Трубецкая | Производственное отделение "Юго-Восточные электрические сети", Сальский РЭС | Ростовская область | Сальский район | 10/0,4 кВ | 0.063 | 0.053246 | 0.053246
31 | КТП-543 по ВЛ-10 кВ Л-9 Трубецкая | Производственное отделение "Юго-Восточные электрические сети", Сальский РЭС | Ростовская область | Сальский район | 10/0,4 кВ | 0.16 | 0.087056 | 0.087056
32 | КТП-7 по ВЛ-10 кВ Л-9 Трубецкая | Производственное отделение "Юго-Восточные электрические сети", Сальский РЭС | Ростовская область | Сальский район | 10/0,4 кВ | 0.063 | 0.052334 | 0.052334
33 | КТП-389 по ВЛ-10 кВ Л-3 Чапаевская | Производственное отделение "Юго-Восточные электрические сети", Сальский РЭС | Ростовская область | Сальский район | 10/0,4 кВ | 0.16 | 0.049664 | 0.049664
34 | КТП-537 по ВЛ-10 кВ Л-9 Трубецкая | Производственное отделение "Юго-Восточные электрические сети", Сальский РЭС | Ростовская область | Сальский район | 10/0,4 кВ | 0.16 | 0.08584 | 0.08584
35 | КТП-621 по ВЛ-10 кВ Л-9 Трубецкая | Производственное отделение "Юго-Восточные электрические сети", Сальский РЭС | Ростовская область | Сальский район | 10/0,4 кВ | 0.025 | 0.02125 | 0.02125
36 | КТП-419 по ВЛ-10 кВ Л-9 Трубецкая | Производственное отделение "Юго-Восточные электрические сети", Сальский РЭС | Ростовская область | Сальский район | 10/0,4 кВ | 0.25 | 0.18575 | 0.18575
37 | КТП-171 по ВЛ-10 кВ Л-9 Трубецкая | Производственное отделение "Юго-Восточные электрические сети", Сальский РЭС | Ростовская область | Сальский район | 10/0,4 кВ | 0.25 | 0.10549 | 0.10549
38 | КТП-57 по ВЛ-10 кВ Л-9 Трубецкая | Производственное отделение "Юго-Восточные электрические сети", Сальский РЭС | Ростовская область | Сальский район | 10/0,4 кВ | 0.16 | 0.034 | 0.034
39 | КТП-184 по ВЛ-10 кВ Л-9 Трубецкая | Производственное отделение "Юго-Восточные электрические сети", Сальский РЭС | Ростовская область | Сальский район | 10/0,4 кВ | 0.4 | 0.33909 | 0.33909
40 | КТП-283 по ВЛ-10 кВ Л-11 Трубецкая | Производственное отделение "Юго-Восточные электрические сети", Сальский РЭС | Ростовская область | Сальский район | 10/0,4 кВ | 0.25 | 0.19791 | 0.19791
41 | КТП-465 по ВЛ-10 кВ Л-11 Трубецкая | Производственное отделение "Юго-Восточные электрические сети", Сальский РЭС | Ростовская область | Сальский район | 10/0,4 кВ | 0.63 | 0.52152 | 0.52152
42 | КТП-337 по ВЛ-10 кВ Л-11 Трубецкая | Производственное отделение "Юго-Восточные электрические сети", Сальский РЭС | Ростовская область | Сальский район | 10/0,4 кВ | 0.16 | 0.009232 | 0.009232
43 | КТП-192 по ВЛ-10 кВ Л-11 Трубецкая | Производственное отделение "Юго-Восточные электрические сети", Сальский РЭС | Ростовская область | Сальский район | 10/0,4 кВ | 0.1 | 0.085 | 0.085
44 | КТП-546 по ВЛ-10 кВ Л-11 Трубецкая | Производственное отделение "Юго-Восточные электрические сети", Сальский РЭС | Ростовская область | Сальский район | 10/0,4 кВ | 0.063 | 0.040174 | 0.040174
45 | КТП-56 по ВЛ-10 кВ Л-11 Трубецкая | Производственное отделение "Юго-Восточные электрические сети", Сальский РЭС | Ростовская область | Сальский район | 10/0,4 кВ | 0.25 | 0.19852 | 0.19852
46 | КТП-269 по ВЛ-10 кВ Л-11 Трубецкая | Производственное отделение "Юго-Восточные электрические сети", Сальский РЭС | Ростовская область | Сальский район | 10/0,4 кВ | 0.25 | 0.10367 | 0.10367
47 | КТП-365 по ВЛ-10 кВ Л-1 Сеятель | Производственное отделение "Юго-Восточные электрические сети", Сальский РЭС | Ростовская область | Сальский район | 10/0,4 кВ | 0.25 | 0.157 | 0.157
48 | КТП-435 по ВЛ-10 кВ Л-1 Сеятель | Производственное отделение "Юго-Восточные электрические сети", Сальский РЭС | Ростовская область | Сальский район | 10/0,4 кВ | 0.025 | 0.017602 | 0.017602
49 | КТП-533 по ВЛ-10 кВ Л-1 Сеятель | Производственное отделение "Юго-Восточные электрические сети", Сальский РЭС | Ростовская область | Сальский район | 10/0,4 кВ | 0.025 | 0.00757 | 0.00757
50 | КТП-82 по ВЛ-10 кВ Л-2 Сеятель | Производственное отделение "Юго-Восточные электрические сети", Сальский РЭС | Ростовская область | Сальский район | 10/0,4 кВ | 0.1 | 0.01052 | 0.01052
51 | КТП-54 по ВЛ-10 кВ Л-2 Сеятель | Производственное отделение "Юго-Восточные электрические сети", Сальский РЭС | Ростовская область | Сальский район | 10/0,4 кВ | 0.16 | 0.085536 | 0.085536
52 | КТП-64 по ВЛ-10 кВ Л-2 Сеятель | Производственное отделение "Юго-Восточные электрические сети", Сальский РЭС | Ростовская область | Сальский район | 10/0,4 кВ | 0.16 | 0.086144 | 0.086144
53 | КТП-53 по ВЛ-10 кВ Л-2 Сеятель | Производственное отделение "Юго-Восточные электрические сети", Сальский РЭС | Ростовская область | Сальский район | 10/0,4 кВ | 0.18 | 0.11561 | 0.11561
54 | КТП-261 по ВЛ-10 кВ Л-2 Сеятель | Производственное отделение "Юго-Восточные электрические сети", Сальский РЭС | Ростовская область | Сальский район | 10/0,4 кВ | 0.1 | 0.053688 | 0.053688
55 | КТП-239 по ВЛ-10 кВ Л-2 Сеятель | Производственное отделение "Юго-Восточные электрические сети", Сальский РЭС | Ростовская область | Сальский район | 10/0,4 кВ | 0.04 | 0.033696 | 0.033696
56 | КТП-190 по ВЛ-10 кВ Л-3 Сеятель | Производственное отделение "Юго-Восточные электрические сети", Сальский РЭС | Ростовская область | Сальский район | 10/0,4 кВ | 0.01 | 0.007892 | 0.007892
57 | КТП-244 по ВЛ-10 кВ Л-3 Сеятель | Производственное отделение "Юго-Восточные электрические сети", Сальский РЭС | Ростовская область | Сальский район | 10/0,4 кВ | 0.025 | 0.01973 | 0.01973
58 | КТП-233 по ВЛ-10 кВ Л-3 Сеятель | Производственное отделение "Юго-Восточные электрические сети", Сальский РЭС | Ростовская область | Сальский район | 10/0,4 кВ | 0.25 | 0.2046 | 0.2046
59 | КТП-349 по ВЛ-10 кВ Л-3 Сеятель | Производственное отделение "Юго-Восточные электрические сети", Сальский РЭС | Ростовская область | Сальский район | 10/0,4 кВ | 0.1 | 0.029 | 0.029
60 | КТП-70 по ВЛ-10 кВ Л-3 Сеятель | Производственное отделение "Юго-Восточные электрические сети", Сальский РЭС | Ростовская область | Сальский район | 10/0,4 кВ | 0.16 | 0.10955 | 0.10955
61 | КТП-242 по ВЛ-10 кВ Л-3 Сеятель | Производственное отделение "Юго-Восточные электрические сети", Сальский РЭС | Ростовская область | Сальский район | 10/0,4 кВ | 0.1 | 0.083176 | 0.083176
62 | КТП-532 по ВЛ-10 кВ Л-3 Сеятель | Производственное отделение "Юго-Восточные электрические сети", Сальский РЭС | Ростовская область | Сальский район | 10/0,4 кВ | 0.25 | 0.2125 | 0.2125
63 | КТП-91 по ВЛ-10 кВ Л-3 Сеятель | Производственное отделение "Юго-Восточные электрические сети", Сальский РЭС | Ростовская область | Сальский район | 10/0,4 кВ | 0.1 | 0.085 | 0.085
64 | КТП-551 по ВЛ-10 кВ Л-17 Сальская | Производственное отделение "Юго-Восточные электрические сети", Сальский РЭС | Ростовская область | Сальский район | 10/0,4 кВ | 0.16 | 0.136 | 0.136
65 | КТП-469 по ВЛ-10 кВ Л-16 Сальская | Производственное отделение "Юго-Восточные электрические сети", Сальский РЭС | Ростовская область | Сальский район | 10/0,4 кВ | 0.16 | 0.12293 | 0.12293
66 | КТП-228 по ВЛ-10 кВ Л-16 Сальская | Производственное отделение "Юго-Восточные электрические сети", Сальский РЭС | Ростовская область | Сальский район | 10/0,4 кВ | 0.025 | 0.012738 | 0.012738
67 | КТП-58 по ВЛ-10 кВ Л-16 Сальская | Производственное отделение "Юго-Восточные электрические сети", Сальский РЭС | Ростовская область | Сальский район | 10/0,4 кВ | 0.025 | 0.011826 | 0.011826
68 | КТП-96 по ВЛ-10 кВ Л-16 Сальская | Производственное отделение "Юго-Восточные электрические сети", Сальский РЭС | Ростовская область | Сальский район | 10/0,4 кВ | 0.1 | 0.084392 | 0.084392
69 | КТП-423 по ВЛ-10 кВ Л-16 Сальская | Производственное отделение "Юго-Восточные электрические сети", Сальский РЭС | Ростовская область | Сальский район | 10/0,4 кВ | 0.16 | 0.11198 | 0.11198
70 | КТП-100 по ВЛ-10 кВ Л-1 РП-16 С | Производственное отделение "Юго-Восточные электрические сети", Сальский РЭС | Ростовская область | Сальский район | 10/0,4 кВ | 0.063 | 0.037134 | 0.037134
71 | КТП-3 по ВЛ-10 кВ Л-1 РП-16 С | Производственное отделение "Юго-Восточные электрические сети", Сальский РЭС | Ростовская область | Сальский район | 10/0,4 кВ | 0.25 | 0.14076 | 0.14076
72 | КТП-462 по ВЛ-10 кВ Л-1 РП-16 С | Производственное отделение "Юго-Восточные электрические сети", Сальский РЭС | Ростовская область | Сальский район | 10/0,4 кВ | 0.25 | 0.21037 | 0.21037
73 | КТП-11 по ВЛ-10 кВ Л-2 РП-16 С | Производственное отделение "Юго-Восточные электрические сети", Сальский РЭС | Ростовская область | Сальский район | 10/0,4 кВ | 0.4 | 0.33544 | 0.33544
74 | КТП-158 по ВЛ-10 кВ Л-2 РП-16 С | Производственное отделение "Юго-Восточные электрические сети", Сальский РЭС | Ростовская область | Сальский район | 10/0,4 кВ | 0.25 | 0.19487 | 0.19487
75 | КТП-157 по ВЛ-10 кВ Л-2 РП-16 С | Производственное отделение "Юго-Восточные электрические сети", Сальский РЭС | Ростовская область | Сальский район | 10/0,4 кВ | 0.25 | 0.16325 | 0.16325
76 | КТП-161 по ВЛ-10 кВ Л-2 РП-16 С | Производственное отделение "Юго-Восточные электрические сети", Сальский РЭС | Ростовская область | Сальский район | 10/0,4 кВ | 0.16 | 0.13539 | 0.13539
77 | КТП-132 по ВЛ-10 кВ Л-3 РП-16 С | Производственное отделение "Юго-Восточные электрические сети", Сальский РЭС | Ростовская область | Сальский район | 10/0,4 кВ | 0.04 | 0.019712 | 0.019712
78 | КТП-231 по ВЛ-10 кВ Л-3 РП-16 С | Производственное отделение "Юго-Восточные электрические сети", Сальский РЭС | Ростовская область | Сальский район | 10/0,4 кВ | 0.25 | 0.13893 | 0.13893
79 | КТП-475 по ВЛ-10 кВ Л-2 Ленинец | Производственное отделение "Юго-Восточные электрические сети", Сальский РЭС | Ростовская область | Сальский район | 10/0,4 кВ | 0.16 | 0.10986 | 0.10986
80 | КТП-316 по ВЛ-10 кВ Л-2 Ленинец | Производственное отделение "Юго-Восточные электрические сети", Сальский РЭС | Ростовская область | Сальский район | 10/0,4 кВ | 0.25 | 0.12464 | 0.12464
81 | КТП-556 по ВЛ-10 кВ Л-2 Ленинец | Производственное отделение "Юго-Восточные электрические сети", Сальский РЭС | Ростовская область | Сальский район | 10/0,4 кВ | 0.25 | 0.16143 | 0.16143
82 | КТП-93 по ВЛ-10 кВ Л-2 Ленинец | Производственное отделение "Юго-Восточные электрические сети", Сальский РЭС | Ростовская область | Сальский район | 10/0,4 кВ | 0.16 | 0.12901 | 0.12901
83 | КТП-385 по ВЛ-10 кВ Л-2 Ленинец | Производственное отделение "Юго-Восточные электрические сети", Сальский РЭС | Ростовская область | Сальский район | 10/0,4 кВ | 0.4 | 0.34 | 0.34
84 | КТП-450 по ВЛ-10 кВ Л-3 Ленинец | Производственное отделение "Юго-Восточные электрические сети", Сальский РЭС | Ростовская область | Сальский район | 10/0,4 кВ | 0.063 | 0.049902 | 0.049902
85 | КТП-346 по ВЛ-10 кВ Л-3 Ленинец | Производственное отделение "Юго-Восточные электрические сети", Сальский РЭС | Ростовская область | Сальский район | 10/0,4 кВ | 0.16 | 0.10043 | 0.10043
86 | КТП-515 по ВЛ-10 кВ Л-5 Ленинец | Производственное отделение "Юго-Восточные электрические сети", Сальский РЭС | Ростовская область | Сальский район | 10/0,4 кВ | 0.2 | 0.11984 | 0.11984
87 | КТП-135 по ВЛ-10 кВ Л-5 Ленинец | Производственное отделение "Юго-Восточные электрические сети", Сальский РЭС | Ростовская область | Сальский район | 10/0,4 кВ | 0.25 | 0.16568 | 0.16568
88 | КТП-324 по ВЛ-10 кВ Л-5 Ленинец | Производственное отделение "Юго-Восточные электрические сети", Сальский РЭС | Ростовская область | Сальский район | 10/0,4 кВ | 0.16 | 0.08 | 0.08
89 | КТП-418 по ВЛ-10 кВ Л-5 Ленинец | Производственное отделение "Юго-Восточные электрические сети", Сальский РЭС | Ростовская область | Сальский район | 10/0,4 кВ | 0.16 | 0.12354 | 0.12354
90 | КТП-133 по ВЛ-10 кВ Л-5 Ленинец | Производственное отделение "Юго-Восточные электрические сети", Сальский РЭС | Ростовская область | Сальский район | 10/0,4 кВ | 0.25 | 0.21128 | 0.21128
91 | КТП-148 по ВЛ-10 кВ Л-5 Ленинец | Производственное отделение "Юго-Восточные электрические сети", Сальский РЭС | Ростовская область | Сальский район | 10/0,4 кВ | 0.25 | 0.20338 | 0.20338
92 | КТП-557 по ВЛ-10 кВ Л-5 Ленинец | Производственное отделение "Юго-Восточные электрические сети", Сальский РЭС | Ростовская область | Сальский район | 10/0,4 кВ | 0.25 | 0.1824 | 0.1824
93 | КТП-509 по ВЛ-10 кВ Л-5 Ленинец | Производственное отделение "Юго-Восточные электрические сети", Сальский РЭС | Ростовская область | Сальский район | 10/0,4 кВ | 0.1 | 0.055512 | 0.055512
94 | КТП-468 по ВЛ-10 кВ Л-5 Ленинец | Производственное отделение "Юго-Восточные электрические сети", Сальский РЭС | Ростовская область | Сальский район | 10/0,4 кВ | 0.25 | 0.12039 | 0.12039
95 | КТП-303 по ВЛ-10 кВ Л-5 Ленинец | Производственное отделение "Юго-Восточные электрические сети", Сальский РЭС | Ростовская область | Сальский район | 10/0,4 кВ | 0.1 | 0.0774 | 0.0774
96 | КТП-143 по ВЛ-10 кВ Л-5 Ленинец | Производственное отделение "Юго-Восточные электрические сети", Сальский РЭС | Ростовская область | Сальский район | 10/0,4 кВ | 0.25 | 0.12069 | 0.12069
97 | КТП-177 по ВЛ-10 кВ Л-6 Ленинец | Производственное отделение "Юго-Восточные электрические сети", Сальский РЭС | Ростовская область | Сальский район | 10/0,4 кВ | 0.1 | 0.03788 | 0.03788
98 | КТП-432 по ВЛ-10 кВ Л-6 Ленинец | Производственное отделение "Юго-Восточные электрические сети", Сальский РЭС | Ростовская область | Сальский район | 10/0,4 кВ | 0.04 | 0.02336 | 0.02336
99 | КТП-461 по ВЛ-10 кВ Л-6 Ленинец | Производственное отделение "Юго-Восточные электрические сети", Сальский РЭС | Ростовская область | Сальский район | 10/0,4 кВ | 0.1 | 0.055512 | 0.055512
100 | КТП-147 по ВЛ-10 кВ Л-6 Ленинец | Производственное отделение "Юго-Восточные электрические сети", Сальский РЭС | Ростовская область | Сальский район | 10/0,4 кВ | 0.04 | 0.03248 | 0.03248
101 | КТП-145 по ВЛ-10 кВ Л-6 Ленинец | Производственное отделение "Юго-Восточные электрические сети", Сальский РЭС | Ростовская область | Сальский район | 10/0,4 кВ | 0.04 | 0.034 | 0.034
102 | КТП-463 по ВЛ-10 кВ Л-6 Ленинец | Производственное отделение "Юго-Восточные электрические сети", Сальский РЭС | Ростовская область | Сальский район | 10/0,4 кВ | 0.1 | 0.057336 | 0.057336
103 | КТП-30 по ВЛ-10 кВ Л-6 Ленинец | Производственное отделение "Юго-Восточные электрические сети", Сальский РЭС | Ростовская область | Сальский район | 10/0,4 кВ | 0.1 | 0.071624 | 0.071624
104 | КТП-144 по ВЛ-10 кВ Л-6 Ленинец | Производственное отделение "Юго-Восточные электрические сети", Сальский РЭС | Ростовская область | Сальский район | 10/0,4 кВ | 0.16 | 0.077936 | 0.077936
105 | КТП-360 по ВЛ-10 кВ Л-6 Ленинец | Производственное отделение "Юго-Восточные электрические сети", Сальский РЭС | Ростовская область | Сальский район | 10/0,4 кВ | 0.063 | 0.051726 | 0.051726
106 | КТП-438 по ВЛ-10 кВ Л-6 Ленинец | Производственное отделение "Юго-Восточные электрические сети", Сальский РЭС | Ростовская область | Сальский район | 10/0,4 кВ | 0.063 | 0.038958 | 0.038958
107 | КТП-297 по ВЛ-10 кВ Л-7 Ленинец | Производственное отделение "Юго-Восточные электрические сети", Сальский РЭС | Ростовская область | Сальский район | 10/0,4 кВ | 0.25 | 0.13893 | 0.13893
108 | КТП-141 по ВЛ-10 кВ Л-7 Ленинец | Производственное отделение "Юго-Восточные электрические сети", Сальский РЭС | Ростовская область | Сальский район | 10/0,4 кВ | 0.1 | 0.063416 | 0.063416
109 | КТП-312 по ВЛ-10 кВ Л-7 Ленинец | Производственное отделение "Юго-Восточные электрические сети", Сальский РЭС | Ростовская область | Сальский район | 10/0,4 кВ | 0.16 | 0.077328 | 0.077328
110 | КТП-167 по ВЛ-10 кВ Л-7 Ленинец | Производственное отделение "Юго-Восточные электрические сети", Сальский РЭС | Ростовская область | Сальский район | 10/0,4 кВ | 0.16 | 0.097088 | 0.097088
111 | КТП-563 по ВЛ-10 кВ Л-3 Водозабор | Производственное отделение "Юго-Восточные электрические сети", Сальский РЭС | Ростовская область | Сальский район | 10/0,4 кВ | 0.063 | 0.049294 | 0.049294
112 | КТП-563 по ВЛ-10 кВ Л-3 Водозабор | Производственное отделение "Юго-Восточные электрические сети", Сальский РЭС | Ростовская область | Сальский район | 10/0,4 кВ | 0.16 | 0.12384 | 0.12384
113 | КТП-445 по ВЛ-10 кВ Л-4 Водозабор | Производственное отделение "Юго-Восточные электрические сети", Сальский РЭС | Ростовская область | Сальский район | 10/0,4 кВ | 0.4 | 0.255 | 0.255
114 | КТП-482 по ВЛ-10 кВ Л-4 Водозабор | Производственное отделение "Юго-Восточные электрические сети", Сальский РЭС | Ростовская область | Сальский район | 10/0,4 кВ | 0.063 | 0.05051 | 0.05051
115 | КТП-555 по ВЛ-10 кВ Л-4 Водозабор | Производственное отделение "Юго-Восточные электрические сети", Сальский РЭС | Ростовская область | Сальский район | 10/0,4 кВ | 0.16 | 0.11563 | 0.11563
116 | КТП-566 по ВЛ-10 кВ Л-4 Водозабор | Производственное отделение "Юго-Восточные электрические сети", Сальский РЭС | Ростовская область | Сальский район | 10/0,4 кВ | 0.16 | 0.11928 | 0.11928
117 | КТП-319 по ВЛ-10 кВ Л-1 Шаблиевская | Производственное отделение "Юго-Восточные электрические сети", Сальский РЭС | Ростовская область | Сальский район | 10/0,4 кВ | 0.16 | 0.084928 | 0.084928
118 | КТП-60 по ВЛ-10 кВ Л-1 Шаблиевская | Производственное отделение "Юго-Восточные электрические сети", Сальский РЭС | Ростовская область | Сальский район | 10/0,4 кВ | 0.16 | 0.079152 | 0.079152
119 | КТП-61 по ВЛ-10 кВ Л-1 Шаблиевская | Производственное отделение "Юго-Восточные электрические сети", Сальский РЭС | Ростовская область | Сальский район | 10/0,4 кВ | 0.063 | 0.022 | 0.022
120 | КТП-281 по ВЛ-10 кВ Л-1 Шаблиевская | Производственное отделение "Юго-Восточные электрические сети", Сальский РЭС | Ростовская область | Сальский район | 10/0,4 кВ | 0.063 | 0.032574 | 0.032574
121 | КТП-446 по ВЛ-10 кВ Л-1 Шаблиевская | Производственное отделение "Юго-Восточные электрические сети", Сальский РЭС | Ростовская область | Сальский район | 10/0,4 кВ | 0.16 | 0.098912 | 0.098912
122 | КТП-66 по ВЛ-10 кВ Л-1 Шаблиевская | Производственное отделение "Юго-Восточные электрические сети", Сальский РЭС | Ростовская область | Сальский район | 10/0,4 кВ | 0.18 | 0.121 | 0.121
123 | КТП-278 по ВЛ-10 кВ Л-1 Шаблиевская | Производственное отделение "Юго-Восточные электрические сети", Сальский РЭС | Ростовская область | Сальский район | 10/0,4 кВ | 0.25 | 0.19122 | 0.19122
124 | КТП-252 по ВЛ-10 кВ Л-1 Шаблиевская | Производственное отделение "Юго-Восточные электрические сети", Сальский РЭС | Ростовская область | Сальский район | 10/0,4 кВ | 0.1 | 0.048824 | 0.048824
125 | КТП-243 по ВЛ-10 кВ Л-1 Шаблиевская | Производственное отделение "Юго-Восточные электрические сети", Сальский РЭС | Ростовская область | Сальский район | 10/0,4 кВ | 0.16 | 0.121 | 0.121
126 | КТП-10 по ВЛ-10 кВ Л-1 Шаблиевская | Производственное отделение "Юго-Восточные электрические сети", Сальский РЭС | Ростовская область | Сальский район | 10/0,4 кВ | 0.1 | 0.06372 | 0.06372
127 | КТП-151 по ВЛ-10 кВ Л-1 Шаблиевская | Производственное отделение "Юго-Восточные электрические сети", Сальский РЭС | Ростовская область | Сальский район | 10/0,4 кВ | 0.25 | 0.2125 | 0.2125
128 | КТП-138 по ВЛ-10 кВ Л-2 Шаблиевская | Производственное отделение "Юго-Восточные электрические сети", Сальский РЭС | Ростовская область | Сальский район | 10/0,4 кВ | 0.16 | 0.13539 | 0.13539
129 | КТП-422 по ВЛ-10 кВ Л-2 Шаблиевская | Производственное отделение "Юго-Восточные электрические сети", Сальский РЭС | Ростовская область | Сальский район | 10/0,4 кВ | 0.4 | 0.33514 | 0.33514
130 | КТП-105 по ВЛ-10 кВ Л-3 Шаблиевская | Производственное отделение "Юго-Восточные электрические сети", Сальский РЭС | Ростовская область | Сальский район | 10/0,4 кВ | 0.063 | 0.027 | 0.027
131 | КТП-103 по ВЛ-10 кВ Л-3 Шаблиевская | Производственное отделение "Юго-Восточные электрические сети", Сальский РЭС | Ростовская область | Сальский район | 10/0,4 кВ | 0.063 | 0.01 | 0.01
132 | КТП-104 по ВЛ-10 кВ Л-3 Шаблиевская | Производственное отделение "Юго-Восточные электрические сети", Сальский РЭС | Ростовская область | Сальский район | 10/0,4 кВ | 0.063 | 0.01 | 0.01
133 | КТП-259 по ВЛ-10 кВ Л-3 Шаблиевская | Производственное отделение "Юго-Восточные электрические сети", Сальский РЭС | Ростовская область | Сальский район | 10/0,4 кВ | 0.1 | 0.03332 | 0.03332
134 | КТП-187 по ВЛ-10 кВ Л-3 Шаблиевская | Производственное отделение "Юго-Восточные электрические сети", Сальский РЭС | Ростовская область | Сальский район | 10/0,4 кВ | 0.32 | 0.17381 | 0.17381
135 | КТП-67 по ВЛ-10 кВ Л-3 Шаблиевская | Производственное отделение "Юго-Восточные электрические сети", Сальский РЭС | Ростовская область | Сальский район | 10/0,4 кВ | 0.16 | 0.073072 | 0.073072
136 | КТП-62 по ВЛ-10 кВ Л-3 Шаблиевская | Производственное отделение "Юго-Восточные электрические сети", Сальский РЭС | Ростовская область | Сальский район | 10/0,4 кВ | 0.16 | 0.01 | 0.01
137 | КТП-97 по ВЛ-10 кВ Л-3 Шаблиевская | Производственное отделение "Юго-Восточные электрические сети", Сальский РЭС | Ростовская область | Сальский район | 10/0,4 кВ | 0.1 | 0.058248 | 0.058248
138 | КТП-6 по ВЛ-10 кВ Л-3 Шаблиевская | Производственное отделение "Юго-Восточные электрические сети", Сальский РЭС | Ростовская область | Сальский район | 10/0,4 кВ | 0.04 | 0.009 | 0.009
139 | КТП-12 по ВЛ-10 кВ Л-3 Шаблиевская | Производственное отделение "Юго-Восточные электрические сети", Сальский РЭС | Ростовская область | Сальский район | 10/0,4 кВ | 0.063 | 0.03379 | 0.03379
140 | КТП-164 по ВЛ-10 кВ Л-5 Шаблиевская | Производственное отделение "Юго-Восточные электрические сети", Сальский РЭС | Ростовская область | Сальский район | 10/0,4 кВ | 0.16 | 0.136 | 0.136
141 | КТП-106 по ВЛ-10 кВ Л-5 Шаблиевская | Производственное отделение "Юго-Восточные электрические сети", Сальский РЭС | Ростовская область | Сальский район | 10/0,4 кВ | 0.25 | 0.20946 | 0.20946
142 | КТП-107 по ВЛ-10 кВ Л-5 Шаблиевская | Производственное отделение "Юго-Восточные электрические сети", Сальский РЭС | Ростовская область | Сальский район | 10/0,4 кВ | 0.25 | 0.20885 | 0.20885
143 | КТП-126 по ВЛ-10 кВ Л-5 Шаблиевская | Производственное отделение "Юго-Восточные электрические сети", Сальский РЭС | Ростовская область | Сальский район | 10/0,4 кВ | 0.01 | 0.0085 | 0.0085
144 | КТП-521 по ВЛ-10 кВ Л-6 Шаблиевская | Производственное отделение "Юго-Восточные электрические сети", Сальский РЭС | Ростовская область | Сальский район | 10/0,4 кВ | 0.1 | 0.061288 | 0.061288
145 | КТП-213 по ВЛ-10 кВ Л-6 Шаблиевская | Производственное отделение "Юго-Восточные электрические сети", Сальский РЭС | Ростовская область | Сальский район | 10/0,4 кВ | 0.16 | 0.136 | 0.136
146 | КТП-63 по ВЛ-10 кВ Л-7 Шаблиевская | Производственное отделение "Юго-Восточные электрические сети", Сальский РЭС | Ростовская область | Сальский район | 10/0,4 кВ | 0.16 | 0.11928 | 0.11928
147 | КТП-98 по ВЛ-10 кВ Л-7 Шаблиевская | Производственное отделение "Юго-Восточные электрические сети", Сальский РЭС | Ростовская область | Сальский район | 10/0,4 кВ | 0.16 | 0.13357 | 0.13357
148 | КТП-146 по ВЛ-10 кВ Л-7 Шаблиевская | Производственное отделение "Юго-Восточные электрические сети", Сальский РЭС | Ростовская область | Сальский район | 10/0,4 кВ | 0.063 | 0.050814 | 0.050814
149 | КТП-266 по ВЛ-10 кВ Л-7 Шаблиевская | Производственное отделение "Юго-Восточные электрические сети", Сальский РЭС | Ростовская область | Сальский район | 10/0,4 кВ | 0.063 | 0.04747 | 0.04747
150 | КТП-230 по ВЛ-10 кВ Л-7 Шаблиевская | Производственное отделение "Юго-Восточные электрические сети", Сальский РЭС | Ростовская область | Сальский район | 10/0,4 кВ | 0.16 | 0.12414 | 0.12414
151 | КТП-222 по ВЛ-10 кВ Л-7 Шаблиевская | Производственное отделение "Юго-Восточные электрические сети", Сальский РЭС | Ростовская область | Сальский район | 10/0,4 кВ | 0.05 | 0.038548 | 0.038548
152 | КТП-217 по ВЛ-10 кВ Л-7 Шаблиевская | Производственное отделение "Юго-Восточные электрические сети", Сальский РЭС | Ростовская область | Сальский район | 10/0,4 кВ | 0.063 | 0.050206 | 0.050206
153 | КТП-363 по ВЛ-10 кВ Л-1 Бараниковская | Производственное отделение "Юго-Восточные электрические сети", Сальский РЭС | Ростовская область | Сальский район | 10/0,4 кВ | 0.063 | 0.051118 | 0.051118
154 | КТП-219 по ВЛ-10 кВ Л-1 Бараниковская | Производственное отделение "Юго-Восточные электрические сети", Сальский РЭС | Ростовская область | Сальский район | 10/0,4 кВ | 0.063 | 0.012206 | 0.012206
155 | КТП-366 по ВЛ-10 кВ Л-1 Бараниковская | Производственное отделение "Юго-Восточные электрические сети", Сальский РЭС | Ростовская область | Сальский район | 10/0,4 кВ | 0.16 | 0.10925 | 0.10925
156 | КТП-371 по ВЛ-10 кВ Л-1 Бараниковская | Производственное отделение "Юго-Восточные электрические сети", Сальский РЭС | Ростовская область | Сальский район | 10/0,4 кВ | 0.16 | 0.12749 | 0.12749
157 | КТП-456 по ВЛ-10 кВ Л-1 Бараниковская | Производственное отделение "Юго-Восточные электрические сети", Сальский РЭС | Ростовская область | Сальский район | 10/0,4 кВ | 0.1 | 0.081352 | 0.081352
158 | КТП-270 по ВЛ-10 кВ Л-1 Бараниковская | Производственное отделение "Юго-Восточные электрические сети", Сальский РЭС | Ростовская область | Сальский район | 10/0,4 кВ | 0.01 | 0.006068 | 0.006068
159 | КТП-186 по ВЛ-10 кВ Л-2 Бараниковская | Производственное отделение "Юго-Восточные электрические сети", Сальский РЭС | Ростовская область | Сальский район | 10/0,4 кВ | 0.04 | 0.030048 | 0.030048
160 | КТП-169 по ВЛ-10 кВ Л-2 Бараниковская | Производственное отделение "Юго-Восточные электрические сети", Сальский РЭС | Ростовская область | Сальский район | 10/0,4 кВ | 0.025 | 0.019426 | 0.019426
161 | КТП-344 по ВЛ-10 кВ Л-2 Бараниковская | Производственное отделение "Юго-Восточные электрические сети", Сальский РЭС | Ростовская область | Сальский район | 10/0,4 кВ | 0.04 | 0.034 | 0.034
162 | КТП-43 по ВЛ-10 кВ Л-2 Бараниковская | Производственное отделение "Юго-Восточные электрические сети", Сальский РЭС | Ростовская область | Сальский район | 10/0,4 кВ | 0.025 | 0.01213 | 0.01213
163 | КТП-474 по ВЛ-10 кВ Л-2 Бараниковская | Производственное отделение "Юго-Восточные электрические сети", Сальский РЭС | Ростовская область | Сальский район | 10/0,4 кВ | 0.1 | 0.08196 | 0.08196
164 | КТП-207 по ВЛ-10 кВ Л-3 Бараниковская | Производственное отделение "Юго-Восточные электрические сети", Сальский РЭС | Ростовская область | Сальский район | 10/0,4 кВ | 0.1 | 0.068584 | 0.068584
165 | КТП-68 по ВЛ-10 кВ Л-3 Бараниковская | Производственное отделение "Юго-Восточные электрические сети", Сальский РЭС | Ростовская область | Сальский район | 10/0,4 кВ | 0.063 | 0.049902 | 0.049902
166 | КТП-247 по ВЛ-10 кВ Л-3 Бараниковская | Производственное отделение "Юго-Восточные электрические сети", Сальский РЭС | Ростовская область | Сальский район | 10/0,4 кВ | 0.06 | 0.042184 | 0.042184
167 | КТП-358 по ВЛ-10 кВ Л-3 Бараниковская | Производственное отделение "Юго-Восточные электрические сети", Сальский РЭС | Ростовская область | Сальский район | 10/0,4 кВ | 0.16 | 0.11837 | 0.11837
168 | КТП-386 по ВЛ-10 кВ Л-3 Бараниковская | Производственное отделение "Юго-Восточные электрические сети", Сальский РЭС | Ростовская область | Сальский район | 10/0,4 кВ | 0.04 | 0.01728 | 0.01728
169 | КТП-393 по ВЛ-10 кВ Л-4 Бараниковская | Производственное отделение "Юго-Восточные электрические сети", Сальский РЭС | Ростовская область | Сальский район | 10/0,4 кВ | 0.25 | 0.1286 | 0.1286
170 | КТП-314 по ВЛ-10 кВ Л-4 Бараниковская | Производственное отделение "Юго-Восточные электрические сети", Сальский РЭС | Ростовская область | Сальский район | 10/0,4 кВ | 0.16 | 0.11411 | 0.11411
171 | КТП-427 по ВЛ-10 кВ Л-4 Бараниковская | Производственное отделение "Юго-Восточные электрические сети", Сальский РЭС | Ростовская область | Сальский район | 10/0,4 кВ | 0.063 | 0.03379 | 0.03379
172 | КТП-415 по ВЛ-10 кВ Л-4 Бараниковская | Производственное отделение "Юго-Восточные электрические сети", Сальский РЭС | Ростовская область | Сальский район | 10/0,4 кВ | 0.1 | 0.06372 | 0.06372
173 | КТП-74 по ВЛ-10 кВ Л-4 Бараниковская | Производственное отделение "Юго-Восточные электрические сети", Сальский РЭС | Ростовская область | Сальский район | 10/0,4 кВ | 0.16 | 0.10165 | 0.10165
174 | КТП-75 по ВЛ-10 кВ Л-4 Бараниковская | Производственное отделение "Юго-Восточные электрические сети", Сальский РЭС | Ростовская область | Сальский район | 10/0,4 кВ | 0.16 | 0.12354 | 0.12354
175 | КТП-208 по ВЛ-10 кВ Л-4 Бараниковская | Производственное отделение "Юго-Восточные электрические сети", Сальский РЭС | Ростовская область | Сальский район | 10/0,4 кВ | 0.063 | 0.042606 | 0.042606
176 | КТП-210 по ВЛ-10 кВ Л-4 Бараниковская | Производственное отделение "Юго-Восточные электрические сети", Сальский РЭС | Ростовская область | Сальский район | 10/0,4 кВ | 0.25 | 0.19791 | 0.19791
177 | КТП-49 по ВЛ-10 кВ Л-21 Сальская | Производственное отделение "Юго-Восточные электрические сети", Сальский РЭС | Ростовская область | Сальский район | 10/0,4 кВ | 0.16 | 0.13235 | 0.13235
178 | КТП-232 по ВЛ-10 кВ Л-21 Сальская | Производственное отделение "Юго-Восточные электрические сети", Сальский РЭС | Ростовская область | Сальский район | 10/0,4 кВ | 0.16 | 0.035376 | 0.035376
179 | КТП-421 по ВЛ-10 кВ Л-1 РП-21 | Производственное отделение "Юго-Восточные электрические сети", Сальский РЭС | Ростовская область | Сальский район | 10/0,4 кВ | 0.16 | 0.1284 | 0.1284
180 | КТП-347 по ВЛ-10 кВ Л-1 РП-21 | Производственное отделение "Юго-Восточные электрические сети", Сальский РЭС | Ростовская область | Сальский район | 10/0,4 кВ | 0.1 | 0.064632 | 0.064632
181 | КТП-235 по ВЛ-10 кВ Л-1 РП-21 | Производственное отделение "Юго-Восточные электрические сети", Сальский РЭС | Ростовская область | Сальский район | 10/0,4 кВ | 0.16 | 0.1205 | 0.1205
182 | КТП-142 по ВЛ-10 кВ Л-2 РП-21 | Производственное отделение "Юго-Восточные электрические сети", Сальский РЭС | Ростовская область | Сальский район | 10/0,4 кВ | 0.1 | 0.082568 | 0.082568
183 | КТП-119 по ВЛ-10 кВ Л-2 РП-21 | Производственное отделение "Юго-Восточные электрические сети", Сальский РЭС | Ростовская область | Сальский район | 10/0,4 кВ | 0.25 | 0.20976 | 0.20976
184 | КТП-250 по ВЛ-10 кВ Л-2 РП-21 | Производственное отделение "Юго-Восточные электрические сети", Сальский РЭС | Ростовская область | Сальский район | 10/0,4 кВ | 0.25 | 0.1368 | 0.1368
185 | КТП-317 по ВЛ-10 кВ Л-2 РП-21 | Производственное отделение "Юго-Восточные электрические сети", Сальский РЭС | Ростовская область | Сальский район | 10/0,4 кВ | 0.16 | 0.01 | 0.01
186 | КТП-160 по ВЛ-10 кВ Л-2 РП-21 | Производственное отделение "Юго-Восточные электрические сети", Сальский РЭС | Ростовская область | Сальский район | 10/0,4 кВ | 0.25 | 0.08482 | 0.08482
187 | КТП-102 по ВЛ-10 кВ Л-2 РП-21 | Производственное отделение "Юго-Восточные электрические сети", Сальский РЭС | Ростовская область | Сальский район | 10/0,4 кВ | 0.1 | 0.008088 | 0.008088
188 | КТП-48 по ВЛ-10 кВ Л-2 РП-21 | Производственное отделение "Юго-Восточные электрические сети", Сальский РЭС | Ростовская область | Сальский район | 10/0,4 кВ | 0.16 | 0.021696 | 0.021696
189 | КТП-2 по ВЛ-10 кВ Л-2 РП-21 | Производственное отделение "Юго-Восточные электрические сети", Сальский РЭС | Ростовская область | Сальский район | 10/0,4 кВ | 0.1 | 0.028456 | 0.028456
190 | КТП-272 по ВЛ-10 кВ Л-3 РП-21 | Производственное отделение "Юго-Восточные электрические сети", Сальский РЭС | Ростовская область | Сальский район | 10/0,4 кВ | 0.25 | 0.14653 | 0.14653
191 | КТП-223 по ВЛ-10 кВ Л-3 РП-21 | Производственное отделение "Юго-Восточные электрические сети", Сальский РЭС | Ростовская область | Сальский район | 10/0,4 кВ | 0.1 | 0.084392 | 0.084392
192 | КТП-80 по ВЛ-10 кВ Л-3 РП-21 | Производственное отделение "Юго-Восточные электрические сети", Сальский РЭС | Ростовская область | Сальский район | 10/0,4 кВ | 0.04 | 0.032784 | 0.032784
193 | КТП-236 по ВЛ-10 кВ Л-3 РП-21 | Производственное отделение "Юго-Восточные электрические сети", Сальский РЭС | Ростовская область | Сальский район | 10/0,4 кВ | 0.16 | 0.10317 | 0.10317
194 | КТП-153 по ВЛ-10 кВ Л-3 РП-21 | Производственное отделение "Юго-Восточные электрические сети", Сальский РЭС | Ростовская область | Сальский район | 10/0,4 кВ | 0.1 | 0.084392 | 0.084392
195 | КТП-229 по ВЛ-10 кВ Л-3 РП-21 | Производственное отделение "Юго-Восточные электрические сети", Сальский РЭС | Ростовская область | Сальский район | 10/0,4 кВ | 0.063 | 0.05355 | 0.05355
196 | КТП-255 по ВЛ-10 кВ Л-3 РП-21 | Производственное отделение "Юго-Восточные электрические сети", Сальский РЭС | Ростовская область | Сальский район | 10/0,4 кВ | 0.04 | 0.033392 | 0.033392
197 | КТП-265 по ВЛ-10 кВ Л-3 РП-21 | Производственное отделение "Юго-Восточные электрические сети", Сальский РЭС | Ростовская область | Сальский район | 10/0,4 кВ | 0.16 | 0.12293 | 0.12293
198 | КТП-245 по ВЛ-10 кВ Л-4 РП-21 | Производственное отделение "Юго-Восточные электрические сети", Сальский РЭС | Ростовская область | Сальский район | 10/0,4 кВ | 0.1 | 0.042744 | 0.042744
199 | КТП-163 по ВЛ-10 кВ Л-4 РП-21 | Производственное отделение "Юго-Восточные электрические сети", Сальский РЭС | Ростовская область | Сальский район | 10/0,4 кВ | 0.18 | 0.14054 | 0.14054
200 | КТП-77 по ВЛ-10 кВ Л-4 РП-21 | Производственное отделение "Юго-Восточные электрические сети", Сальский РЭС | Ростовская область | Сальский район | 10/0,4 кВ | 0.16 | 0.12962 | 0.12962
201 | КТП-374 по ВЛ-10 кВ Л-4 РП-21 | Производственное отделение "Юго-Восточные электрические сети", Сальский РЭС | Ростовская область | Сальский район | 10/0,4 кВ | 0.1 | 0.047304 | 0.047304
202 | КТП-156 по ВЛ-10 кВ Л-4 РП-21 | Производственное отделение "Юго-Восточные электрические сети", Сальский РЭС | Ростовская область | Сальский район | 10/0,4 кВ | 0.16 | 0.12293 | 0.12293
203 | КТП-46 по ВЛ-10 кВ Л-4 РП-21 | Производственное отделение "Юго-Восточные электрические сети", Сальский РЭС | Ростовская область | Сальский район | 10/0,4 кВ | 0.25 | 0.11826 | 0.11826
204 | КТП-5 по ВЛ-10 кВ Л-4 РП-21 | Производственное отделение "Юго-Восточные электрические сети", Сальский РЭС | Ростовская область | Сальский район | 10/0,4 кВ | 0.16 | 0.067904 | 0.067904
205 | КТП-172 по ВЛ-10 кВ Л-4 РП-21 | Производственное отделение "Юго-Восточные электрические сети", Сальский РЭС | Ростовская область | Сальский район | 10/0,4 кВ | 0.4 | 0.27768 | 0.27768
206 | КТП-8 по ВЛ-10 кВ Л-4 РП-21 | Производственное отделение "Юго-Восточные электрические сети", Сальский РЭС | Ростовская область | Сальский район | 10/0,4 кВ | 0.1 | 0.056424 | 0.056424
207 | КТП-620 по ВЛ-10 кВ Л-1 Мелькомбинат | Производственное отделение "Юго-Восточные электрические сети", Сальский РЭС | Ростовская область | Сальский район | 10/0,4 кВ | 0.1 | 0.081048 | 0.081048
208 | КТП-117 по ВЛ-10 кВ Л-2 АРЗ | Производственное отделение "Юго-Восточные электрические сети", Сальский РЭС | Ростовская область | Сальский район | 10/0,4 кВ | 0.063 | 0.051726 | 0.051726
209 | КТП-460 по ВЛ-10 кВ Л-3 АРЗ | Производственное отделение "Юго-Восточные электрические сети", Сальский РЭС | Ростовская область | Сальский район | 10/0,4 кВ | 0.25 | 0.19304 | 0.19304
210 | КТП-373 по ВЛ-10 кВ Л-3 АРЗ | Производственное отделение "Юго-Восточные электрические сети", Сальский РЭС | Ростовская область | Сальский район | 10/0,4 кВ | 0.1 | 0.084696 | 0.084696
211 | КТП-444 по ВЛ-10 кВ Л-3 АРЗ | Производственное отделение "Юго-Восточные электрические сети", Сальский РЭС | Ростовская область | Сальский район | 10/0,4 кВ | 0.063 | 0.03531 | 0.03531
212 | КТП-179 по ВЛ-10 кВ Л-3 АРЗ | Производственное отделение "Юго-Восточные электрические сети", Сальский РЭС | Ростовская область | Сальский район | 10/0,4 кВ | 0.16 | 0.11654 | 0.11654
213 | КТП-325 по ВЛ-10 кВ Л-3 АРЗ | Производственное отделение "Юго-Восточные электрические сети", Сальский РЭС | Ростовская область | Сальский район | 10/0,4 кВ | 0.25 | 0.01 | 0.01
214 | КТП-402 по ВЛ-10 кВ Л-3 АРЗ | Производственное отделение "Юго-Восточные электрические сети", Сальский РЭС | Ростовская область | Сальский район | 10/0,4 кВ | 0.25 | 0.20794 | 0.20794
215 | КТП-268 по ВЛ-10 кВ Л-3 АРЗ | Производственное отделение "Юго-Восточные электрические сети", Сальский РЭС | Ростовская область | Сальский район | 10/0,4 кВ | 0.25 | 0.16538 | 0.16538
216 | КТП-362 по ВЛ-10 кВ Л-5 АРЗ | Производственное отделение "Юго-Восточные электрические сети", Сальский РЭС | Ростовская область | Сальский район | 10/0,4 кВ | 0.063 | 0.038046 | 0.038046
217 | КТП-487 по ВЛ-10 кВ Л-5 АРЗ | Производственное отделение "Юго-Восточные электрические сети", Сальский РЭС | Ростовская область | Сальский район | 10/0,4 кВ | 0.025 | 0.01 | 0.01
218 | КТП-336 по ВЛ-10 кВ Л-5 АРЗ | Производственное отделение "Юго-Восточные электрические сети", Сальский РЭС | Ростовская область | Сальский район | 10/0,4 кВ | 0.1 | 0.064024 | 0.064024
219 | КТП-200 по ВЛ-10 кВ Л-9 АРЗ | Производственное отделение "Юго-Восточные электрические сети", Сальский РЭС | Ростовская область | Сальский район | 10/0,4 кВ | 0.63 | 0.53307 | 0.53307
220 | КТП-286 по ВЛ-10 кВ Л-12 АРЗ | Производственное отделение "Юго-Восточные электрические сети", Сальский РЭС | Ростовская область | Сальский район | 10/0,4 кВ | 0.25 | 0.20916 | 0.20916
221 | КТП-273 по ВЛ-10 кВ Л-12 АРЗ | Производственное отделение "Юго-Восточные электрические сети", Сальский РЭС | Ростовская область | Сальский район | 10/0,4 кВ | 0.1 | 0.073144 | 0.073144
222 | КТП-193 по ВЛ-10 кВ Л-12 АРЗ | Производственное отделение "Юго-Восточные электрические сети", Сальский РЭС | Ростовская область | Сальский район | 10/0,4 кВ | 0.063 | 0.03075 | 0.03075
223 | КТП-388 по ВЛ-10 кВ Л-12 АРЗ | Производственное отделение "Юго-Восточные электрические сети", Сальский РЭС | Ростовская область | Сальский район | 10/0,4 кВ | 0.063 | 0.029838 | 0.029838
224 | КТП-155 по ВЛ-10 кВ Л-12 АРЗ | Производственное отделение "Юго-Восточные электрические сети", Сальский РЭС | Ростовская область | Сальский район | 10/0,4 кВ | 0.063 | 0.045342 | 0.045342
225 | КТП-237 по ВЛ-10 кВ Л-12 АРЗ | Производственное отделение "Юго-Восточные электрические сети", Сальский РЭС | Ростовская область | Сальский район | 10/0,4 кВ | 0.16 | 0.084928 | 0.084928
226 | КТП-453 по ВЛ-10 кВ Л-1 Сандатовская | Производственное отделение "Юго-Восточные электрические сети", Сальский РЭС | Ростовская область | Сальский район | 10/0,4 кВ | 0.025 | 0.020034 | 0.020034
227 | КТП-350 по ВЛ-10 кВ Л-1 Сандатовская | Производственное отделение "Юго-Восточные электрические сети", Сальский РЭС | Ростовская область | Сальский район | 10/0,4 кВ | 0.063 | 0.03987 | 0.03987
228 | КТП-110 по ВЛ-10 кВ Л-1 Сандатовская | Производственное отделение "Юго-Восточные электрические сети", Сальский РЭС | Ростовская область | Сальский район | 10/0,4 кВ | 0.1 | 0.069496 | 0.069496
229 | КТП-149 по ВЛ-10 кВ Л-1 Сандатовская | Производственное отделение "Юго-Восточные электрические сети", Сальский РЭС | Ростовская область | Сальский район | 10/0,4 кВ | 0.16 | 0.1208 | 0.1208
230 | КТП-79 по ВЛ-10 кВ Л-1 Сандатовская | Производственное отделение "Юго-Восточные электрические сети", Сальский РЭС | Ростовская область | Сальский район | 10/0,4 кВ | 0.063 | 0.052942 | 0.052942
231 | КТП-240 по ВЛ-10 кВ Л-1 Сандатовская | Производственное отделение "Юго-Восточные электрические сети", Сальский РЭС | Ростовская область | Сальский район | 10/0,4 кВ | 0.16 | 0.12141 | 0.12141
232 | КТП-476 по ВЛ-10 кВ Л-1 Сандатовская | Производственное отделение "Юго-Восточные электрические сети", Сальский РЭС | Ростовская область | Сальский район | 10/0,4 кВ | 0.1 | 0.065848 | 0.065848
233 | КТП-408 по ВЛ-10 кВ Л-1 Сандатовская | Производственное отделение "Юго-Восточные электрические сети", Сальский РЭС | Ростовская область | Сальский район | 10/0,4 кВ | 0.16 | 0.13418 | 0.13418
234 | КТП-275 по ВЛ-10 кВ Л-1 Сандатовская | Производственное отделение "Юго-Восточные электрические сети", Сальский РЭС | Ростовская область | Сальский район | 10/0,4 кВ | 0.16 | 0.13539 | 0.13539
235 | КТП-76 по ВЛ-10 кВ Л-1 Сандатовская | Производственное отделение "Юго-Восточные электрические сети", Сальский РЭС | Ростовская область | Сальский район | 10/0,4 кВ | 0.25 | 0.14319 | 0.14319
236 | КТП-284 по ВЛ-10 кВ Л-1 Сандатовская | Производственное отделение "Юго-Восточные электрические сети", Сальский РЭС | Ростовская область | Сальский район | 10/0,4 кВ | 0.06 | 0.006312 | 0.006312
237 | КТП-170 по ВЛ-10 кВ Л-1 Сандатовская | Производственное отделение "Юго-Восточные электрические сети", Сальский РЭС | Ростовская область | Сальский район | 10/0,4 кВ | 0.063 | 0.052638 | 0.052638
238 | КТП-238 по ВЛ-10 кВ Л-3 Сандатовская | Производственное отделение "Юго-Восточные электрические сети", Сальский РЭС | Ростовская область | Сальский район | 10/0,4 кВ | 0.063 | 0.045646 | 0.045646
239 | КТП-78 по ВЛ-10 кВ Л-3 Сандатовская | Производственное отделение "Юго-Восточные электрические сети", Сальский РЭС | Ростовская область | Сальский район | 10/0,4 кВ | 0.4 | 0.33939 | 0.33939
240 | КТП-290 по ВЛ-10 кВ Л-4 Сандатовская | Производственное отделение "Юго-Восточные электрические сети", Сальский РЭС | Ростовская область | Сальский район | 10/0,4 кВ | 0.063 | 0.052334 | 0.052334
241 | КТП-175 по ВЛ-10 кВ Л-6 Сандатовская | Производственное отделение "Юго-Восточные электрические сети", Сальский РЭС | Ростовская область | Сальский район | 10/0,4 кВ | 0.1 | 0.053384 | 0.053384
242 | КТП-292 по ВЛ-10 кВ Л-6 Сандатовская | Производственное отделение "Юго-Восточные электрические сети", Сальский РЭС | Ростовская область | Сальский район | 10/0,4 кВ | 0.16 | 0.12718 | 0.12718
243 | КТП-516 по ВЛ-10 кВ Л-6 Сандатовская | Производственное отделение "Юго-Восточные электрические сети", Сальский РЭС | Ростовская область | Сальский район | 10/0,4 кВ | 0.25 | 0.18028 | 0.18028
244 | КТП-383 по ВЛ-10 кВ Л-6 Сандатовская | Производственное отделение "Юго-Восточные электрические сети", Сальский РЭС | Ростовская область | Сальский район | 10/0,4 кВ | 0.16 | 0.05088 | 0.05088
245 | КТП-248 по ВЛ-10 кВ Л-6 Сандатовская | Производственное отделение "Юго-Восточные электрические сети", Сальский РЭС | Ростовская область | Сальский район | 10/0,4 кВ | 0.1 | 0.047912 | 0.047912
246 | КТП-472 по ВЛ-10 кВ Л-6 Сандатовская | Производственное отделение "Юго-Восточные электрические сети", Сальский РЭС | Ростовская область | Сальский район | 10/0,4 кВ | 0.16 | 0.01 | 0.01
247 | КТП-15 по ВЛ-10 кВ Л-6 Сандатовская | Производственное отделение "Юго-Восточные электрические сети", Сальский РЭС | Ростовская область | Сальский район | 10/0,4 кВ | 0.25 | 0.13285 | 0.13285
248 | КТП-249 по ВЛ-10 кВ Л-6 Сандатовская | Производственное отделение "Юго-Восточные электрические сети", Сальский РЭС | Ростовская область | Сальский район | 10/0,4 кВ | 0.1 | 0.07132 | 0.07132
249 | КТП-115 по ВЛ-10 кВ Л-6 Сандатовская | Производственное отделение "Юго-Восточные электрические сети", Сальский РЭС | Ростовская область | Сальский район | 10/0,4 кВ | 0.25 | 0.14623 | 0.14623
250 | КТП-14 по ВЛ-10 кВ Л-6 Сандатовская | Производственное отделение "Юго-Восточные электрические сети", Сальский РЭС | Ростовская область | Сальский район | 10/0,4 кВ | 0.4 | 0.21232 | 0.21232
251 | КТП-451 по ВЛ-10 кВ Л-6 Сандатовская | Производственное отделение "Юго-Восточные электрические сети", Сальский РЭС | Ростовская область | Сальский район | 10/0,4 кВ | 0.16 | 0.11046 | 0.11046
252 | КТП-162 по ВЛ-10 кВ Л-6 Сандатовская | Производственное отделение "Юго-Восточные электрические сети", Сальский РЭС | Ростовская область | Сальский район | 10/0,4 кВ | 0.063 | 0.036526 | 0.036526
253 | КТП-139 по ВЛ-10 кВ Л-6 Сандатовская | Производственное отделение "Юго-Восточные электрические сети", Сальский РЭС | Ростовская область | Сальский район | 10/0,4 кВ | 0.16 | 0.13478 | 0.13478
254 | КТП-13 по ВЛ-10 кВ Л-6 Сандатовская | Производственное отделение "Юго-Восточные электрические сети", Сальский РЭС | Ростовская область | Сальский район | 10/0,4 кВ | 0.16 | 0.10499 | 0.10499
255 | КТП-437 по ВЛ-10 кВ Л-7 Сандатовская | Производственное отделение "Юго-Восточные электрические сети", Сальский РЭС | Ростовская область | Сальский район | 10/0,4 кВ | 0.1 | 0.064632 | 0.064632
256 | КТП-455 по ВЛ-10 кВ Л-7 Сандатовская | Производственное отделение "Юго-Восточные электрические сети", Сальский РЭС | Ростовская область | Сальский район | 10/0,4 кВ | 0.4 | 0.32054 | 0.32054
257 | КТП-424 по ВЛ-10 кВ Л-8 Сандатовская | Производственное отделение "Юго-Восточные электрические сети", Сальский РЭС | Ростовская область | Сальский район | 10/0,4 кВ | 0.06 | 0.04796 | 0.04796
258 | КТП-59 по ВЛ-10 кВ Л-8 Сандатовская | Производственное отделение "Юго-Восточные электрические сети", Сальский РЭС | Ростовская область | Сальский район | 10/0,4 кВ | 0.063 | 0.021326 | 0.021326
259 | КТП-127 по ВЛ-10 кВ Л-8 Сандатовская | Производственное отделение "Юго-Восточные электрические сети", Сальский РЭС | Ростовская область | Сальский район | 10/0,4 кВ | 0.25 | 0.2122 | 0.1061
260 | КТП-467 по ВЛ-10 кВ Л-5 Сандатовская | Производственное отделение "Юго-Восточные электрические сети", Сальский РЭС | Ростовская область | Сальский район | 10/0,4 кВ | 0.16 | 0.12323 | 0.061616
261 | КТП-94 по ВЛ-10 кВ Л-8 Сандатовская | Производственное отделение "Юго-Восточные электрические сети", Сальский РЭС | Ростовская область | Сальский район | 10/0,4 кВ | 0.1 | 0.065848 | 0.032924
262 | КТП-120 по ВЛ-10 кВ Л-8 Сандатовская | Производственное отделение "Юго-Восточные электрические сети", Сальский РЭС | Ростовская область | Сальский район | 10/0,4 кВ | 0.063 | 0.051422 | 0.025711
263 | КТП-99 по ВЛ-10 кВ Л-8 Сандатовская | Производственное отделение "Юго-Восточные электрические сети", Сальский РЭС | Ростовская область | Сальский район | 10/0,4 кВ | 0.04 | 0.032784 | 0.016392
264 | КТП-257 по ВЛ-10 кВ Л-8 Сандатовская | Производственное отделение "Юго-Восточные электрические сети", Сальский РЭС | Ростовская область | Сальский район | 10/0,4 кВ | 0.1 | 0.084696 | 0.042348
265 | КТП-182 по ВЛ-10 кВ Л-10 Сандатовская | Производственное отделение "Юго-Восточные электрические сети", Сальский РЭС | Ростовская область | Сальский район | 10/0,4 кВ | 0.063 | 0.022542 | 0.011271
266 | КТП-88 по ВЛ-10 кВ Л-10 Сандатовская | Производственное отделение "Юго-Восточные электрические сети", Сальский РЭС | Ростовская область | Сальский район | 10/0,4 кВ | 0.1 | 0.073752 | 0.036876
267 | КТП-267 по ВЛ-10 кВ Л-10 Сандатовская | Производственное отделение "Юго-Восточные электрические сети", Сальский РЭС | Ростовская область | Сальский район | 10/0,4 кВ | 0.1 | 0.027848 | 0.013924
268 | КТП-457 по ВЛ-10 кВ Л-10 Сандатовская | Производственное отделение "Юго-Восточные электрические сети", Сальский РЭС | Ростовская область | Сальский район | 10/0,4 кВ | 0.1 | 0.071928 | 0.035964
269 | КТП-254 по ВЛ-10 кВ Л-10 Сандатовская | Производственное отделение "Юго-Восточные электрические сети", Сальский РЭС | Ростовская область | Сальский район | 10/0,4 кВ | 0.16 | 0.096176 | 0.048088
270 | КТП-89 по ВЛ-10 кВ Л-10 Сандатовская | Производственное отделение "Юго-Восточные электрические сети", Сальский РЭС | Ростовская область | Сальский район | 10/0,4 кВ | 0.16 | 0.02808 | 0.01404
271 | КТП-92 по ВЛ-10 кВ Л-10 Сандатовская | Производственное отделение "Юго-Восточные электрические сети", Сальский РЭС | Ростовская область | Сальский район | 10/0,4 кВ | 0.063 | 0.05355 | 0.026775
272 | КТП-55 по ВЛ-10 кВ Л-10 Сандатовская | Производственное отделение "Юго-Восточные электрические сети", Сальский РЭС | Ростовская область | Сальский район | 10/0,4 кВ | 0.063 | 0.047774 | 0.023887
273 | КТП-361 по ВЛ-10 кВ Л-10 Сандатовская | Производственное отделение "Юго-Восточные электрические сети", Сальский РЭС | Ростовская область | Сальский район | 10/0,4 кВ | 0.4 | 0.32206 | 0.16103
274 | КТП-494 по ВЛ-10 кВ Л-12 Сандатовская | Производственное отделение "Юго-Восточные электрические сети", Сальский РЭС | Ростовская область | Сальский район | 10/0,4 кВ | 0.063 | 0.05355 | 0.026775
275 | КТП-571 по ВЛ-10 кВ Л-12 Сандатовская | Производственное отделение "Юго-Восточные электрические сети", Сальский РЭС | Ростовская область | Сальский район | 10/0,4 кВ | 0.16 | 0.004064 | 0.002032
276 | КТП-505 по ВЛ-10 кВ Л-12 Сандатовская | Производственное отделение "Юго-Восточные электрические сети", Сальский РЭС | Ростовская область | Сальский район | 10/0,4 кВ | 0.1 | 0.019944 | 0.009972
277 | КТП-118 по ВЛ-10 кВ Л-12 Сандатовская | Производственное отделение "Юго-Восточные электрические сети", Сальский РЭС | Ростовская область | Сальский район | 10/0,4 кВ | 0.25 | 0.17176 | 0.085882
278 | КТП-191 по ВЛ-10 кВ Л-12 Сандатовская | Производственное отделение "Юго-Восточные электрические сети", Сальский РЭС | Ростовская область | Сальский район | 10/0,4 кВ | 0.4 | 0.33878 | 0.16939
279 | КТП-480 по ВЛ-10 кВ Л-12 Сандатовская | Производственное отделение "Юго-Восточные электрические сети", Сальский РЭС | Ростовская область | Сальский район | 10/0,4 кВ | 0.25 | 0.16964 | 0.084818
280 | КТП-352 по ВЛ-10 кВ Л-12 Сандатовская | Производственное отделение "Юго-Восточные электрические сети", Сальский РЭС | Ростовская область | Сальский район | 10/0,4 кВ | 0.063 | 0.048382 | 0.024191
281 | КТП-260 по ВЛ-10 кВ Л-12 Сандатовская | Производственное отделение "Юго-Восточные электрические сети", Сальский РЭС | Ростовская область | Сальский район | 10/0,4 кВ | 0.04 | 0.033392 | 0.016696
282 | КТП-180 по ВЛ-10 кВ Л-7 Сандатовская | Производственное отделение "Юго-Восточные электрические сети", Сальский РЭС | Ростовская область | Сальский район | 10/0,4 кВ | 0.04 | 0.033696 | 0.016848
283 | КТП-81 по ВЛ-10 кВ Л-7 Сандатовская | Производственное отделение "Юго-Восточные электрические сети", Сальский РЭС | Ростовская область | Сальский район | 10/0,4 кВ | 0.06 | 0.050392 | 0.025196
284 | КТП-471 по ВЛ-10 кВ Л-7 Сандатовская | Производственное отделение "Юго-Восточные электрические сети", Сальский РЭС | Ростовская область | Сальский район | 10/0,4 кВ | 0.06 | 0.049784 | 0.049784
285 | КТП-519 по ВЛ-10 кВ Л-7 Сандатовская | Производственное отделение "Юго-Восточные электрические сети", Сальский РЭС | Ростовская область | Сальский район | 10/0,4 кВ | 0.1 | 0.054 | 0.054
286 | КТП-552 по ВЛ-10 кВ Л-7 Сандатовская | Производственное отделение "Юго-Восточные электрические сети", Сальский РЭС | Ростовская область | Сальский район | 10/0,4 кВ | 0.1 | 0.085 | 0.085
287 | КТП-433 по ВЛ-10 кВ Л-7 Сандатовская | Производственное отделение "Юго-Восточные электрические сети", Сальский РЭС | Ростовская область | Сальский район | 10/0,4 кВ | 0.16 | 0.082496 | 0.082496
288 | КТП-4 по ВЛ-10 кВ Л-3 Березовская | Производственное отделение "Юго-Восточные электрические сети", Сальский РЭС | Ростовская область | Сальский район | 10/0,4 кВ | 0.1 | 0.03484 | 0.03484
289 | КТП-234 по ВЛ-10 кВ Л-3 Березовская | Производственное отделение "Юго-Восточные электрические сети", Сальский РЭС | Ростовская область | Сальский район | 10/0,4 кВ | 0.063 | 0.040782 | 0.040782
290 | КТП-204 по ВЛ-10 кВ Л-4 Березовская | Производственное отделение "Юго-Восточные электрические сети", Сальский РЭС | Ростовская область | Сальский район | 10/0,4 кВ | 0.1 | 0.056728 | 0.056728
291 | КТП-356 по ВЛ-10 кВ Л-3 Березовская | Производственное отделение "Юго-Восточные электрические сети", Сальский РЭС | Ростовская область | Сальский район | 10/0,4 кВ | 0.06 | 0.04948 | 0.04948
292 | КТП-203 по ВЛ-10 кВ Л-3 Березовская | Производственное отделение "Юго-Восточные электрические сети", Сальский РЭС | Ростовская область | Сальский район | 10/0,4 кВ | 0.16 | 0.13539 | 0.13539
293 | КТП-86 по ВЛ-10 кВ Л-3 Ивановская | Производственное отделение "Юго-Восточные электрические сети", Сальский РЭС | Ростовская область | Сальский район | 10/0,4 кВ | 0.063 | 0.05355 | 0.05355
294 | КТП-305 по ВЛ-10 кВ Л-4 Березовская | Производственное отделение "Юго-Восточные электрические сети", Сальский РЭС | Ростовская область | Сальский район | 10/0,4 кВ | 0.16 | 0.069424 | 0.069424
295 | КТП-306 по ВЛ-10 кВ Л-4 Березовская | Производственное отделение "Юго-Восточные электрические сети", Сальский РЭС | Ростовская область | Сальский район | 10/0,4 кВ | 0.315 | 0.21273 | 0.21273
296 | КТП-136 по ВЛ-10 кВ Л-4 Березовская | Производственное отделение "Юго-Восточные электрические сети", Сальский РЭС | Ростовская область | Сальский район | 10/0,4 кВ | 0.1 | 0.046088 | 0.046088
297 | КТП-123 по ВЛ-10 кВ Л-4 Березовская | Производственное отделение "Юго-Восточные электрические сети", Сальский РЭС | Ростовская область | Сальский район | 10/0,4 кВ | 0.25 | 0.13224 | 0.13224
298 | КТП-137 по ВЛ-10 кВ Л-4 Березовская | Производственное отделение "Юго-Восточные электрические сети", Сальский РЭС | Ростовская область | Сальский район | 10/0,4 кВ | 0.063 | 0.026494 | 0.026494
299 | КТП-305 по ВЛ-10 кВ Л-4 Березовская | Производственное отделение "Юго-Восточные электрические сети", Сальский РЭС | Ростовская область | Сальский район | 10/0,4 кВ | 0.16 | 0.12931 | 0.12931
300 | КТП-202 по ВЛ-10 кВ Л-4 Березовская | Производственное отделение "Юго-Восточные электрические сети", Сальский РЭС | Ростовская область | Сальский район | 10/0,4 кВ | 0.25 | 0.21189 | 0.21189
301 | КТП-205 по ВЛ-10 кВ Л-4 Березовская | Производственное отделение "Юго-Восточные электрические сети", Сальский РЭС | Ростовская область | Сальский район | 10/0,4 кВ | 0.04 | 0.026704 | 0.026704
302 | КТП-114 по ВЛ-10 кВ Л-4 Березовская | Производственное отделение "Юго-Восточные электрические сети", Сальский РЭС | Ростовская область | Сальский район | 10/0,4 кВ | 0.06 | 0.050088 | 0.050088
303 | КТП-262 по ВЛ-10 кВ Л-4 Березовская | Производственное отделение "Юго-Восточные электрические сети", Сальский РЭС | Ростовская область | Сальский район | 10/0,4 кВ | 0.063 | 0.031054 | 0.031054
304 | КТП-216 по ВЛ-10 кВ Л-4 Березовская | Производственное отделение "Юго-Восточные электрические сети", Сальский РЭС | Ростовская область | Сальский район | 10/0,4 кВ | 0.16 | 0.13296 | 0.13296
305 | КТП-282 по ВЛ-10 кВ Л-4 Березовская | Производственное отделение "Юго-Восточные электрические сети", Сальский РЭС | Ростовская область | Сальский район | 10/0,4 кВ | 0.1 | 0.055 | 0.055
306 | КТП-338 по ВЛ-10 кВ Л-1 Ивановская | Производственное отделение "Юго-Восточные электрические сети", Сальский РЭС | Ростовская область | Сальский район | 10/0,4 кВ | 0.16 | 0.13539 | 0.13539
307 | КТП-470 по ВЛ-10 кВ Л-1 Ивановская | Производственное отделение "Юго-Восточные электрические сети", Сальский РЭС | Ростовская область | Сальский район | 10/0,4 кВ | 0.04 | 0.032784 | 0.032784
308 | КТП-241 по ВЛ-10 кВ Л-1 Ивановская | Производственное отделение "Юго-Восточные электрические сети", Сальский РЭС | Ростовская область | Сальский район | 10/0,4 кВ | 0.063 | 0.052638 | 0.052638
309 | КТП-420 по ВЛ-10 кВ Л-1 Ивановская | Производственное отделение "Юго-Восточные электрические сети", Сальский РЭС | Ростовская область | Сальский район | 10/0,4 кВ | 0.063 | 0.04899 | 0.04899
310 | КТП-108 по ВЛ-10 кВ Л-2 Ивановская | Производственное отделение "Юго-Восточные электрические сети", Сальский РЭС | Ростовская область | Сальский район | 10/0,4 кВ | 0.16 | 0.11958 | 0.11958
311 | КТП-399 по ВЛ-10 кВ Л-2 Ивановская | Производственное отделение "Юго-Восточные электрические сети", Сальский РЭС | Ростовская область | Сальский район | 10/0,4 кВ | 0.1 | 0.068584 | 0.068584
312 | КТП-448 по ВЛ-10 кВ Л-2 Ивановская | Производственное отделение "Юго-Восточные электрические сети", Сальский РЭС | Ростовская область | Сальский район | 10/0,4 кВ | 0.063 | 0.02315 | 0.02315
313 | КТП-426 по ВЛ-10 кВ Л-2 Ивановская | Производственное отделение "Юго-Восточные электрические сети", Сальский РЭС | Ростовская область | Сальский район | 10/0,4 кВ | 0.1 | 0.055512 | 0.055512
314 | КТП-560 по ВЛ-10 кВ Л-2 Ивановская | Производственное отделение "Юго-Восточные электрические сети", Сальский РЭС | Ростовская область | Сальский район | 10/0,4 кВ | 0.025 | 0.01973 | 0.01973
315 | КТП-390 по ВЛ-10 кВ Л-2 Ивановская | Производственное отделение "Юго-Восточные электрические сети", Сальский РЭС | Ростовская область | Сальский район | 10/0,4 кВ | 0.1 | 0.070408 | 0.070408
316 | КТП-45 по ВЛ-10 кВ Л-2 Ивановская | Производственное отделение "Юго-Восточные электрические сети", Сальский РЭС | Ростовская область | Сальский район | 10/0,4 кВ | 0.16 | 0.11685 | 0.11685
317 | КТП-86 по ВЛ-10 кВ Л-3 Ивановская | Производственное отделение "Юго-Восточные электрические сети", Сальский РЭС | Ростовская область | Сальский район | 10/0,4 кВ | 0.06 | 0.03884 | 0.03884
318 | КТП-401 по ВЛ-10 кВ Л-3 Ивановская | Производственное отделение "Юго-Восточные электрические сети", Сальский РЭС | Ростовская область | Сальский район | 10/0,4 кВ | 0.4 | 0.28346 | 0.28346
319 | КТП-287 по ВЛ-10 кВ Л-3 Ивановская | Производственное отделение "Юго-Восточные электрические сети", Сальский РЭС | Ростовская область | Сальский район | 10/0,4 кВ | 0.1 | 0.031192 | 0.031192
320 | КТП-466 по ВЛ-10 кВ Л-3 Ивановская | Производственное отделение "Юго-Восточные электрические сети", Сальский РЭС | Ростовская область | Сальский район | 10/0,4 кВ | 0.04 | 0.000256 | 0.000256
321 | КТП-95 по ВЛ-10 кВ Л-3 Ивановская | Производственное отделение "Юго-Восточные электрические сети", Сальский РЭС | Ростовская область | Сальский район | 10/0,4 кВ | 0.06 | 0.037016 | 0.037016
322 | КТП-332 по ВЛ-10 кВ Л-3 Ивановская | Производственное отделение "Юго-Восточные электрические сети", Сальский РЭС | Ростовская область | Сальский район | 10/0,4 кВ | 0.25 | 0.12768 | 0.12768
323 | КТП-559 по ВЛ-10 кВ Л-3 Ивановская | Производственное отделение "Юго-Восточные электрические сети", Сальский РЭС | Ростовская область | Сальский район | 10/0,4 кВ | 0.16 | 0.063344 | 0.063344
324 | КТП-188 по ВЛ-10 кВ Л-5 Ивановская | Производственное отделение "Юго-Восточные электрические сети", Сальский РЭС | Ростовская область | Сальский район | 10/0,4 кВ | 0.1 | 0.084088 | 0.084088
325 | КТП-517 по ВЛ-10 кВ Л-5 Ивановская | Производственное отделение "Юго-Восточные электрические сети", Сальский РЭС | Ростовская область | Сальский район | 10/0,4 кВ | 0.1 | 0.067064 | 0.067064
326 | КТП-364 по ВЛ-10 кВ Л-5 Ивановская | Производственное отделение "Юго-Восточные электрические сети", Сальский РЭС | Ростовская область | Сальский район | 10/0,4 кВ | 0.25 | 0.2125 | 0.2125
327 | КТП-351 по ВЛ-10 кВ Л-5 Ивановская | Производственное отделение "Юго-Восточные электрические сети", Сальский РЭС | Ростовская область | Сальский район | 10/0,4 кВ | 0.04 | 0.034 | 0.034
328 | КТП-400 по ВЛ-10 кВ Л-5 Ивановская | Производственное отделение "Юго-Восточные электрические сети", Сальский РЭС | Ростовская область | Сальский район | 10/0,4 кВ | 0.1 | 0.070712 | 0.070712
329 | КТП-25 по ВЛ-10 кВ Л-1 Юловская | Производственное отделение "Юго-Восточные электрические сети", Сальский РЭС | Ростовская область | Сальский район | 10/0,4 кВ | 0.25 | 0.076004 | 0.076004
330 | КТП-527 по ВЛ-10 кВ Л-1 Юловская | Производственное отделение "Юго-Восточные электрические сети", Сальский РЭС | Ростовская область | Сальский район | 10/0,4 кВ | 0.16 | 0.04936 | 0.04936
331 | КТП-285 по ВЛ-10 кВ Л-1 Юловская | Производственное отделение "Юго-Восточные электрические сети", Сальский РЭС | Ростовская область | Сальский район | 10/0,4 кВ | 0.025 | 0.016386 | 0.016386
332 | КТП-315 по ВЛ-10 кВ Л-1 Юловская | Производственное отделение "Юго-Восточные электрические сети", Сальский РЭС | Ростовская область | Сальский район | 10/0,4 кВ | 0.25 | 0.12829 | 0.12829
333 | КТП-318 по ВЛ-10 кВ Л-1 Юловская | Производственное отделение "Юго-Восточные электрические сети", Сальский РЭС | Ростовская область | Сальский район | 10/0,4 кВ | 0.063 | 0.01 | 0.01
334 | КТП-348 по ВЛ-10 кВ Л-1 Юловская | Производственное отделение "Юго-Восточные электрические сети", Сальский РЭС | Ростовская область | Сальский район | 10/0,4 кВ | 0.1 | 0.008696 | 0.008696
335 | КТП-359 по ВЛ-10 кВ Л-1 Юловская | Производственное отделение "Юго-Восточные электрические сети", Сальский РЭС | Ростовская область | Сальский район | 10/0,4 кВ | 0.16 | 0.136 | 0.136
336 | КТП-387 по ВЛ-10 кВ Л-1 Юловская | Производственное отделение "Юго-Восточные электрические сети", Сальский РЭС | Ростовская область | Сальский район | 10/0,4 кВ | 0.16 | 0.06608 | 0.06608
337 | КТП-394 по ВЛ-10 кВ Л-1 Юловская | Производственное отделение "Юго-Восточные электрические сети", Сальский РЭС | Ростовская область | Сальский район | 10/0,4 кВ | 0.4 | 0.167 | 0.167
338 | КТП-485 по ВЛ-10 кВ Л-1 Юловская | Производственное отделение "Юго-Восточные электрические сети", Сальский РЭС | Ростовская область | Сальский район | 10/0,4 кВ | 0.04 | 0.02184 | 0.02184
339 | КТП-507 по ВЛ-10 кВ Л-1 Юловская | Производственное отделение "Юго-Восточные электрические сети", Сальский РЭС | Ростовская область | Сальский район | 10/0,4 кВ | 0.25 | 0.21068 | 0.21068
340 | КТП-527 по ВЛ-10 кВ Л-1 Юловская | Производственное отделение "Юго-Восточные электрические сети", Сальский РЭС | Ростовская область | Сальский район | 10/0,4 кВ | 0.16 | 0.045408 | 0.045408
341 | КТП-331 по ВЛ-10 кВ Л-2 Юловская | Производственное отделение "Юго-Восточные электрические сети", Сальский РЭС | Ростовская область | Сальский район | 10/0,4 кВ | 0.25 | 0.01 | 0.01
342 | КТП-341 по ВЛ-10 кВ Л-2 Юловская | Производственное отделение "Юго-Восточные электрические сети", Сальский РЭС | Ростовская область | Сальский район | 10/0,4 кВ | 0.04 | 0.031264 | 0.031264
343 | КТП-413 по ВЛ-10 кВ Л-2 Юловская | Производственное отделение "Юго-Восточные электрические сети", Сальский РЭС | Ростовская область | Сальский район | 10/0,4 кВ | 0.25 | 0.19152 | 0.19152
344 | КТП-459 по ВЛ-10 кВ Л-2 Юловская | Производственное отделение "Юго-Восточные электрические сети", Сальский РЭС | Ростовская область | Сальский район | 10/0,4 кВ | 0.4 | 0.29805 | 0.29805
345 | КТП-497 по ВЛ-10 кВ Л-2 Юловская | Производственное отделение "Юго-Восточные электрические сети", Сальский РЭС | Ростовская область | Сальский район | 10/0,4 кВ | 0.4 | 0.030832 | 0.030832
346 | КТП-508 по ВЛ-10 кВ Л-2 Юловская | Производственное отделение "Юго-Восточные электрические сети", Сальский РЭС | Ростовская область | Сальский район | 10/0,4 кВ | 0.25 | 0.17997 | 0.17997
347 | КТП-522 по ВЛ-10 кВ Л-2 Юловская | Производственное отделение "Юго-Восточные электрические сети", Сальский РЭС | Ростовская область | Сальский район | 10/0,4 кВ | 0.25 | 0.20186 | 0.20186
348 | КТП-553 по ВЛ-10 кВ Л-2 Юловская | Производственное отделение "Юго-Восточные электрические сети", Сальский РЭС | Ростовская область | Сальский район | 10/0,4 кВ | 0.4 | 0.33818 | 0.33818
349 | КТП-536 по ВЛ-10 кВ Л-2 Юловская | Производственное отделение "Юго-Восточные электрические сети", Сальский РЭС | Ростовская область | Сальский район | 10/0,4 кВ | 0.1 | 0.074968 | 0.074968
350 | КТП-372 по ВЛ-10 кВ Л-3 Юловская | Производственное отделение "Юго-Восточные электрические сети", Сальский РЭС | Ростовская область | Сальский район | 10/0,4 кВ | 0.025 | 0.008482 | 0.008482
351 | КТП-440 по ВЛ-10 кВ Л-3 Юловская | Производственное отделение "Юго-Восточные электрические сети", Сальский РЭС | Ростовская область | Сальский район | 10/0,4 кВ | 0.025 | 0.02125 | 0.02125
352 | КТП-27 по ВЛ-10 кВ Л-3 Юловская | Производственное отделение "Юго-Восточные электрические сети", Сальский РЭС | Ростовская область | Сальский район | 10/0,4 кВ | 0.1 | 0.085 | 0.085
353 | КТП-327 по ВЛ-10 кВ Л-3 Юловская | Производственное отделение "Юго-Восточные электрические сети", Сальский РЭС | Ростовская область | Сальский район | 10/0,4 кВ | 0.025 | 0.013346 | 0.013346
354 | КТП-544 по ВЛ-10 кВ Л-3 Юловская | Производственное отделение "Юго-Восточные электрические сети", Сальский РЭС | Ростовская область | Сальский район | 10/0,4 кВ | 0.1 | 0.050648 | 0.050648
355 | КТП-535 по ВЛ-10 кВ Л-3 Юловская | Производственное отделение "Юго-Восточные электрические сети", Сальский РЭС | Ростовская область | Сальский район | 10/0,4 кВ | 0.1 | 0.041528 | 0.041528
356 | КТП-24 по ВЛ-10 кВ Л-4 Юловская | Производственное отделение "Юго-Восточные электрические сети", Сальский РЭС | Ростовская область | Сальский район | 10/0,4 кВ | 0.25 | 0.20429 | 0.20429
357 | КТП-38 по ВЛ-10 кВ Л-4 Юловская | Производственное отделение "Юго-Восточные электрические сети", Сальский РЭС | Ростовская область | Сальский район | 10/0,4 кВ | 0.1 | 0.064632 | 0.064632
358 | КТП-42 по ВЛ-10 кВ Л-4 Юловская | Производственное отделение "Юго-Восточные электрические сети", Сальский РЭС | Ростовская область | Сальский район | 10/0,4 кВ | 0.025 | 0.020034 | 0.020034
359 | КТП-189 по ВЛ-10 кВ Л-4 Юловская | Производственное отделение "Юго-Восточные электрические сети", Сальский РЭС | Ростовская область | Сальский район | 10/0,4 кВ | 0.25 | 0.070532 | 0.070532
360 | КТП-196 по ВЛ-10 кВ Л-4 Юловская | Производственное отделение "Юго-Восточные электрические сети", Сальский РЭС | Ростовская область | Сальский район | 10/0,4 кВ | 0.1 | 0.08196 | 0.08196
361 | КТП-295 по ВЛ-10 кВ Л-4 Юловская | Производственное отделение "Юго-Восточные электрические сети", Сальский РЭС | Ростовская область | Сальский район | 10/0,4 кВ | 0.25 | 0.18727 | 0.18727
362 | КТП-320 по ВЛ-10 кВ Л-4 Юловская | Производственное отделение "Юго-Восточные электрические сети", Сальский РЭС | Ростовская область | Сальский район | 10/0,4 кВ | 0.1 | 0.053384 | 0.053384
363 | КТП-343 по ВЛ-10 кВ Л-4 Юловская | Производственное отделение "Юго-Восточные электрические сети", Сальский РЭС | Ростовская область | Сальский район | 10/0,4 кВ | 0.04 | 0.034 | 0.034
364 | КТП-406 по ВЛ-10 кВ Л-4 Юловская | Производственное отделение "Юго-Восточные электрические сети", Сальский РЭС | Ростовская область | Сальский район | 10/0,4 кВ | 0.16 | 0.13114 | 0.13114
365 | КТП-547 по ВЛ-10 кВ Л-4 Юловская | Производственное отделение "Юго-Восточные электрические сети", Сальский РЭС | Ростовская область | Сальский район | 10/0,4 кВ | 0.4 | 0.25123 | 0.25123
366 | КТП-26 по ВЛ-10 кВ Л-4 Юловская | Производственное отделение "Юго-Восточные электрические сети", Сальский РЭС | Ростовская область | Сальский район | 10/0,4 кВ | 0.025 | 0.02125 | 0.02125
367 | КТП-430 по ВЛ-10 кВ Л-4 Юловская | Производственное отделение "Юго-Восточные электрические сети", Сальский РЭС | Ростовская область | Сальский район | 10/0,4 кВ | 0.04 | 0.033696 | 0.033696
368 | КТП-477 по ВЛ-6 кВ Л-2 НС-1 | Производственное отделение "Юго-Восточные электрические сети", Сальский РЭС | Ростовская область | Сальский район | 6/0,4 кВ | 0.1 | 0.083176 | 0.083176
369 | КТП-392 по ВЛ-6 кВ Л-2 НС-1 | Производственное отделение "Юго-Восточные электрические сети", Сальский РЭС | Ростовская область | Сальский район | 6/0,4 кВ | 0.063 | 0.053246 | 0.053246
370 | КТП-498 по ВЛ-6 кВ Л-2 НС-1 | Производственное отделение "Юго-Восточные электрические сети", Сальский РЭС | Ростовская область | Сальский район | 6/0,4 кВ | 0.025 | 0.020338 | 0.020338
371 | КТП-395 по ВЛ-6 кВ Л-2 НС-1 | Производственное отделение "Юго-Восточные электрические сети", Сальский РЭС | Ростовская область | Сальский район | 6/0,4 кВ | 0.025 | 0.020946 | 0.020946
372 | КТП-458 по ВЛ-6 кВ Л-4 НС-2 | Производственное отделение "Юго-Восточные электрические сети", Сальский РЭС | Ростовская область | Сальский район | 6/0,4 кВ | 0.063 | 0.05355 | 0.05355
373 | КТП-496 по ВЛ-6 кВ Л-1 Фрунзе-3 | Производственное отделение "Юго-Восточные электрические сети", Сальский РЭС | Ростовская область | Сальский район | 6/0,4 кВ | 0.025 | 0.019426 | 0.019426
374 | КТП-550 по ВЛ-6 кВ Л-1 Фрунзе-3 | Производственное отделение "Юго-Восточные электрические сети", Сальский РЭС | Ростовская область | Сальский район | 6/0,4 кВ | 0.04 | 0.010896 | 0.010896
375 | КТП-511 по ВЛ-6 кВ Л-1 Фрунзе-3 | Производственное отделение "Юго-Восточные электрические сети", Сальский РЭС | Ростовская область | Сальский район | 6/0,4 кВ | 0.063 | 0.049294 | 0.049294
376 | КТП-16 по ВЛ-10 кВ Л-1 Красный Партизан | Производственное отделение "Юго-Восточные электрические сети", Сальский РЭС | Ростовская область | Сальский район | 10/0,4 кВ | 0.16 | 0.12445 | 0.12445
377 | КТП-17 по ВЛ-10 кВ Л-1 Красный Партизан | Производственное отделение "Юго-Восточные электрические сети", Сальский РЭС | Ростовская область | Сальский район | 10/0,4 кВ | 0.16 | 0.066 | 0.066
378 | КТП-18 по ВЛ-10 кВ Л-1 Красный Партизан | Производственное отделение "Юго-Восточные электрические сети", Сальский РЭС | Ростовская область | Сальский район | 10/0,4 кВ | 0.063 | 0.049294 | 0.049294
379 | КТП-35 по ВЛ-10 кВ Л-1 Красный Партизан | Производственное отделение "Юго-Восточные электрические сети", Сальский РЭС | Ростовская область | Сальский район | 10/0,4 кВ | 0.025 | 0.009698 | 0.009698
380 | КТП-309 по ВЛ-10 кВ Л-1 Фрунзе-1 | Производственное отделение "Юго-Восточные электрические сети", Сальский РЭС | Ростовская область | Сальский район | 10/0,4 кВ | 0.16 | 0.044496 | 0.044496
381 | КТП-378 по ВЛ-10 кВ Л-1 Фрунзе-1 | Производственное отделение "Юго-Восточные электрические сети", Сальский РЭС | Ростовская область | Сальский район | 10/0,4 кВ | 0.1 | 0.085 | 0.085
382 | КТП-381 по ВЛ-10 кВ Л-1 Фрунзе-1 | Производственное отделение "Юго-Восточные электрические сети", Сальский РЭС | Ростовская область | Сальский район | 10/0,4 кВ | 0.063 | 0.05355 | 0.05355
383 | КТП-397 по ВЛ-10 кВ Л-1 Фрунзе-1 | Производственное отделение "Юго-Восточные электрические сети", Сальский РЭС | Ростовская область | Сальский район | 10/0,4 кВ | 0.04 | 0.013328 | 0.013328
384 | КТП-404 по ВЛ-10 кВ Л-1 Фрунзе-1 | Производственное отделение "Юго-Восточные электрические сети", Сальский РЭС | Ростовская область | Сальский район | 10/0,4 кВ | 0.25 | 0.032 | 0.032
385 | КТП-439 по ВЛ-10 кВ Л-1 Фрунзе-1 | Производственное отделение "Юго-Восточные электрические сети", Сальский РЭС | Ростовская область | Сальский район | 10/0,4 кВ | 0.063 | 0.050206 | 0.050206
386 | КТП-479 по ВЛ-10 кВ Л-1 Фрунзе-1 | Производственное отделение "Юго-Восточные электрические сети", Сальский РЭС | Ростовская область | Сальский район | 10/0,4 кВ | 0.16 | 0.054832 | 0.054832
387 | КТП-483 по ВЛ-10 кВ Л-1 Фрунзе-1 | Производственное отделение "Юго-Восточные электрические сети", Сальский РЭС | Ростовская область | Сальский район | 10/0,4 кВ | 0.1 | 0.077704 | 0.077704
388 | КТП-484 по ВЛ-10 кВ Л-1 Красный Партизан | Производственное отделение "Юго-Восточные электрические сети", Сальский РЭС | Ростовская область | Сальский район | 10/0,4 кВ | 0.025 | 0.008178 | 0.008178
389 | КТП-500 по ВЛ-10 кВ Л-1 Фрунзе-1 | Производственное отделение "Юго-Восточные электрические сети", Сальский РЭС | Ростовская область | Сальский район | 10/0,4 кВ | 0.1 | 0.032 | 0.032
390 | КТП-501 по ВЛ-10 кВ Л-1 Фрунзе-1 | Производственное отделение "Юго-Восточные электрические сети", Сальский РЭС | Ростовская область | Сальский район | 10/0,4 кВ | 0.01 | 0.007284 | 0.007284
391 | КТП-502 по ВЛ-10 кВ Л-1 Фрунзе-1 | Производственное отделение "Юго-Восточные электрические сети", Сальский РЭС | Ростовская область | Сальский район | 10/0,4 кВ | 0.63 | 0.53033 | 0.53033
392 | КТП-510 по ВЛ-10 кВ Л-1 Фрунзе-1 | Производственное отделение "Юго-Восточные электрические сети", Сальский РЭС | Ростовская область | Сальский район | 10/0,4 кВ | 0.16 | 0.0752 | 0.0752
393 | КТП-514 по ВЛ-10 кВ Л-1 Фрунзе-1 | Производственное отделение "Юго-Восточные электрические сети", Сальский РЭС | Ростовская область | Сальский район | 10/0,4 кВ | 0.1 | 0.07284 | 0.07284
394 | КТП-518 по ВЛ-10 кВ Л-1 Фрунзе-1 | Производственное отделение "Юго-Восточные электрические сети", Сальский РЭС | Ростовская область | Сальский район | 10/0,4 кВ | 0.16 | 0.12293 | 0.12293
395 | КТП-416 по ВЛ-10 кВ Л-1 Фрунзе-1 | Производственное отделение "Юго-Восточные электрические сети", Сальский РЭС | Ростовская область | Сальский район | 10/0,4 кВ | 0.025 | 0.01 | 0.01
396 | КТП-541 по ВЛ-10 кВ Л-1 Фрунзе-1 | Производственное отделение "Юго-Восточные электрические сети", Сальский РЭС | Ростовская область | Сальский район | 10/0,4 кВ | 0.16 | 0.136 | 0.136
397 | КТП-368 по ВЛ-10 кВ Л-1 Красный Партизан | Производственное отделение "Юго-Восточные электрические сети", Сальский РЭС | Ростовская область | Сальский район | 10/0,4 кВ | 0.025 | 0.020946 | 0.020946
398 | КТП-542 по ВЛ-10 кВ Л-1 Фрунзе-1 | Производственное отделение "Юго-Восточные электрические сети", Сальский РЭС | Ростовская область | Сальский район | 10/0,4 кВ | 0.4 | 0.34 | 0.34
399 | КТП-199 по ВЛ-10 кВ Л-2 Фрунзе-1 | Производственное отделение "Юго-Восточные электрические сети", Сальский РЭС | Ростовская область | Сальский район | 10/0,4 кВ | 0.1 | 0.079528 | 0.079528
400 | КТП-321 по ВЛ-10 кВ Л-2 Фрунзе-1 | Производственное отделение "Юго-Восточные электрические сети", Сальский РЭС | Ростовская область | Сальский район | 10/0,4 кВ | 0.25 | 0.059892 | 0.059892
401 | КТП-520 по ВЛ-10 кВ Л-2 Фрунзе-1 | Производственное отделение "Юго-Восточные электрические сети", Сальский РЭС | Ростовская область | Сальский район | 10/0,4 кВ | 0.25 | 0.02554 | 0.02554
402 | КТП-548 по ВЛ-10 кВ Л-1 Фрунзе-1 | Производственное отделение "Юго-Восточные электрические сети", Сальский РЭС | Ростовская область | Сальский район | 10/0,4 кВ | 0.25 | 0.16842 | 0.16842
403 | КТП-549 по ВЛ-10 кВ Л-2 Фрунзе-1 | Производственное отделение "Юго-Восточные электрические сети", Сальский РЭС | Ростовская область | Сальский район | 10/0,4 кВ | 0.16 | 0.07368 | 0.07368
404 | КТП-526 по ВЛ-10 кВ Л-2 Фрунзе-1 | Производственное отделение "Юго-Восточные электрические сети", Сальский РЭС | Ростовская область | Сальский район | 10/0,4 кВ | 0.025 | 0.019426 | 0.019426
405 | КТП-554 по ВЛ-10 кВ Л-2 Фрунзе-1 | Производственное отделение "Юго-Восточные электрические сети", Сальский РЭС | Ростовская область | Сальский район | 10/0,4 кВ | 0.025 | 0.007266 | 0.007266
406 | КТП-323 по ВЛ-10 кВ Л-3 Фрунзе-1 | Производственное отделение "Юго-Восточные электрические сети", Сальский РЭС | Ростовская область | Сальский район | 10/0,4 кВ | 0.25 | 0.21189 | 0.21189
407 | КТП-431 по ВЛ-10 кВ Л-3 Фрунзе-1 | Производственное отделение "Юго-Восточные электрические сети", Сальский РЭС | Ростовская область | Сальский район | 10/0,4 кВ | 0.1 | 0.083176 | 0.083176
408 | КТП-524 по ВЛ-10 кВ Л-3 Фрунзе-1 | Производственное отделение "Юго-Восточные электрические сети", Сальский РЭС | Ростовская область | Сальский район | 10/0,4 кВ | 0.25 | 0.09698 | 0.09698
409 | КТП-499 по ВЛ-10 кВ Л-1 Красный Партизан | Производственное отделение "Юго-Восточные электрические сети", Сальский РЭС | Ростовская область | Сальский район | 10/0,4 кВ | 0.063 | 0.042606 | 0.042606
410 | КТП-34 по ВЛ-10 кВ Л-1 Красный Партизан | Производственное отделение "Юго-Восточные электрические сети", Сальский РЭС | Ростовская область | Сальский район | 10/0,4 кВ | 0.1 | 0.078312 | 0.078312
411 | КТП-411 по ВЛ-10 кВ Л-2 Красный Партизан | Производственное отделение "Юго-Восточные электрические сети", Сальский РЭС | Ростовская область | Сальский район | 10/0,4 кВ | 0.4 | 0.3175 | 0.3175
412 | КТП-429 по ВЛ-10 кВ Л-2 Красный Партизан | Производственное отделение "Юго-Восточные электрические сети", Сальский РЭС | Ростовская область | Сальский район | 10/0,4 кВ | 0.025 | 0.01973 | 0.01973
413 | КТП-506 по ВЛ-10 кВ Л-2 Красный Партизан | Производственное отделение "Юго-Восточные электрические сети", Сальский РЭС | Ростовская область | Сальский район | 10/0,4 кВ | 0.4 | 0.32298 | 0.32298
414 | КТП-299 по ВЛ-10 кВ Л-3 Красный Партизан | Производственное отделение "Юго-Восточные электрические сети", Сальский РЭС | Ростовская область | Сальский район | 10/0,4 кВ | 0.25 | 0.1216 | 0.1216
415 | КТП-478 по ВЛ-10 кВ Л-3 Красный Партизан | Производственное отделение "Юго-Восточные электрические сети", Сальский РЭС | Ростовская область | Сальский район | 10/0,4 кВ | 0.4 | 0.064272 | 0.064272
416 | КТП-490 по ВЛ-10 кВ Л-3 Красный Партизан | Производственное отделение "Юго-Восточные электрические сети", Сальский РЭС | Ростовская область | Сальский район | 10/0,4 кВ | 0.4 | 0.13298 | 0.13298
417 | КТП-495 по ВЛ-10 кВ Л-3 Красный Партизан | Производственное отделение "Юго-Восточные электрические сети", Сальский РЭС | Ростовская область | Сальский район | 10/0,4 кВ | 0.25 | 0.01 | 0.01
418 | КТП-22 по ВЛ-10 кВ Л-4 Красный Партизан | Производственное отделение "Юго-Восточные электрические сети", Сальский РЭС | Ростовская область | Сальский район | 10/0,4 кВ | 0.25 | 0.12677 | 0.12677
419 | КТП-28 по ВЛ-10 кВ Л-4 Красный Партизан | Производственное отделение "Юго-Восточные электрические сети", Сальский РЭС | Ростовская область | Сальский район | 10/0,4 кВ | 0.1 | 0.082568 | 0.082568
420 | КТП-31 по ВЛ-10 кВ Л-4 Красный Партизан | Производственное отделение "Юго-Восточные электрические сети", Сальский РЭС | Ростовская область | Сальский район | 10/0,4 кВ | 0.025 | 0.020034 | 0.020034
421 | КТП-33 по ВЛ-10 кВ Л-4 Красный Партизан | Производственное отделение "Юго-Восточные электрические сети", Сальский РЭС | Ростовская область | Сальский район | 10/0,4 кВ | 0.25 | 0.20429 | 0.20429
422 | КТП-377 по ВЛ-10 кВ Л-4 Красный Партизан | Производственное отделение "Юго-Восточные электрические сети", Сальский РЭС | Ростовская область | Сальский район | 10/0,4 кВ | 0.025 | 0.020034 | 0.020034
423 | КТП-396 по ВЛ-10 кВ Л-4 Красный Партизан | Производственное отделение "Юго-Восточные электрические сети", Сальский РЭС | Ростовская область | Сальский район | 10/0,4 кВ | 0.063 | 0.051118 | 0.051118
424 | КТП-442 по ВЛ-10 кВ Л-4 Красный Партизан | Производственное отделение "Юго-Восточные электрические сети", Сальский РЭС | Ростовская область | Сальский район | 10/0,4 кВ | 0.025 | 0.020338 | 0.020338
425 | КТП-525 по ВЛ-10 кВ Л-4 Красный Партизан | Производственное отделение "Юго-Восточные электрические сети", Сальский РЭС | Ростовская область | Сальский район | 10/0,4 кВ | 0.025 | 0.01821 | 0.01821
426 | КТП-574 по ВЛ-10 кВ Л-4 Красный Партизан | Производственное отделение "Юго-Восточные электрические сети", Сальский РЭС | Ростовская область | Сальский район | 10/0,4 кВ | 0.025 | 0.009698 | 0.009698
427 | КТП-185 по ВЛ-10 кВ Л-1 Чапаевская | Производственное отделение "Юго-Восточные электрические сети", Сальский РЭС | Ростовская область | Сальский район | 10/0,4 кВ | 0.1 | 0.084088 | 0.084088
428 | КТП-166 по ВЛ-10 кВ Л-1 Чапаевская | Производственное отделение "Юго-Восточные электрические сети", Сальский РЭС | Ростовская область | Сальский район | 10/0,4 кВ | 0.16 | 0.136 | 0.136
429 | КТП-197 по ВЛ-10 кВ Л-1 Чапаевская | Производственное отделение "Юго-Восточные электрические сети", Сальский РЭС | Ростовская область | Сальский район | 10/0,4 кВ | 0.4 | 0.33483 | 0.33483
430 | КТП-83 по ВЛ-10 кВ Л-3 Чапаевская | Производственное отделение "Юго-Восточные электрические сети", Сальский РЭС | Ростовская область | Сальский район | 10/0,4 кВ | 0.04 | 0.017584 | 0.017584
431 | КТП-382 по ВЛ-10 кВ Л-3 Чапаевская | Производственное отделение "Юго-Восточные электрические сети", Сальский РЭС | Ростовская область | Сальский район | 10/0,4 кВ | 0.16 | 0.11107 | 0.11107
432 | КТП-181 по ВЛ-10 кВ Л-3 Чапаевская | Производственное отделение "Юго-Восточные электрические сети", Сальский РЭС | Ростовская область | Сальский район | 10/0,4 кВ | 0.16 | 0.090096 | 0.090096
433 | КТП-221 по ВЛ-10 кВ Л-3 Чапаевская | Производственное отделение "Юго-Восточные электрические сети", Сальский РЭС | Ростовская область | Сальский район | 10/0,4 кВ | 0.25 | 0.2125 | 0.2125
434 | КТП-220 по ВЛ-10 кВ Л-3 Чапаевская | Производственное отделение "Юго-Восточные электрические сети", Сальский РЭС | Ростовская область | Сальский район | 10/0,4 кВ | 0.16 | 0.067 | 0.067
435 | КТП-194 по ВЛ-10 кВ Л-3 Чапаевская | Производственное отделение "Юго-Восточные электрические сети", Сальский РЭС | Ростовская область | Сальский район | 10/0,4 кВ | 0.1 | 0.044 | 0.044
436 | КТП-545 по ВЛ-10 кВ Л-3 Чапаевская | Производственное отделение "Юго-Восточные электрические сети", Сальский РЭС | Ростовская область | Сальский район | 10/0,4 кВ | 0.16 | 0.05848 | 0.05848
437 | КТП-405 по ВЛ-10 кВ Л-3 Чапаевская | Производственное отделение "Юго-Восточные электрические сети", Сальский РЭС | Ростовская область | Сальский район | 10/0,4 кВ | 0.1 | 0.053992 | 0.053992
438 | КТП-384 по ВЛ-10 кВ Л-3 Чапаевская | Производственное отделение "Юго-Восточные электрические сети", Сальский РЭС | Ростовская область | Сальский район | 10/0,4 кВ | 0.16 | 0.12779 | 0.12779
439 | КТП-389 по ВЛ-10 кВ Л-3 Чапаевская | Производственное отделение "Юго-Восточные электрические сети", Сальский РЭС | Ростовская область | Сальский район | 10/0,4 кВ | 0.1 | 0.042 | 0.042
440 | КТП-391 по ВЛ-10 кВ Л-3 Чапаевская | Производственное отделение "Юго-Восточные электрические сети", Сальский РЭС | Ростовская область | Сальский район | 10/0,4 кВ | 0.25 | 0.18848 | 0.18848
441 | КТП-130 по ВЛ-10 кВ Л-3 Чапаевская | Производственное отделение "Юго-Восточные электрические сети", Сальский РЭС | Ростовская область | Сальский район | 10/0,4 кВ | 0.063 | 0.034398 | 0.034398
442 | КТП-288 по ВЛ-10 кВ Л-1 Новоегорлыкская | Производственное отделение "Юго-Восточные электрические сети", Сальский РЭС | Ростовская область | Сальский район | 10/0,4 кВ | 0.04 | 0.031264 | 0.031264
443 | КТП-124 по ВЛ-10 кВ Л-2 Новоегорлыкская | Производственное отделение "Юго-Восточные электрические сети", Сальский РЭС | Ростовская область | Сальский район | 10/0,4 кВ | 0.04 | 0.03248 | 0.03248
444 | КТП-302 по ВЛ-10 кВ Л-2 Новоегорлыкская | Производственное отделение "Юго-Восточные электрические сети", Сальский РЭС | Ростовская область | Сальский район | 10/0,4 кВ | 0.063 | 0.051726 | 0.051726
445 | КТП-178 по ВЛ-10 кВ Л-2 Новоегорлыкская | Производственное отделение "Юго-Восточные электрические сети", Сальский РЭС | Ростовская область | Сальский район | 10/0,4 кВ | 0.16 | 0.1287 | 0.1287
446 | КТП-304 по ВЛ-10 кВ Л-2 Новоегорлыкская | Производственное отделение "Юго-Восточные электрические сети", Сальский РЭС | Ростовская область | Сальский район | 10/0,4 кВ | 0.063 | 0.052942 | 0.052942
447 | КТП-128 по ВЛ-10 кВ Л-2 Новоегорлыкская | Производственное отделение "Юго-Восточные электрические сети", Сальский РЭС | Ростовская область | Сальский район | 10/0,4 кВ | 0.025 | 0.020338 | 0.020338
448 | КТП-581 по ВЛ-10 кВ Л-4 Новоегорлыкская | Производственное отделение "Юго-Восточные электрические сети", Сальский РЭС | Ростовская область | Сальский район | 10/0,4 кВ | 0.04 | 0.034 | 0.034
449 | КТП-322 по ВЛ-10 кВ Л-4 Новоегорлыкская | Производственное отделение "Юго-Восточные электрические сети", Сальский РЭС | Ростовская область | Сальский район | 10/0,4 кВ | 0.063 | 0.051118 | 0.051118
450 | КТП-342 по ВЛ-10 кВ Л-4 Новоегорлыкская | Производственное отделение "Юго-Восточные электрические сети", Сальский РЭС | Ростовская область | Сальский район | 10/0,4 кВ | 0.16 | 0.13357 | 0.13357
451 | КТП-447 по ВЛ-10 кВ Л-4 Новоегорлыкская | Производственное отделение "Юго-Восточные электрические сети", Сальский РЭС | Ростовская область | Сальский район | 10/0,4 кВ | 0.04 | 0.032784 | 0.032784
452 | КТП-534 по ВЛ-10 кВ Л-4 Новоегорлыкская | Производственное отделение "Юго-Восточные электрические сети", Сальский РЭС | Ростовская область | Сальский район | 10/0,4 кВ | 0.16 | 0.13296 | 0.13296
453 | КТП-464 по ВЛ-10 кВ Л-4 Новоегорлыкская | Производственное отделение "Юго-Восточные электрические сети", Сальский РЭС | Ростовская область | Сальский район | 10/0,4 кВ | 0.004 | 0.00188 | 0.00188
454 | КТП-129 по ВЛ-10 кВ Л-5 Новоегорлыкская | Производственное отделение "Юго-Восточные электрические сети", Сальский РЭС | Ростовская область | Сальский район | 10/0,4 кВ | 0.63 | 0.5355 | 0.5355
455 | КТП-414 по ВЛ-10 кВ Л-6 Новоегорлыкская | Производственное отделение "Юго-Восточные электрические сети", Сальский РЭС | Ростовская область | Сальский район | 10/0,4 кВ | 0.063 | 0.04139 | 0.04139
456 | КТП-214 по ВЛ-10 кВ Л-6 Новоегорлыкская | Производственное отделение "Юго-Восточные электрические сети", Сальский РЭС | Ростовская область | Сальский район | 10/0,4 кВ | 0.16 | 0.04632 | 0.04632
457 | КТП-134 по ВЛ-10 кВ Л-6 Новоегорлыкская | Производственное отделение "Юго-Восточные электрические сети", Сальский РЭС | Ростовская область | Сальский район | 10/0,4 кВ | 0.1 | 0.080136 | 0.080136
458 | КТП-215 по ВЛ-10 кВ Л-6 Новоегорлыкская | Производственное отделение "Юго-Восточные электрические сети", Сальский РЭС | Ростовская область | Сальский район | 10/0,4 кВ | 0.1 | 0.056424 | 0.056424
459 | КТП-528 по ВЛ-10 кВ Л-6 Новоегорлыкская | Производственное отделение "Юго-Восточные электрические сети", Сальский РЭС | Ростовская область | Сальский район | 10/0,4 кВ | 0.063 | 0.024062 | 0.024062
460 | КТП-454 по ВЛ-10 кВ Л-6 Новоегорлыкская | Производственное отделение "Юго-Восточные электрические сети", Сальский РЭС | Ростовская область | Сальский район | 10/0,4 кВ | 0.4 | 0.30747 | 0.30747
461 | КТП-246 по ВЛ-10 кВ Л-6 Новоегорлыкская | Производственное отделение "Юго-Восточные электрические сети", Сальский РЭС | Ростовская область | Сальский район | 10/0,4 кВ | 0.4 | 0.34 | 0.34
462 | КТП-225 по ВЛ-10 кВ Л-6 Новоегорлыкская | Производственное отделение "Юго-Восточные электрические сети", Сальский РЭС | Ростовская область | Сальский район | 10/0,4 кВ | 0.63 | 0.49659 | 0.49659
463 | КТП-101 по ВЛ-10 кВ Л-6 Новоегорлыкская | Производственное отделение "Юго-Восточные электрические сети", Сальский РЭС | Ростовская область | Сальский район | 10/0,4 кВ | 0.063 | 0.03075 | 0.03075
464 | КТП-279 по ВЛ-10 кВ Л-7 Новоегорлыкская | Производственное отделение "Юго-Восточные электрические сети", Сальский РЭС | Ростовская область | Сальский район | 10/0,4 кВ | 0.32 | 0.24768 | 0.24768
465 | КТП-330 по ВЛ-10 кВ Л-7 Новоегорлыкская | Производственное отделение "Юго-Восточные электрические сети", Сальский РЭС | Ростовская область | Сальский район | 10/0,4 кВ | 0.16 | 0.09192 | 0.09192
466 | КТП-311 по ВЛ-10 кВ Л-7 Новоегорлыкская | Производственное отделение "Юго-Восточные электрические сети", Сальский РЭС | Ростовская область | Сальский район | 10/0,4 кВ | 0.16 | 0.073072 | 0.073072
467 | КТП-19 по ВЛ-10 кВ Л-7 Новоегорлыкская | Производственное отделение "Юго-Восточные электрические сети", Сальский РЭС | Ростовская область | Сальский район | 10/0,4 кВ | 0.06 | 0.0282 | 0.0282
468 | КТП-300 по ВЛ-10 кВ Л-7 Новоегорлыкская | Производственное отделение "Юго-Восточные электрические сети", Сальский РЭС | Ростовская область | Сальский район | 10/0,4 кВ | 0.06 | 0.009048 | 0.009048
469 | КТП-206 по ВЛ-10 кВ Л-7 Новоегорлыкская | Производственное отделение "Юго-Восточные электрические сети", Сальский РЭС | Ростовская область | Сальский район | 10/0,4 кВ | 0.1 | 0.00748 | 0.00748
470 | КТП-380 по ВЛ-10 кВ Л-7 Новоегорлыкская | Производственное отделение "Юго-Восточные электрические сети", Сальский РЭС | Ростовская область | Сальский район | 10/0,4 кВ | 0.1 | 0.055208 | 0.055208
471 | КТП-131 по ВЛ-10 кВ Л-7 Новоегорлыкская | Производственное отделение "Юго-Восточные электрические сети", Сальский РЭС | Ростовская область | Сальский район | 10/0,4 кВ | 0.4 | 0.29714 | 0.29714
472 | КТП-87 по ВЛ-10 кВ Л-7 Новоегорлыкская | Производственное отделение "Юго-Восточные электрические сети", Сальский РЭС | Ростовская область | Сальский район | 10/0,4 кВ | 0.16 | 0.044192 | 0.044192
473 | КТП-313 по ВЛ-10 кВ Л-7 Новоегорлыкская | Производственное отделение "Юго-Восточные электрические сети", Сальский РЭС | Ростовская область | Сальский район | 10/0,4 кВ | 0.063 | 0.045038 | 0.045038
474 | КТП-409 по ВЛ-10 кВ Л-7 Новоегорлыкская | Производственное отделение "Юго-Восточные электрические сети", Сальский РЭС | Ростовская область | Сальский район | 10/0,4 кВ | 0.1 | 0.061288 | 0.061288
475 | КТП-370 по ВЛ-10 кВ Л-7 Новоегорлыкская | Производственное отделение "Юго-Восточные электрические сети", Сальский РЭС | Ростовская область | Сальский район | 10/0,4 кВ | 0.063 | 0.027406 | 0.027406
476 | КТП-276 по ВЛ-10 кВ Л-7 Новоегорлыкская | Производственное отделение "Юго-Восточные электрические сети", Сальский РЭС | Ростовская область | Сальский район | 10/0,4 кВ | 0.25 | 0.14775 | 0.14775
477 | КТП-198 по ВЛ-10 кВ Л-7 Новоегорлыкская | Производственное отделение "Юго-Восточные электрические сети", Сальский РЭС | Ростовская область | Сальский район | 10/0,4 кВ | 0.1 | 0.029368 | 0.029368
478 | КТП-403 по ВЛ-10 кВ Л-7 Новоегорлыкская | Производственное отделение "Юго-Восточные электрические сети", Сальский РЭС | Ростовская область | Сальский район | 10/0,4 кВ | 0.063 | 0.029534 | 0.029534
479 | КТП-21 по ВЛ-10 кВ Л-7 Новоегорлыкская | Производственное отделение "Юго-Восточные электрические сети", Сальский РЭС | Ростовская область | Сальский район | 10/0,4 кВ | 0.1 | 0.02572 | 0.02572
480 | КТП-369 по ВЛ-10 кВ Л-7 Новоегорлыкская | Производственное отделение "Юго-Восточные электрические сети", Сальский РЭС | Ростовская область | Сальский район | 10/0,4 кВ | 0.25 | 0.1742 | 0.1742
481 | КТП-32 по ВЛ-10 кВ Л-7 Новоегорлыкская | Производственное отделение "Юго-Восточные электрические сети", Сальский РЭС | Ростовская область | Сальский район | 10/0,4 кВ | 0.063 | 0.02771 | 0.02771
482 | КТП-531 по ВЛ-10 кВ Л-7 Новоегорлыкская | Производственное отделение "Юго-Восточные электрические сети", Сальский РЭС | Ростовская область | Сальский район | 10/0,4 кВ | 0.4 | 0.31051 | 0.31051
483 | КТП-539 по ВЛ-10 кВ Л-7 Новоегорлыкская | Производственное отделение "Юго-Восточные электрические сети", Сальский РЭС | Ростовская область | Сальский район | 10/0,4 кВ | 0.16 | 0.1053 | 0.1053
484 | КТП-345 по ВЛ-10 кВ Л-7 Новоегорлыкская | Производственное отделение "Юго-Восточные электрические сети", Сальский РЭС | Ростовская область | Сальский район | 10/0,4 кВ | 0.1 | 0.05916 | 0.05916
485 | КТП-121 по ВЛ-10 кВ Л-8 Новоегорлыкская | Производственное отделение "Юго-Восточные электрические сети", Сальский РЭС | Ростовская область | Сальский район | 10/0,4 кВ | 0.25 | 0.19396 | 0.19396
486 | КТП-218 по ВЛ-10 кВ Л-8 Новоегорлыкская | Производственное отделение "Юго-Восточные электрические сети", Сальский РЭС | Ростовская область | Сальский район | 10/0,4 кВ | 0.4 | 0.31355 | 0.31355
487 | КТП-280 по ВЛ-10 кВ Л-8 Новоегорлыкская | Производственное отделение "Юго-Восточные электрические сети", Сальский РЭС | Ростовская область | Сальский район | 10/0,4 кВ | 0.1 | 0.0318 | 0.0318
488 | КТП-277 по ВЛ-10 кВ Л-8 Новоегорлыкская | Производственное отделение "Юго-Восточные электрические сети", Сальский РЭС | Ростовская область | Сальский район | 10/0,4 кВ | 0.1 | 0.037576 | 0.037576
489 | КТП-530 по ВЛ-10 кВ Л-8 Новоегорлыкская | Производственное отделение "Юго-Восточные электрические сети", Сальский РЭС | Ростовская область | Сальский район | 10/0,4 кВ | 0.25 | 0.14836 | 0.14836
490 | КТП-209 по ВЛ-10 кВ Л-8 Новоегорлыкская | Производственное отделение "Юго-Восточные электрические сети", Сальский РЭС | Ростовская область | Сальский район | 10/0,4 кВ | 0.04 | 0.019104 | 0.019104
491 | КТП-529 по ВЛ-10 кВ Л-8 Новоегорлыкская | Производственное отделение "Юго-Восточные электрические сети", Сальский РЭС | Ростовская область | Сальский район | 10/0,4 кВ | 0.16 | 0.13418 | 0.13418
492 | КТП-154 по ВЛ-10 кВ Л-7 Новоегорлыкская | Производственное отделение "Юго-Восточные электрические сети", Сальский РЭС | Ростовская область | Сальский район | 10/0,4 кВ | 0.04 | 0.034 | 0.034
493 | КТП-51 по ВЛ-10 кВ Л-8 Новоегорлыкская | Производственное отделение "Юго-Восточные электрические сети", Сальский РЭС | Ростовская область | Сальский район | 10/0,4 кВ | 0.04 | 0.031568 | 0.031568
494 | КТП-71 по ВЛ-10 кВ Л-8 Новоегорлыкская | Производственное отделение "Юго-Восточные электрические сети", Сальский РЭС | Ростовская область | Сальский район | 10/0,4 кВ | 0.63 | 0.53368 | 0.53368
495 | КТП-20 по ВЛ-10 кВ Л-8 Новоегорлыкская | Производственное отделение "Юго-Восточные электрические сети", Сальский РЭС | Ростовская область | Сальский район | 10/0,4 кВ | 0.04 | 0.02488 | 0.02488
496 | КТП-44 по ВЛ-10 кВ Л-8 Новоегорлыкская | Производственное отделение "Юго-Восточные электрические сети", Сальский РЭС | Ростовская область | Сальский район | 10/0,4 кВ | 0.063 | 0.005518 | 0.005518
497 | КТП-573 по ВЛ-6 кВ Л-1 Екатериновская | Производственное отделение "Юго-Восточные электрические сети", Сальский РЭС | Ростовская область | Сальский район | 6/0,4 кВ | 0.25 | 0.13133 | 0.13133
498 | КТП-176 по ВЛ-6 кВ Л-1 Екатериновская | Производственное отделение "Юго-Восточные электрические сети", Сальский РЭС | Ростовская область | Сальский район | 6/0,4 кВ | 0.25 | 0.01 | 0.01
499 | КТП-491 по ВЛ-6 кВ Л-1 Екатериновская | Производственное отделение "Юго-Восточные электрические сети", Сальский РЭС | Ростовская область | Сальский район | 6/0,4 кВ | 0.16 | 0.13326 | 0.13326
500 | КТП-256 по ВЛ-6 кВ Л-1 Екатериновская | Производственное отделение "Юго-Восточные электрические сети", Сальский РЭС | Ростовская область | Сальский район | 6/0,4 кВ | 0.04 | 0.034 | 0.034
501 | КТП-159 по ВЛ-6 кВ Л-1 Екатериновская | Производственное отделение "Юго-Восточные электрические сети", Сальский РЭС | Ростовская область | Сальский район | 6/0,4 кВ | 0.1 | 0.006872 | 0.006872
502 | КТП-65 по ВЛ-10 кВ Л-6 Сандатовская | Производственное отделение "Юго-Восточные электрические сети", Сальский РЭС | Ростовская область | Сальский район | 10/0,4 кВ | 0.16 | 0.12 | 0.12
503 | КТП-165 по ВЛ-10 кВ Л-8 Сандатовская | Производственное отделение "Юго-Восточные электрические сети", Сальский РЭС | Ростовская область | Сальский район | 10/0,4 кВ | 0.025 | 0.02 | 0.02
504 | КТП-72 по ВЛ-10 кВ Л-1 Трубецкая | Производственное отделение "Юго-Восточные электрические сети", Сальский РЭС | Ростовская область | Сальский район | 10/0,4 кВ | 0.063 | 0.05 | 0.05
505 | КТП-73 по ВЛ-10 кВ Л-16 Сальская | Производственное отделение "Юго-Восточные электрические сети", Сальский РЭС | Ростовская область | Сальский район | 10/0,4 кВ | 0.063 | 0.05 | 0.05
506 | КТП-47 по ВЛ-10 кВ Л-47 АРЗ | Производственное отделение "Юго-Восточные электрические сети", Сальский РЭС | Ростовская область | Сальский район | 10/0,4 кВ | 0.16 | 0.1 | 0.1
507 | КТП-69 по ВЛ-10 кВ Л-2 АРЗ | Производственное отделение "Юго-Восточные электрические сети", Сальский РЭС | Ростовская область | Сальский район | 10/0,4 кВ | 0.04 | 0.03 | 0.03
508 | КТП-441 по ВЛ-10 кВ Л-1 Сандатовская | Производственное отделение "Юго-Восточные электрические сети", Сальский РЭС | Ростовская область | Сальский район | 10/0,4 кВ | 0.025 | 0.015 | 0.015
509 | КТП-263 по ВЛ-10 кВ Л-7 Сандатовская | Производственное отделение "Юго-Восточные электрические сети", Сальский РЭС | Ростовская область | Сальский район | 10/0,4 кВ | 0.063 | 0.03 | 0.03
510 | КТП-398 по ВЛ-10 кВ Л-9 Трубецкая | Производственное отделение "Юго-Восточные электрические сети", Сальский РЭС | Ростовская область | Сальский район | 10/0,4 кВ | 0.16 | 0.1 | 0.1
511 | КТП-493 по ВЛ-10 кВ Л-3 Ивановская | Производственное отделение "Юго-Восточные электрические сети", Сальский РЭС | Ростовская область | Сальский район | 10/0,4 кВ | 0.4 | 0.16 | 0.16
512 | КТП-298 по ВЛ-10 кВ Л-4 Березовская | Производственное отделение "Юго-Восточные электрические сети", Сальский РЭС | Ростовская область | Сальский район | 10/0,4 кВ | 0.04 | 0.02 | 0.02
513 | КТП-562 по ВЛ-10 кВ Л-4 Березовская | Производственное отделение "Юго-Восточные электрические сети", Сальский РЭС | Ростовская область | Сальский район | 10/0,4 кВ | 0.16 | 0.08 | 0.08
514 | КТП-301 по ВЛ-10 кВ Л-4 Водозабор | Производственное отделение "Юго-Восточные электрические сети", Сальский РЭС | Ростовская область | Сальский район | 10/0,4 кВ | 0.16 | 0.07 | 0.07
515 | КТП-150 по ВЛ-10 кВ Л-5 Шаблиевскя | Производственное отделение "Юго-Восточные электрические сети", Сальский РЭС | Ростовская область | Сальский район | 10/0,4 кВ | 0.25 | 0.03 | 0.03
516 | КТП-434 по ВЛ-10 кВ Л-6 Ленинец | Производственное отделение "Юго-Восточные электрические сети", Сальский РЭС | Ростовская область | Сальский район | 10/0,4 кВ | 0.18 | 0.05 | 0.05
517 | КТП-29 по ВЛ-10 кВ Л-6 Ленинец | Производственное отделение "Юго-Восточные электрические сети", Сальский РЭС | Ростовская область | Сальский район | 10/0,4 кВ | 0.1 | 0.05 | 0.05
518 | КТП-561 по ВЛ-10 кВ Л-19 Сальская | Производственное отделение "Юго-Восточные электрические сети", Сальский РЭС | Ростовская область | Сальский район | 10/0,4 кВ | 0.315 | 0.25 | 0.25
519 | КТП-564 по ВЛ-10 кВ Л-19 Сальская | Производственное отделение "Юго-Восточные электрические сети", Сальский РЭС | Ростовская область | Сальский район | 10/0,4 кВ | 0.315 | 0.2 | 0.2
520 | КТП-565 по ВЛ-10 кВ Л-8 Сальская | Производственное отделение "Юго-Восточные электрические сети", Сальский РЭС | Ростовская область | Сальский район | 10/0,4 кВ | 0.63 | 0.4 | 0.4
521 | КТП-354 по ВЛ-10 кВ Л-8 Егорлыкская | Производственное отделение "Юго-Восточные электрические сети", Сальский РЭС | Ростовская область | Сальский район | 10/0,4 кВ | 0.04 | 0.015 | 0.015
522 | ЗТП-81 по ВЛ-10 кВ № 1 ПС Целинская 110/35/10 кВ | Производственное отделение "Юго-Восточные электрические сети", Целинский РЭС | Ростовская область | Целинский район | 10/0,4 кВ | 0.4 | 0.2426 | 0.2426
523 | КТП-24 по ВЛ-10 кВ № 1 ПС Целинская 110/35/10 кВ | Производственное отделение "Юго-Восточные электрические сети", Целинский РЭС | Ростовская область | Целинский район | 10/0,4 кВ | 0.1 | 0.075576 | 0.075576
524 | КТП-126 по ВЛ-10 кВ № 1 ПС Целинская 110/35/10 кВ | Производственное отделение "Юго-Восточные электрические сети", Целинский РЭС | Ростовская область | Целинский район | 10/0,4 кВ | 0.1 | 0.0622 | 0.0622
525 | КТП-92 по ВЛ-10 кВ № 1 ПС Целинская 110/35/10 кВ | Производственное отделение "Юго-Восточные электрические сети", Целинский РЭС | Ростовская область | Целинский район | 10/0,4 кВ | 0.1 | 0.072232 | 0.072232
526 | КТП-287 по ВЛ-10 кВ № 1 ПС Целинская 110/35/10 кВ | Производственное отделение "Юго-Восточные электрические сети", Целинский РЭС | Ростовская область | Целинский район | 10/0,4 кВ | 0.16 | 0.09 | 0.09
527 | КТП-194 по ВЛ-10 кВ № 2 ПС Целинская 110/35/10 кВ | Производственное отделение "Юго-Восточные электрические сети", Целинский РЭС | Ростовская область | Целинский район | 10/0,4 кВ | 0.063 | 0.04139 | 0.04139
528 | КТП-141 по ВЛ-10 кВ № 2 ПС Целинская 110/35/10 кВ | Производственное отделение "Юго-Восточные электрические сети", Целинский РЭС | Ростовская область | Целинский район | 10/0,4 кВ | 0.25 | 0.187 | 0.187
529 | КТП-62 по ВЛ-10 кВ № 2 ПС Целинская 110/35/10 кВ | Производственное отделение "Юго-Восточные электрические сети", Целинский РЭС | Ростовская область | Целинский район | 10/0,4 кВ | 0.16 | 0.099824 | 0.099824
530 | КТП-143 по ВЛ-10 кВ № 2 ПС Целинская 110/35/10 кВ | Производственное отделение "Юго-Восточные электрические сети", Целинский РЭС | Ростовская область | Целинский район | 10/0,4 кВ | 0.16 | 0.099 | 0.099
531 | КТП-144 по ВЛ-10 кВ № 2 ПС Целинская 110/35/10 кВ | Производственное отделение "Юго-Восточные электрические сети", Целинский РЭС | Ростовская область | Целинский район | 10/0,4 кВ | 0.1 | 0.065 | 0.065
532 | КТП-145 по ВЛ-10 кВ № 2 ПС Целинская 110/35/10 кВ | Производственное отделение "Юго-Восточные электрические сети", Целинский РЭС | Ростовская область | Целинский район | 10/0,4 кВ | 0.32 | 0.1485 | 0.1485
533 | КТП-111 по ВЛ-10 кВ № 2 ПС Целинская 110/35/10 кВ | Производственное отделение "Юго-Восточные электрические сети", Целинский РЭС | Ростовская область | Целинский район | 10/0,4 кВ | 0.25 | 0.128 | 0.128
534 | КТП-100 по ВЛ-10 кВ № 2 ПС Целинская 110/35/10 кВ | Производственное отделение "Юго-Восточные электрические сети", Целинский РЭС | Ростовская область | Целинский район | 10/0,4 кВ | 0.16 | 0.12597 | 0.12597
535 | КТП-192 по ВЛ-10 кВ № 2 ПС Целинская 110/35/10 кВ | Производственное отделение "Юго-Восточные электрические сети", Целинский РЭС | Ростовская область | Целинский район | 10/0,4 кВ | 0.1 | 0.068 | 0.068
536 | КТП-32 по ВЛ-10 кВ № 2 ПС Целинская 110/35/10 кВ | Производственное отделение "Юго-Восточные электрические сети", Целинский РЭС | Ростовская область | Целинский район | 10/0,4 кВ | 0.1 | 0.062808 | 0.062808
537 | КТП-321 по ВЛ-10 кВ № 2 ПС Целинская 110/35/10 кВ | Производственное отделение "Юго-Восточные электрические сети", Целинский РЭС | Ростовская область | Целинский район | 10/0,4 кВ | 0.25 | 0.053 | 0.053
538 | КТП-142 по ВЛ-10 кВ № 3 ПС Целинская 110/35/10 кВ | Производственное отделение "Юго-Восточные электрические сети", Целинский РЭС | Ростовская область | Целинский район | 10/0,4 кВ | 0.1 | 0.064024 | 0.064024
539 | КТП-109 по ВЛ-10 кВ № 3 ПС Целинская 110/35/10 кВ | Производственное отделение "Юго-Восточные электрические сети", Целинский РЭС | Ростовская область | Целинский район | 10/0,4 кВ | 0.063 | 0.028 | 0.028
540 | КТП-82 по ВЛ-10 кВ № 3 ПС Целинская 110/35/10 кВ | Производственное отделение "Юго-Восточные электрические сети", Целинский РЭС | Ростовская область | Целинский район | 10/0,4 кВ | 0.025 | 0.019426 | 0.019426
541 | КТП-125 по ВЛ-10 кВ № 3 ПС Целинская 110/35/10 кВ | Производственное отделение "Юго-Восточные электрические сети", Целинский РЭС | Ростовская область | Целинский район | 10/0,4 кВ | 0.16 | 0.12141 | 0.12141
542 | КТП-132 по ВЛ-10 кВ № 3 ПС Целинская 110/35/10 кВ | Производственное отделение "Юго-Восточные электрические сети", Целинский РЭС | Ростовская область | Целинский район | 10/0,4 кВ | 0.16 | 0.12506 | 0.12506
543 | КТП-164 по ВЛ-10 кВ № 3 ПС Целинская 110/35/10 кВ | Производственное отделение "Юго-Восточные электрические сети", Целинский РЭС | Ростовская область | Целинский район | 10/0,4 кВ | 0.1 | 0.07284 | 0.07284
544 | КТП-120 по ВЛ-10 кВ № 3 ПС Целинская 110/35/10 кВ | Производственное отделение "Юго-Восточные электрические сети", Целинский РЭС | Ростовская область | Целинский район | 10/0,4 кВ | 0.04 | 0.013936 | 0.013936
545 | КТП-77 по ВЛ-10 кВ № 3 ПС Целинская 110/35/10 кВ | Производственное отделение "Юго-Восточные электрические сети", Целинский РЭС | Ростовская область | Целинский район | 10/0,4 кВ | 0.1 | 0.073752 | 0.073752
546 | КТП-327 по ВЛ-10 кВ № 3 ПС Целинская 110/35/10 кВ | Производственное отделение "Юго-Восточные электрические сети", Целинский РЭС | Ростовская область | Целинский район | 10/0,4 кВ | 0.25 | 0.19456 | 0.19456
547 | КТП-237 по ВЛ-10 кВ № 3 ПС Целинская 110/35/10 кВ | Производственное отделение "Юго-Восточные электрические сети", Целинский РЭС | Ростовская область | Целинский район | 10/0,4 кВ | 0.1 | 0.038792 | 0.038792
548 | КТП-296 по ВЛ-10 кВ № 3 ПС Целинская 110/35/10 кВ | Производственное отделение "Юго-Восточные электрические сети", Целинский РЭС | Ростовская область | Целинский район | 10/0,4 кВ | 0.063 | 0.047774 | 0.023887
549 | КТП-166 по ВЛ-10 кВ № 4 ПС Целинская 110/35/10 кВ | Производственное отделение "Юго-Восточные электрические сети", Целинский РЭС | Ростовская область | Целинский район | 10/0,4 кВ | 0.16 | 0.07672 | 0.03836
550 | КТП-347 по ВЛ-10 кВ № 4 ПС Целинская 110/35/10 кВ | Производственное отделение "Юго-Восточные электрические сети", Целинский РЭС | Ростовская область | Целинский район | 10/0,4 кВ | 0.25 | 0.035 | 0.035
551 | КТП-90 по ВЛ-10 кВ № 4 ПС Целинская 110/35/10 кВ | Производственное отделение "Юго-Восточные электрические сети", Целинский РЭС | Ростовская область | Целинский район | 10/0,4 кВ | 0.32 | 0.26592 | 0.13296
552 | КТП-14 по ВЛ-10 кВ № 4 ПС Целинская 110/35/10 кВ | Производственное отделение "Юго-Восточные электрические сети", Целинский РЭС | Ростовская область | Целинский район | 10/0,4 кВ | 0.25 | 0.13346 | 0.06673
553 | КТП-80 по ВЛ-10 кВ № 6 ПС Целинская 110/35/10 кВ | Производственное отделение "Юго-Восточные электрические сети", Целинский РЭС | Ростовская область | Целинский район | 10/0,4 кВ | 0.25 | 0.102 | 0.102
554 | КТП-212 по ВЛ-10 кВ № 6 ПС Целинская 110/35/10 кВ | Производственное отделение "Юго-Восточные электрические сети", Целинский РЭС | Ростовская область | Целинский район | 10/0,4 кВ | 0.16 | 0.13418 | 0.067088
555 | КТП-79 по ВЛ-10 кВ № 6 ПС Целинская 110/35/10 кВ | Производственное отделение "Юго-Восточные электрические сети", Целинский РЭС | Ростовская область | Целинский район | 10/0,4 кВ | 0.16 | 0.057464 | 0.057464
556 | КТП-193 по ВЛ-10 кВ № 6 ПС Целинская 110/35/10 кВ | Производственное отделение "Юго-Восточные электрические сети", Целинский РЭС | Ростовская область | Целинский район | 10/0,4 кВ | 0.04 | 0.019712 | 0.019712
557 | КТП-138 по ВЛ-10 кВ № 6 ПС Целинская 110/35/10 кВ | Производственное отделение "Юго-Восточные электрические сети", Целинский РЭС | Ростовская область | Целинский район | 10/0,4 кВ | 0.1 | 0.078312 | 0.078312
558 | КТП-304 по ВЛ-10 кВ № 6 ПС Целинская 110/35/10 кВ | Производственное отделение "Юго-Восточные электрические сети", Целинский РЭС | Ростовская область | Целинский район | 10/0,4 кВ | 0.025 | 0.017602 | 0.017602
559 | КТП-70 по ВЛ-10 кВ № 7 ПС Целинская 110/35/10 кВ | Производственное отделение "Юго-Восточные электрические сети", Целинский РЭС | Ростовская область | Целинский район | 10/0,4 кВ | 0.25 | 0.19791 | 0.19791
560 | КТП-135 по ВЛ-10 кВ № 7 ПС Целинская 110/35/10 кВ | Производственное отделение "Юго-Восточные электрические сети", Целинский РЭС | Ростовская область | Целинский район | 10/0,4 кВ | 0.4 | 0.33605 | 0.33605
561 | КТП-70 по ВЛ-10 кВ № 7 ПС Целинская 110/35/10 кВ | Производственное отделение "Юго-Восточные электрические сети", Целинский РЭС | Ростовская область | Целинский район | 10/0,4 кВ | 0.16 | 0.11259 | 0.11259
562 | КТП-70 по ВЛ-10 кВ № 7 ПС Целинская 110/35/10 кВ | Производственное отделение "Юго-Восточные электрические сети", Целинский РЭС | Ростовская область | Целинский район | 10/0,4 кВ | 0.25 | 0.1824 | 0.1824
563 | КТП-6 по ВЛ-10 кВ № 7 ПС Целинская 110/35/10 кВ | Производственное отделение "Юго-Восточные электрические сети", Целинский РЭС | Ростовская область | Целинский район | 10/0,4 кВ | 0.1 | 0.05308 | 0.05308
564 | КТП-74 по ВЛ-10 кВ № 7 ПС Целинская 110/35/10 кВ | Производственное отделение "Юго-Восточные электрические сети", Целинский РЭС | Ростовская область | Целинский район | 10/0,4 кВ | 0.25 | 0.20338 | 0.20338
565 | КТП-133 по ВЛ-10 кВ № 9 ПС Целинская 110/35/10 кВ | Производственное отделение "Юго-Восточные электрические сети", Целинский РЭС | Ростовская область | Целинский район | 10/0,4 кВ | 0.1 | 0.032 | 0.032
566 | КТП-351 по ВЛ-10 кВ № 9 ПС Целинская 110/35/10 кВ | Производственное отделение "Юго-Восточные электрические сети", Целинский РЭС | Ростовская область | Целинский район | 10/0,4 кВ | 0.16 | 0.111 | 0.111
567 | КТП-288 по ВЛ-10 кВ № 9 ПС Целинская 110/35/10 кВ | Производственное отделение "Юго-Восточные электрические сети", Целинский РЭС | Ростовская область | Целинский район | 10/0,4 кВ | 0.25 | 0.18271 | 0.18271
568 | КТП-152 по ВЛ-10 кВ № 15 ПС Целинская 110/35/10 кВ | Производственное отделение "Юго-Восточные электрические сети", Целинский РЭС | Ростовская область | Целинский район | 10/0,4 кВ | 0.16 | 0.1115 | 0.1115
569 | КТП-134 по ВЛ-10 кВ № 15 ПС Целинская 110/35/10 кВ | Производственное отделение "Юго-Восточные электрические сети", Целинский РЭС | Ростовская область | Целинский район | 10/0,4 кВ | 0.25 | 0.165 | 0.165
570 | КТП-53 по ВЛ-10 кВ № 15 ПС Целинская 110/35/10 кВ | Производственное отделение "Юго-Восточные электрические сети", Целинский РЭС | Ростовская область | Целинский район | 10/0,4 кВ | 0.1 | 0.06068 | 0.06068
571 | КТП-155 по ВЛ-10 кВ № 15 ПС Целинская 110/35/10 кВ | Производственное отделение "Юго-Восточные электрические сети", Целинский РЭС | Ростовская область | Целинский район | 10/0,4 кВ | 0.16 | 0.11654 | 0.11654
572 | КТП-154 по ВЛ-10 кВ № 15 ПС Целинская 110/35/10 кВ | Производственное отделение "Юго-Восточные электрические сети", Целинский РЭС | Ростовская область | Целинский район | 10/0,4 кВ | 0.1 | 0.066456 | 0.066456
573 | КТП-157 по ВЛ-10 кВ № 15 ПС Целинская 110/35/10 кВ | Производственное отделение "Юго-Восточные электрические сети", Целинский РЭС | Ростовская область | Целинский район | 10/0,4 кВ | 0.1 | 0.075272 | 0.075272
574 | КТП-50 по ВЛ-10 кВ № 15 ПС Целинская 110/35/10 кВ | Производственное отделение "Юго-Восточные электрические сети", Целинский РЭС | Ростовская область | Целинский район | 10/0,4 кВ | 0.1 | 0.080136 | 0.080136
575 | КТП-123 по ВЛ-10 кВ № 15 ПС Целинская 110/35/10 кВ | Производственное отделение "Юго-Восточные электрические сети", Целинский РЭС | Ростовская область | Целинский район | 10/0,4 кВ | 0.1 | 0.07132 | 0.07132
576 | КТП-129 по ВЛ-10 кВ № 15 ПС Целинская 110/35/10 кВ | Производственное отделение "Юго-Восточные электрические сети", Целинский РЭС | Ростовская область | Целинский район | 10/0,4 кВ | 0.25 | 0.20551 | 0.20551
577 | КТП-160 по ВЛ-10 кВ № 15 ПС Целинская 110/35/10 кВ | Производственное отделение "Юго-Восточные электрические сети", Целинский РЭС | Ростовская область | Целинский район | 10/0,4 кВ | 0.16 | 0.13296 | 0.13296
578 | КТП-149 по ВЛ-10 кВ № 15 ПС Целинская 110/35/10 кВ | Производственное отделение "Юго-Восточные электрические сети", Целинский РЭС | Ростовская область | Целинский район | 10/0,4 кВ | 0.1 | 0.074664 | 0.074664
579 | КТП-119 по ВЛ-10 кВ № 15 ПС Целинская 110/35/10 кВ | Производственное отделение "Юго-Восточные электрические сети", Целинский РЭС | Ростовская область | Целинский район | 10/0,4 кВ | 0.25 | 0.1593 | 0.1593
580 | КТП-156 по ВЛ-10 кВ № 15 ПС Целинская 110/35/10 кВ | Производственное отделение "Юго-Восточные электрические сети", Целинский РЭС | Ростовская область | Целинский район | 10/0,4 кВ | 0.25 | 0.17906 | 0.17906
581 | КТП-218 по ВЛ-10 кВ № 15 ПС Целинская 110/35/10 кВ | Производственное отделение "Юго-Восточные электрические сети", Целинский РЭС | Ростовская область | Целинский район | 10/0,4 кВ | 0.1 | 0.082568 | 0.082568
582 | КТП-219 по ВЛ-10 кВ № 15 ПС Целинская 110/35/10 кВ | Производственное отделение "Юго-Восточные электрические сети", Целинский РЭС | Ростовская область | Целинский район | 10/0,4 кВ | 0.25 | 0.074 | 0.074
583 | КТП-263 по ВЛ-10 кВ № 15 ПС Целинская 110/35/10 кВ | Производственное отделение "Юго-Восточные электрические сети", Целинский РЭС | Ростовская область | Целинский район | 10/0,4 кВ | 0.1 | 0.0698 | 0.0698
584 | КТП-152 по ВЛ-10 кВ № 15 ПС Целинская 110/35/10 кВ | Производственное отделение "Юго-Восточные электрические сети", Целинский РЭС | Ростовская область | Целинский район | 10/0,4 кВ | 0.063 | 0.03835 | 0.03835
585 | КТП-278 по ВЛ-10 кВ № 15 ПС Целинская 110/35/10 кВ | Производственное отделение "Юго-Восточные электрические сети", Целинский РЭС | Ростовская область | Целинский район | 10/0,4 кВ | 0.01 | 0.003028 | 0.003028
586 | КТП-299 по ВЛ-10 кВ № 15 ПС Целинская 110/35/10 кВ | Производственное отделение "Юго-Восточные электрические сети", Целинский РЭС | Ростовская область | Целинский район | 10/0,4 кВ | 0.25 | 0.17602 | 0.17602
587 | КТП-148 по ВЛ-10 кВ № 15 ПС Целинская 110/35/10 кВ | Производственное отделение "Юго-Восточные электрические сети", Целинский РЭС | Ростовская область | Целинский район | 10/0,4 кВ | 0.063 | 0.042606 | 0.042606
588 | КТП-236 по ВЛ-10 кВ № 15 ПС Целинская 110/35/10 кВ | Производственное отделение "Юго-Восточные электрические сети", Целинский РЭС | Ростовская область | Целинский район | 10/0,4 кВ | 0.016 | 0.011472 | 0.011472
589 | КТП-124 по КЛ-10 кВ № 20 ПС Целинская 110/35/10 кВ | Производственное отделение "Юго-Восточные электрические сети", Целинский РЭС | Ростовская область | Целинский район | 10/0,4 кВ | 0.16 | 0.037504 | 0.037504
590 | КТП-165 по ВЛ-10 кВ № 1 ПС Коневод 35/10 кВ | Производственное отделение "Юго-Восточные электрические сети", Целинский РЭС | Ростовская область | Целинский район | 10/0,4 кВ | 0.16 | 0.11168 | 0.11168
591 | КТП-264 по ВЛ-10 кВ № 1 ПС Коневод 35/10 кВ | Производственное отделение "Юго-Восточные электрические сети", Целинский РЭС | Ростовская область | Целинский район | 10/0,4 кВ | 0.16 | 0.097392 | 0.097392
592 | КТП-63 по ВЛ-10 кВ № 1 ПС Коневод 35/10 кВ | Производственное отделение "Юго-Восточные электрические сети", Целинский РЭС | Ростовская область | Целинский район | 10/0,4 кВ | 0.04 | 0.028528 | 0.028528
593 | КТП-16 по ВЛ-10 кВ № 1 ПС Коневод 35/10 кВ | Производственное отделение "Юго-Восточные электрические сети", Целинский РЭС | Ростовская область | Целинский район | 10/0,4 кВ | 0.25 | 0.2125 | 0.2125
594 | КТП-9 по ВЛ-10 кВ № 1 ПС Коневод 35/10 кВ | Производственное отделение "Юго-Восточные электрические сети", Целинский РЭС | Ростовская область | Целинский район | 10/0,4 кВ | 0.04 | 0.031568 | 0.031568
595 | КТП-174 по ВЛ-10 кВ № 1 ПС Коневод 35/10 кВ | Производственное отделение "Юго-Восточные электрические сети", Целинский РЭС | Ростовская область | Целинский район | 10/0,4 кВ | 0.16 | 0.13235 | 0.13235
596 | КТП-320 по ВЛ-10 кВ № 1 ПС Коневод 35/10 кВ | Производственное отделение "Юго-Восточные электрические сети", Целинский РЭС | Ростовская область | Целинский район | 10/0,4 кВ | 0.025 | 0.017298 | 0.017298
597 | КТП-161 по ВЛ-10 кВ № 1 ПС Коневод 35/10 кВ | Производственное отделение "Юго-Восточные электрические сети", Целинский РЭС | Ростовская область | Целинский район | 10/0,4 кВ | 0.063 | 0.042606 | 0.042606
598 | КТП-114 по ВЛ-10 кВ № 2 ПС Коневод 35/10 кВ | Производственное отделение "Юго-Восточные электрические сети", Целинский РЭС | Ростовская область | Целинский район | 10/0,4 кВ | 0.16 | 0.075504 | 0.075504
599 | КТП-137 по ВЛ-10 кВ № 2 ПС Коневод 35/10 кВ | Производственное отделение "Юго-Восточные электрические сети", Целинский РЭС | Ростовская область | Целинский район | 10/0,4 кВ | 0.1 | 0.057436 | 0.057436
600 | КТП-232 по ВЛ-10 кВ № 2 ПС Коневод 35/10 кВ | Производственное отделение "Юго-Восточные электрические сети", Целинский РЭС | Ростовская область | Целинский район | 10/0,4 кВ | 0.1 | 0.072536 | 0.072536
601 | КТП-2 по ВЛ-10 кВ № 2 ПС Коневод 35/10 кВ | Производственное отделение "Юго-Восточные электрические сети", Целинский РЭС | Ростовская область | Целинский район | 10/0,4 кВ | 0.16 | 0.086 | 0.086
602 | КТП-33 по ВЛ-10 кВ № 2 ПС Коневод 35/10 кВ | Производственное отделение "Юго-Восточные электрические сети", Целинский РЭС | Ростовская область | Целинский район | 10/0,4 кВ | 0.04 | 0 | 0
603 | КТП-114 по ВЛ-10 кВ № 2 ПС Коневод 35/10 кВ | Производственное отделение "Юго-Восточные электрические сети", Целинский РЭС | Ростовская область | Целинский район | 10/0,4 кВ | 0.063 | 0.02619 | 0.02619
604 | КТП-4 по ВЛ-10 кВ № 2 ПС Коневод 35/10 кВ | Производственное отделение "Юго-Восточные электрические сети", Целинский РЭС | Ростовская область | Целинский район | 10/0,4 кВ | 0.16 | 0.1281 | 0.1281
605 | КТП-86 по ВЛ-10 кВ № 2 ПС Коневод 35/10 кВ | Производственное отделение "Юго-Восточные электрические сети", Целинский РЭС | Ростовская область | Целинский район | 10/0,4 кВ | 0.1 | 0.062 | 0.062
606 | КТП-224по ВЛ-10 кВ № 2 ПС Коневод 35/10 кВ | Производственное отделение "Юго-Восточные электрические сети", Целинский РЭС | Ростовская область | Целинский район | 10/0,4 кВ | 0.063 | 0.043 | 0.043
607 | КТП-140 по ВЛ-10 кВ № 2 ПС Коневод 35/10 кВ | Производственное отделение "Юго-Восточные электрические сети", Целинский РЭС | Ростовская область | Целинский район | 10/0,4 кВ | 0.25 | 0.057004 | 0.057004
608 | КТП-83 по ВЛ-10 кВ № 2 ПС Коневод 35/10 кВ | Производственное отделение "Юго-Восточные электрические сети", Целинский РЭС | Ростовская область | Целинский район | 10/0,4 кВ | 0.1 | 0.078616 | 0.078616
609 | КТП-25 по ВЛ-10 кВ № 3 ПС Коневод 35/10 кВ | Производственное отделение "Юго-Восточные электрические сети", Целинский РЭС | Ростовская область | Целинский район | 10/0,4 кВ | 0.4 | 0.205 | 0.205
610 | КТП-262 по ВЛ-10 кВ № 3 ПС Коневод 35/10 кВ | Производственное отделение "Юго-Восточные электрические сети", Целинский РЭС | Ростовская область | Целинский район | 10/0,4 кВ | 0.25 | 0.14744 | 0.14744
611 | КТП-99 по ВЛ-10 кВ № 3 ПС Коневод 35/10 кВ | Производственное отделение "Юго-Восточные электрические сети", Целинский РЭС | Ростовская область | Целинский район | 10/0,4 кВ | 0.16 | 0.11776 | 0.11776
612 | КТП-223 по ВЛ-10 кВ № 3 ПС Коневод 35/10 кВ | Производственное отделение "Юго-Восточные электрические сети", Целинский РЭС | Ростовская область | Целинский район | 10/0,4 кВ | 0.1 | 0.039 | 0.039
613 | КТП-205 по ВЛ-10 кВ № 3 ПС Коневод 35/10 кВ | Производственное отделение "Юго-Восточные электрические сети", Целинский РЭС | Ростовская область | Целинский район | 10/0,4 кВ | 0.25 | 0.14228 | 0.14228
614 | КТП-265 по ВЛ-10 кВ № 3 ПС Коневод 35/10 кВ | Производственное отделение "Юго-Восточные электрические сети", Целинский РЭС | Ростовская область | Целинский район | 10/0,4 кВ | 0.1 | 0.039096 | 0.039096
615 | КТП-238 по ВЛ-10 кВ № 3 ПС Коневод 35/10 кВ | Производственное отделение "Юго-Восточные электрические сети", Целинский РЭС | Ростовская область | Целинский район | 10/0,4 кВ | 0.16 | 0.10317 | 0.10317
616 | КТП-78 по ВЛ-10 кВ № 4 ПС Коневод 35/10 кВ | Производственное отделение "Юго-Восточные электрические сети", Целинский РЭС | Ростовская область | Целинский район | 10/0,4 кВ | 0.25 | 0.19031 | 0.19031
617 | КТП-189 по ВЛ-10 кВ № 4 ПС Коневод 35/10 кВ | Производственное отделение "Юго-Восточные электрические сети", Целинский РЭС | Ростовская область | Целинский район | 10/0,4 кВ | 0.4 | 0.31538 | 0.31538
618 | КТП-195 по ВЛ-10 кВ № 4 ПС Коневод 35/10 кВ | Производственное отделение "Юго-Восточные электрические сети", Целинский РЭС | Ростовская область | Целинский район | 10/0,4 кВ | 0.63 | 0.51057 | 0.51057
619 | КТП-69 по ВЛ-10 кВ № 5 ПС Коневод 35/10 кВ | Производственное отделение "Юго-Восточные электрические сети", Целинский РЭС | Ростовская область | Целинский район | 10/0,4 кВ | 0.1 | 0.050648 | 0.050648
620 | КТП-191 по ВЛ-10 кВ № 5 ПС Коневод 35/10 кВ | Производственное отделение "Юго-Восточные электрические сети", Целинский РЭС | Ростовская область | Целинский район | 10/0,4 кВ | 0.1 | 0.060072 | 0.060072
621 | КТП-68 по ВЛ-10 кВ № 5 ПС Коневод 35/10 кВ | Производственное отделение "Юго-Восточные электрические сети", Целинский РЭС | Ростовская область | Целинский район | 10/0,4 кВ | 0.4 | 0.16064 | 0.16064
622 | КТП-113 по ВЛ-10 кВ № 5 ПС Коневод 35/10 кВ | Производственное отделение "Юго-Восточные электрические сети", Целинский РЭС | Ростовская область | Целинский район | 10/0,4 кВ | 0.1 | 0.021 | 0.021
623 | КТП-301 по ВЛ-10 кВ № 5 ПС Коневод 35/10 кВ | Производственное отделение "Юго-Восточные электрические сети", Целинский РЭС | Ростовская область | Целинский район | 10/0,4 кВ | 0.25 | 0.2046 | 0.2046
624 | КТП-220 по ВЛ-10 кВ № 5 ПС Коневод 35/10 кВ | Производственное отделение "Юго-Восточные электрические сети", Целинский РЭС | Ростовская область | Целинский район | 10/0,4 кВ | 0.1 | 0.072232 | 0.072232
625 | КТП-261 по ВЛ-10 кВ № 5 ПС Коневод 35/10 кВ | Производственное отделение "Юго-Восточные электрические сети", Целинский РЭС | Ростовская область | Целинский район | 10/0,4 кВ | 0.63 | 0.42454 | 0.42454
626 | КТП-171 по ВЛ-10 кВ № 5 ПС Коневод 35/10 кВ | Производственное отделение "Юго-Восточные электрические сети", Целинский РЭС | Ростовская область | Целинский район | 10/0,4 кВ | 0.025 | 0.02 | 0.02
627 | КТП-172 по ВЛ-10 кВ № 5 ПС Коневод 35/10 кВ | Производственное отделение "Юго-Восточные электрические сети", Целинский РЭС | Ростовская область | Целинский район | 10/0,4 кВ | 0.1 | 0.082872 | 0.082872
628 | КТП-185 по ВЛ-10 кВ № 2 ПС Целинский ССК 35/10 кВ | Производственное отделение "Юго-Восточные электрические сети", Целинский РЭС | Ростовская область | Целинский район | 10/0,4 кВ | 0.063 | 0.013118 | 0.013118
629 | КТП-122 по ВЛ-10 кВ № 2 ПС Целинский ССК 35/10 кВ | Производственное отделение "Юго-Восточные электрические сети", Целинский РЭС | Ростовская область | Целинский район | 10/0,4 кВ | 0.4 | 0.262 | 0.262
630 | КТП-230 по ВЛ-10 кВ № 2 ПС Целинский ССК 35/10 кВ | Производственное отделение "Юго-Восточные электрические сети", Целинский РЭС | Ростовская область | Целинский район | 10/0,4 кВ | 0.1 | 0.057032 | 0.057032
631 | КТП-235 по ВЛ-10 кВ № 2 ПС Целинский ССК 35/10 кВ | Производственное отделение "Юго-Восточные электрические сети", Целинский РЭС | Ростовская область | Целинский район | 10/0,4 кВ | 0.1 | 0.068584 | 0.068584
632 | КТП-85 по ВЛ-10 кВ № 2 ПС Целинский ССК 35/10 кВ | Производственное отделение "Юго-Восточные электрические сети", Целинский РЭС | Ростовская область | Целинский район | 10/0,4 кВ | 0.16 | 0.074 | 0.074
633 | КТП-231 по ВЛ-10 кВ № 2 ПС Целинский ССК 35/10 кВ | Производственное отделение "Юго-Восточные электрические сети", Целинский РЭС | Ростовская область | Целинский район | 10/0,4 кВ | 0.1 | 0.079224 | 0.079224
634 | КТП-127 по ВЛ-10 кВ № 2 ПС Целинский ССК 35/10 кВ | Производственное отделение "Юго-Восточные электрические сети", Целинский РЭС | Ростовская область | Целинский район | 10/0,4 кВ | 0.4 | 0.27373 | 0.27373
635 | КТП-130 по ВЛ-10 кВ № 2 ПС Целинский ССК 35/10 кВ | Производственное отделение "Юго-Восточные электрические сети", Целинский РЭС | Ростовская область | Целинский район | 10/0,4 кВ | 0.16 | 0.091312 | 0.091312
636 | КТП-131 по ВЛ-10 кВ № 2 ПС Целинский ССК 35/10 кВ | Производственное отделение "Юго-Восточные электрические сети", Целинский РЭС | Ростовская область | Целинский район | 10/0,4 кВ | 0.1 | 0.055 | 0.055
637 | КТП-28 по ВЛ-10 кВ № 2 ПС Целинский ССК 35/10 кВ | Производственное отделение "Юго-Восточные электрические сети", Целинский РЭС | Ростовская область | Целинский район | 10/0,4 кВ | 0.16 | 0.073072 | 0.073072
638 | КТП-313 по ВЛ-10 кВ № 2 ПС Целинский ССК 35/10 кВ | Производственное отделение "Юго-Восточные электрические сети", Целинский РЭС | Ростовская область | Целинский район | 10/0,4 кВ | 0.1 | 0.073144 | 0.073144
639 | КТП-620 по ВЛ-10 кВ № 2 ПС Целинский ССК 35/10 кВ | Производственное отделение "Юго-Восточные электрические сети", Целинский РЭС | Ростовская область | Целинский район | 10/0,4 кВ | 0.025 | 0.016082 | 0.016082
640 | КТП-403 по ВЛ-10 кВ № 2 ПС Целинский ССК 35/10 кВ | Производственное отделение "Юго-Восточные электрические сети", Целинский РЭС | Ростовская область | Целинский район | 10/0,4 кВ | 0.063 | 0.057 | 0.057
641 | КТП-117 по ВЛ-10 кВ № 7 ПС Целинский ССК 35/10 кВ | Производственное отделение "Юго-Восточные электрические сети", Целинский РЭС | Ростовская область | Целинский район | 10/0,4 кВ | 0.25 | 0.048948 | 0.048948
642 | КТП-225 по ВЛ-10 кВ № 7 ПС Целинский ССК 35/10 кВ | Производственное отделение "Юго-Восточные электрические сети", Целинский РЭС | Ростовская область | Целинский район | 10/0,4 кВ | 0.32 | 0.24099 | 0.24099
643 | КТП-209 по ВЛ-10 кВ № 7 ПС Целинский ССК 35/10 кВ | Производственное отделение "Юго-Восточные электрические сети", Целинский РЭС | Ростовская область | Целинский район | 10/0,4 кВ | 0.16 | 0.136 | 0.136
644 | КТП-294 по ВЛ-10 кВ № 7 ПС Целинский ССК 35/10 кВ | Производственное отделение "Юго-Восточные электрические сети", Целинский РЭС | Ростовская область | Целинский район | 10/0,4 кВ | 0.4 | 0.31811 | 0.31811
645 | КТП-315 по ВЛ-10 кВ № 7 ПС Целинский ССК 35/10 кВ | Производственное отделение "Юго-Восточные электрические сети", Целинский РЭС | Ростовская область | Целинский район | 10/0,4 кВ | 0.25 | 0.19821 | 0.19821
646 | КТП-298 по ВЛ-10 кВ № 7 ПС Целинский ССК 35/10 кВ | Производственное отделение "Юго-Восточные электрические сети", Целинский РЭС | Ростовская область | Целинский район | 10/0,4 кВ | 0.063 | 0.04747 | 0.04747
647 | КТП-29 по ВЛ-10 кВ № 7 ПС Целинский ССК 35/10 кВ | Производственное отделение "Юго-Восточные электрические сети", Целинский РЭС | Ростовская область | Целинский район | 10/0,4 кВ | 0.25 | 0.209 | 0.209
648 | КТП-244 по ВЛ-10 кВ № 1ПС Краснопартизанская 35/10 кВ | Производственное отделение "Юго-Восточные электрические сети", Целинский РЭС | Ростовская область | Целинский район | 10/0,4 кВ | 0.04 | 0.023968 | 0.023968
649 | КТП-243 по ВЛ-10 кВ № 1ПС Краснопартизанская 35/10 кВ | Производственное отделение "Юго-Восточные электрические сети", Целинский РЭС | Ростовская область | Целинский район | 10/0,4 кВ | 0.16 | 0.1056 | 0.1056
650 | КТП-242 по ВЛ-10 кВ № 1ПС Краснопартизанская 35/10 кВ | Производственное отделение "Юго-Восточные электрические сети", Целинский РЭС | Ростовская область | Целинский район | 10/0,4 кВ | 0.025 | 0.020642 | 0.020642
651 | КТП-61 по ВЛ-10 кВ № 1 ПС Раздольненская 35/10 кВ | Производственное отделение "Юго-Восточные электрические сети", Целинский РЭС | Ростовская область | Целинский район | 10/0,4 кВ | 0.1 | 0.07436 | 0.07436
652 | КТП-251 по ВЛ-10 кВ № 1 ПС Раздольненская 35/10 кВ | Производственное отделение "Юго-Восточные электрические сети", Целинский РЭС | Ростовская область | Целинский район | 10/0,4 кВ | 0.16 | 0.12688 | 0.12688
653 | КТП-75 по ВЛ-10 кВ № 1 ПС Раздольненская 35/10 кВ | Производственное отделение "Юго-Восточные электрические сети", Целинский РЭС | Ростовская область | Целинский район | 10/0,4 кВ | 0.1 | 0.072 | 0.072
654 | КТП-88 по ВЛ-10 кВ № 1 ПС Раздольненская 35/10 кВ | Производственное отделение "Юго-Восточные электрические сети", Целинский РЭС | Ростовская область | Целинский район | 10/0,4 кВ | 0.1 | 0.081048 | 0.081048
655 | КТП-89 по ВЛ-10 кВ № 1 ПС Раздольненская 35/10 кВ | Производственное отделение "Юго-Восточные электрические сети", Целинский РЭС | Ростовская область | Целинский район | 10/0,4 кВ | 0.1 | 0.079832 | 0.079832
656 | КТП-363 по ВЛ-10 кВ № 1 ПС Раздольненская 35/10 кВ | Производственное отделение "Юго-Восточные электрические сети", Целинский РЭС | Ростовская область | Целинский район | 10/0,4 кВ | 0.1 | 0.07436 | 0.07436
657 | КТП-12 по ВЛ-10 кВ № 1 ПС Раздольненская 35/10 кВ | Производственное отделение "Юго-Восточные электрические сети", Целинский РЭС | Ростовская область | Целинский район | 10/0,4 кВ | 0.16 | 0.11077 | 0.11077
658 | КТП-177 по ВЛ-10 кВ № 1 ПС Раздольненская 35/10 кВ | Производственное отделение "Юго-Восточные электрические сети", Целинский РЭС | Ростовская область | Целинский район | 10/0,4 кВ | 0.25 | 0.14836 | 0.14836
659 | КТП-183 по ВЛ-10 кВ № 2 ПС Раздольненская 35/10 кВ | Производственное отделение "Юго-Восточные электрические сети", Целинский РЭС | Ростовская область | Целинский район | 10/0,4 кВ | 0.1 | 0.065848 | 0.065848
660 | КТП-190 по ВЛ-10 кВ № 3 ПС Раздольненская 35/10 кВ | Производственное отделение "Юго-Восточные электрические сети", Целинский РЭС | Ростовская область | Целинский район | 10/0,4 кВ | 0.1 | 0.074664 | 0.074664
661 | КТП-274 по ВЛ-10 кВ № 5 ПС Раздольненская 35/10 кВ | Производственное отделение "Юго-Восточные электрические сети", Целинский РЭС | Ростовская область | Целинский район | 10/0,4 кВ | 0.16 | 0.10773 | 0.10773
662 | КТП-234 по ВЛ-10 кВ № 5 ПС Раздольненская 35/10 кВ | Производственное отделение "Юго-Восточные электрические сети", Целинский РЭС | Ростовская область | Целинский район | 10/0,4 кВ | 0.16 | 0.0708 | 0.0708
663 | КТП-216 по ВЛ-10 кВ № 5 ПС Раздольненская 35/10 кВ | Производственное отделение "Юго-Восточные электрические сети", Целинский РЭС | Ростовская область | Целинский район | 10/0,4 кВ | 0.18 | 0.1077 | 0.1077
664 | КТП-11 по ВЛ-10 кВ № 5 ПС Раздольненская 35/10 кВ | Производственное отделение "Юго-Восточные электрические сети", Целинский РЭС | Ростовская область | Целинский район | 10/0,4 кВ | 0.063 | 0.036118 | 0.036118
665 | КТП-60 по ВЛ-10 кВ № 5 ПС Раздольненская 35/10 кВ | Производственное отделение "Юго-Восточные электрические сети", Целинский РЭС | Ростовская область | Целинский район | 10/0,4 кВ | 0.16 | 0.097696 | 0.097696
666 | КТП-91 по ВЛ-10 кВ № 3 ПС Хлебодарненская 35/10 кВ | Производственное отделение "Юго-Восточные электрические сети", Целинский РЭС | Ростовская область | Целинский район | 10/0,4 кВ | 0.18 | 0.081 | 0.081
667 | КТП-206 по ВЛ-10 кВ № 3 ПС Хлебодарненская 35/10 кВ | Производственное отделение "Юго-Восточные электрические сети", Целинский РЭС | Ростовская область | Целинский район | 10/0,4 кВ | 0.25 | 0.19426 | 0.19426
668 | КТП-233 по ВЛ-10 кВ № 3 ПС Хлебодарненская 35/10 кВ | Производственное отделение "Юго-Восточные электрические сети", Целинский РЭС | Ростовская область | Целинский район | 10/0,4 кВ | 0.16 | 0.0815 | 0.0815
669 | КТП-187 по ВЛ-10 кВ № 3 ПС Хлебодарненская 35/10 кВ | Производственное отделение "Юго-Восточные электрические сети", Целинский РЭС | Ростовская область | Целинский район | 10/0,4 кВ | 0.25 | 0.128 | 0.128
670 | КТП-84 по ВЛ-10 кВ № 3 ПС Хлебодарненская 35/10 кВ | Производственное отделение "Юго-Восточные электрические сети", Целинский РЭС | Ростовская область | Целинский район | 10/0,4 кВ | 0.1 | 0.079832 | 0.079832
671 | КТП-106 по ВЛ-10 кВ № 3 ПС Хлебодарненская 35/10 кВ | Производственное отделение "Юго-Восточные электрические сети", Целинский РЭС | Ростовская область | Целинский район | 10/0,4 кВ | 0.1 | 0.081048 | 0.081048
672 | КТП-20 по ВЛ-10 кВ № 3 ПС Хлебодарненская 35/10 кВ | Производственное отделение "Юго-Восточные электрические сети", Целинский РЭС | Ростовская область | Целинский район | 10/0,4 кВ | 0.25 | 0.19943 | 0.19943
673 | КТП-115 по ВЛ-10 кВ № 3 ПС Хлебодарненская 35/10 кВ | Производственное отделение "Юго-Восточные электрические сети", Целинский РЭС | Ростовская область | Целинский район | 10/0,4 кВ | 0.1 | 0.071624 | 0.071624
674 | КТП-102 по ВЛ-10 кВ № 5 ПС Хлебодарненская 35/10 кВ | Производственное отделение "Юго-Восточные электрические сети", Целинский РЭС | Ростовская область | Целинский район | 10/0,4 кВ | 0.4 | 0.27 | 0.27
675 | КТП-159 по ВЛ-10 кВ № 5 ПС Хлебодарненская 35/10 кВ | Производственное отделение "Юго-Восточные электрические сети", Целинский РЭС | Ростовская область | Целинский район | 10/0,4 кВ | 0.315 | 0.161 | 0.161
676 | КТП-269 по ВЛ-10 кВ № 5 ПС Хлебодарненская 35/10 кВ | Производственное отделение "Юго-Восточные электрические сети", Целинский РЭС | Ростовская область | Целинский район | 10/0,4 кВ | 0.4 | 0.30291 | 0.30291
677 | КТП-65 по ВЛ-10 кВ № 5 ПС Хлебодарненская 35/10 кВ | Производственное отделение "Юго-Восточные электрические сети", Целинский РЭС | Ростовская область | Целинский район | 10/0,4 кВ | 0.25 | 0.14653 | 0.14653
678 | КТП-181 по ВЛ-10 кВ № 5 ПС Хлебодарненская 35/10 кВ | Производственное отделение "Юго-Восточные электрические сети", Целинский РЭС | Ростовская область | Целинский район | 10/0,4 кВ | 0.16 | 0.095568 | 0.095568
679 | КТП-270 по ВЛ-10 кВ № 5 ПС Хлебодарненская 35/10 кВ | Производственное отделение "Юго-Восточные электрические сети", Целинский РЭС | Ростовская область | Целинский район | 10/0,4 кВ | 0.16 | 0.13083 | 0.13083
680 | КТП-215 по ВЛ-10 кВ № 5 ПС Хлебодарненская 35/10 кВ | Производственное отделение "Юго-Восточные электрические сети", Целинский РЭС | Ростовская область | Целинский район | 10/0,4 кВ | 0.16 | 0.1205 | 0.1205
681 | КТП-163 по ВЛ-10 кВ № 5 ПС Хлебодарненская 35/10 кВ | Производственное отделение "Юго-Восточные электрические сети", Целинский РЭС | Ростовская область | Целинский район | 10/0,4 кВ | 0.063 | 0.049902 | 0.049902
682 | КТП-8 по ВЛ-10 кВ № 7 ПС Хлебодарненская 35/10 кВ | Производственное отделение "Юго-Восточные электрические сети", Целинский РЭС | Ростовская область | Целинский район | 10/0,4 кВ | 0.04 | 0.0015 | 0.0015
683 | КТП-214 по ВЛ-10 кВ № 7 ПС Хлебодарненская 35/10 кВ | Производственное отделение "Юго-Восточные электрические сети", Целинский РЭС | Ростовская область | Целинский район | 10/0,4 кВ | 0.063 | 0.05355 | 0.05355
684 | КТП-257 по ВЛ-10 кВ № 7 ПС Хлебодарненская 35/10 кВ | Производственное отделение "Юго-Восточные электрические сети", Целинский РЭС | Ростовская область | Целинский район | 10/0,4 кВ | 0.25 | 0.17389 | 0.17389
685 | КТП-73 по ВЛ-10 кВ № 7 ПС Хлебодарненская 35/10 кВ | Производственное отделение "Юго-Восточные электрические сети", Целинский РЭС | Ростовская область | Целинский район | 10/0,4 кВ | 0.25 | 0.20642 | 0.20642
686 | КТП-55 по ВЛ-10 кВ № 7 ПС Хлебодарненская 35/10 кВ | Производственное отделение "Юго-Восточные электрические сети", Целинский РЭС | Ростовская область | Целинский район | 10/0,4 кВ | 0.1 | 0.044568 | 0.044568
687 | КТП-54 по ВЛ-10 кВ № 7 ПС Хлебодарненская 35/10 кВ | Производственное отделение "Юго-Восточные электрические сети", Целинский РЭС | Ростовская область | Целинский район | 10/0,4 кВ | 0.063 | 0.046558 | 0.046558
688 | КТП-52 по ВЛ-10 кВ № 7 ПС Хлебодарненская 35/10 кВ | Производственное отделение "Юго-Восточные электрические сети", Целинский РЭС | Ростовская область | Целинский район | 10/0,4 кВ | 0.1 | 0.07588 | 0.07588
689 | КТП-295 по ВЛ-10 кВ № 7 ПС Хлебодарненская 35/10 кВ | Производственное отделение "Юго-Восточные электрические сети", Целинский РЭС | Ростовская область | Целинский район | 10/0,4 кВ | 0.1 | 0.057336 | 0.057336
690 | КТП-158 по ВЛ-10 кВ № 7 ПС Хлебодарненская 35/10 кВ | Производственное отделение "Юго-Восточные электрические сети", Целинский РЭС | Ростовская область | Целинский район | 10/0,4 кВ | 0.1 | 0.064632 | 0.064632
691 | КТП-202 по ВЛ-10 кВ № 1 ПС Лопанская 35/10 кВ | Производственное отделение "Юго-Восточные электрические сети", Целинский РЭС | Ростовская область | Целинский район | 10/0,4 кВ | 0.1 | 0.085 | 0.085
692 | КТП-118 по ВЛ-10 кВ № 1 ПС Лопанская 35/10 кВ | Производственное отделение "Юго-Восточные электрические сети", Целинский РЭС | Ростовская область | Целинский район | 10/0,4 кВ | 0.25 | 0.21128 | 0.21128
693 | КТП-97 по ВЛ-10 кВ № 1 ПС Лопанская 35/10 кВ | Производственное отделение "Юго-Восточные электрические сети", Целинский РЭС | Ростовская область | Целинский район | 10/0,4 кВ | 0.25 | 0.21159 | 0.21159
694 | КТП-188 по ВЛ-10 кВ № 1 ПС Лопанская 35/10 кВ | Производственное отделение "Юго-Восточные электрические сети", Целинский РЭС | Ростовская область | Целинский район | 10/0,4 кВ | 0.1 | 0.085 | 0.085
695 | КТП-277 по ВЛ-10 кВ № 1 ПС Лопанская 35/10 кВ | Производственное отделение "Юго-Восточные электрические сети", Целинский РЭС | Ростовская область | Целинский район | 10/0,4 кВ | 0.063 | 0.045038 | 0.045038
696 | КТП-96 по ВЛ-10 кВ № 1 ПС Лопанская 35/10 кВ | Производственное отделение "Юго-Восточные электрические сети", Целинский РЭС | Ростовская область | Целинский район | 10/0,4 кВ | 0.025 | 0.016994 | 0.016994
697 | КТП-256 по ВЛ-10 кВ № 1 ПС Лопанская 35/10 кВ | Производственное отделение "Юго-Восточные электрические сети", Целинский РЭС | Ростовская область | Целинский район | 10/0,4 кВ | 0.25 | 0.2052 | 0.2052
698 | КТП-168 по ВЛ-10 кВ № 1 ПС Лопанская 35/10 кВ | Производственное отделение "Юго-Восточные электрические сети", Целинский РЭС | Ростовская область | Целинский район | 10/0,4 кВ | 0.04 | 0.006944 | 0.006944
699 | КТП-167 по ВЛ-10 кВ № 1 ПС Лопанская 35/10 кВ | Производственное отделение "Юго-Восточные электрические сети", Целинский РЭС | Ростовская область | Целинский район | 10/0,4 кВ | 0.025 | 0.007266 | 0.007266
700 | КТП-254 по ВЛ-10 кВ № 1 ПС Лопанская 35/10 кВ | Производственное отделение "Юго-Восточные электрические сети", Целинский РЭС | Ростовская область | Целинский район | 10/0,4 кВ | 0.063 | 0.00643 | 0.00643
701 | КТП-34 по ВЛ-10 кВ № 1 ПС Лопанская 35/10 кВ | Производственное отделение "Юго-Восточные электрические сети", Целинский РЭС | Ростовская область | Целинский район | 10/0,4 кВ | 0.315 | 0.26775 | 0.26775
702 | КТП-21 по ВЛ-10 кВ № 2 ПС Лопанская 35/10 кВ | Производственное отделение "Юго-Восточные электрические сети", Целинский РЭС | Ростовская область | Целинский район | 10/0,4 кВ | 0.25 | 0.13954 | 0.13954
703 | КТП-250 по ВЛ-10 кВ № 2 ПС Лопанская 35/10 кВ | Производственное отделение "Юго-Восточные электрические сети", Целинский РЭС | Ростовская область | Целинский район | 10/0,4 кВ | 0.1 | 0.056728 | 0.056728
704 | КТП-116 по ВЛ-10 кВ № 2 ПС Лопанская 35/10 кВ | Производственное отделение "Юго-Восточные электрические сети", Целинский РЭС | Ростовская область | Целинский район | 10/0,4 кВ | 0.25 | 0.21159 | 0.21159
705 | КТП-285 по ВЛ-10 кВ № 2 ПС Лопанская 35/10 кВ | Производственное отделение "Юго-Восточные электрические сети", Целинский РЭС | Ростовская область | Целинский район | 10/0,4 кВ | 0.25 | 0.179 | 0.179
706 | КТП-176 по ВЛ-10 кВ № 2 ПС Лопанская 35/10 кВ | Производственное отделение "Юго-Восточные электрические сети", Целинский РЭС | Ростовская область | Целинский район | 10/0,4 кВ | 0.25 | 0.2125 | 0.2125
707 | КТП-272 по ВЛ-10 кВ № 2 ПС Лопанская 35/10 кВ | Производственное отделение "Юго-Восточные электрические сети", Целинский РЭС | Ростовская область | Целинский район | 10/0,4 кВ | 0.04 | 0.03096 | 0.03096
708 | КТП-292 по ВЛ-10 кВ № 2 ПС Лопанская 35/10 кВ | Производственное отделение "Юго-Восточные электрические сети", Целинский РЭС | Ростовская область | Целинский район | 10/0,4 кВ | 0.16 | 0.136 | 0.136
709 | КТП-268 по ВЛ-10 кВ № 2 ПС Лопанская 35/10 кВ | Производственное отделение "Юго-Восточные электрические сети", Целинский РЭС | Ростовская область | Целинский район | 10/0,4 кВ | 0.16 | 0.136 | 0.136
710 | КТП-323 по ВЛ-10 кВ № 2 ПС Лопанская 35/10 кВ | Производственное отделение "Юго-Восточные электрические сети", Целинский РЭС | Ростовская область | Целинский район | 10/0,4 кВ | 0.16 | 0.13174 | 0.13174
711 | КТП-47 по ВЛ-10 кВ № 2 ПС Лопанская 35/10 кВ | Производственное отделение "Юго-Восточные электрические сети", Целинский РЭС | Ростовская область | Целинский район | 10/0,4 кВ | 0.25 | 0.20946 | 0.20946
712 | КТП-67 по ВЛ-10 кВ № 2 ПС Лопанская 35/10 кВ | Производственное отделение "Юго-Восточные электрические сети", Целинский РЭС | Ростовская область | Целинский район | 10/0,4 кВ | 0.63 | 0.53276 | 0.53276
713 | КТП-57 по ВЛ-10 кВ № 2 ПС Лопанская 35/10 кВ | Производственное отделение "Юго-Восточные электрические сети", Целинский РЭС | Ростовская область | Целинский район | 10/0,4 кВ | 0.25 | 0.19304 | 0.19304
714 | КТП-228 по ВЛ-10 кВ № 2 ПС Лопанская 35/10 кВ | Производственное отделение "Юго-Восточные электрические сети", Целинский РЭС | Ростовская область | Целинский район | 10/0,4 кВ | 0.16 | 0.12901 | 0.12901
715 | КТП-314 по ВЛ-10 кВ № 2 ПС Лопанская 35/10 кВ | Производственное отделение "Юго-Восточные электрические сети", Целинский РЭС | Ростовская область | Целинский район | 10/0,4 кВ | 0.25 | 0.21189 | 0.21189
716 | КТП-290 по ВЛ-10 кВ № 2 ПС Лопанская 35/10 кВ | Производственное отделение "Юго-Восточные электрические сети", Целинский РЭС | Ростовская область | Целинский район | 10/0,4 кВ | 0.1 | 0.062808 | 0.062808
717 | КТП-289 по ВЛ-10 кВ № 2 ПС Лопанская 35/10 кВ | Производственное отделение "Юго-Восточные электрические сети", Целинский РЭС | Ростовская область | Целинский район | 10/0,4 кВ | 0.16 | 0.06576 | 0.06576
718 | КТП-333 по ВЛ-10 кВ № 2 ПС Лопанская 35/10 кВ | Производственное отделение "Юго-Восточные электрические сети", Целинский РЭС | Ростовская область | Целинский район | 10/0,4 кВ | 0.063 | 0.034702 | 0.034702
719 | КТП-27 по ВЛ-10 кВ № 2 ПС Лопанская 35/10 кВ | Производственное отделение "Юго-Восточные электрические сети", Целинский РЭС | Ростовская область | Целинский район | 10/0,4 кВ | 0.1 | 0.048824 | 0.048824
720 | КТП-240 по ВЛ-10 кВ № 3 ПС Лопанская 35/10 кВ | Производственное отделение "Юго-Восточные электрические сети", Целинский РЭС | Ростовская область | Целинский район | 10/0,4 кВ | 0.1 | 0.05612 | 0.05612
721 | КТП-282 по ВЛ-10 кВ № 3 ПС Лопанская 35/10 кВ | Производственное отделение "Юго-Восточные электрические сети", Целинский РЭС | Ростовская область | Целинский район | 10/0,4 кВ | 0.16 | 0.074 | 0.074
722 | КТП-200 по ВЛ-10 кВ № 3 ПС Лопанская 35/10 кВ | Производственное отделение "Юго-Восточные электрические сети", Целинский РЭС | Ростовская область | Целинский район | 10/0,4 кВ | 0.4 | 0.3397 | 0.3397
723 | КТП-280 по ВЛ-10 кВ № 3 ПС Лопанская 35/10 кВ | Производственное отделение "Юго-Восточные электрические сети", Целинский РЭС | Ростовская область | Целинский район | 10/0,4 кВ | 0.063 | 0.0325 | 0.0325
724 | КТП-229 по ВЛ-10 кВ № 3 ПС Лопанская 35/10 кВ | Производственное отделение "Юго-Восточные электрические сети", Целинский РЭС | Ростовская область | Целинский район | 10/0,4 кВ | 0.25 | 0.18058 | 0.18058
725 | КТП-128 по ВЛ-10 кВ № 3 ПС Лопанская 35/10 кВ | Производственное отделение "Юго-Восточные электрические сети", Целинский РЭС | Ростовская область | Целинский район | 10/0,4 кВ | 0.1 | 0.020552 | 0.020552
726 | КТП-26 по ВЛ-10 кВ № 4 ПС Лопанская 35/10 кВ | Производственное отделение "Юго-Восточные электрические сети", Целинский РЭС | Ростовская область | Целинский район | 10/0,4 кВ | 0.16 | 0.10499 | 0.10499
727 | КТП-169 по ВЛ-10 кВ № 4 ПС Лопанская 35/10 кВ | Производственное отделение "Юго-Восточные электрические сети", Целинский РЭС | Ростовская область | Целинский район | 10/0,4 кВ | 0.063 | 0.020414 | 0.020414
728 | КТП-245 по ВЛ-10 кВ № 4 ПС Лопанская 35/10 кВ | Производственное отделение "Юго-Восточные электрические сети", Целинский РЭС | Ростовская область | Целинский район | 10/0,4 кВ | 0.04 | 0.01 | 0.01
729 | КТП-146 по ВЛ-10 кВ № 4 ПС Лопанская 35/10 кВ | Производственное отделение "Юго-Восточные электрические сети", Целинский РЭС | Ростовская область | Целинский район | 10/0,4 кВ | 0.1 | 0.035752 | 0.035752
730 | КТП-58 по ВЛ-10 кВ № 4 ПС Лопанская 35/10 кВ | Производственное отделение "Юго-Восточные электрические сети", Целинский РЭС | Ростовская область | Целинский район | 10/0,4 кВ | 0.063 | 0.028926 | 0.028926
731 | КТП-98 по ВЛ-10 кВ № 4 ПС Лопанская 35/10 кВ | Производственное отделение "Юго-Восточные электрические сети", Целинский РЭС | Ростовская область | Целинский район | 10/0,4 кВ | 0.25 | 0.19092 | 0.19092
732 | КТП-293 по ВЛ-10 кВ № 4 ПС Лопанская 35/10 кВ | Производственное отделение "Юго-Восточные электрические сети", Целинский РЭС | Ростовская область | Целинский район | 10/0,4 кВ | 0.25 | 0.15991 | 0.15991
733 | КТП-22 по ВЛ-10 кВ № 4 ПС Лопанская 35/10 кВ | Производственное отделение "Юго-Восточные электрические сети", Целинский РЭС | Ростовская область | Целинский район | 10/0,4 кВ | 0.16 | 0.12597 | 0.12597
734 | КТП-№ 40 по ВЛ-10 кВ № 1 ПС Ново-донская 35/10 кВ | Производственное отделение "Юго-Восточные электрические сети", Целинский РЭС | Ростовская область | Целинский район | 10/0,4 кВ | 0.16 | 0.12 | 0.12
735 | КТП-№ 175 по ВЛ-10 кВ № 1 ПС Ново-донская 35/10 кВ | Производственное отделение "Юго-Восточные электрические сети", Целинский РЭС | Ростовская область | Целинский район | 10/0,4 кВ | 0.1 | 0.080744 | 0.080744
736 | КТП-№ 108 по ВЛ-10 кВ № 1 ПС Ново-донская 35/10 кВ | Производственное отделение "Юго-Восточные электрические сети", Целинский РЭС | Ростовская область | Целинский район | 10/0,4 кВ | 0.04 | 0.033392 | 0.033392
737 | КТП-№ 15 по ВЛ-10 кВ № 1 ПС Ново-донская 35/10 кВ | Производственное отделение "Юго-Восточные электрические сети", Целинский РЭС | Ростовская область | Целинский район | 10/0,4 кВ | 0.25 | 0.1973 | 0.1973
738 | КТП-№ 95 по ВЛ-10 кВ № 1 ПС Ново-донская 35/10 кВ | Производственное отделение "Юго-Восточные электрические сети", Целинский РЭС | Ростовская область | Целинский район | 10/0,4 кВ | 0.1 | 0.061592 | 0.061592
739 | КТП-№ 7 по ВЛ-10 кВ № 1 ПС Ново-донская 35/10 кВ | Производственное отделение "Юго-Восточные электрические сети", Целинский РЭС | Ростовская область | Целинский район | 10/0,4 кВ | 0.1 | 0.06524 | 0.06524
740 | КТП-№ 217 по ВЛ-10 кВ № 1 ПС Ново-донская 35/10 кВ | Производственное отделение "Юго-Восточные электрические сети", Целинский РЭС | Ростовская область | Целинский район | 10/0,4 кВ | 0.063 | 0.025 | 0.025
741 | КТП-№ 147 по ВЛ-10 кВ № 1 ПС Ново-донская 35/10 кВ | Производственное отделение "Юго-Восточные электрические сети", Целинский РЭС | Ростовская область | Целинский район | 10/0,4 кВ | 0.16 | 0.11685 | 0.11685
742 | КТП-№ 249 по ВЛ-10 кВ № 1 ПС Ново-донская 35/10 кВ | Производственное отделение "Юго-Восточные электрические сети", Целинский РЭС | Ростовская область | Целинский район | 10/0,4 кВ | 0.1 | 0.08348 | 0.08348
743 | КТП-№ 59 по ВЛ-10 кВ № 1 ПС Ново-донская 35/10 кВ | Производственное отделение "Юго-Восточные электрические сети", Целинский РЭС | Ростовская область | Целинский район | 10/0,4 кВ | 0.1 | 0.08348 | 0.08348
744 | КТП-№ 76 по ВЛ-10 кВ № 1 ПС Ново-донская 35/10 кВ | Производственное отделение "Юго-Восточные электрические сети", Целинский РЭС | Ростовская область | Целинский район | 10/0,4 кВ | 0.4 | 0.30686 | 0.30686
745 | КТП-№ 297 по ВЛ-10 кВ № 2 ПС Ново-донская 35/10 кВ | Производственное отделение "Юго-Восточные электрические сети", Целинский РЭС | Ростовская область | Целинский район | 10/0,4 кВ | 0.25 | 0.20642 | 0.20642
746 | КТП-№ 266 по ВЛ-10 кВ № 2 ПС Ново-донская 35/10 кВ | Производственное отделение "Юго-Восточные электрические сети", Целинский РЭС | Ростовская область | Целинский район | 10/0,4 кВ | 0.04 | 0.01 | 0.01
747 | КТП-№ 105 по ВЛ-10 кВ № 2 ПС Ново-донская 35/10 кВ | Производственное отделение "Юго-Восточные электрические сети", Целинский РЭС | Ростовская область | Целинский район | 10/0,4 кВ | 0.16 | 0.091312 | 0.091312
748 | КТП-№ 101 по ВЛ-10 кВ № 2 ПС Ново-донская 35/10 кВ | Производственное отделение "Юго-Восточные электрические сети", Целинский РЭС | Ростовская область | Целинский район | 10/0,4 кВ | 0.25 | 0.159 | 0.159
749 | КТП-№ 199 по ВЛ-10 кВ № 2 ПС Ново-донская 35/10 кВ | Производственное отделение "Юго-Восточные электрические сети", Целинский РЭС | Ростовская область | Целинский район | 10/0,4 кВ | 0.1 | 0.082568 | 0.082568
750 | КТП-№ 173 по ВЛ-10 кВ № 2 ПС Ново-донская 35/10 кВ | Производственное отделение "Юго-Восточные электрические сети", Целинский РЭС | Ростовская область | Целинский район | 10/0,4 кВ | 0.16 | 0.12414 | 0.12414
751 | КТП-№ 72 по ВЛ-10 кВ № 2 ПС Ново-донская 35/10 кВ | Производственное отделение "Юго-Восточные электрические сети", Целинский РЭС | Ростовская область | Целинский район | 10/0,4 кВ | 0.06 | 0.04036 | 0.04036
752 | КТП-№ 248 по ВЛ-10 кВ № 2 ПС Ново-донская 35/10 кВ | Производственное отделение "Юго-Восточные электрические сети", Целинский РЭС | Ростовская область | Целинский район | 10/0,4 кВ | 0.16 | 0.13114 | 0.13114
753 | КТП-№ 10 по ВЛ-10 кВ № 2 ПС Ново-донская 35/10 кВ | Производственное отделение "Юго-Восточные электрические сети", Целинский РЭС | Ростовская область | Целинский район | 10/0,4 кВ | 0.16 | 0.11107 | 0.11107
754 | КТП-№ 211 по ВЛ-10 кВ № 2 ПС Ново-донская 35/10 кВ | Производственное отделение "Юго-Восточные электрические сети", Целинский РЭС | Ростовская область | Целинский район | 10/0,4 кВ | 0.25 | 0.1742 | 0.1742
755 | КТП-№ 213 по ВЛ-10 кВ № 2 ПС Ново-донская 35/10 кВ | Производственное отделение "Юго-Восточные электрические сети", Целинский РЭС | Ростовская область | Целинский район | 10/0,4 кВ | 0.25 | 0.139 | 0.139
756 | КТП-№ 247 по ВЛ-10 кВ № 2 ПС Ново-донская 35/10 кВ | Производственное отделение "Юго-Восточные электрические сети", Целинский РЭС | Ростовская область | Целинский район | 10/0,4 кВ | 0.16 | 0.10286 | 0.10286
757 | КТП-№ 221 по ВЛ-10 кВ № 2 ПС Ново-донская 35/10 кВ | Производственное отделение "Юго-Восточные электрические сети", Целинский РЭС | Ростовская область | Целинский район | 10/0,4 кВ | 0.06 | 0.050392 | 0.050392
758 | КТП-№ 203 по ВЛ-10 кВ № 2 ПС Ново-донская 35/10 кВ | Производственное отделение "Юго-Восточные электрические сети", Целинский РЭС | Ростовская область | Целинский район | 10/0,4 кВ | 0.25 | 0.18605 | 0.18605
759 | КТП-№ 255 по ВЛ-10 кВ № 3 ПС Ново-донская 35/10 кВ | Производственное отделение "Юго-Восточные электрические сети", Целинский РЭС | Ростовская область | Целинский район | 10/0,4 кВ | 0.063 | 0.04139 | 0.04139
760 | КТП-№ 260 по ВЛ-10 кВ № 3 ПС Ново-донская 35/10 кВ | Производственное отделение "Юго-Восточные электрические сети", Целинский РЭС | Ростовская область | Целинский район | 10/0,4 кВ | 0.25 | 0.20095 | 0.20095
761 | КТП-№ 1 по ВЛ-10 кВ № 3 ПС Ново-донская 35/10 кВ | Производственное отделение "Юго-Восточные электрические сети", Целинский РЭС | Ростовская область | Целинский район | 10/0,4 кВ | 0.1 | 0.01 | 0.01
762 | КТП-№ 153 по ВЛ-10 кВ № 3 ПС Ново-донская 35/10 кВ | Производственное отделение "Юго-Восточные электрические сети", Целинский РЭС | Ростовская область | Целинский район | 10/0,4 кВ | 0.1 | 0.065544 | 0.065544
763 | КТП-№ 17 по ВЛ-10 кВ № 3 ПС Ново-донская 35/10 кВ | Производственное отделение "Юго-Восточные электрические сети", Целинский РЭС | Ростовская область | Целинский район | 10/0,4 кВ | 0.16 | 0.102 | 0.102
764 | КТП-179 по ВЛ-10 кВ № 1 ПС Плодородненская 35/10 кВ | Производственное отделение "Юго-Восточные электрические сети", Целинский РЭС | Ростовская область | Целинский район | 10/0,4 кВ | 0.04 | 0.033088 | 0.033088
765 | КТП-222 по ВЛ-10 кВ № 1 ПС Плодородненская 35/10 кВ | Производственное отделение "Юго-Восточные электрические сети", Целинский РЭС | Ростовская область | Целинский район | 10/0,4 кВ | 0.25 | 0.21037 | 0.21037
766 | КТП-207 по ВЛ-10 кВ № 1 ПС Плодородненская 35/10 кВ | Производственное отделение "Юго-Восточные электрические сети", Целинский РЭС | Ростовская область | Целинский район | 10/0,4 кВ | 0.063 | 0.025278 | 0.025278
767 | КТП-204 по ВЛ-10 кВ № 3 ПС Плодородненская 35/10 кВ | Производственное отделение "Юго-Восточные электрические сети", Целинский РЭС | Ростовская область | Целинский район | 10/0,4 кВ | 0.25 | 0.06658 | 0.06658
768 | КТП-252 по ВЛ-10 кВ № 3 ПС Плодородненская 35/10 кВ | Производственное отделение "Юго-Восточные электрические сети", Целинский РЭС | Ростовская область | Целинский район | 10/0,4 кВ | 0.18 | 0.13598 | 0.13598
769 | КТП-226 по ВЛ-10 кВ № 3 ПС Плодородненская 35/10 кВ | Производственное отделение "Юго-Восточные электрические сети", Целинский РЭС | Ростовская область | Целинский район | 10/0,4 кВ | 0.25 | 0.20277 | 0.20277
770 | КТП-258 по ВЛ-10 кВ № 3 ПС Плодородненская 35/10 кВ | Производственное отделение "Юго-Восточные электрические сети", Целинский РЭС | Ростовская область | Целинский район | 10/0,4 кВ | 0.1 | 0.072232 | 0.072232
771 | КТП-151 по ВЛ-10 кВ № 3 ПС Плодородненская 35/10 кВ | Производственное отделение "Юго-Восточные электрические сети", Целинский РЭС | Ростовская область | Целинский район | 10/0,4 кВ | 0.16 | 0.0524 | 0.0524
772 | КТП-276 по ВЛ-10 кВ № 3 ПС Плодородненская 35/10 кВ | Производственное отделение "Юго-Восточные электрические сети", Целинский РЭС | Ростовская область | Целинский район | 10/0,4 кВ | 0.063 | 0.01 | 0.01
773 | КТП-23 по ВЛ-10 кВ № 4 ПС Плодородненская 35/10 кВ | Производственное отделение "Юго-Восточные электрические сети", Целинский РЭС | Ростовская область | Целинский район | 10/0,4 кВ | 0.25 | 0.02706 | 0.02706
774 | КТП-246 по ВЛ-10 кВ № 4 ПС Плодородненская 35/10 кВ | Производственное отделение "Юго-Восточные электрические сети", Целинский РЭС | Ростовская область | Целинский район | 10/0,4 кВ | 0.1 | 0.06372 | 0.06372
775 | КТП-5 по ВЛ-10 кВ № 1 ПС Ольшанская 35/10 кВ | Производственное отделение "Юго-Восточные электрические сети", Целинский РЭС | Ростовская область | Целинский район | 10/0,4 кВ | 0.063 | 0.01 | 0.01
776 | КТП-239 по ВЛ-10 кВ № 1 ПС Ольшанская 35/10 кВ | Производственное отделение "Юго-Восточные электрические сети", Целинский РЭС | Ростовская область | Целинский район | 10/0,4 кВ | 0.16 | 0.11107 | 0.11107
777 | КТП-196 по ВЛ-10 кВ № 1 ПС Ольшанская 35/10 кВ | Производственное отделение "Юго-Восточные электрические сети", Целинский РЭС | Ростовская область | Целинский район | 10/0,4 кВ | 0.25 | 0.10914 | 0.10914
778 | КТП-41 по ВЛ-10 кВ № 1 ПС Ольшанская 35/10 кВ | Производственное отделение "Юго-Восточные электрические сети", Целинский РЭС | Ростовская область | Целинский район | 10/0,4 кВ | 0.063 | 0.044126 | 0.044126
779 | КТП-267 по ВЛ-10 кВ № 1 ПС Ольшанская 35/10 кВ | Производственное отделение "Юго-Восточные электрические сети", Целинский РЭС | Ростовская область | Целинский район | 10/0,4 кВ | 0.04 | 0.033392 | 0.033392
780 | КТП-42 по ВЛ-10 кВ № 2 ПС Ольшанская 35/10 кВ | Производственное отделение "Юго-Восточные электрические сети", Целинский РЭС | Ростовская область | Целинский район | 10/0,4 кВ | 0.4 | 0.112 | 0.112
781 | КТП-186 по ВЛ-10 кВ № 2 ПС Ольшанская 35/10 кВ | Производственное отделение "Юго-Восточные электрические сети", Целинский РЭС | Ростовская область | Целинский район | 10/0,4 кВ | 0.1 | 0.020856 | 0.020856
782 | КТП-46 по ВЛ-10 кВ № 2 ПС Ольшанская 35/10 кВ | Производственное отделение "Юго-Восточные электрические сети", Целинский РЭС | Ростовская область | Целинский район | 10/0,4 кВ | 0.04 | 0.015456 | 0.015456
783 | КТП-46 по ВЛ-10 кВ № 3 ПС Ольшанская 35/10 кВ | Производственное отделение "Юго-Восточные электрические сети", Целинский РЭС | Ростовская область | Целинский район | 10/0,4 кВ | 0.32 | 0.081392 | 0.081392
784 | КТП-44 по ВЛ-10 кВ № 3 ПС Ольшанская 35/10 кВ | Производственное отделение "Юго-Восточные электрические сети", Целинский РЭС | Ростовская область | Целинский район | 10/0,4 кВ | 0.16 | 0.01 | 0.01
785 | КТП-45 по ВЛ-10 кВ № 3 ПС Ольшанская 35/10 кВ | Производственное отделение "Юго-Восточные электрические сети", Целинский РЭС | Ростовская область | Целинский район | 10/0,4 кВ | 0.1 | 0.00444 | 0.00444
786 | КТП-227 по ВЛ-10 кВ № 3 ПС Ольшанская 35/10 кВ | Производственное отделение "Юго-Восточные электрические сети", Целинский РЭС | Ростовская область | Целинский район | 10/0,4 кВ | 0.4 | 0.061232 | 0.061232
787 | КТП-253 по ВЛ-10 кВ № 3 ПС Ольшанская 35/10 кВ | Производственное отделение "Юго-Восточные электрические сети", Целинский РЭС | Ростовская область | Целинский район | 10/0,4 кВ | 0.16 | 0.01 | 0.01
788 | КТП-300 по ВЛ-10 кВ № 3 ПС Ольшанская 35/10 кВ | Производственное отделение "Юго-Восточные электрические сети", Целинский РЭС | Ростовская область | Целинский район | 10/0,4 кВ | 0.063 | 0.045646 | 0.045646
789 | КТП-104 по ВЛ-10 кВ № 4 ПС Ольшанская 35/10 кВ | Производственное отделение "Юго-Восточные электрические сети", Целинский РЭС | Ростовская область | Целинский район | 10/0,4 кВ | 0.063 | 0.025582 | 0.025582
790 | КТП-48 по ВЛ-10 кВ № 4 ПС Ольшанская 35/10 кВ | Производственное отделение "Юго-Восточные электрические сети", Целинский РЭС | Ростовская область | Целинский район | 10/0,4 кВ | 0.16 | 0.01 | 0.01
791 | КТП-49 по ВЛ-10 кВ № 4 ПС Ольшанская 35/10 кВ | Производственное отделение "Юго-Восточные электрические сети", Целинский РЭС | Ростовская область | Целинский район | 10/0,4 кВ | 0.1 | 0.056728 | 0.056728
792 | КТП-197 по ВЛ-10 кВ № 4 ПС Ольшанская 35/10 кВ | Производственное отделение "Юго-Восточные электрические сети", Целинский РЭС | Ростовская область | Целинский район | 10/0,4 кВ | 0.25 | 0.04226 | 0.04226
793 | КТП-31 по ВЛ-10 кВ № 1 ПС Пушкинская 35/10 кВ | Производственное отделение "Юго-Восточные электрические сети", Целинский РЭС | Ростовская область | Целинский район | 10/0,4 кВ | 0.16 | 0.06 | 0.06
794 | КТП-66 по ВЛ-10 кВ № 1 ПС Пушкинская 35/10 кВ | Производственное отделение "Юго-Восточные электрические сети", Целинский РЭС | Ростовская область | Целинский район | 10/0,4 кВ | 0.25 | 0.051076 | 0.051076
795 | КТП-36 по ВЛ-10 кВ № 1 ПС Пушкинская 35/10 кВ | Производственное отделение "Юго-Восточные электрические сети", Целинский РЭС | Ростовская область | Целинский район | 10/0,4 кВ | 0.1 | 0.044872 | 0.044872
796 | КТП-284 по ВЛ-10 кВ № 1 ПС Пушкинская 35/10 кВ | Производственное отделение "Юго-Восточные электрические сети", Целинский РЭС | Ростовская область | Целинский район | 10/0,4 кВ | 0.16 | 0 | 0
797 | КТП-35 по ВЛ-10 кВ № 1 ПС Пушкинская 35/10 кВ | Производственное отделение "Юго-Восточные электрические сети", Целинский РЭС | Ростовская область | Целинский район | 10/0,4 кВ | 0.04 | 0.016976 | 0.016976
798 | КТП-38 по ВЛ-10 кВ № 1 ПС Пушкинская 35/10 кВ | Производственное отделение "Юго-Восточные электрические сети", Целинский РЭС | Ростовская область | Целинский район | 10/0,4 кВ | 0.1 | 0.02268 | 0.02268
799 | КТП-1032 по ВЛ-10 кВ № 1 ПС Пушкинская 35/10 кВ | Производственное отделение "Юго-Восточные электрические сети", Целинский РЭС | Ростовская область | Целинский район | 10/0,4 кВ | 0.4 | 0.26552 | 0.26552
800 | КТП-279 по ВЛ-10 кВ № 2 ПС Пушкинская 35/10 кВ | Производственное отделение "Юго-Восточные электрические сети", Целинский РЭС | Ростовская область | Целинский район | 10/0,4 кВ | 0.1 | 0.038488 | 0.038488
801 | КТП-286 по ВЛ-10 кВ № 2 ПС Пушкинская 35/10 кВ | Производственное отделение "Юго-Восточные электрические сети", Целинский РЭС | Ростовская область | Целинский район | 10/0,4 кВ | 0.1 | 0.077704 | 0.077704
802 | КТП-37 по ВЛ-10 кВ № 2 ПС Пушкинская 35/10 кВ | Производственное отделение "Юго-Восточные электрические сети", Целинский РЭС | Ростовская область | Целинский район | 10/0,4 кВ | 0.04 | 0.031568 | 0.031568
803 | КТП№3 по ВЛ-10 кВ №1 ПС 110/35/10 Пролетарская. | Производственное отделение "Юго-Восточные электрические сети", Пролетарский РЭС | Ростовская область | Пролетарский район | 10/0,4 кВ | 0.1 | 0.032104 | 0.015
804 | КТП№4 по ВЛ-10 кВ №1 ПС 110/35/10 Пролетарская. | Производственное отделение "Юго-Восточные электрические сети", Пролетарский РЭС | Ростовская область | Пролетарский район | 10/0,4 кВ | 0.063 | 0.05203 | 0.05203
805 | КТП№11 по ВЛ-10 кВ №1 ПС 110/35/10 Пролетарская. | Производственное отделение "Юго-Восточные электрические сети", Пролетарский РЭС | Ростовская область | Пролетарский район | 10/0,4 кВ | 0.04 | 0.030352 | 0.030352
806 | КТП№24 по ВЛ-10 кВ №1 ПС 110/35/10 Пролетарская. | Производственное отделение "Юго-Восточные электрические сети", Пролетарский РЭС | Ростовская область | Пролетарский район | 10/0,4 кВ | 0.16 | 0.11168 | 0.11168
807 | КТП№29 по ВЛ-10 кВ №1 ПС 110/35/10 Пролетарская. | Производственное отделение "Юго-Восточные электрические сети", Пролетарский РЭС | Ростовская область | Пролетарский район | 10/0,4 кВ | 0.025 | 0.017298 | 0.017298
808 | КТП№37 по ВЛ-10 кВ №1 ПС 110/35/10 Пролетарская. | Производственное отделение "Юго-Восточные электрические сети", Пролетарский РЭС | Ростовская область | Пролетарский район | 10/0,4 кВ | 0.1 | 0.0774 | 0.0774
809 | КТП№43 по ВЛ-10 кВ №1 ПС 110/35/10 Пролетарская. | Производственное отделение "Юго-Восточные электрические сети", Пролетарский РЭС | Ростовская область | Пролетарский район | 10/0,4 кВ | 0.16 | 0.11806 | 0.11806
810 | КТП№78 по ВЛ-10 кВ №1 ПС 110/35/10 Пролетарская. | Производственное отделение "Юго-Восточные электрические сети", Пролетарский РЭС | Ростовская область | Пролетарский район | 10/0,4 кВ | 0.1 | 0.080744 | 0.080744
811 | КТП№79 по ВЛ-10 кВ №1 ПС 110/35/10 Пролетарская. | Производственное отделение "Юго-Восточные электрические сети", Пролетарский РЭС | Ростовская область | Пролетарский район | 10/0,4 кВ | 0.1 | 0.076792 | 0.076792
812 | КТП№93 по ВЛ-10 кВ №1 ПС Пролетарская. | Производственное отделение "Юго-Восточные электрические сети", Пролетарский РЭС | Ростовская область | Пролетарский район | 10/0,4 кВ | 0.025 | 0.013346 | 0.013346
813 | КТП№94 по ВЛ-10 кВ №1 ПС 110/35/10 Пролетарская. | Производственное отделение "Юго-Восточные электрические сети", Пролетарский РЭС | Ростовская область | Пролетарский район | 10/0,4 кВ | 0.025 | 0.00605 | 0.00605
814 | КТП№5 по ВЛ-10 кВ №3 ПС 110/35/10 Пролетарская. | Производственное отделение "Юго-Восточные электрические сети", Пролетарский РЭС | Ростовская область | Пролетарский район | 10/0,4 кВ | 0.16 | 0.044192 | 0.015
815 | КТП№7 по ВЛ-10 кВ №3 ПС 110/35/10 Пролетарская. | Производственное отделение "Юго-Восточные электрические сети", Пролетарский РЭС | Ростовская область | Пролетарский район | 10/0,4 кВ | 0.04 | 0.033696 | 0.033696
816 | КТП№55 по ВЛ-10 кВ №3 ПС 110/35/10 Пролетарская. | Производственное отделение "Юго-Восточные электрические сети", Пролетарский РЭС | Ростовская область | Пролетарский район | 10/0,4 кВ | 0.255 | 0.15382 | 0.04
817 | КТП№80 по ВЛ-10 кВ №3 ПС 110/35/10 Пролетарская. | Производственное отделение "Юго-Восточные электрические сети", Пролетарский РЭС | Ростовская область | Пролетарский район | 10/0,4 кВ | 0.1 | 0.067064 | 0.067064
818 | КТП№85 по ВЛ-10 кВ №3 ПС 110/35/10 Пролетарская. | Производственное отделение "Юго-Восточные электрические сети", Пролетарский РЭС | Ростовская область | Пролетарский район | 10/0,4 кВ | 0.04 | 0.022448 | 0.01
819 | КТП№86 по ВЛ-10 кВ №3 ПС 110/35/10 Пролетарская. | Производственное отделение "Юго-Восточные электрические сети", Пролетарский РЭС | Ростовская область | Пролетарский район | 10/0,4 кВ | 0.1 | 0.042 | 0.01
820 | КТП№62 по ВЛ-10 кВ №3 ПС 110/35/10 Пролетарская. | Производственное отделение "Юго-Восточные электрические сети", Пролетарский РЭС | Ростовская область | Пролетарский район | 10/0,4 кВ | 0.1 | 0.080744 | 0.080744
821 | КТП№81 по ВЛ-10 кВ №3 ПС 110/35/10 Пролетарская. | Производственное отделение "Юго-Восточные электрические сети", Пролетарский РЭС | Ростовская область | Пролетарский район | 10/0,4 кВ | 0.025 | 0.017298 | 0.017298
822 | КТП№20 по ВЛ-10 кВ №3 РП1-6П | Производственное отделение "Юго-Восточные электрические сети", Пролетарский РЭС | Ростовская область | Пролетарский район | 10/0,4 кВ | 0.04 | 0.02944 | 0.02944
823 | КТП№35 по ВЛ-10 кВ №3 РП1-6П | Производственное отделение "Юго-Восточные электрические сети", Пролетарский РЭС | Ростовская область | Пролетарский район | 10/0,4 кВ | 0.063 | 0.052334 | 0.052334
824 | КТП№38 по ВЛ-10 кВ №3 РП1-6П | Производственное отделение "Юго-Восточные электрические сети", Пролетарский РЭС | Ростовская область | Пролетарский район | 10/0,4 кВ | 0.025 | 0.018514 | 0.018514
825 | КТП№36 по ВЛ-10 кВ №3 РП1-6П | Производственное отделение "Юго-Восточные электрические сети", Пролетарский РЭС | Ростовская область | Пролетарский район | 10/0,4 кВ | 0.04 | 0.03248 | 0.03248
826 | КТП№57 по ВЛ-10 кВ №3 РП1-6П | Производственное отделение "Юго-Восточные электрические сети", Пролетарский РЭС | Ростовская область | Пролетарский район | 10/0,4 кВ | 0.063 | 0.052334 | 0.052334
827 | КТП№59 по ВЛ-10 кВ №3 РП1-6П | Производственное отделение "Юго-Восточные электрические сети", Пролетарский РЭС | Ростовская область | Пролетарский район | 10/0,4 кВ | 0.063 | 0.049294 | 0.049294
828 | КТП№60 по ВЛ-10 кВ №3 РП1-6П | Производственное отделение "Юго-Восточные электрические сети", Пролетарский РЭС | Ростовская область | Пролетарский район | 10/0,4 кВ | 0.16 | 0.1208 | 0.1208
829 | КТП№63 по ВЛ-10 кВ №3 РП1-6П | Производственное отделение "Юго-Восточные электрические сети", Пролетарский РЭС | Ростовская область | Пролетарский район | 10/0,4 кВ | 0.1 | 0.085 | 0.085
830 | КТП№40 по ВЛ-10 кВ №3 РП1-6П | Производственное отделение "Юго-Восточные электрические сети", Пролетарский РЭС | Ростовская область | Пролетарский район | 10/0,4 кВ | 0.025 | 0.015778 | 0.015778
831 | ЗТП№39 по ВЛ-10 кВ №6 РП1-6П | Производственное отделение "Юго-Восточные электрические сети", Пролетарский РЭС | Ростовская область | Пролетарский район | 10/0,4 кВ | 0.4 | 0.08 | 0.08
832 | ЗТП№74 по ВЛ-10 кВ №6 РП1-6П | Производственное отделение "Юго-Восточные электрические сети", Пролетарский РЭС | Ростовская область | Пролетарский район | 10/0,4 кВ | 0.16 | 0.08 | 0.08
833 | КТП№69 по ВЛ-10 кВ №6 РП1-6П | Производственное отделение "Юго-Восточные электрические сети", Пролетарский РЭС | Ростовская область | Пролетарский район | 10/0,4 кВ | 0.1 | 0.044568 | 0.03
834 | КТП№76 по ВЛ-10 кВ №6 РП1-6П | Производственное отделение "Юго-Восточные электрические сети", Пролетарский РЭС | Ростовская область | Пролетарский район | 10/0,4 кВ | 0.1 | 0.060984 | 0.03
835 | КТП№42 по ВЛ-10 кВ №7 ПС 110/35/10 Пролетарская. | Производственное отделение "Юго-Восточные электрические сети", Пролетарский РЭС | Ростовская область | Пролетарский район | 10/0,4 кВ | 0.1 | 0.040616 | 0.026
836 | КТП№44 по ВЛ-10 кВ №7 ПС 110/35/10 Пролетарская. | Производственное отделение "Юго-Восточные электрические сети", Пролетарский РЭС | Ростовская область | Пролетарский район | 10/0,4 кВ | 0.16 | 0.13418 | 0.13418
837 | ЗТП№65 по ВЛ-10 кВ №7 ПС 110/35/10 Пролетарская. | Производственное отделение "Юго-Восточные электрические сети", Пролетарский РЭС | Ростовская область | Пролетарский район | 10/0,4 кВ | 0.32 | 0.17046 | 0.17046
838 | .КТП№9 по ВЛ-10 кВ №8 ПС 110/35/10 Пролетарская. | Производственное отделение "Юго-Восточные электрические сети", Пролетарский РЭС | Ростовская область | Пролетарский район | 10/0,4 кВ | 0.1 | 0.082568 | 0.082568
839 | .КТП№10 по ВЛ-10 кВ №8 ПС 110/35/10 Пролетарская. | Производственное отделение "Юго-Восточные электрические сети", Пролетарский РЭС | Ростовская область | Пролетарский район | 10/0,4 кВ | 0.1 | 0.074664 | 0.074664
840 | .КТП№12 по ВЛ-10 кВ №8 ПС 110/35/10 Пролетарская. | Производственное отделение "Юго-Восточные электрические сети", Пролетарский РЭС | Ростовская область | Пролетарский район | 10/0,4 кВ | 0.16 | 0.12475 | 0.12475
841 | .КТП№13 по ВЛ-10 кВ №8 ПС 110/35/10 Пролетарская. | Производственное отделение "Юго-Восточные электрические сети", Пролетарский РЭС | Ростовская область | Пролетарский район | 10/0,4 кВ | 0.04 | 0.030352 | 0.030352
842 | .КТП№14 по ВЛ-10 кВ №8 ПС 110/35/10 Пролетарская. | Производственное отделение "Юго-Восточные электрические сети", Пролетарский РЭС | Ростовская область | Пролетарский район | 10/0,4 кВ | 0.16 | 0.13478 | 0.105
843 | .КТП№15 по ВЛ-10 кВ №8 ПС 110/35/10 Пролетарская. | Производственное отделение "Юго-Восточные электрические сети", Пролетарский РЭС | Ростовская область | Пролетарский район | 10/0,4 кВ | 0.25 | 0.18484 | 0.18484
844 | .КТП№16 по ВЛ-10 кВ №8 ПС 110/35/10 Пролетарская. | Производственное отделение "Юго-Восточные электрические сети", Пролетарский РЭС | Ростовская область | Пролетарский район | 10/0,4 кВ | 0.04 | 0.025792 | 0.01
845 | .КТП№17 по ВЛ-10 кВ №8 ПС 110/35/10 Пролетарская. | Производственное отделение "Юго-Восточные электрические сети", Пролетарский РЭС | Ростовская область | Пролетарский район | 10/0,4 кВ | 0.025 | 0.01821 | 0.01821
846 | .КТП№18 по ВЛ-10 кВ №8 ПС 110/35/10 Пролетарская. | Производственное отделение "Юго-Восточные электрические сети", Пролетарский РЭС | Ростовская область | Пролетарский район | 10/0,4 кВ | 0.1 | 0.083784 | 0.083784
847 | .КТП№19 по ВЛ-10 кВ №8 ПС 110/35/10 Пролетарская. | Производственное отделение "Юго-Восточные электрические сети", Пролетарский РЭС | Ростовская область | Пролетарский район | 10/0,4 кВ | 0.1 | 0.084696 | 0.084696
848 | .КТП№21 по ВЛ-10 кВ №8 ПС 110/35/10 Пролетарская. | Производственное отделение "Юго-Восточные электрические сети", Пролетарский РЭС | Ростовская область | Пролетарский район | 10/0,4 кВ | 0.1 | 0.06676 | 0.014
849 | .КТП№22 по ВЛ-10 кВ №8 ПС 110/35/10Пролетарская. | Производственное отделение "Юго-Восточные электрические сети", Пролетарский РЭС | Ростовская область | Пролетарский район | 10/0,4 кВ | 0.1 | 0.075272 | 0.075272
850 | .КТП№28 по ВЛ-10 кВ №8 ПС 110/35/10 Пролетарская. | Производственное отделение "Юго-Восточные электрические сети", Пролетарский РЭС | Ростовская область | Пролетарский район | 10/0,4 кВ | 0.16 | 0 | 0
851 | .КТП№31 по ВЛ-10 кВ №8 ПС 110/35/10 Пролетарская. | Производственное отделение "Юго-Восточные электрические сети", Пролетарский РЭС | Ростовская область | Пролетарский район | 10/0,4 кВ | 0.16 | 0.12901 | 0.03
852 | .КТП№41 по ВЛ-10 кВ №8 ПС 110/35/10 Пролетарская. | Производственное отделение "Юго-Восточные электрические сети", Пролетарский РЭС | Ростовская область | Пролетарский район | 10/0,4 кВ | 0.04 | 0.031568 | 0.031568
853 | .КТП№71 по ВЛ-10 кВ №8 ПС Пролетарская. | Производственное отделение "Юго-Восточные электрические сети", Пролетарский РЭС | Ростовская область | Пролетарский район | 10/0,4 кВ | 0.1 | 0.08044 | 0.08044
854 | .КТП№83 по ВЛ-10 кВ №8 ПС 110/35/10 Пролетарская. | Производственное отделение "Юго-Восточные электрические сети", Пролетарский РЭС | Ростовская область | Пролетарский район | 10/0,4 кВ | 0.063 | 0.051118 | 0.051118
855 | .КТП№88 по ВЛ-10 кВ №8 ПС 110/35/10 Пролетарская. | Производственное отделение "Юго-Восточные электрические сети", Пролетарский РЭС | Ростовская область | Пролетарский район | 10/0,4 кВ | 0.1 | 0.08196 | 0.04098
856 | .КТП№89 по ВЛ-10 кВ №8 ПС 110/35/10 Пролетарская. | Производственное отделение "Юго-Восточные электрические сети", Пролетарский РЭС | Ростовская область | Пролетарский район | 10/0,4 кВ | 0.16 | 0.12931 | 0.064656
857 | .КТП№99 по ВЛ-10 кВ №8 ПС 110/35/10 Пролетарская. | Производственное отделение "Юго-Восточные электрические сети", Пролетарский РЭС | Ростовская область | Пролетарский район | 10/0,4 кВ | 0.025 | 0.02125 | 0.010625
858 | КТП№1 по ВЛ-10 кВ №13 ПС 110/35/10 Пролетарская. | Производственное отделение "Юго-Восточные электрические сети", Пролетарский РЭС | Ростовская область | Пролетарский район | 10/0,4 кВ | 0.1 | 0.081656 | 0.040828
859 | КТП№2 по ВЛ-10 кВ №13 ПС 110/35/10 Пролетарская. | Производственное отделение "Юго-Восточные электрические сети", Пролетарский РЭС | Ростовская область | Пролетарский район | 10/0,4 кВ | 0.16 | 0.13478 | 0.067392
860 | КТП№6 по ВЛ-10 кВ №13 ПС 110/35/10 Пролетарская. | Производственное отделение "Юго-Восточные электрические сети", Пролетарский РЭС | Ростовская область | Пролетарский район | 10/0,4 кВ | 0.04 | 0.03248 | 0.01624
861 | КТП№8 по ВЛ-10 кВ №13 ПС 110/35/10 Пролетарская. | Производственное отделение "Юго-Восточные электрические сети", Пролетарский РЭС | Ростовская область | Пролетарский район | 10/0,4 кВ | 0.063 | 0.052638 | 0.026319
862 | КТП№27 по ВЛ-10 кВ №13 ПС Пролетарская. | Производственное отделение "Юго-Восточные электрические сети", Пролетарский РЭС | Ростовская область | Пролетарский район | 10/0,4 кВ | 0.1 | 0.081656 | 0.040828
863 | КТП№34 по ВЛ-10 кВ №13 ПС 110/35/10 Пролетарская. | Производственное отделение "Юго-Восточные электрические сети", Пролетарский РЭС | Ростовская область | Пролетарский район | 10/0,4 кВ | 0.1 | 0.077704 | 0.038852
864 | КТП№100 по ВЛ-10 кВ №15 ПС 110/35/10 Пролетарская. | Производственное отделение "Юго-Восточные электрические сети", Пролетарский РЭС | Ростовская область | Пролетарский район | 10/0,4 кВ | 0.25 | 0.13346 | 0.06673
865 | КТП№110 по ВЛ-10 кВ №15 ПС 110/35/10 Пролетарская. | Производственное отделение "Юго-Восточные электрические сети", Пролетарский РЭС | Ростовская область | Пролетарский район | 10/0,4 кВ | 0.16 | 0.01 | 0.01
866 | КТП№211 по ВЛ-10 кВ №4 ПС 35/10 КРС | Производственное отделение "Юго-Восточные электрические сети", Пролетарский РЭС | Ростовская область | Пролетарский район | 10/0,4 кВ | 0.1 | 0.045784 | 0.02
867 | КТП№212 по ВЛ-10 кВ №4 ПС 35/10 КРС | Производственное отделение "Юго-Восточные электрические сети", Пролетарский РЭС | Ростовская область | Пролетарский район | 10/0,4 кВ | 0.1 | 0.053688 | 0.053688
868 | КТП№213 по ВЛ-10 кВ №4 ПС 35/10 КРС | Производственное отделение "Юго-Восточные электрические сети", Пролетарский РЭС | Ростовская область | Пролетарский район | 10/0,4 кВ | 0.1 | 0.041528 | 0.01
869 | КТП№215 по ВЛ-10 кВ №4 ПС 35/10 КРС | Производственное отделение "Юго-Восточные электрические сети", Пролетарский РЭС | Ростовская область | Пролетарский район | 10/0,4 кВ | 0.025 | 0.017602 | 0.017602
870 | КТП№222 по ВЛ-10 кВ №4 ПС 35/10 КРС | Производственное отделение "Юго-Восточные электрические сети", Пролетарский РЭС | Ростовская область | Пролетарский район | 10/0,4 кВ | 0.1 | 0.084696 | 0.084696
871 | КТП№225 по ВЛ-10 кВ №4 ПС 35/10 КРС | Производственное отделение "Юго-Восточные электрические сети", Пролетарский РЭС | Ростовская область | Пролетарский район | 10/0,4 кВ | 0.1 | 0.067976 | 0.03
872 | КТП№226 по ВЛ-10 кВ №4 ПС 35/10 КРС | Производственное отделение "Юго-Восточные электрические сети", Пролетарский РЭС | Ростовская область | Пролетарский район | 10/0,4 кВ | 0.1 | 0.067672 | 0.067672
873 | КТП№246 по ВЛ-10 кВ №4 ПС 35/10 КРС | Производственное отделение "Юго-Восточные электрические сети", Пролетарский РЭС | Ростовская область | Пролетарский район | 10/0,4 кВ | 0.063 | 0.034702 | 0.034702
874 | КТП№247 по ВЛ-10 кВ №4 ПС 35/10 КРС | Производственное отделение "Юго-Восточные электрические сети", Пролетарский РЭС | Ростовская область | Пролетарский район | 10/0,4 кВ | 0.16 | 0.066 | 0.007
875 | КТП№250 по ВЛ-10 кВ №4 ПС 35/10 КРС | Производственное отделение "Юго-Восточные электрические сети", Пролетарский РЭС | Ростовская область | Пролетарский район | 10/0,4 кВ | 0.16 | 0.04 | 0.01
876 | КТП№207 по ВЛ-10 кВ №5 ПС 35/10 КРС | Производственное отделение "Юго-Восточные электрические сети", Пролетарский РЭС | Ростовская область | Пролетарский район | 10/0,4 кВ | 0.1 | 0.07588 | 0.07588
877 | КТП№208 по ВЛ-10 кВ №5 ПС 35/10 КРС | Производственное отделение "Юго-Восточные электрические сети", Пролетарский РЭС | Ростовская область | Пролетарский район | 10/0,4 кВ | 0.04 | 0.033392 | 0.033392
878 | КТП№209 по ВЛ-10 кВ №5 ПС 35/10 КРС | Производственное отделение "Юго-Восточные электрические сети", Пролетарский РЭС | Ростовская область | Пролетарский район | 10/0,4 кВ | 0.025 | 0.019426 | 0.019426
879 | КТП№210 по ВЛ-10 кВ №5 ПС 35/10 КРС | Производственное отделение "Юго-Восточные электрические сети", Пролетарский РЭС | Ростовская область | Пролетарский район | 10/0,4 кВ | 0.1 | 0.082568 | 0.082568
880 | КТП№219 по ВЛ-10 кВ №5 ПС 35/10 КРС | Производственное отделение "Юго-Восточные электрические сети", Пролетарский РЭС | Ростовская область | Пролетарский район | 10/0,4 кВ | 0.1 | 0.08044 | 0.02
881 | КТП№249 по ВЛ-10 кВ №5 ПС 35/10 КРС | Производственное отделение "Юго-Восточные электрические сети", Пролетарский РЭС | Ростовская область | Пролетарский район | 10/0,4 кВ | 0.063 | 0.052334 | 0.01
882 | КТП№206 по ВЛ-10 кВ №6 ПС 35/10 КРС | Производственное отделение "Юго-Восточные электрические сети", Пролетарский РЭС | Ростовская область | Пролетарский район | 10/0,4 кВ | 0.1 | 0.084088 | 0.084088
883 | КТП№216 по ВЛ-10 кВ №6 ПС 35/10 КРС | Производственное отделение "Юго-Восточные электрические сети", Пролетарский РЭС | Ростовская область | Пролетарский район | 10/0,4 кВ | 0.1 | 0.084392 | 0.084392
884 | КТП№217 по ВЛ-10 кВ №6 ПС 35/10 КРС | Производственное отделение "Юго-Восточные электрические сети", Пролетарский РЭС | Ростовская область | Пролетарский район | 10/0,4 кВ | 0.025 | 0.020338 | 0.020338
885 | КТП№218 по ВЛ-10 кВ №6 ПС 35/10 КРС | Производственное отделение "Юго-Восточные электрические сети", Пролетарский РЭС | Ростовская область | Пролетарский район | 10/0,4 кВ | 0.1 | 0.077704 | 0.012
886 | КТП№205 по ВЛ-10 кВ №7 ПС 35/10 КРС | Производственное отделение "Юго-Восточные электрические сети", Пролетарский РЭС | Ростовская область | Пролетарский район | 10/0,4 кВ | 0.1 | 0.078616 | 0.078616
887 | КТП№261 по ВЛ-10 кВ №7 ПС 35/10 КРС | Производственное отделение "Юго-Восточные электрические сети", Пролетарский РЭС | Ростовская область | Пролетарский район | 10/0,4 кВ | 0.04 | 0.023056 | 0.023056
888 | КТП№275 по ВЛ-10 кВ №7 ПС 35/10 КРС | Производственное отделение "Юго-Восточные электрические сети", Пролетарский РЭС | Ростовская область | Пролетарский район | 10/0,4 кВ | 0.1 | 0.085 | 0.085
889 | КТП№301 по ВЛ-10 кВ №1 ПС 35/10 Степная | Производственное отделение "Юго-Восточные электрические сети", Пролетарский РЭС | Ростовская область | Пролетарский район | 10/0,4 кВ | 0.16 | 0.12566 | 0.12566
890 | КТП№302 по ВЛ-10 кВ №1 ПС 35/10 Степная | Производственное отделение "Юго-Восточные электрические сети", Пролетарский РЭС | Ростовская область | Пролетарский район | 10/0,4 кВ | 0.1 | 0.061288 | 0.05
891 | КТП№303 по ВЛ-10 кВ №1 ПС 35/10 Степная | Производственное отделение "Юго-Восточные электрические сети", Пролетарский РЭС | Ростовская область | Пролетарский район | 10/0,4 кВ | 0.16 | 0.03028 | 0.03028
892 | КТП№304 по ВЛ-10 кВ №1 ПС 35/10 Степная | Производственное отделение "Юго-Восточные электрические сети", Пролетарский РЭС | Ростовская область | Пролетарский район | 10/0,4 кВ | 0.1 | 0.08196 | 0.08196
893 | КТП№307 по ВЛ-10 кВ №1 ПС 35/10 Степная | Производственное отделение "Юго-Восточные электрические сети", Пролетарский РЭС | Ростовская область | Пролетарский район | 10/0,4 кВ | 0.025 | 0.020034 | 0.020034
894 | КТП№308 по ВЛ-10 кВ №1 ПС 35/10 Степная | Производственное отделение "Юго-Восточные электрические сети", Пролетарский РЭС | Ростовская область | Пролетарский район | 10/0,4 кВ | 0.025 | 0.018514 | 0.018514
895 | КТП№310 по ВЛ-10 кВ №1 ПС 35/10 Степная | Производственное отделение "Юго-Восточные электрические сети", Пролетарский РЭС | Ростовская область | Пролетарский район | 10/0,4 кВ | 0.025 | 0.020642 | 0.020642
896 | КТП№311 по ВЛ-10 кВ №1 ПС 35/10 Степная | Производственное отделение "Юго-Восточные электрические сети", Пролетарский РЭС | Ростовская область | Пролетарский район | 10/0,4 кВ | 0.1 | 0.084392 | 0.084392
897 | КТП№333 по ВЛ-10 кВ №1 ПС 35/10 Степная | Производственное отделение "Юго-Восточные электрические сети", Пролетарский РЭС | Ростовская область | Пролетарский район | 10/0,4 кВ | 0.04 | 0.032632 | 0.032632
898 | КТП№338 по ВЛ-10 кВ №1 ПС 35/10 Степная | Производственное отделение "Юго-Восточные электрические сети", Пролетарский РЭС | Ростовская область | Пролетарский район | 10/0,4 кВ | 0.1 | 0.068888 | 0.068888
899 | КТП№315 по ВЛ-10 кВ №2 ПС 35/10 Степная | Производственное отделение "Юго-Восточные электрические сети", Пролетарский РЭС | Ростовская область | Пролетарский район | 10/0,4 кВ | 0.1 | 0.056728 | 0.015
900 | КТП№335 по ВЛ-10 кВ №2 ПС 35/10 Степная | Производственное отделение "Юго-Восточные электрические сети", Пролетарский РЭС | Ростовская область | Пролетарский район | 10/0,4 кВ | 0.25 | 0.17511 | 0.03
901 | КТП№312 по ВЛ-10 кВ №4 ПС 35/10 Степная | Производственное отделение "Юго-Восточные электрические сети", Пролетарский РЭС | Ростовская область | Пролетарский район | 10/0,4 кВ | 0.25 | 0.05 | 0.05
902 | КТП№313 по ВЛ-10 кВ №4 ПС 35/10 Степная | Производственное отделение "Юго-Восточные электрические сети", Пролетарский РЭС | Ростовская область | Пролетарский район | 10/0,4 кВ | 0.1 | 0.085 | 0.085
903 | КТП№316 по ВЛ-10 кВ №4 ПС 35/10 Степная | Производственное отделение "Юго-Восточные электрические сети", Пролетарский РЭС | Ростовская область | Пролетарский район | 10/0,4 кВ | 0.16 | 0.074288 | 0.014
904 | КТП№316-А по ВЛ-10 кВ №4 ПС 35/10 Степная | Производственное отделение "Юго-Восточные электрические сети", Пролетарский РЭС | Ростовская область | Пролетарский район | 10/0,4 кВ | 0.25 | 0.01 | 0.01
905 | КТП№317 по ВЛ-10 кВ №4 ПС 35/10 Степная | Производственное отделение "Юго-Восточные электрические сети", Пролетарский РЭС | Ростовская область | Пролетарский район | 10/0,4 кВ | 0.1 | 0.02 | 0.02
906 | КТП№336 по ВЛ-10 кВ №4 ПС 35/10 Степная | Производственное отделение "Юго-Восточные электрические сети", Пролетарский РЭС | Ростовская область | Пролетарский район | 10/0,4 кВ | 0.16 | 0.12627 | 0.12627
907 | КТП№340 по ВЛ-10 кВ №4 ПС 35/10 Степная | Производственное отделение "Юго-Восточные электрические сети", Пролетарский РЭС | Ростовская область | Пролетарский район | 10/0,4 кВ | 0.063 | 0.047774 | 0.047774
908 | КТП№319 по ВЛ-10 кВ №5 ПС 35/10 Степная | Производственное отделение "Юго-Восточные электрические сети", Пролетарский РЭС | Ростовская область | Пролетарский район | 10/0,4 кВ | 0.063 | 0.024062 | 0.024062
909 | КТП№321 по ВЛ-10 кВ №5 ПС 35/10 Степная | Производственное отделение "Юго-Восточные электрические сети", Пролетарский РЭС | Ростовская область | Пролетарский район | 10/0,4 кВ | 0.063 | 0.05051 | 0.05051
910 | КТП№322 по ВЛ-10 кВ №5 ПС 35/10 Степная | Производственное отделение "Юго-Восточные электрические сети", Пролетарский РЭС | Ростовская область | Пролетарский район | 10/0,4 кВ | 0.16 | 0.08128 | 0.005
911 | КТП№323 по ВЛ-10 кВ №5 ПС 35/10 Степная | Производственное отделение "Юго-Восточные электрические сети", Пролетарский РЭС | Ростовская область | Пролетарский район | 10/0,4 кВ | 0.1 | 0.083784 | 0.083784
912 | КТП№325 по ВЛ-10 кВ №5 ПС 35/10 Степная | Производственное отделение "Юго-Восточные электрические сети", Пролетарский РЭС | Ростовская область | Пролетарский район | 10/0,4 кВ | 0.01 | 0.006676 | 0.006676
913 | КТП№326 по ВЛ-10 кВ №5 ПС 35/10 Степная | Производственное отделение "Юго-Восточные электрические сети", Пролетарский РЭС | Ростовская область | Пролетарский район | 10/0,4 кВ | 0.01 | 0.000596 | 0.000596
914 | КТП№327 по ВЛ-10 кВ №5 ПС 35/10 Степная | Производственное отделение "Юго-Восточные электрические сети", Пролетарский РЭС | Ростовская область | Пролетарский район | 10/0,4 кВ | 0.025 | 0.016994 | 0.016994
915 | КТП№328 по ВЛ-10 кВ №5 ПС 35/10 Степная | Производственное отделение "Юго-Восточные электрические сети", Пролетарский РЭС | Ростовская область | Пролетарский район | 10/0,4 кВ | 0.01 | 0.006068 | 0.006068
916 | КТП№330 по ВЛ-10 кВ №5 ПС 35/10 Степная | Производственное отделение "Юго-Восточные электрические сети", Пролетарский РЭС | Ростовская область | Пролетарский район | 10/0,4 кВ | 0.025 | 0.012434 | 0.012434
917 | КТП№405 по ВЛ-10 кВ №3 ПС 35/10 ГПЗ | Производственное отделение "Юго-Восточные электрические сети", Пролетарский РЭС | Ростовская область | Пролетарский район | 10/0,4 кВ | 0.1 | 0.082568 | 0.082568
918 | КТП№424 по ВЛ-10 кВ №3 ПС 35/10 ГПЗ | Производственное отделение "Юго-Восточные электрические сети", Пролетарский РЭС | Ростовская область | Пролетарский район | 10/0,4 кВ | 0.1 | 0.080744 | 0.080744
919 | КТП№425 по ВЛ-10 кВ №3 ПС 35/10 ГПЗ | Производственное отделение "Юго-Восточные электрические сети", Пролетарский РЭС | Ростовская область | Пролетарский район | 10/0,4 кВ | 0.04 | 0.030352 | 0.030352
920 | КТП№401 по ВЛ-10 кВ №4 ПС 35/10 ГПЗ | Производственное отделение "Юго-Восточные электрические сети", Пролетарский РЭС | Ростовская область | Пролетарский район | 10/0,4 кВ | 0.04 | 0.024272 | 0.024272
921 | КТП№402 по ВЛ-10 кВ №4 ПС 35/10 ГПЗ | Производственное отделение "Юго-Восточные электрические сети", Пролетарский РЭС | Ростовская область | Пролетарский район | 10/0,4 кВ | 0.1 | 0.063416 | 0.063416
922 | КТП№403 по ВЛ-10 кВ №4 ПС 35/10 ГПЗ | Производственное отделение "Юго-Восточные электрические сети", Пролетарский РЭС | Ростовская область | Пролетарский район | 10/0,4 кВ | 0.04 | 0.02944 | 0.02944
923 | КТП№404 по ВЛ-10 кВ №4 ПС 35/10 ГПЗ | Производственное отделение "Юго-Восточные электрические сети", Пролетарский РЭС | Ростовская область | Пролетарский район | 10/0,4 кВ | 0.04 | 0.026096 | 0.026096
924 | КТП№414 по ВЛ-10 кВ №4 ПС 35/10 ГПЗ | Производственное отделение "Юго-Восточные электрические сети", Пролетарский РЭС | Ростовская область | Пролетарский район | 10/0,4 кВ | 0.04 | 0.029744 | 0.029744
925 | КТП№443 по ВЛ-10 кВ №4 ПС 35/10 ГПЗ | Производственное отделение "Юго-Восточные электрические сети", Пролетарский РЭС | Ростовская область | Пролетарский район | 10/0,4 кВ | 0.04 | 0.033392 | 0.033392
926 | КТП№101 по ВЛ-10 кВ №1 ПС 110/10 Уютная | Производственное отделение "Юго-Восточные электрические сети", Пролетарский РЭС | Ростовская область | Пролетарский район | 10/0,4 кВ | 0.04 | 0.03096 | 0.03096
927 | КТП№152 по ВЛ-10 кВ №1 ПС 110/10 Уютная | Производственное отделение "Юго-Восточные электрические сети", Пролетарский РЭС | Ростовская область | Пролетарский район | 10/0,4 кВ | 0.025 | 0.017906 | 0.017906
928 | КТП№155 по ВЛ-10 кВ №1 ПС 110/10 Уютная | Производственное отделение "Юго-Восточные электрические сети", Пролетарский РЭС | Ростовская область | Пролетарский район | 10/0,4 кВ | 0.1 | 0.08196 | 0.08196
929 | КТП№126 по ВЛ-10 кВ №1 ПС 110/10 Уютная | Производственное отделение "Юго-Восточные электрические сети", Пролетарский РЭС | Ростовская область | Пролетарский район | 10/0,4 кВ | 0.16 | 0.12019 | 0.052
930 | КТП№127 по ВЛ-10 кВ №1 ПС 110/10 Уютная | Производственное отделение "Юго-Восточные электрические сети", Пролетарский РЭС | Ростовская область | Пролетарский район | 10/0,4 кВ | 0.063 | 0.047166 | 0.047166
931 | КТП№104 по ВЛ-10 кВ №3 ПС 110/10 Уютная | Производственное отделение "Юго-Восточные электрические сети", Пролетарский РЭС | Ростовская область | Пролетарский район | 10/0,4 кВ | 0.1 | 0.054296 | 0.03
932 | КТП№105 по ВЛ-10 кВ №3 ПС 110/10 Уютная | Производственное отделение "Юго-Восточные электрические сети", Пролетарский РЭС | Ростовская область | Пролетарский район | 10/0,4 кВ | 0.1 | 0.08044 | 0.08044
933 | КТП№114 по ВЛ-10 кВ №3 ПС 110/10 Уютная | Производственное отделение "Юго-Восточные электрические сети", Пролетарский РЭС | Ростовская область | Пролетарский район | 10/0,4 кВ | 0.16 | 0.073072 | 0.073072
934 | КТП№147 по ВЛ-10 кВ №3 ПС 110/10 Уютная | Производственное отделение "Юго-Восточные электрические сети", Пролетарский РЭС | Ростовская область | Пролетарский район | 10/0,4 кВ | 0.16 | 0.13296 | 0.13296
935 | КТП№148 по ВЛ-10 кВ №3 ПС 110/10 Уютная | Производственное отделение "Юго-Восточные электрические сети", Пролетарский РЭС | Ростовская область | Пролетарский район | 10/0,4 кВ | 0.4 | 0.20381 | 0.04
936 | КТП№149 по ВЛ-10 кВ №3 ПС 110/10 Уютная | Производственное отделение "Юго-Восточные электрические сети", Пролетарский РЭС | Ростовская область | Пролетарский район | 10/0,4 кВ | 0.16 | 0.068816 | 0.035
937 | КТП№153 по ВЛ-10 кВ №3 ПС 110/10 Уютная | Производственное отделение "Юго-Восточные электрические сети", Пролетарский РЭС | Ростовская область | Пролетарский район | 10/0,4 кВ | 0.1 | 0.013864 | 0.013864
938 | КТП№138 по ВЛ-10 кВ №4 ПС 110/10 Уютная | Производственное отделение "Юго-Восточные электрические сети", Пролетарский РЭС | Ростовская область | Пролетарский район | 10/0,4 кВ | 0.16 | 0.03 | 0.015
939 | КТП№139 по ВЛ-10 кВ №4 ПС 110/10 Уютная | Производственное отделение "Юго-Восточные электрические сети", Пролетарский РЭС | Ростовская область | Пролетарский район | 10/0,4 кВ | 0.16 | 0.02 | 0.02
940 | КТП№154 по ВЛ-10 кВ №3 ПС 110/10 Уютная | Производственное отделение "Юго-Восточные электрические сети", Пролетарский РЭС | Ростовская область | Пролетарский район | 10/0,4 кВ | 0.063 | 0.009166 | 0.009166
941 | КТП№137 по ВЛ-10 кВ №3 ПС 110/10 Уютная | Производственное отделение "Юго-Восточные электрические сети", Пролетарский РЭС | Ростовская область | Пролетарский район | 10/0,4 кВ | 0.1 | 0.071928 | 0.071928
942 | КТП№150 по ВЛ-10 кВ №4 ПС 110/10 Уютная | Производственное отделение "Юго-Восточные электрические сети", Пролетарский РЭС | Ростовская область | Пролетарский район | 10/0,4 кВ | 0.1 | 0.084392 | 0.084392
943 | КТП№151 по ВЛ-10 кВ №4 ПС 110/10 Уютная | Производственное отделение "Юго-Восточные электрические сети", Пролетарский РЭС | Ростовская область | Пролетарский район | 10/0,4 кВ | 0.1 | 0.084392 | 0.084392
944 | КТП№162 по ВЛ-10 кВ №4 ПС 110/10 Уютная | Производственное отделение "Юго-Восточные электрические сети", Пролетарский РЭС | Ростовская область | Пролетарский район | 10/0,4 кВ | 0.16 | 0.13053 | 0.13053
945 | КТП№163 по ВЛ-10 кВ №4 ПС 110/10 Уютная | Производственное отделение "Юго-Восточные электрические сети", Пролетарский РЭС | Ростовская область | Пролетарский район | 10/0,4 кВ | 0.18 | 0.12564 | 0.005
946 | КТП№601 по ВЛ-10 кВ №1 ПС 35/10 Дальняя | Производственное отделение "Юго-Восточные электрические сети", Пролетарский РЭС | Ростовская область | Пролетарский район | 10/0,4 кВ | 0.16 | 0.12019 | 0.12019
947 | КТП№602 по ВЛ-10 кВ №1 ПС 35/10 Дальняя | Производственное отделение "Юго-Восточные электрические сети", Пролетарский РЭС | Ростовская область | Пролетарский район | 10/0,4 кВ | 0.25 | 0.16781 | 0.02812
948 | КТП№603 по ВЛ-10 кВ №1 ПС 35/10 Дальняя | Производственное отделение "Юго-Восточные электрические сети", Пролетарский РЭС | Ростовская область | Пролетарский район | 10/0,4 кВ | 0.1 | 0.073752 | 0.012
949 | КТП№604 по ВЛ-10 кВ №1 ПС 35/10 Дальняя | Производственное отделение "Юго-Восточные электрические сети", Пролетарский РЭС | Ростовская область | Пролетарский район | 10/0,4 кВ | 0.16 | 0.136 | 0.136
950 | КТП№605 по ВЛ-10 кВ №2 ПС 35/10 Дальняя | Производственное отделение "Юго-Восточные электрические сети", Пролетарский РЭС | Ростовская область | Пролетарский район | 10/0,4 кВ | 0.4 | 0.32814 | 0.11281
951 | КТП№606 по ВЛ-10 кВ №2 ПС 35/10 Дальняя | Производственное отделение "Юго-Восточные электрические сети", Пролетарский РЭС | Ростовская область | Пролетарский район | 10/0,4 кВ | 0.18 | 0.07092 | 0.03012
952 | КТП№607 по ВЛ-10 кВ №2 ПС 35/10 Дальняя | Производственное отделение "Юго-Восточные электрические сети", Пролетарский РЭС | Ростовская область | Пролетарский район | 10/0,4 кВ | 0.063 | 0.036526 | 0.016426
953 | КТП№609 по ВЛ-10 кВ №2 ПС 35/10 Дальняя | Производственное отделение "Юго-Восточные электрические сети", Пролетарский РЭС | Ростовская область | Пролетарский район | 10/0,4 кВ | 0.25 | 0.14258 | 0.03258
954 | КТП№611 по ВЛ-10 кВ №2 ПС 35/10 Дальняя | Производственное отделение "Юго-Восточные электрические сети", Пролетарский РЭС | Ростовская область | Пролетарский район | 10/0,4 кВ | 0.4 | 0.23634 | 0.016336
955 | КТП№642 по ВЛ-10 кВ №2 ПС 35/10 Дальняя | Производственное отделение "Юго-Восточные электрические сети", Пролетарский РЭС | Ростовская область | Пролетарский район | 10/0,4 кВ | 0.1 | 0.085 | 0.085
956 | КТП№612 по ВЛ-10 кВ №3 ПС 35/10 Дальняя | Производственное отделение "Юго-Восточные электрические сети", Пролетарский РЭС | Ростовская область | Пролетарский район | 10/0,4 кВ | 0.16 | 0.12536 | 0.12536
957 | КТП№501 по ВЛ-10 кВ №4 ПС 35/10 Суховская | Производственное отделение "Юго-Восточные электрические сети", Пролетарский РЭС | Ростовская область | Пролетарский район | 10/0,4 кВ | 0.025 | 0.020946 | 0.020946
958 | КТП№514 по ВЛ-10 кВ №4 ПС 35/10 Суховская | Производственное отделение "Юго-Восточные электрические сети", Пролетарский РЭС | Ростовская область | Пролетарский район | 10/0,4 кВ | 0.16 | 0.13448 | 0.13448
959 | КТП№524 по ВЛ-10 кВ №4 ПС 35/10 Суховская | Производственное отделение "Юго-Восточные электрические сети", Пролетарский РЭС | Ростовская область | Пролетарский район | 10/0,4 кВ | 0.16 | 0.10986 | 0.03856
960 | КТП№532 по ВЛ-10 кВ №4 ПС 35/10 Суховская | Производственное отделение "Юго-Восточные электрические сети", Пролетарский РЭС | Ростовская область | Пролетарский район | 10/0,4 кВ | 0.16 | 0.11168 | 0.05168
961 | КТП№534 по ВЛ-10 кВ №4 ПС 35/10 Суховская | Производственное отделение "Юго-Восточные электрические сети", Пролетарский РЭС | Ростовская область | Пролетарский район | 10/0,4 кВ | 0.16 | 0.097696 | 0.097696
962 | КТП№536 по ВЛ-10 кВ №4 ПС 35/10 Суховская | Производственное отделение "Юго-Восточные электрические сети", Пролетарский РЭС | Ростовская область | Пролетарский район | 10/0,4 кВ | 0.025 | 0.02125 | 0.02125
963 | КТП№569 по ВЛ-10 кВ №4 ПС 35/10 Суховская | Производственное отделение "Юго-Восточные электрические сети", Пролетарский РЭС | Ростовская область | Пролетарский район | 10/0,4 кВ | 0.1 | 0.085 | 0.045
964 | КТП№598 по ВЛ-10 кВ №4 ПС 35/10 Суховская | Производственное отделение "Юго-Восточные электрические сети", Пролетарский РЭС | Ростовская область | Пролетарский район | 10/0,4 кВ | 0.1 | 0.019032 | 0.019032
965 | КТП№614 по ВЛ-10 кВ №4 ПС 35/10 Дальняя | Производственное отделение "Юго-Восточные электрические сети", Пролетарский РЭС | Ростовская область | Пролетарский район | 10/0,4 кВ | 0.063 | 0.053246 | 0.043246
966 | КТП№619 по ВЛ-10 кВ №4 ПС 35/10 Дальняя | Производственное отделение "Юго-Восточные электрические сети", Пролетарский РЭС | Ростовская область | Пролетарский район | 10/0,4 кВ | 0.16 | 0.11898 | 0.038976
967 | КТП№620 по ВЛ-10 кВ №4 ПС 35/10 Дальняя | Производственное отделение "Юго-Восточные электрические сети", Пролетарский РЭС | Ростовская область | Пролетарский район | 10/0,4 кВ | 0.1 | 0.085 | 0.045
968 | КТП№622 по ВЛ-10 кВ №4 ПС 35/10 Дальняя | Производственное отделение "Юго-Восточные электрические сети", Пролетарский РЭС | Ростовская область | Пролетарский район | 10/0,4 кВ | 0.25 | 0.15474 | 0.11474
969 | КТП№623 по ВЛ-10 кВ №4 ПС 35/10 Дальняя | Производственное отделение "Юго-Восточные электрические сети", Пролетарский РЭС | Ростовская область | Пролетарский район | 10/0,4 кВ | 0.1 | 0.065544 | 0.037544
970 | КТП№625 по ВЛ-10 кВ №4 ПС 35/10 Дальняя | Производственное отделение "Юго-Восточные электрические сети", Пролетарский РЭС | Ростовская область | Пролетарский район | 10/0,4 кВ | 0.25 | 0.16 | 0.022
971 | КТП№627 по ВЛ-10 кВ №4 ПС 35/10 Дальняя | Производственное отделение "Юго-Восточные электрические сети", Пролетарский РЭС | Ростовская область | Пролетарский район | 10/0,4 кВ | 0.04 | 0.033392 | 0.023392
972 | КТП№628 по ВЛ-10 кВ №4 ПС 35/10 Дальняя | Производственное отделение "Юго-Восточные электрические сети", Пролетарский РЭС | Ростовская область | Пролетарский район | 10/0,4 кВ | 0.1 | 0.061896 | 0.051896
973 | КТП№631 по ВЛ-10 кВ №4 ПС 35/10 Дальняя | Производственное отделение "Юго-Восточные электрические сети", Пролетарский РЭС | Ростовская область | Пролетарский район | 10/0,4 кВ | 0.1 | 0.075576 | 0.035476
974 | КТП№633 по ВЛ-10 кВ №4 ПС 35/10 Дальняя | Производственное отделение "Юго-Восточные электрические сети", Пролетарский РЭС | Ростовская область | Пролетарский район | 10/0,4 кВ | 0.1 | 0.015688 | 0.015688
975 | КТП№634 по ВЛ-10 кВ №4 ПС 35/10 Дальняя | Производственное отделение "Юго-Восточные электрические сети", Пролетарский РЭС | Ростовская область | Пролетарский район | 10/0,4 кВ | 0.16 | 0.13235 | 0.092352
976 | КТП№527 по ВЛ-10 кВ №2 ПС 35/10 Суховская | Производственное отделение "Юго-Восточные электрические сети", Пролетарский РЭС | Ростовская область | Пролетарский район | 10/0,4 кВ | 0.16 | 0.13539 | 0.12439
977 | КТП№529 по ВЛ-10 кВ №2 ПС 35/10 Суховская | Производственное отделение "Юго-Восточные электрические сети", Пролетарский РЭС | Ростовская область | Пролетарский район | 10/0,4 кВ | 0.25 | 0.2125 | 0.2122
978 | КТП№530 по ВЛ-10 кВ №2 ПС 35/10 Суховская | Производственное отделение "Юго-Восточные электрические сети", Пролетарский РЭС | Ростовская область | Пролетарский район | 10/0,4 кВ | 0.18 | 0.068184 | 0.018184
979 | КТП№547 по ВЛ-10 кВ №2 ПС 35/10 Суховская | Производственное отделение "Юго-Восточные электрические сети", Пролетарский РЭС | Ростовская область | Пролетарский район | 10/0,4 кВ | 0.04 | 0.00056 | 0.00056
980 | КТП№553 по ВЛ-10 кВ №2 ПС 35/10 Суховская | Производственное отделение "Юго-Восточные электрические сети", Пролетарский РЭС | Ростовская область | Пролетарский район | 10/0,4 кВ | 0.16 | 0.11046 | 0.070464
981 | КТП№555 по ВЛ-10 кВ №2 ПС 35/10 Суховская | Производственное отделение "Юго-Восточные электрические сети", Пролетарский РЭС | Ростовская область | Пролетарский район | 10/0,4 кВ | 0.1 | 0.0546 | 0.0246
982 | КТП№556 по ВЛ-10 кВ №2 ПС 35/10 Суховская | Производственное отделение "Юго-Восточные электрические сети", Пролетарский РЭС | Ростовская область | Пролетарский район | 10/0,4 кВ | 0.1 | 0.077096 | 0.027096
983 | КТП№557 по ВЛ-10 кВ №2 ПС 35/10 Суховская | Производственное отделение "Юго-Восточные электрические сети", Пролетарский РЭС | Ростовская область | Пролетарский район | 10/0,4 кВ | 0.16 | 0.028992 | 0.010992
984 | КТП№558 по ВЛ-10 кВ №2 ПС 35/10 Суховская | Производственное отделение "Юго-Восточные электрические сети", Пролетарский РЭС | Ростовская область | Пролетарский район | 10/0,4 кВ | 0.1 | 0.0774 | 0.0374
985 | КТП№533 по ВЛ-10 кВ №3 ПС 35/10 Суховская | Производственное отделение "Юго-Восточные электрические сети", Пролетарский РЭС | Ростовская область | Пролетарский район | 10/0,4 кВ | 0.16 | 0.1208 | 0.0258
986 | КТП№544 по ВЛ-10 кВ №3 ПС 35/10 Суховская | Производственное отделение "Юго-Восточные электрические сети", Пролетарский РЭС | Ростовская область | Пролетарский район | 10/0,4 кВ | 0.25 | 0.11127 | 0.011128
987 | КТП№548 по ВЛ-10 кВ №3 ПС 35/10 Суховская | Производственное отделение "Юго-Восточные электрические сети", Пролетарский РЭС | Ростовская область | Пролетарский район | 10/0,4 кВ | 0.063 | 0.052638 | 0.042638
988 | КТП№552 по ВЛ-10 кВ №3 ПС 35/10 Суховская | Производственное отделение "Юго-Восточные электрические сети", Пролетарский РЭС | Ростовская область | Пролетарский район | 10/0,4 кВ | 0.16 | 0.02 | 0
989 | КТП№554 по ВЛ-10 кВ №3 ПС 35/10 Суховская | Производственное отделение "Юго-Восточные электрические сети", Пролетарский РЭС | Ростовская область | Пролетарский район | 10/0,4 кВ | 0.16 | 0.078848 | 0.004
990 | КТП№570 по ВЛ-10 кВ №3 ПС 35/10 Суховская | Производственное отделение "Юго-Восточные электрические сети", Пролетарский РЭС | Ростовская область | Пролетарский район | 10/0,4 кВ | 0.025 | 0.020642 | 0.020642
991 | КТП№571 по ВЛ-10 кВ №3 ПС 35/10 Суховская | Производственное отделение "Юго-Восточные электрические сети", Пролетарский РЭС | Ростовская область | Пролетарский район | 10/0,4 кВ | 0.25 | 0.2125 | 0.2125
992 | КТП№560 по ВЛ-10 кВ №5 ПС 35/10 Суховская | Производственное отделение "Юго-Восточные электрические сети", Пролетарский РЭС | Ростовская область | Пролетарский район | 10/0,4 кВ | 0.16 | 0.06304 | 0.03304
993 | КТП№712 по ВЛ-10 кВ №5 ПС 35/10 Наумовская | Производственное отделение "Юго-Восточные электрические сети", Пролетарский РЭС | Ростовская область | Пролетарский район | 10/0,4 кВ | 0.1 | 0.083176 | 0.041588
994 | КТП№713 по ВЛ-10 кВ №5 ПС 35/10 Наумовская | Производственное отделение "Юго-Восточные электрические сети", Пролетарский РЭС | Ростовская область | Пролетарский район | 10/0,4 кВ | 0.1 | 0.049432 | 0.024716
995 | КТП№731 по ВЛ-10 кВ №5 ПС 35/10 Наумовская | Производственное отделение "Юго-Восточные электрические сети", Пролетарский РЭС | Ростовская область | Пролетарский район | 10/0,4 кВ | 0.063 | 0.05203 | 0.046015
996 | КТП№736 по ВЛ-10 кВ №5 ПС 35/10 Наумовская | Производственное отделение "Юго-Восточные электрические сети", Пролетарский РЭС | Ростовская область | Пролетарский район | 10/0,4 кВ | 0.1 | 0.050648 | 0.025324
997 | КТП№742 по ВЛ-10 кВ №5 ПС 35/10 Наумовская | Производственное отделение "Юго-Восточные электрические сети", Пролетарский РЭС | Ростовская область | Пролетарский район | 10/0,4 кВ | 0.025 | 0.020946 | 0.010473
998 | КТП№743 по ВЛ-10 кВ №5 ПС 35/10 Наумовская | Производственное отделение "Юго-Восточные электрические сети", Пролетарский РЭС | Ростовская область | Пролетарский район | 10/0,4 кВ | 0.025 | 0.01973 | 0.009865
999 | КТП№751 по ВЛ-10 кВ №5 ПС 35/10 Наумовская | Производственное отделение "Юго-Восточные электрические сети", Пролетарский РЭС | Ростовская область | Пролетарский район | 10/0,4 кВ | 0.025 | 0.017602 | 0.008801
1000 | КТП№758 по ВЛ-10 кВ №5 ПС 35/10 Наумовская | Производственное отделение "Юго-Восточные электрические сети", Пролетарский РЭС | Ростовская область | Пролетарский район | 10/0,4 кВ | 0.16 | 0.038416 | 0.029208
1001 | КТП№789 по ВЛ-10 кВ №5 ПС 35/10 Наумовская | Производственное отделение "Юго-Восточные электрические сети", Пролетарский РЭС | Ростовская область | Пролетарский район | 10/0,4 кВ | 0.1 | 0.04852 | 0.02426
1002 | КТП№790 по ВЛ-10 кВ №5 ПС 35/10 Наумовская | Производственное отделение "Юго-Восточные электрические сети", Пролетарский РЭС | Ростовская область | Пролетарский район | 10/0,4 кВ | 0.1 | 0.06068 | 0.03034
1003 | КТП№791 по ВЛ-10 кВ №5 ПС 35/10 Наумовская | Производственное отделение "Юго-Восточные электрические сети", Пролетарский РЭС | Ростовская область | Пролетарский район | 10/0,4 кВ | 0.25 | 0.13589 | 0.013946
1004 | КТП№710 по ВЛ-10 кВ №7 ПС 35/10 Наумовская | Производственное отделение "Юго-Восточные электрические сети", Пролетарский РЭС | Ростовская область | Пролетарский район | 10/0,4 кВ | 0.04 | 0.03096 | 0.01548
1005 | КТП№734 по ВЛ-10 кВ №7 ПС 35/10 Наумовская | Производственное отделение "Юго-Восточные электрические сети", Пролетарский РЭС | Ростовская область | Пролетарский район | 10/0,4 кВ | 0.04 | 0.02488 | 0.01244
1006 | КТП№756 по ВЛ-10 кВ №7 ПС 35/10 Наумовская | Производственное отделение "Юго-Восточные электрические сети", Пролетарский РЭС | Ростовская область | Пролетарский район | 10/0,4 кВ | 0.1 | 0.085 | 0.0425
1007 | КТП№757 по ВЛ-10 кВ №7 ПС 35/10 Наумовская | Производственное отделение "Юго-Восточные электрические сети", Пролетарский РЭС | Ростовская область | Пролетарский район | 10/0,4 кВ | 0.1 | 0.085 | 0.0425
1008 | КТП№834 по ВЛ-10 кВ №1 ПС 35/10 Будённовская | Производственное отделение "Юго-Восточные электрические сети", Пролетарский РЭС | Ростовская область | Пролетарский район | 10/0,4 кВ | 0.025 | 0.018818 | 0.018818
1009 | КТП№852 по ВЛ-10 кВ №1 ПС 35/10 Будённовская | Производственное отделение "Юго-Восточные электрические сети", Пролетарский РЭС | Ростовская область | Пролетарский район | 10/0,4 кВ | 0.025 | 0.020642 | 0.020642
1010 | КТП№895 по ВЛ-10 кВ №1 ПС 35/10 Будённовская | Производственное отделение "Юго-Восточные электрические сети", Пролетарский РЭС | Ростовская область | Пролетарский район | 10/0,4 кВ | 0.063 | 0.05203 | 0.05203
1011 | КТП№815 по ВЛ-10 кВ №2 ПС 35/10 Будённовская | Производственное отделение "Юго-Восточные электрические сети", Пролетарский РЭС | Ростовская область | Пролетарский район | 10/0,4 кВ | 0.16 | 0.062 | 0.062
1012 | КТП№836 по ВЛ-10 кВ №2 ПС 35/10 Будённовская | Производственное отделение "Юго-Восточные электрические сети", Пролетарский РЭС | Ростовская область | Пролетарский район | 10/0,4 кВ | 0.25 | 0.21159 | 0.21159
1013 | КТП№844 по ВЛ-10 кВ №2 ПС 35/10 Будённовская | Производственное отделение "Юго-Восточные электрические сети", Пролетарский РЭС | Ростовская область | Пролетарский район | 10/0,4 кВ | 0.1 | 0.066152 | 0.066152
1014 | КТП№885 по ВЛ-10 кВ №2 ПС 35/10 Будённовская | Производственное отделение "Юго-Восточные электрические сети", Пролетарский РЭС | Ростовская область | Пролетарский район | 10/0,4 кВ | 0.16 | 0.11958 | 0.11958
1015 | КТП№804 по ВЛ-10 кВ №3 ПС 35/10 Будённовская | Производственное отделение "Юго-Восточные электрические сети", Пролетарский РЭС | Ростовская область | Пролетарский район | 10/0,4 кВ | 0.4 | 0.19955 | 0.19955
1016 | КТП№817 по ВЛ-10 кВ №3 ПС 35/10 Будённовская | Производственное отделение "Юго-Восточные электрические сети", Пролетарский РЭС | Ростовская область | Пролетарский район | 10/0,4 кВ | 0.25 | 0.14228 | 0.027
1017 | КТП№818 по ВЛ-10 кВ №3 ПС 35/10 Будённовская | Производственное отделение "Юго-Восточные электрические сети", Пролетарский РЭС | Ростовская область | Пролетарский район | 10/0,4 кВ | 0.25 | 0.13498 | 0.035
1018 | КТП№821 по ВЛ-10 кВ №3 ПС 35/10 Будённовская | Производственное отделение "Юго-Восточные электрические сети", Пролетарский РЭС | Ростовская область | Пролетарский район | 10/0,4 кВ | 0.025 | 0.019122 | 0.019122
1019 | КТП№826 по ВЛ-10 кВ №3 ПС 35/10 Будённовская | Производственное отделение "Юго-Восточные электрические сети", Пролетарский РЭС | Ростовская область | Пролетарский район | 10/0,4 кВ | 0.1 | 0.065848 | 0.065848
1020 | КТП№827 по ВЛ-10 кВ №3 ПС 35/10 Будённовская | Производственное отделение "Юго-Восточные электрические сети", Пролетарский РЭС | Ростовская область | Пролетарский район | 10/0,4 кВ | 0.1 | 0.039096 | 0.039096
1021 | КТП№833 по ВЛ-10 кВ №3 ПС 35/10 Будённовская | Производственное отделение "Юго-Восточные электрические сети", Пролетарский РЭС | Ростовская область | Пролетарский район | 10/0,4 кВ | 0.063 | 0.005 | 0.005
1022 | КТП№835 по ВЛ-10 кВ №3 ПС 35/10 Будённовская | Производственное отделение "Юго-Восточные электрические сети", Пролетарский РЭС | Ростовская область | Пролетарский район | 10/0,4 кВ | 0.16 | 0.11107 | 0.11107
1023 | КТП№853 по ВЛ-10 кВ №3 ПС 35/10 Будённовская | Производственное отделение "Юго-Восточные электрические сети", Пролетарский РЭС | Ростовская область | Пролетарский район | 10/0,4 кВ | 0.025 | 0.000578 | 0.000578
1024 | КТП№820 по ВЛ-10 кВ №3 ПС 35/10 Будённовская | Производственное отделение "Юго-Восточные электрические сети", Пролетарский РЭС | Ростовская область | Пролетарский район | 10/0,4 кВ | 0.25 | 0.17176 | 0.17176
1025 | КТП№805 по ВЛ-10 кВ №4 ПС 35/10 Будённовская | Производственное отделение "Юго-Восточные электрические сети", Пролетарский РЭС | Ростовская область | Пролетарский район | 10/0,4 кВ | 0.1 | 0.084088 | 0.084088
1026 | КТП№806 по ВЛ-10 кВ №4 ПС 35/10 Будённовская | Производственное отделение "Юго-Восточные электрические сети", Пролетарский РЭС | Ростовская область | Пролетарский район | 10/0,4 кВ | 0.16 | 0.04632 | 0.037
1027 | КТП№807 по ВЛ-10 кВ №4 ПС 35/10 Будённовская | Производственное отделение "Юго-Восточные электрические сети", Пролетарский РЭС | Ростовская область | Пролетарский район | 10/0,4 кВ | 0.1 | 0.050344 | 0.050344
1028 | КТП№808 по ВЛ-10 кВ №4 ПС 35/10 Будённовская | Производственное отделение "Юго-Восточные электрические сети", Пролетарский РЭС | Ростовская область | Пролетарский район | 10/0,4 кВ | 0.04 | 0.032176 | 0.032176
1029 | КТП№810 по ВЛ-10 кВ №4 ПС 35/10 Будённовская | Производственное отделение "Юго-Восточные электрические сети", Пролетарский РЭС | Ростовская область | Пролетарский район | 10/0,4 кВ | 0.25 | 0.20885 | 0.20885
1030 | КТП№812 по ВЛ-10 кВ №4 ПС 35/10 Будённовская | Производственное отделение "Юго-Восточные электрические сети", Пролетарский РЭС | Ростовская область | Пролетарский район | 10/0,4 кВ | 0.1 | 0.034536 | 0.034536
1031 | КТП№828 по ВЛ-10 кВ №4 ПС 35/10 Будённовская | Производственное отделение "Юго-Восточные электрические сети", Пролетарский РЭС | Ростовская область | Пролетарский район | 10/0,4 кВ | 0.063 | 0.052334 | 0.052334
1032 | КТП№837 по ВЛ-10 кВ №4 ПС 35/10 Будённовская | Производственное отделение "Юго-Восточные электрические сети", Пролетарский РЭС | Ростовская область | Пролетарский район | 10/0,4 кВ | 0.04 | 0.033392 | 0.033392
1033 | КТП№839 по ВЛ-10 кВ №4 ПС 35/10 Будённовская | Производственное отделение "Юго-Восточные электрические сети", Пролетарский РЭС | Ростовская область | Пролетарский район | 10/0,4 кВ | 0.025 | 0.018818 | 0.018818
1034 | КТП№858 по ВЛ-10 кВ №4 ПС 35/10 Будённовская | Производственное отделение "Юго-Восточные электрические сети", Пролетарский РЭС | Ростовская область | Пролетарский район | 10/0,4 кВ | 0.16 | 0.084624 | 0.084624
1035 | КТП№861 по ВЛ-10 кВ №4 ПС 35/10 Будённовская | Производственное отделение "Юго-Восточные электрические сети", Пролетарский РЭС | Ростовская область | Пролетарский район | 10/0,4 кВ | 0.063 | 0.05355 | 0.05355
1036 | КТП№863 по ВЛ-10 кВ №4 ПС 35/10 Будённовская | Производственное отделение "Юго-Восточные электрические сети", Пролетарский РЭС | Ростовская область | Пролетарский район | 10/0,4 кВ | 0.1 | 0.084392 | 0.084392
1037 | КТП№892 по ВЛ-10 кВ №4 ПС 35/10 Будённовская | Производственное отделение "Юго-Восточные электрические сети", Пролетарский РЭС | Ростовская область | Пролетарский район | 10/0,4 кВ | 0.1 | 0.081352 | 0.081352
1038 | КТП№896 по ВЛ-10 кВ №4 ПС 35/10 Будённовская | Производственное отделение "Юго-Восточные электрические сети", Пролетарский РЭС | Ростовская область | Пролетарский район | 10/0,4 кВ | 0.063 | 0.05203 | 0.05203
1039 | КТП№897 по ВЛ-10 кВ №4 ПС 35/10 Будённовская | Производственное отделение "Юго-Восточные электрические сети", Пролетарский РЭС | Ростовская область | Пролетарский район | 10/0,4 кВ | 0.01 | 0.007284 | 0.007284
1040 | КТП№906 по ВЛ-10 кВ №1 ПС 110/35/10 Ганчуковская | Производственное отделение "Юго-Восточные электрические сети", Пролетарский РЭС | Ростовская область | Пролетарский район | 10/0,4 кВ | 0.063 | 0.034398 | 0.034398
1041 | КТП№909 по ВЛ-10 кВ №1 ПС 110/35/10 Ганчуковская | Производственное отделение "Юго-Восточные электрические сети", Пролетарский РЭС | Ростовская область | Пролетарский район | 10/0,4 кВ | 0.04 | 0.028224 | 0.028224
1042 | КТП№910 по ВЛ-10 кВ №1 ПС 110/35/10 Ганчуковская | Производственное отделение "Юго-Восточные электрические сети", Пролетарский РЭС | Ростовская область | Пролетарский район | 10/0,4 кВ | 0.16 | 0.11198 | 0.11198
1043 | КТП№922 по ВЛ-10 кВ №1 ПС 110/35/10 Ганчуковская | Производственное отделение "Юго-Восточные электрические сети", Пролетарский РЭС | Ростовская область | Пролетарский район | 10/0,4 кВ | 0.04 | 0.033088 | 0.033088
1044 | КТП№928 по ВЛ-10 кВ №1 ПС 110/35/10 Ганчуковская | Производственное отделение "Юго-Восточные электрические сети", Пролетарский РЭС | Ростовская область | Пролетарский район | 10/0,4 кВ | 0.063 | 0.031358 | 0.031358
1045 | КТП№938 по ВЛ-10 кВ №1 ПС 110/35/10 Ганчуковская | Производственное отделение "Юго-Восточные электрические сети", Пролетарский РЭС | Ростовская область | Пролетарский район | 10/0,4 кВ | 0.1 | 0.06524 | 0.06524
1046 | КТП№971 по ВЛ-10 кВ №1 ПС 110/35/10 Ганчуковская | Производственное отделение "Юго-Восточные электрические сети", Пролетарский РЭС | Ростовская область | Пролетарский район | 10/0,4 кВ | 0.025 | 0.019122 | 0.019122
1047 | КТП№982 по ВЛ-10 кВ №1 ПС 110/35/10 Ганчуковская | Производственное отделение "Юго-Восточные электрические сети", Пролетарский РЭС | Ростовская область | Пролетарский район | 10/0,4 кВ | 0.01 | 0.007588 | 0.007588
1048 | КТП№983 по ВЛ-10 кВ №1 ПС 110/35/10 Ганчуковская | Производственное отделение "Юго-Восточные электрические сети", Пролетарский РЭС | Ростовская область | Пролетарский район | 10/0,4 кВ | 0.1 | 0.05612 | 0.05612
1049 | КТП№994 по ВЛ-10 кВ №1 ПС 110/35/10 Ганчуковская | Производственное отделение "Юго-Восточные электрические сети", Пролетарский РЭС | Ростовская область | Пролетарский район | 10/0,4 кВ | 0.01 | 0.00698 | 0.00698
1050 | КТП№997 по ВЛ-10 кВ №1 ПС 110/35/10 Ганчуковская | Производственное отделение "Юго-Восточные электрические сети", Пролетарский РЭС | Ростовская область | Пролетарский район | 10/0,4 кВ | 0.04 | 0.031872 | 0.031872
1051 | КТП№901 по ВЛ-10 кВ №2 ПС 110/35/10 Ганчуковская | Производственное отделение "Юго-Восточные электрические сети", Пролетарский РЭС | Ростовская область | Пролетарский район | 10/0,4 кВ | 0.16 | 0.13418 | 0.13418
1052 | КТП№912 по ВЛ-10 кВ №2 ПС 110/35/10 Ганчуковская | Производственное отделение "Юго-Восточные электрические сети", Пролетарский РЭС | Ростовская область | Пролетарский район | 10/0,4 кВ | 0.1 | 0.084392 | 0.084392
1053 | КТП№915 по ВЛ-10 кВ №2 ПС 110/35/10 Ганчуковская | Производственное отделение "Юго-Восточные электрические сети", Пролетарский РЭС | Ростовская область | Пролетарский район | 10/0,4 кВ | 0.1 | 0.012 | 0.012
1054 | КТП№916 по ВЛ-10 кВ №2 ПС 110/35/10 Ганчуковская | Производственное отделение "Юго-Восточные электрические сети", Пролетарский РЭС | Ростовская область | Пролетарский район | 10/0,4 кВ | 0.1 | 0.03636 | 0.03636
1055 | КТП№917 по ВЛ-10 кВ №2 ПС 110/35/10 Ганчуковская | Производственное отделение "Юго-Восточные электрические сети", Пролетарский РЭС | Ростовская область | Пролетарский район | 10/0,4 кВ | 0.25 | 0.19852 | 0.19852
1056 | КТП№918 по ВЛ-10 кВ №2 ПС 110/35/10 Ганчуковская | Производственное отделение "Юго-Восточные электрические сети", Пролетарский РЭС | Ростовская область | Пролетарский район | 10/0,4 кВ | 0.1 | 0.084696 | 0.084696
1057 | КТП№956 по ВЛ-10 кВ №2 ПС 110/35/10 Ганчуковская | Производственное отделение "Юго-Восточные электрические сети", Пролетарский РЭС | Ростовская область | Пролетарский район | 10/0,4 кВ | 0.16 | 0.080672 | 0.080672
1058 | КТП№946 по ВЛ-10 кВ №3 ПС 110/35/10 Ганчуковская | Производственное отделение "Юго-Восточные электрические сети", Пролетарский РЭС | Ростовская область | Пролетарский район | 10/0,4 кВ | 0.01 | 0.007284 | 0.007284
1059 | КТП№947 по ВЛ-10 кВ №3 ПС 110/35/10 Ганчуковская | Производственное отделение "Юго-Восточные электрические сети", Пролетарский РЭС | Ростовская область | Пролетарский район | 10/0,4 кВ | 0.04 | 0.027616 | 0.027616
1060 | КТП№900 по ВЛ-10 кВ №4 ПС 110/35/10 Ганчуковская | Производственное отделение "Юго-Восточные электрические сети", Пролетарский РЭС | Ростовская область | Пролетарский район | 10/0,4 кВ | 0.063 | 0.051422 | 0.051422
1061 | КТП№902 по ВЛ-10 кВ №4 ПС 110/35/10 Ганчуковская | Производственное отделение "Юго-Восточные электрические сети", Пролетарский РЭС | Ростовская область | Пролетарский район | 10/0,4 кВ | 0.1 | 0.060072 | 0.060072
1062 | КТП№903 по ВЛ-10 кВ №4 ПС 110/35/10 Ганчуковская | Производственное отделение "Юго-Восточные электрические сети", Пролетарский РЭС | Ростовская область | Пролетарский район | 10/0,4 кВ | 0.1 | 0.059768 | 0.059768
1063 | КТП№904 по ВЛ-10 кВ №4 ПС 110/35/10 Ганчуковская | Производственное отделение "Юго-Восточные электрические сети", Пролетарский РЭС | Ростовская область | Пролетарский район | 10/0,4 кВ | 0.25 | 0.17967 | 0.17967
1064 | КТП№905 по ВЛ-10 кВ №4 ПС 110/35/10 Ганчуковская | Производственное отделение "Юго-Восточные электрические сети", Пролетарский РЭС | Ростовская область | Пролетарский район | 10/0,4 кВ | 0.16 | 0.10651 | 0.10651
1065 | КТП№907 по ВЛ-10 кВ №4 ПС 110/35/10 Ганчуковская | Производственное отделение "Юго-Восточные электрические сети", Пролетарский РЭС | Ростовская область | Пролетарский район | 10/0,4 кВ | 0.063 | 0.052334 | 0.052334
1066 | КТП№908 по ВЛ-10 кВ №4 ПС 110/35/10 Ганчуковская | Производственное отделение "Юго-Восточные электрические сети", Пролетарский РЭС | Ростовская область | Пролетарский район | 10/0,4 кВ | 0.04 | 0.031872 | 0.031872
1067 | КТП№914 по ВЛ-10 кВ №4 ПС 110/35/10 Ганчуковская | Производственное отделение "Юго-Восточные электрические сети", Пролетарский РЭС | Ростовская область | Пролетарский район | 10/0,4 кВ | 0.063 | 0.05355 | 0.05355
1068 | КТП№927 по ВЛ-10 кВ №4 ПС 110/35/10 Ганчуковская | Производственное отделение "Юго-Восточные электрические сети", Пролетарский РЭС | Ростовская область | Пролетарский район | 10/0,4 кВ | 0.1 | 0.085 | 0.085
1069 | КТП№940 по ВЛ-10 кВ №4 ПС 110/35/10 Ганчуковская | Производственное отделение "Юго-Восточные электрические сети", Пролетарский РЭС | Ростовская область | Пролетарский район | 10/0,4 кВ | 0.16 | 0.1053 | 0.1053
1070 | КТП№968 по ВЛ-10 кВ №4 ПС 110/35/10 Ганчуковская | Производственное отделение "Юго-Восточные электрические сети", Пролетарский РЭС | Ростовская область | Пролетарский район | 10/0,4 кВ | 0.1 | 0.074968 | 0.074968
1071 | КТП№972 по ВЛ-10 кВ №4 ПС 110/35/10 Ганчуковская | Производственное отделение "Юго-Восточные электрические сети", Пролетарский РЭС | Ростовская область | Пролетарский район | 10/0,4 кВ | 0.025 | 0.020946 | 0.020946
1072 | КТП№974 по ВЛ-10 кВ №4 ПС 110/35/10 Ганчуковская | Производственное отделение "Юго-Восточные электрические сети", Пролетарский РЭС | Ростовская область | Пролетарский район | 10/0,4 кВ | 0.025 | 0.020946 | 0.020946
1073 | КТП№981 по ВЛ-10 кВ №4 ПС 110/35/10 Ганчуковская | Производственное отделение "Юго-Восточные электрические сети", Пролетарский РЭС | Ростовская область | Пролетарский район | 10/0,4 кВ | 0.063 | 0.052638 | 0.052638
1074 | КТП№984 по ВЛ-10 кВ №4 ПС 110/35/10 Ганчуковская | Производственное отделение "Юго-Восточные электрические сети", Пролетарский РЭС | Ростовская область | Пролетарский район | 10/0,4 кВ | 0.1 | 0.079832 | 0.079832
1075 | КТП№933 по ВЛ-10 кВ №5 ПС 110/35/10 Ганчуковская | Производственное отделение "Юго-Восточные электрические сети", Пролетарский РЭС | Ростовская область | Пролетарский район | 10/0,4 кВ | 0.063 | 0.051726 | 0.051726
1076 | КТП№973 по ВЛ-10 кВ №5 ПС 110/35/10 Ганчуковская | Производственное отделение "Юго-Восточные электрические сети", Пролетарский РЭС | Ростовская область | Пролетарский район | 10/0,4 кВ | 0.025 | 0.020034 | 0.020034
1077 | КТП№975 по ВЛ-10 кВ №5 ПС 110/35/10 Ганчуковская | Производственное отделение "Юго-Восточные электрические сети", Пролетарский РЭС | Ростовская область | Пролетарский район | 10/0,4 кВ | 0.063 | 0.052334 | 0.052334
1078 | КТП№923 по ВЛ-10 кВ №8 ПС 110/35/10 Ганчуковская | Производственное отделение "Юго-Восточные электрические сети", Пролетарский РЭС | Ростовская область | Пролетарский район | 10/0,4 кВ | 0.16 | 0.080672 | 0.080672
1079 | КТП№925 по ВЛ-10 кВ №8 ПС 110/35/10 Ганчуковская | Производственное отделение "Юго-Восточные электрические сети", Пролетарский РЭС | Ростовская область | Пролетарский район | 10/0,4 кВ | 0.1 | 0.059 | 0.059
1080 | КТП№926 по ВЛ-10 кВ №8 ПС 110/35/10 Ганчуковская | Производственное отделение "Юго-Восточные электрические сети", Пролетарский РЭС | Ростовская область | Пролетарский район | 10/0,4 кВ | 0.04 | 0.031872 | 0.031872
1081 | КТП№929 по ВЛ-10 кВ №5 ПС 110/35/10 Ганчуковская | Производственное отделение "Юго-Восточные электрические сети", Пролетарский РЭС | Ростовская область | Пролетарский район | 10/0,4 кВ | 0.1 | 0.082568 | 0.082568
1082 | КТП№930 по ВЛ-10 кВ №8 ПС 110/35/10 Ганчуковская | Производственное отделение "Юго-Восточные электрические сети", Пролетарский РЭС | Ростовская область | Пролетарский район | 10/0,4 кВ | 0.063 | 0.032574 | 0.032574
1083 | КТП№931 по ВЛ-10 кВ №8 ПС 110/35/10 Ганчуковская | Производственное отделение "Юго-Восточные электрические сети", Пролетарский РЭС | Ростовская область | Пролетарский район | 10/0,4 кВ | 0.16 | 0.1132 | 0.1132
1084 | КТП№955 по ВЛ-10 кВ №8 ПС 110/35/10 Ганчуковская | Производственное отделение "Юго-Восточные электрические сети", Пролетарский РЭС | Ростовская область | Пролетарский район | 10/0,4 кВ | 0.1 | 0.085 | 0.085
1085 | КТП№969 по ВЛ-10 кВ №8 ПС 110/35/10 Ганчуковская | Производственное отделение "Юго-Восточные электрические сети", Пролетарский РЭС | Ростовская область | Пролетарский район | 10/0,4 кВ | 0.063 | 0.051726 | 0.051726
1086 | КТП№970 по ВЛ-10 кВ №8 ПС 110/35/10 Ганчуковская | Производственное отделение "Юго-Восточные электрические сети", Пролетарский РЭС | Ростовская область | Пролетарский район | 10/0,4 кВ | 0.01 | 0.006676 | 0.006676
1087 | КТП№977 по ВЛ-10 кВ №8 ПС 110/35/10 Ганчуковская | Производственное отделение "Юго-Восточные электрические сети", Пролетарский РЭС | Ростовская область | Пролетарский район | 10/0,4 кВ | 0.063 | 0.053246 | 0.053246
1088 | КТП№986 по ВЛ-10 кВ №8 ПС 110/35/10 Ганчуковская | Производственное отделение "Юго-Восточные электрические сети", Пролетарский РЭС | Ростовская область | Пролетарский район | 10/0,4 кВ | 0.04 | 0.032176 | 0.032176
1089 | КТП№987 по ВЛ-10 кВ №8 ПС 110/35/10 Ганчуковская | Производственное отделение "Юго-Восточные электрические сети", Пролетарский РЭС | Ростовская область | Пролетарский район | 10/0,4 кВ | 0.025 | 0.020946 | 0.020946
1090 | КТП№988 по ВЛ-10 кВ №8 ПС 110/35/10 Ганчуковская | Производственное отделение "Юго-Восточные электрические сети", Пролетарский РЭС | Ростовская область | Пролетарский район | 10/0,4 кВ | 0.04 | 0.024576 | 0.024576
1091 | КТП-123 по ВЛ-10кВ №2 ПС 35/10 Львовская | Производственное отделение "Юго-Восточные электрические сети", Орловский РЭС | Ростовская область | Орловский район | 10/0,4 кВ | 0.1 | 0.008696 | 0.008696
1092 | КТП-231 по ВЛ-10кВ №2 ПС 35/10 Львовская | Производственное отделение "Юго-Восточные электрические сети", Орловский РЭС | Ростовская область | Орловский район | 10/0,4 кВ | 0.25 | 0.19608 | 0.19608
1093 | КТП-347 по ВЛ-10кВ №2 ПС 35/10 Львовская | Производственное отделение "Юго-Восточные электрические сети", Орловский РЭС | Ростовская область | Орловский район | 10/0,4 кВ | 0.1 | 0.071928 | 0.071928
1094 | КТП-221 по ВЛ-10кВ №3 ПС 35/10 Львовская | Производственное отделение "Юго-Восточные электрические сети", Орловский РЭС | Ростовская область | Орловский район | 10/0,4 кВ | 0.1 | 0.058552 | 0.058552
1095 | КТП-227 по ВЛ-10кВ №3 ПС 35/10 Львовская | Производственное отделение "Юго-Восточные электрические сети", Орловский РЭС | Ростовская область | Орловский район | 10/0,4 кВ | 0.16 | 0.033856 | 0.033856
1096 | КТП-228 по ВЛ-10кВ №3 ПС 35/10 Львовская | Производственное отделение "Юго-Восточные электрические сети", Орловский РЭС | Ростовская область | Орловский район | 10/0,4 кВ | 0.25 | 0.12008 | 0.12008
1097 | КТП-269 по ВЛ-10кВ №3 ПС 35/10 Львовская | Производственное отделение "Юго-Восточные электрические сети", Орловский РЭС | Ростовская область | Орловский район | 10/0,4 кВ | 0.1 | 0.041528 | 0.041528
1098 | КТП-345 по ВЛ-10кВ №3 ПС 35/10 Львовская | Производственное отделение "Юго-Восточные электрические сети", Орловский РЭС | Ростовская область | Орловский район | 10/0,4 кВ | 0.16 | 0.013184 | 0.013184
1099 | КТП-276 по ВЛ-10кВ №5 ПС 35/10 Львовская | Производственное отделение "Юго-Восточные электрические сети", Орловский РЭС | Ростовская область | Орловский район | 10/0,4 кВ | 0.04 | 0.032784 | 0.032784
1100 | КТП-160 по ВЛ-10кВ №7 ПС 35/10 Львовская | Производственное отделение "Юго-Восточные электрические сети", Орловский РЭС | Ростовская область | Орловский район | 10/0,4 кВ | 0.1 | 0.084088 | 0.084088
1101 | КТП-183 по ВЛ-10кВ №7 ПС 35/10 Львовская | Производственное отделение "Юго-Восточные электрические сети", Орловский РЭС | Ростовская область | Орловский район | 10/0,4 кВ | 0.063 | 0.052638 | 0.052638
1102 | КТП-235 по ВЛ-10кВ №7 ПС 35/10 Львовская | Производственное отделение "Юго-Восточные электрические сети", Орловский РЭС | Ростовская область | Орловский район | 10/0,4 кВ | 0.1 | 0.08196 | 0.08196
1103 | КТП-265 по ВЛ-10кВ №7 ПС 35/10 Львовская | Производственное отделение "Юго-Восточные электрические сети", Орловский РЭС | Ростовская область | Орловский район | 10/0,4 кВ | 0.1 | 0.082264 | 0.082264
1104 | КТП-267 по ВЛ-10кВ №7 ПС 35/10 Львовская | Производственное отделение "Юго-Восточные электрические сети", Орловский РЭС | Ростовская область | Орловский район | 10/0,4 кВ | 0.06 | 0.047656 | 0.047656
1105 | КТП-211 по ВЛ-10кВ №8 ПС 35/10 Львовская | Производственное отделение "Юго-Восточные электрические сети", Орловский РЭС | Ростовская область | Орловский район | 10/0,4 кВ | 0.1 | 0.082568 | 0.082568
1106 | КТП-226 по ВЛ-10кВ №8 ПС 35/10 Львовская | Производственное отделение "Юго-Восточные электрические сети", Орловский РЭС | Ростовская область | Орловский район | 10/0,4 кВ | 0.1 | 0.084392 | 0.084392
1107 | КТП-339 по ВЛ-10кВ №8 ПС 35/10 Львовская | Производственное отделение "Юго-Восточные электрические сети", Орловский РЭС | Ростовская область | Орловский район | 10/0,4 кВ | 0.063 | 0.052942 | 0.052942
1108 | КТП-104 по ВЛ-10кВ № 3 ПС 35/10 Большевистская | Производственное отделение "Юго-Восточные электрические сети", Орловский РЭС | Ростовская область | Орловский район | 10/0,4 кВ | 0.063 | 0.050206 | 0.050206
1109 | КТП-326 по ВЛ-10кВ № 3 ПС 35/10 Большевистская | Производственное отделение "Юго-Восточные электрические сети", Орловский РЭС | Ростовская область | Орловский район | 10/0,4 кВ | 0.1 | 0.084088 | 0.084088
1110 | КТП-48 по ВЛ-10кВ №5 ПС 35/10 Большевистская | Производственное отделение "Юго-Восточные электрические сети", Орловский РЭС | Ростовская область | Орловский район | 10/0,4 кВ | 0.04 | 0.013936 | 0.013936
1111 | КТП-118 по ВЛ-10кВ №5 ПС 35/10 Большевистская | Производственное отделение "Юго-Восточные электрические сети", Орловский РЭС | Ростовская область | Орловский район | 10/0,4 кВ | 0.25 | 0.1821 | 0.1821
1112 | КТП-329 по ВЛ-10кВ №5 ПС 35/10 Большевистская | Производственное отделение "Юго-Восточные электрические сети", Орловский РЭС | Ростовская область | Орловский район | 10/0,4 кВ | 0.1 | 0.01 | 0.01
1113 | КТП-380 по ВЛ-10кВ №5 ПС 35/10 Большевистская | Производственное отделение "Юго-Восточные электрические сети", Орловский РЭС | Ростовская область | Орловский район | 10/0,4 кВ | 0.16 | 0.13509 | 0.13509
1114 | КТП-382 по ВЛ-10кВ №5 ПС 35/10 Большевистская | Производственное отделение "Юго-Восточные электрические сети", Орловский РЭС | Ростовская область | Орловский район | 10/0,4 кВ | 0.1 | 0.035448 | 0.035448
1115 | КТП-389 по ВЛ-10кВ №5 ПС 35/10 Большевистская | Производственное отделение "Юго-Восточные электрические сети", Орловский РЭС | Ростовская область | Орловский район | 10/0,4 кВ | 0.1 | 0.081352 | 0.081352
1116 | КТП-185 по ВЛ-10кВ №7 ПС 35/10 Большевистская | Производственное отделение "Юго-Восточные электрические сети", Орловский РЭС | Ростовская область | Орловский район | 10/0,4 кВ | 0.1 | 0.077096 | 0.077096
1117 | КТП-278 по ВЛ-1кВ №7 ПС 35/10 Большевистская | Производственное отделение "Юго-Восточные электрические сети", Орловский РЭС | Ростовская область | Орловский район | 10/0,4 кВ | 0.025 | 0.018514 | 0.018514
1118 | КТП-279 по ВЛ-1кВ №7 ПС 35/10 Большевистская | Производственное отделение "Юго-Восточные электрические сети", Орловский РЭС | Ростовская область | Орловский район | 10/0,4 кВ | 0.04 | 0.031568 | 0.031568
1119 | КТП-340 по ВЛ-1кВ №7 ПС 35/10 Большевистская | Производственное отделение "Юго-Восточные электрические сети", Орловский РЭС | Ростовская область | Орловский район | 10/0,4 кВ | 0.16 | 0.11776 | 0.11776
1120 | КТП-52 по ВЛ-10кВ №2 ПС 35/10 Журавлевская | Производственное отделение "Юго-Восточные электрические сети", Орловский РЭС | Ростовская область | Орловский район | 10/0,4 кВ | 0.1 | 0.082325 | 0.082325
1121 | КТП-54 по ВЛ-10кВ №2 ПС 35/10 Журавлевская | Производственное отделение "Юго-Восточные электрические сети", Орловский РЭС | Ростовская область | Орловский район | 10/0,4 кВ | 0.1 | 0.070104 | 0.070104
1122 | КТП-55 по ВЛ-10кВ №2 ПС 35/10 Журавлевская | Производственное отделение "Юго-Восточные электрические сети", Орловский РЭС | Ростовская область | Орловский район | 10/0,4 кВ | 0.1 | 0.080774 | 0.080774
1123 | КТП115 по ВЛ-10кВ №2 ПС 35/10 Журавлевская | Производственное отделение "Юго-Восточные электрические сети", Орловский РЭС | Ростовская область | Орловский район | 10/0,4 кВ | 0.025 | 0.01894 | 0.01894
1124 | КТП151 по ВЛ-10кВ №2 ПС 35/10 Журавлевская | Производственное отделение "Юго-Восточные электрические сети", Орловский РЭС | Ростовская область | Орловский район | 10/0,4 кВ | 0.1 | 0.076792 | 0.076792
1125 | КТП155 по ВЛ-10кВ №2 ПС 35/10 Журавлевская | Производственное отделение "Юго-Восточные электрические сети", Орловский РЭС | Ростовская область | Орловский район | 10/0,4 кВ | 0.1 | 0.064754 | 0.064754
1126 | КТП156 по ВЛ-10кВ №2 ПС 35/10 Журавлевская | Производственное отделение "Юго-Восточные электрические сети", Орловский РЭС | Ростовская область | Орловский район | 10/0,4 кВ | 0.1 | 0.032256 | 0.032256
1127 | КТП158 по ВЛ-10кВ №2 ПС 35/10 Журавлевская | Производственное отделение "Юго-Восточные электрические сети", Орловский РЭС | Ростовская область | Орловский район | 10/0,4 кВ | 0.1 | 0.084848 | 0.084848
1128 | КТП178 по ВЛ-10кВ №2 ПС 35/10 Журавлевская | Производственное отделение "Юго-Восточные электрические сети", Орловский РЭС | Ростовская область | Орловский район | 10/0,4 кВ | 0.04 | 0.031325 | 0.031325
1129 | КТП-190 по ВЛ-10кВ №3 ПС 35/10 Журавлевская | Производственное отделение "Юго-Восточные электрические сети", Орловский РЭС | Ростовская область | Орловский район | 10/0,4 кВ | 0.025 | 0.021189 | 0.021189
1130 | КТП-193 по ВЛ-10кВ №3 ПС 35/10 Журавлевская | Производственное отделение "Юго-Восточные электрические сети", Орловский РЭС | Ростовская область | Орловский район | 10/0,4 кВ | 0.4 | 0.32115 | 0.32115
1131 | КТП-46 по ВЛ-10кВ №6 ПС 35/10 Журавлевская | Производственное отделение "Юго-Восточные электрические сети", Орловский РЭС | Ростовская область | Орловский район | 10/0,4 кВ | 0.4 | 0.25445 | 0.25445
1132 | КТП-47 по ВЛ-10кВ №6 ПС 35/10 Журавлевская | Производственное отделение "Юго-Восточные электрические сети", Орловский РЭС | Ростовская область | Орловский район | 10/0,4 кВ | 0.16 | 0.084928 | 0.084928
1133 | КТП-57 по ВЛ-10кВ №6 ПС 35/10 Журавлевская | Производственное отделение "Юго-Восточные электрические сети", Орловский РЭС | Ростовская область | Орловский район | 10/0,4 кВ | 0.25 | 0.16818 | 0.16818
1134 | КТП-163 по ВЛ-10кВ №6 ПС 35/10 Журавлевская | Производственное отделение "Юго-Восточные электрические сети", Орловский РЭС | Ростовская область | Орловский район | 10/0,4 кВ | 0.16 | 0.12758 | 0.12758
1135 | КТП-302 по ВЛ-10кВ №6 ПС 35/10 Журавлевская | Производственное отделение "Юго-Восточные электрические сети", Орловский РЭС | Ростовская область | Орловский район | 10/0,4 кВ | 0.16 | 0.099854 | 0.099854
1136 | КТП-356 по ВЛ-10кВ №6 ПС 35/10 Журавлевская | Производственное отделение "Юго-Восточные электрические сети", Орловский РЭС | Ростовская область | Орловский район | 10/0,4 кВ | 0.1 | 0.085 | 0.085
1137 | КТП-49 по ВЛ-10кВ №7 ПС 35/10 Журавлевская | Производственное отделение "Юго-Восточные электрические сети", Орловский РЭС | Ростовская область | Орловский район | 10/0,4 кВ | 0.16 | 0.136 | 0.136
1138 | КТП-12 по ВЛ-10кВ №8 ПС 35/10 Журавлевская | Производственное отделение "Юго-Восточные электрические сети", Орловский РЭС | Ростовская область | Орловский район | 10/0,4 кВ | 0.1 | 0.067976 | 0.067976
1139 | КТП-43 по ВЛ-10кВ №8 ПС 35/10 Журавлевская | Производственное отделение "Юго-Восточные электрические сети", Орловский РЭС | Ростовская область | Орловский район | 10/0,4 кВ | 0.1 | 0.075576 | 0.075576
1140 | КТП-116 по ВЛ-10кВ №8 ПС 35/10 Журавлевская | Производственное отделение "Юго-Восточные электрические сети", Орловский РЭС | Ростовская область | Орловский район | 10/0,4 кВ | 0.025 | 0.020703 | 0.020703
1141 | КТП-144 по ВЛ-10кВ №8 ПС 35/10 Журавлевская | Производственное отделение "Юго-Восточные электрические сети", Орловский РЭС | Ростовская область | Орловский район | 10/0,4 кВ | 0.1 | 0.031618 | 0.031618
1142 | КТП-179 по ВЛ-10кВ №8 ПС 35/10 Журавлевская | Производственное отделение "Юго-Восточные электрические сети", Орловский РЭС | Ростовская область | Орловский район | 10/0,4 кВ | 0.163 | 0.13457 | 0.13457
1143 | КТП-180 по ВЛ-10кВ №8 ПС 35/10 Журавлевская | Производственное отделение "Юго-Восточные электрические сети", Орловский РЭС | Ростовская область | Орловский район | 10/0,4 кВ | 0.025 | 0.020794 | 0.020794
1144 | КТП-186 по ВЛ-10кВ №8 ПС 35/10 Журавлевская | Производственное отделение "Юго-Восточные электрические сети", Орловский РЭС | Ростовская область | Орловский район | 10/0,4 кВ | 0.063 | 0.05355 | 0.05355
1145 | КТП-189 по ВЛ-10кВ №8 ПС 35/10 Журавлевская | Производственное отделение "Юго-Восточные электрические сети", Орловский РЭС | Ростовская область | Орловский район | 10/0,4 кВ | 0.063 | 0.052942 | 0.052942
1146 | КТП-35 по ВЛ-10кВ №1 ПС 35/10 Камышевская | Производственное отделение "Юго-Восточные электрические сети", Орловский РЭС | Ростовская область | Орловский район | 10/0,4 кВ | 0.1 | 0.075576 | 0.075576
1147 | КТП-131 по ВЛ-10кВ №1 ПС 35/10 Камышевская | Производственное отделение "Юго-Восточные электрические сети", Орловский РЭС | Ростовская область | Орловский район | 10/0,4 кВ | 0.04 | 0.032784 | 0.032784
1148 | КТП-132 по ВЛ-10кВ №1 ПС 35/10 Камышевская | Производственное отделение "Юго-Восточные электрические сети", Орловский РЭС | Ростовская область | Орловский район | 10/0,4 кВ | 0.04 | 0.033392 | 0.033392
1149 | КТП-142 по ВЛ-10кВ №1 ПС 35/10 Камышевская | Производственное отделение "Юго-Восточные электрические сети", Орловский РЭС | Ростовская область | Орловский район | 10/0,4 кВ | 0.04 | 0.031264 | 0.031264
1150 | КТП-230 по ВЛ-10кВ №1 ПС 35/10 Камышевская | Производственное отделение "Юго-Восточные электрические сети", Орловский РЭС | Ростовская область | Орловский район | 10/0,4 кВ | 0.16 | 0.13357 | 0.13357
1151 | КТП-240 по ВЛ-10кВ №1 ПС 35/10 Камышевская | Производственное отделение "Юго-Восточные электрические сети", Орловский РЭС | Ростовская область | Орловский район | 10/0,4 кВ | 0.25 | 0.20612 | 0.20612
1152 | КТП-256 по ВЛ-10кВ №1 ПС 35/10 Камышевская | Производственное отделение "Юго-Восточные электрические сети", Орловский РЭС | Ростовская область | Орловский район | 10/0,4 кВ | 0.1 | 0.064936 | 0.064936
1153 | КТП-291 по ВЛ-10кВ №1 ПС 35/10 Камышевская | Производственное отделение "Юго-Восточные электрические сети", Орловский РЭС | Ростовская область | Орловский район | 10/0,4 кВ | 0.04 | 0.033392 | 0.033392
1154 | КТП-337 по ВЛ-10кВ №1 ПС 35/10 Камышевская | Производственное отделение "Юго-Восточные электрические сети", Орловский РЭС | Ростовская область | Орловский район | 10/0,4 кВ | 0.04 | 0.033392 | 0.033392
1155 | КТП-341 по ВЛ-10кВ №1 ПС 35/10 Камышевская | Производственное отделение "Юго-Восточные электрические сети", Орловский РЭС | Ростовская область | Орловский район | 10/0,4 кВ | 0.04 | 0.033088 | 0.033088
1156 | КТП-377 по ВЛ-10кВ №1 ПС 35/10 Камышевская | Производственное отделение "Юго-Восточные электрические сети", Орловский РЭС | Ростовская область | Орловский район | 10/0,4 кВ | 0.025 | 0.020642 | 0.020642
1157 | КТП-433 по ВЛ-10кВ №1 ПС 35/10 Камышевская | Производственное отделение "Юго-Восточные электрические сети", Орловский РЭС | Ростовская область | Орловский район | 10/0,4 кВ | 0.025 | 0.019426 | 0.019426
1158 | КТП-66 по ВЛ-10кВ №2 ПС 35/10 Камышевская | Производственное отделение "Юго-Восточные электрические сети", Орловский РЭС | Ростовская область | Орловский район | 10/0,4 кВ | 0.25 | 0.1441 | 0.1441
1159 | КТП-252 по ВЛ-10кВ №2 ПС 35/10 Камышевская | Производственное отделение "Юго-Восточные электрические сети", Орловский РЭС | Ростовская область | Орловский район | 10/0,4 кВ | 0.25 | 0.10002 | 0.10002
1160 | КТП-322 по ВЛ-10кВ №2 ПС 35/10 Камышевская | Производственное отделение "Юго-Восточные электрические сети", Орловский РЭС | Ростовская область | Орловский район | 10/0,4 кВ | 0.16 | 0.10864 | 0.10864
1161 | КТП-343 по ВЛ-10кВ №2 ПС 35/10 Камышевская | Производственное отделение "Юго-Восточные электрические сети", Орловский РЭС | Ростовская область | Орловский район | 10/0,4 кВ | 0.04 | 0.03096 | 0.03096
1162 | КТП-346 по ВЛ-10кВ №2 ПС 35/10 Камышевская | Производственное отделение "Юго-Восточные электрические сети", Орловский РЭС | Ростовская область | Орловский район | 10/0,4 кВ | 0.16 | 0.073984 | 0.073984
1163 | КТП-373 по ВЛ-10кВ №2 ПС 35/10 Камышевская | Производственное отделение "Юго-Восточные электрические сети", Орловский РЭС | Ростовская область | Орловский район | 10/0,4 кВ | 0.16 | 0.1135 | 0.1135
1164 | КТП-23 по ВЛ-10кВ №3 ПС 35/10 Камышевская | Производственное отделение "Юго-Восточные электрические сети", Орловский РЭС | Ростовская область | Орловский район | 10/0,4 кВ | 0.1 | 0.0622 | 0.0622
1165 | КТП-206 по ВЛ-10кВ №3 ПС 35/10 Камышевская | Производственное отделение "Юго-Восточные электрические сети", Орловский РЭС | Ростовская область | Орловский район | 10/0,4 кВ | 0.025 | 0.019426 | 0.019426
1166 | КТП-349 по ВЛ-10кВ №3 ПС 35/10 Камышевская | Производственное отделение "Юго-Восточные электрические сети", Орловский РЭС | Ростовская область | Орловский район | 10/0,4 кВ | 0.04 | 0.032784 | 0.032784
1167 | КТП-352 по ВЛ-10кВ №3 ПС 35/10 Камышевская | Производственное отделение "Юго-Восточные электрические сети", Орловский РЭС | Ростовская область | Орловский район | 10/0,4 кВ | 0.1 | 0.06068 | 0.06068
1168 | КТП-371 по ВЛ-10кВ №3 ПС 35/10 Камышевская | Производственное отделение "Юго-Восточные электрические сети", Орловский РЭС | Ростовская область | Орловский район | 10/0,4 кВ | 0.025 | 0.020338 | 0.020338
1169 | КТП-384 по ВЛ-10кВ №3 ПС 35/10 Камышевская | Производственное отделение "Юго-Восточные электрические сети", Орловский РЭС | Ростовская область | Орловский район | 10/0,4 кВ | 0.025 | 0.02125 | 0.02125
1170 | КТП-60 по ВЛ-10кВ №4 ПС 35/10 Камышевская | Производственное отделение "Юго-Восточные электрические сети", Орловский РЭС | Ростовская область | Орловский район | 10/0,4 кВ | 0.16 | 0.10347 | 0.10347
1171 | КТП-213 по ВЛ-10кВ №4 ПС 35/10 Камышевская | Производственное отделение "Юго-Восточные электрические сети", Орловский РЭС | Ростовская область | Орловский район | 10/0,4 кВ | 0.16 | 0.13235 | 0.13235
1172 | КТП-251 по ВЛ-10кВ №4 ПС 35/10 Камышевская | Производственное отделение "Юго-Восточные электрические сети", Орловский РЭС | Ростовская область | Орловский район | 10/0,4 кВ | 0.04 | 0.025488 | 0.025488
1173 | КТП-258 по ВЛ-10кВ №4 ПС 35/10 Камышевская | Производственное отделение "Юго-Восточные электрические сети", Орловский РЭС | Ростовская область | Орловский район | 10/0,4 кВ | 0.1 | 0.084392 | 0.084392
1174 | КТП-358 по ВЛ-10кВ №4 ПС 35/10 Камышевская | Производственное отделение "Юго-Восточные электрические сети", Орловский РЭС | Ростовская область | Орловский район | 10/0,4 кВ | 0.063 | 0.051118 | 0.051118
1175 | КТП-370 по ВЛ-10кВ №4 ПС 35/10 Камышевская | Производственное отделение "Юго-Восточные электрические сети", Орловский РЭС | Ростовская область | Орловский район | 10/0,4 кВ | 0.16 | 0.13144 | 0.13144
1176 | КТП-50 по ВЛ-10кВ №5 ПС 35/10 Камышевская | Производственное отделение "Юго-Восточные электрические сети", Орловский РЭС | Ростовская область | Орловский район | 10/0,4 кВ | 0.1 | 0.074056 | 0.074056
1177 | КТП-254 по ВЛ-10кВ №5 ПС 35/10 Камышевская | Производственное отделение "Юго-Восточные электрические сети", Орловский РЭС | Ростовская область | Орловский район | 10/0,4 кВ | 0.1 | 0.083784 | 0.083784
1178 | КТП-274 по ВЛ-10кВ №5 ПС 35/10 Камышевская | Производственное отделение "Юго-Восточные электрические сети", Орловский РЭС | Ростовская область | Орловский район | 10/0,4 кВ | 0.1 | 0.084088 | 0.084088
1179 | КТП-11 по ВЛ-10кВ №7 ПС 35/10 Камышевская | Производственное отделение "Юго-Восточные электрические сети", Орловский РЭС | Ростовская область | Орловский район | 10/0,4 кВ | 0.04 | 0.01576 | 0.01576
1180 | КТП-72 по ВЛ-10кВ №7 ПС 35/10 Камышевская | Производственное отделение "Юго-Восточные электрические сети", Орловский РЭС | Ростовская область | Орловский район | 10/0,4 кВ | 0.025 | 0.018818 | 0.018818
1181 | КТП-77 по ВЛ-10кВ №7 ПС 35/10 Камышевская | Производственное отделение "Юго-Восточные электрические сети", Орловский РЭС | Ростовская область | Орловский район | 10/0,4 кВ | 0.04 | 0.02488 | 0.02488
1182 | КТП-176 по ВЛ-10кВ №7 ПС 35/10 Камышевская | Производственное отделение "Юго-Восточные электрические сети", Орловский РЭС | Ростовская область | Орловский район | 10/0,4 кВ | 0.04 | 0.03096 | 0.03096
1183 | КТП-271 по ВЛ-10кВ №7 ПС 35/10 Камышевская | Производственное отделение "Юго-Восточные электрические сети", Орловский РЭС | Ростовская область | Орловский район | 10/0,4 кВ | 0.25 | 0.18058 | 0.18058
1184 | КТП-273 по ВЛ-10кВ №7 ПС 35/10 Камышевская | Производственное отделение "Юго-Восточные электрические сети", Орловский РЭС | Ростовская область | Орловский район | 10/0,4 кВ | 0.025 | 0.020034 | 0.020034
1185 | КТП-381 по ВЛ-10кВ №7 ПС 35/10 Камышевская | Производственное отделение "Юго-Восточные электрические сети", Орловский РЭС | Ростовская область | Орловский район | 10/0,4 кВ | 0.04 | 0.031872 | 0.031872
1186 | КТП-8 по ВЛ-10кВ №2 ПС 35/10 Кундрюченская | Производственное отделение "Юго-Восточные электрические сети", Орловский РЭС | Ростовская область | Орловский район | 10/0,4 кВ | 0.16 | 0.12156 | 0.12156
1187 | КТП-109 по ВЛ-10кВ №2 ПС 35/10 Кундрюченская | Производственное отделение "Юго-Восточные электрические сети", Орловский РЭС | Ростовская область | Орловский район | 10/0,4 кВ | 0.1 | 0.071685 | 0.071685
1188 | КТП-351 по ВЛ-10кВ №2 ПС 35/10 Кундрюченская | Производственное отделение "Юго-Восточные электрические сети", Орловский РЭС | Ростовская область | Орловский район | 10/0,4 кВ | 0.16 | 0.11785 | 0.11785
1189 | КТП-18 по ВЛ-10кВ №6 ПС 35/10 Кундрюченская | Производственное отделение "Юго-Восточные электрические сети", Орловский РЭС | Ростовская область | Орловский район | 10/0,4 кВ | 0.25 | 0.19973 | 0.19973
1190 | КТП-51 по ВЛ-10кВ №6 ПС 35/10 Кундрюченская | Производственное отделение "Юго-Восточные электрические сети", Орловский РЭС | Ростовская область | Орловский район | 10/0,4 кВ | 0.1 | 0.082568 | 0.082568
1191 | КТП-288 по ВЛ-10кВ №6 ПС 35/10 Кундрюченская | Производственное отделение "Юго-Восточные электрические сети", Орловский РЭС | Ростовская область | Орловский район | 10/0,4 кВ | 0.16 | 0.11776 | 0.11776
1192 | КТП-27 по ВЛ-10кВ №7 ПС 35/10 Кундрюченская | Производственное отделение "Юго-Восточные электрические сети", Орловский РЭС | Ростовская область | Орловский район | 10/0,4 кВ | 0.25 | 0.1455 | 0.1455
1193 | КТП-29 по ВЛ-10кВ №7 ПС 35/10 Кундрюченская | Производственное отделение "Юго-Восточные электрические сети", Орловский РЭС | Ростовская область | Орловский район | 10/0,4 кВ | 0.16 | 0.075018 | 0.075018
1194 | КТП-30 по ВЛ-10кВ №7 ПС 35/10 Кундрюченская | Производственное отделение "Юго-Восточные электрические сети", Орловский РЭС | Ростовская область | Орловский район | 10/0,4 кВ | 0.315 | 0.23401 | 0.23401
1195 | КТП-75 по ВЛ-10кВ №7 ПС 35/10 Кундрюченская | Производственное отделение "Юго-Восточные электрические сети", Орловский РЭС | Ростовская область | Орловский район | 10/0,4 кВ | 0.1 | 0.072688 | 0.072688
1196 | КТП-81 по ВЛ-10кВ №7 ПС 35/10 Кундрюченская | Производственное отделение "Юго-Восточные электрические сети", Орловский РЭС | Ростовская область | Орловский район | 10/0,4 кВ | 0.1 | 0.069648 | 0.069648
1197 | КТП-164 по ВЛ-10кВ №7 ПС 35/10 Кундрюченская | Производственное отделение "Юго-Восточные электрические сети", Орловский РЭС | Ростовская область | Орловский район | 10/0,4 кВ | 0.1 | 0.034536 | 0.034536
1198 | КТП-165 по ВЛ-10кВ №7 ПС 35/10 Кундрюченская | Производственное отделение "Юго-Восточные электрические сети", Орловский РЭС | Ростовская область | Орловский район | 10/0,4 кВ | 0.1 | 0.055542 | 0.055542
1199 | КТП216 по ВЛ-10кВ №7 ПС 35/10 Кундрюченская | Производственное отделение "Юго-Восточные электрические сети", Орловский РЭС | Ростовская область | Орловский район | 10/0,4 кВ | 0.1 | 0.084787 | 0.084787
1200 | КТП-280 по ВЛ-10кВ №7 ПС 35/10 Кундрюченская | Производственное отделение "Юго-Восточные электрические сети", Орловский РЭС | Ростовская область | Орловский район | 10/0,4 кВ | 0.16 | 0.098091 | 0.098091
1201 | КТП-390 по ВЛ-10кВ №7 ПС 35/10 Кундрюченская | Производственное отделение "Юго-Восточные электрические сети", Орловский РЭС | Ростовская область | Орловский район | 10/0,4 кВ | 0.16 | 0.11958 | 0.11958
1202 | КТП-431 по ВЛ-10кВ №7 ПС 35/10 Кундрюченская | Производственное отделение "Юго-Восточные электрические сети", Орловский РЭС | Ростовская область | Орловский район | 10/0,4 кВ | 0.25 | 0.21223 | 0.21223
1203 | КТП-445 по ВЛ-10кВ №7 ПС 35/10 Кундрюченская | Производственное отделение "Юго-Восточные электрические сети", Орловский РЭС | Ростовская область | Орловский район | 10/0,4 кВ | 0.25 | 0.20338 | 0.20338
1204 | КТП-157 по ВЛ-10кВ № 1 ПС 35/10 Курганная | Производственное отделение "Юго-Восточные электрические сети", Орловский РЭС | Ростовская область | Орловский район | 10/0,4 кВ | 0.025 | 0.018696 | 0.018696
1205 | КТП-188 по ВЛ-10кВ № 1 ПС 35/10 Курганная | Производственное отделение "Юго-Восточные электрические сети", Орловский РЭС | Ростовская область | Орловский район | 10/0,4 кВ | 0.025 | 0.019852 | 0.019852
1206 | КТП-209 по ВЛ-10кВ № 1 ПС 35/10 Курганная | Производственное отделение "Юго-Восточные электрические сети", Орловский РЭС | Ростовская область | Орловский район | 10/0,4 кВ | 0.1 | 0.061288 | 0.061288
1207 | КТП-219 по ВЛ-10кВ № 1 ПС 35/10 Курганная | Производственное отделение "Юго-Восточные электрические сети", Орловский РЭС | Ростовская область | Орловский район | 10/0,4 кВ | 0.04 | 0.02032 | 0.02032
1208 | КТП-229 по ВЛ-10кВ № 1 ПС 35/10 Курганная | Производственное отделение "Юго-Восточные электрические сети", Орловский РЭС | Ростовская область | Орловский район | 10/0,4 кВ | 0.1 | 0.07892 | 0.07892
1209 | КТП-246 по ВЛ-10кВ № 1 ПС 35/10 Курганная | Производственное отделение "Юго-Восточные электрические сети", Орловский РЭС | Ростовская область | Орловский район | 10/0,4 кВ | 0.025 | 0.020338 | 0.020338
1210 | КТП-249 по ВЛ-10кВ № 1 ПС 35/10 Курганная | Производственное отделение "Юго-Восточные электрические сети", Орловский РЭС | Ростовская область | Орловский район | 10/0,4 кВ | 0.025 | 0.020581 | 0.020581
1211 | КТП-260 по ВЛ-10кВ № 1 ПС 35/10 Курганная | Производственное отделение "Юго-Восточные электрические сети", Орловский РЭС | Ростовская область | Орловский район | 10/0,4 кВ | 0.025 | 0.02125 | 0.02125
1212 | КТП-261 по ВЛ-10кВ № 1 ПС 35/10 Курганная | Производственное отделение "Юго-Восточные электрические сети", Орловский РЭС | Ростовская область | Орловский район | 10/0,4 кВ | 0.1 | 0.084757 | 0.084757
1213 | КТП-264 по ВЛ-10кВ № 1 ПС 35/10 Курганная | Производственное отделение "Юго-Восточные электрические сети", Орловский РЭС | Ростовская область | Орловский район | 10/0,4 кВ | 0.04 | 0.032693 | 0.032693
1214 | КТП-282 по ВЛ-10кВ № 1 ПС 35/10 Курганная | Производственное отделение "Юго-Восточные электрические сети", Орловский РЭС | Ростовская область | Орловский район | 10/0,4 кВ | 0.16 | 0.136 | 0.136
1215 | КТП-304 по ВЛ-10кВ № 1 ПС 35/10 Курганная | Производственное отделение "Юго-Восточные электрические сети", Орловский РЭС | Ростовская область | Орловский район | 10/0,4 кВ | 0.004 | 0.0002992 | 0.0002992
1216 | КТП-318 по ВЛ-10кВ № 1 ПС 35/10 Курганная | Производственное отделение "Юго-Восточные электрические сети", Орловский РЭС | Ростовская область | Орловский район | 10/0,4 кВ | 0.1 | 0.050952 | 0.050952
1217 | КТП-360 по ВЛ-10кВ № 1 ПС 35/10 Курганная | Производственное отделение "Юго-Восточные электрические сети", Орловский РЭС | Ростовская область | Орловский район | 10/0,4 кВ | 0.04 | 0.03397 | 0.03397
1218 | КТП-106 по ВЛ-10кВ №2 ПС 35/10 Курганная | Производственное отделение "Юго-Восточные электрические сети", Орловский РЭС | Ростовская область | Орловский район | 10/0,4 кВ | 0.1 | 0.056424 | 0.056424
1219 | КТП-149 по ВЛ-10кВ №2 ПС 35/10 Курганная | Производственное отделение "Юго-Восточные электрические сети", Орловский РЭС | Ростовская область | Орловский район | 10/0,4 кВ | 0.16 | 0.096997 | 0.096997
1220 | КТП-247 по ВЛ-10кВ №2 ПС 35/10 Курганная | Производственное отделение "Юго-Восточные электрические сети", Орловский РЭС | Ростовская область | Орловский район | 10/0,4 кВ | 0.1 | 0.058856 | 0.058856
1221 | КТП-248 по ВЛ-10кВ №2 ПС 35/10 Курганная | Производственное отделение "Юго-Восточные электрические сети", Орловский РЭС | Ростовская область | Орловский район | 10/0,4 кВ | 0.16 | 0.07216 | 0.07216
1222 | КТП-295 по ВЛ-10кВ №2 ПС 35/10 Курганная | Производственное отделение "Юго-Восточные электрические сети", Орловский РЭС | Ростовская область | Орловский район | 10/0,4 кВ | 0.16 | 0.10256 | 0.10256
1223 | КТП-311 по ВЛ-10кВ №2 ПС 35/10 Курганная | Производственное отделение "Юго-Восточные электрические сети", Орловский РЭС | Ростовская область | Орловский район | 10/0,4 кВ | 0.1 | 0.019944 | 0.019944
1224 | КТП-312 по ВЛ-10кВ №2 ПС 35/10 Курганная | Производственное отделение "Юго-Восточные электрические сети", Орловский РЭС | Ростовская область | Орловский район | 10/0,4 кВ | 0.025 | 0.013954 | 0.013954
1225 | КТП-328 по ВЛ-10кВ №2 ПС 35/10 Курганная | Производственное отделение "Юго-Восточные электрические сети", Орловский РЭС | Ростовская область | Орловский район | 10/0,4 кВ | 0.1 | 0.085 | 0.085
1226 | КТП-62 по ВЛ-10кВ №3 ПС 35/10 Курганная | Производственное отделение "Юго-Восточные электрические сети", Орловский РЭС | Ростовская область | Орловский район | 10/0,4 кВ | 0.025 | 0.016264 | 0.016264
1227 | КТП-159 по ВЛ-10кВ №3 ПС 35/10 Курганная | Производственное отделение "Юго-Восточные электрические сети", Орловский РЭС | Ростовская область | Орловский район | 10/0,4 кВ | 0.025 | 0.016872 | 0.016872
1228 | КТП-268 по ВЛ-10кВ №3 ПС 35/10 Курганная | Производственное отделение "Юго-Восточные электрические сети", Орловский РЭС | Ростовская область | Орловский район | 10/0,4 кВ | 0.025 | 0.018727 | 0.018727
1229 | КТП-348 по ВЛ-10кВ №3 ПС 35/10 Курганная | Производственное отделение "Юго-Восточные электрические сети", Орловский РЭС | Ростовская область | Орловский район | 10/0,4 кВ | 0.025 | 0.017602 | 0.017602
1230 | КТП-365 по ВЛ-10кВ №3 ПС 35/10 Курганная | Производственное отделение "Юго-Восточные электрические сети", Орловский РЭС | Ростовская область | Орловский район | 10/0,4 кВ | 0.1 | 0.07436 | 0.07436
1231 | КТП-98 по ВЛ-10кВ №4 ПС 35/10 Курганная | Производственное отделение "Юго-Восточные электрические сети", Орловский РЭС | Ростовская область | Орловский район | 10/0,4 кВ | 0.025 | 0.017784 | 0.017784
1232 | КТП-99 по ВЛ-10кВ №4 ПС 35/10 Курганная | Производственное отделение "Юго-Восточные электрические сети", Орловский РЭС | Ростовская область | Орловский район | 10/0,4 кВ | 0.025 | 0.013042 | 0.013042
1233 | КТП-100 по ВЛ-10кВ №4 ПС 35/10 Курганная | Производственное отделение "Юго-Восточные электрические сети", Орловский РЭС | Ростовская область | Орловский район | 10/0,4 кВ | 0.025 | 0.020216 | 0.020216
1234 | КТП-170 по ВЛ-10кВ №4 ПС 35/10 Курганная | Производственное отделение "Юго-Восточные электрические сети", Орловский РЭС | Ростовская область | Орловский район | 10/0,4 кВ | 0.025 | 0.019335 | 0.019335
1235 | КТП-171 по ВЛ-10кВ №4 ПС 35/10 Курганная | Производственное отделение "Юго-Восточные электрические сети", Орловский РЭС | Ростовская область | Орловский район | 10/0,4 кВ | 0.01 | 0.0070712 | 0.0070712
1236 | КТП-292 по ВЛ-10кВ №4 ПС 35/10 Курганная | Производственное отделение "Юго-Восточные электрические сети", Орловский РЭС | Ростовская область | Орловский район | 10/0,4 кВ | 0.063 | 0.050844 | 0.050844
1237 | КТП-300 по ВЛ-10кВ №4 ПС 35/10 Курганная | Производственное отделение "Юго-Восточные электрические сети", Орловский РЭС | Ростовская область | Орловский район | 10/0,4 кВ | 0.025 | 0.019912 | 0.019912
1238 | КТП-331 по ВЛ-10кВ №4 ПС 35/10 Курганная | Производственное отделение "Юго-Восточные электрические сети", Орловский РЭС | Ростовская область | Орловский район | 10/0,4 кВ | 0.16 | 0.10226 | 0.10226
1239 | КТП-432 по ВЛ-10кВ №4 ПС 35/10 Курганная | Производственное отделение "Юго-Восточные электрические сети", Орловский РЭС | Ростовская область | Орловский район | 10/0,4 кВ | 0.025 | 0.014866 | 0.014866
1240 | КТП-13 по ВЛ-10кВ №1 ПС 35/10 Майорская | Производственное отделение "Юго-Восточные электрические сети", Орловский РЭС | Ростовская область | Орловский район | 10/0,4 кВ | 0.063 | 0.053246 | 0.053246
1241 | КТП-73 по ВЛ-10кВ №1 ПС 35/10 Майорская | Производственное отделение "Юго-Восточные электрические сети", Орловский РЭС | Ростовская область | Орловский район | 10/0,4 кВ | 0.25 | 0.12495 | 0.12495
1242 | КТП-91 по ВЛ-10кВ №1 ПС 35/10 Майорская | Производственное отделение "Юго-Восточные электрические сети", Орловский РЭС | Ростовская область | Орловский район | 10/0,4 кВ | 0.1 | 0.04396 | 0.04396
1243 | КТП-92 по ВЛ-10кВ №1 ПС 35/10 Майорская | Производственное отделение "Юго-Восточные электрические сети", Орловский РЭС | Ростовская область | Орловский район | 10/0,4 кВ | 0.01 | 0.005764 | 0.005764
1244 | КТП-106 по ВЛ-10кВ №1 ПС 35/10 Майорская | Производственное отделение "Юго-Восточные электрические сети", Орловский РЭС | Ростовская область | Орловский район | 10/0,4 кВ | 0.16 | 0.12232 | 0.12232
1245 | КТП-110 по ВЛ-10кВ №1 ПС 35/10 Майорская | Производственное отделение "Юго-Восточные электрические сети", Орловский РЭС | Ростовская область | Орловский район | 10/0,4 кВ | 0.1 | 0.083784 | 0.083784
1246 | КТП-137 по ВЛ-10кВ №1 ПС 35/10 Майорская | Производственное отделение "Юго-Восточные электрические сети", Орловский РЭС | Ростовская область | Орловский район | 10/0,4 кВ | 0.063 | 0.05355 | 0.05355
1247 | КТП-143 по ВЛ-10кВ №1 ПС 35/10 Майорская | Производственное отделение "Юго-Восточные электрические сети", Орловский РЭС | Ростовская область | Орловский район | 10/0,4 кВ | 0.025 | 0.020946 | 0.020946
1248 | КТП-146 по ВЛ-10кВ №1 ПС 35/10 Майорская | Производственное отделение "Юго-Восточные электрические сети", Орловский РЭС | Ростовская область | Орловский район | 10/0,4 кВ | 0.04 | 0.032176 | 0.032176
1249 | КТП-204 по ВЛ-10кВ №1 ПС 35/10 Майорская | Производственное отделение "Юго-Восточные электрические сети", Орловский РЭС | Ростовская область | Орловский район | 10/0,4 кВ | 0.01 | 0.0085 | 0.0085
1250 | КТП-289 по ВЛ-10кВ №1 ПС 35/10 Майорская | Производственное отделение "Юго-Восточные электрические сети", Орловский РЭС | Ростовская область | Орловский район | 10/0,4 кВ | 0.1 | 0.060072 | 0.060072
1251 | КТП-299 по ВЛ-10кВ №1 ПС 35/10 Майорская | Производственное отделение "Юго-Восточные электрические сети", Орловский РЭС | Ростовская область | Орловский район | 10/0,4 кВ | 0.025 | 0.02125 | 0.02125
1252 | КТП-308 по ВЛ-10кВ №1 ПС 35/10 Майорская | Производственное отделение "Юго-Восточные электрические сети", Орловский РЭС | Ростовская область | Орловский район | 10/0,4 кВ | 0.16 | 0.1357 | 0.1357
1253 | КТП-327 по ВЛ-10кВ №1 ПС 35/10 Майорская | Производственное отделение "Юго-Восточные электрические сети", Орловский РЭС | Ростовская область | Орловский район | 10/0,4 кВ | 0.16 | 0.086144 | 0.086144
1254 | КТП-374 по ВЛ-10кВ №1 ПС 35/10 Майорская | Производственное отделение "Юго-Восточные электрические сети", Орловский РЭС | Ростовская область | Орловский район | 10/0,4 кВ | 0.025 | 0.003618 | 0.003618
1255 | КТП-397 по ВЛ-10кВ №1 ПС 35/10 Майорская | Производственное отделение "Юго-Восточные электрические сети", Орловский РЭС | Ростовская область | Орловский район | 10/0,4 кВ | 0.18 | 0.14783 | 0.14783
1256 | КТП-392 по ВЛ-10кВ №1 ПС 35/10 Майорская | Производственное отделение "Юго-Восточные электрические сети", Орловский РЭС | Ростовская область | Орловский район | 10/0,4 кВ | 0.1 | 0.015992 | 0.015992
1257 | КТП-121 по ВЛ-10кВ №2 ПС 35/10 Майорская | Производственное отделение "Юго-Восточные электрические сети", Орловский РЭС | Ростовская область | Орловский район | 10/0,4 кВ | 0.063 | 0.04899 | 0.04899
1258 | КТП-145 по ВЛ-10кВ №2 ПС 35/10 Майорская | Производственное отделение "Юго-Восточные электрические сети", Орловский РЭС | Ростовская область | Орловский район | 10/0,4 кВ | 0.063 | 0.052334 | 0.052334
1259 | КТП-212 по ВЛ-10кВ №2 ПС 35/10 Майорская | Производственное отделение "Юго-Восточные электрические сети", Орловский РЭС | Ростовская область | Орловский район | 10/0,4 кВ | 0.4 | 0.22114 | 0.22114
1260 | КТП-215 по ВЛ-10кВ №2 ПС 35/10 Майорская | Производственное отделение "Юго-Восточные электрические сети", Орловский РЭС | Ростовская область | Орловский район | 10/0,4 кВ | 0.063 | 0.05203 | 0.05203
1261 | КТП-217 по ВЛ-10кВ №2 ПС 35/10 Майорская | Производственное отделение "Юго-Восточные электрические сети", Орловский РЭС | Ростовская область | Орловский район | 10/0,4 кВ | 0.16 | 0.10317 | 0.10317
1262 | КТП-376 по ВЛ-10кВ №2 ПС 35/10 Майорская | Производственное отделение "Юго-Восточные электрические сети", Орловский РЭС | Ростовская область | Орловский район | 10/0,4 кВ | 0.025 | 0.01821 | 0.01821
1263 | КТП-353 по ВЛ-10кВ №4 ПС 35/10 МСК | Производственное отделение "Юго-Восточные электрические сети", Орловский РЭС | Ростовская область | Орловский район | 10/0,4 кВ | 0.4 | 0.20107 | 0.20107
1264 | КТП-103 по ВЛ-10кВ №4 ПС 35/10 МСК | Производственное отделение "Юго-Восточные электрические сети", Орловский РЭС | Ростовская область | Орловский район | 10/0,4 кВ | 0.063 | 0.037134 | 0.037134
1265 | КТП-10 по ВЛ-10кВ №5 ПС 35/10 МСК | Производственное отделение "Юго-Восточные электрические сети", Орловский РЭС | Ростовская область | Орловский район | 10/0,4 кВ | 0.4 | 0.32328 | 0.32328
1266 | КТП-111 по ВЛ-10кВ №1 ПС 35/10 Островянская | Производственное отделение "Юго-Восточные электрические сети", Орловский РЭС | Ростовская область | Орловский район | 10/0,4 кВ | 0.1 | 0.01 | 0.01
1267 | КТП-153 по ВЛ-10кВ №1 ПС 35/10 Островянская | Производственное отделение "Юго-Восточные электрические сети", Орловский РЭС | Ростовская область | Орловский район | 10/0,4 кВ | 0.16 | 0.027472 | 0.027472
1268 | КТП-198 по ВЛ-10кВ №1 ПС 35/10 Островянская | Производственное отделение "Юго-Восточные электрические сети", Орловский РЭС | Ростовская область | Орловский район | 10/0,4 кВ | 0.1 | 0.005048 | 0.005048
1269 | КТП-314 по ВЛ-10кВ №1 ПС 35/10 Островянская | Производственное отделение "Юго-Восточные электрические сети", Орловский РЭС | Ростовская область | Орловский район | 10/0,4 кВ | 0.1 | 0.020248 | 0.020248
1270 | КТП-330 по ВЛ-10кВ №1 ПС 35/10 Островянская | Производственное отделение "Юго-Восточные электрические сети", Орловский РЭС | Ростовская область | Орловский район | 10/0,4 кВ | 0.063 | 0.051726 | 0.051726
1271 | КТП-342 по ВЛ-10кВ №1 ПС 35/10 Островянская | Производственное отделение "Юго-Восточные электрические сети", Орловский РЭС | Ростовская область | Орловский район | 10/0,4 кВ | 0.1 | 0.041224 | 0.041224
1272 | КТП-369 по ВЛ-10кВ №1 ПС 35/10 Островянская | Производственное отделение "Юго-Восточные электрические сети", Орловский РЭС | Ростовская область | Орловский район | 10/0,4 кВ | 0.16 | 0.09648 | 0.09648
1273 | КТП-388 по ВЛ-10кВ №1 ПС 35/10 Островянская | Производственное отделение "Юго-Восточные электрические сети", Орловский РЭС | Ростовская область | Орловский район | 10/0,4 кВ | 0.1 | 0.01 | 0.01
1274 | КТП-309 по ВЛ-10кВ №2 ПС 35/10 Островянская | Производственное отделение "Юго-Восточные электрические сети", Орловский РЭС | Ростовская область | Орловский район | 10/0,4 кВ | 0.4 | 0.28741 | 0.28741
1275 | КТП-395 по ВЛ-10кВ №2 ПС 35/10 Островянская | Производственное отделение "Юго-Восточные электрические сети", Орловский РЭС | Ростовская область | Орловский район | 10/0,4 кВ | 0.2 | 0.054784 | 0.054784
1276 | КТП-400 по ВЛ-10кВ №2 ПС 35/10 Островянская | Производственное отделение "Юго-Восточные электрические сети", Орловский РЭС | Ростовская область | Орловский район | 10/0,4 кВ | 0.16 | 0.12566 | 0.12566
1277 | КТП-16 по ВЛ-10кВ №3 ПС 35/10 Островянская | Производственное отделение "Юго-Восточные электрические сети", Орловский РЭС | Ростовская область | Орловский район | 10/0,4 кВ | 0.025 | 0.01973 | 0.01973
1278 | КТП-61 по ВЛ-10кВ №3 ПС 35/10 Островянская | Производственное отделение "Юго-Восточные электрические сети", Орловский РЭС | Ростовская область | Орловский район | 10/0,4 кВ | 0.16 | 0.11229 | 0.11229
1279 | КТП-172 по ВЛ-10кВ №3 ПС 35/10 Островянская | Производственное отделение "Юго-Восточные электрические сети", Орловский РЭС | Ростовская область | Орловский район | 10/0,4 кВ | 0.025 | 0.020338 | 0.020338
1280 | КТП-177 по ВЛ-10кВ №3 ПС 35/10 Островянская | Производственное отделение "Юго-Восточные электрические сети", Орловский РЭС | Ростовская область | Орловский район | 10/0,4 кВ | 0.04 | 0.03248 | 0.03248
1281 | КТП-367 по ВЛ-10кВ №3 ПС 35/10 Островянская | Производственное отделение "Юго-Восточные электрические сети", Орловский РЭС | Ростовская область | Орловский район | 10/0,4 кВ | 0.1 | 0.0774 | 0.0774
1282 | КТП-368 по ВЛ-10кВ №3 ПС 35/10 Островянская | Производственное отделение "Юго-Восточные электрические сети", Орловский РЭС | Ростовская область | Орловский район | 10/0,4 кВ | 0.1 | 0.057336 | 0.057336
1283 | КТП-107 по ВЛ-10кВ №5 ПС 35/10 Островянская | Производственное отделение "Юго-Восточные электрические сети", Орловский РЭС | Ростовская область | Орловский район | 10/0,4 кВ | 0.16 | 0.064256 | 0.064256
1284 | КТП-378 по ВЛ-10кВ №5 ПС 35/10 Островянская | Производственное отделение "Юго-Восточные электрические сети", Орловский РЭС | Ростовская область | Орловский район | 10/0,4 кВ | 0.16 | 0.01 | 0.01
1285 | КТП-379 по ВЛ-10кВ №5 ПС 35/10 Островянская | Производственное отделение "Юго-Восточные электрические сети", Орловский РЭС | Ростовская область | Орловский район | 10/0,4 кВ | 0.63 | 0.49993 | 0.49993
1286 | КТП-84 по ВЛ-10кВ №2 ПС 35/10 Ребричанская | Производственное отделение "Юго-Восточные электрические сети", Орловский РЭС | Ростовская область | Орловский район | 10/0,4 кВ | 0.063 | 0.05355 | 0.05355
1287 | КТП-2 по ВЛ-10кВ №3 ПС 35/10 Ребричанская | Производственное отделение "Юго-Восточные электрические сети", Орловский РЭС | Ростовская область | Орловский район | 10/0,4 кВ | 0.063 | 0.051118 | 0.051118
1288 | КТП-4 по ВЛ-10кВ №3 ПС 35/10 Ребричанская | Производственное отделение "Юго-Восточные электрические сети", Орловский РЭС | Ростовская область | Орловский район | 10/0,4 кВ | 0.1 | 0.084483 | 0.084483
1289 | КТП-79 по ВЛ-10кВ №3 ПС 35/10 Ребричанская | Производственное отделение "Юго-Восточные электрические сети", Орловский РЭС | Ростовская область | Орловский район | 10/0,4 кВ | 0.315 | 0.18476 | 0.18476
1290 | КТП-80 по ВЛ-10кВ №3 ПС 35/10 Ребричанская | Производственное отделение "Юго-Восточные электрические сети", Орловский РЭС | Ростовская область | Орловский район | 10/0,4 кВ | 0.16 | 0.107 | 0.107
1291 | КТП-85 по ВЛ-10кВ №3 ПС 35/10 Ребричанская | Производственное отделение "Юго-Восточные электрические сети", Орловский РЭС | Ростовская область | Орловский район | 10/0,4 кВ | 0.16 | 0.10773 | 0.10773
1292 | КТП-113 по ВЛ-10кВ №3 ПС 35/10 Ребричанская | Производственное отделение "Юго-Восточные электрические сети", Орловский РЭС | Ростовская область | Орловский район | 10/0,4 кВ | 0.1 | 0.081413 | 0.081413
1293 | КТП-181 по ВЛ-10кВ №3 ПС 35/10 Ребричанская | Производственное отделение "Юго-Восточные электрические сети", Орловский РЭС | Ростовская область | Орловский район | 10/0,4 кВ | 0.1 | 0.072931 | 0.072931
1294 | КТП-287 по ВЛ-10кВ №3 ПС 35/10 Ребричанская | Производственное отделение "Юго-Восточные электрические сети", Орловский РЭС | Ростовская область | Орловский район | 10/0,4 кВ | 0.063 | 0.049872 | 0.049872
1295 | КТП-362 по ВЛ-10кВ №3 ПС 35/10 Ребричанская | Производственное отделение "Юго-Восточные электрические сети", Орловский РЭС | Ростовская область | Орловский район | 10/0,4 кВ | 0.25 | 0.19882 | 0.19882
1296 | КТП-6 по ВЛ-10кВ №1 ПС 35/10 РП-4Р | Производственное отделение "Юго-Восточные электрические сети", Орловский РЭС | Ростовская область | Орловский район | 10/0,4 кВ | 0.1 | 0.085 | 0.085
1297 | КТП-7 по ВЛ-10кВ №1 ПС 35/10 РП-4Р | Производственное отделение "Юго-Восточные электрические сети", Орловский РЭС | Ростовская область | Орловский район | 10/0,4 кВ | 0.1 | 0.04852 | 0.04852
1298 | КТП-25 по ВЛ-10кВ №1 ПС 35/10 РП-4Р | Производственное отделение "Юго-Восточные электрические сети", Орловский РЭС | Ростовская область | Орловский район | 10/0,4 кВ | 0.4 | 0.33343 | 0.33343
1299 | КТП-26 по ВЛ-10кВ №1 ПС 35/10 РП-4Р | Производственное отделение "Юго-Восточные электрические сети", Орловский РЭС | Ростовская область | Орловский район | 10/0,4 кВ | 0.063 | 0.05355 | 0.05355
1300 | КТП-383 по ВЛ-10кВ №1 ПС 35/10 РП-4Р | Производственное отделение "Юго-Восточные электрические сети", Орловский РЭС | Ростовская область | Орловский район | 10/0,4 кВ | 0.25 | 0.16356 | 0.16356
1301 | КТП-24 по ВЛ-10кВ №2 ПС 35/10 РП-4Р | Производственное отделение "Юго-Восточные электрические сети", Орловский РЭС | Ростовская область | Орловский район | 10/0,4 кВ | 0.1 | 0.07585 | 0.07585
1302 | КТП-202 по ВЛ-10кВ №2 ПС 35/10 РП-4Р | Производственное отделение "Юго-Восточные электрические сети", Орловский РЭС | Ростовская область | Орловский район | 10/0,4 кВ | 0.4 | 0.26136 | 0.26136
1303 | КТП-286 по ВЛ-10кВ №2 ПС 35/10 РП-4Р | Производственное отделение "Юго-Восточные электрические сети", Орловский РЭС | Ростовская область | Орловский район | 10/0,4 кВ | 0.1 | 0.063112 | 0.063112
1304 | КТП-429 по ВЛ-10кВ №2 ПС 35/10 РП-4Р | Производственное отделение "Юго-Восточные электрические сети", Орловский РЭС | Ростовская область | Орловский район | 10/0,4 кВ | 0.1 | 0.073752 | 0.073752
1305 | КТП-1 по ВЛ-10кВ №3 ПС 35/10 РП-4Р | Производственное отделение "Юго-Восточные электрические сети", Орловский РЭС | Ростовская область | Орловский район | 10/0,4 кВ | 0.4 | 0.34 | 0.34
1306 | КТП-71 по ВЛ-10кВ №3 ПС 35/10 РП-4Р | Производственное отделение "Юго-Восточные электрические сети", Орловский РЭС | Ростовская область | Орловский район | 10/0,4 кВ | 0.063 | 0.05352 | 0.05352
1307 | КТП-117 по ВЛ-10кВ №3 ПС 35/10 РП-4Р | Производственное отделение "Юго-Восточные электрические сети", Орловский РЭС | Ростовская область | Орловский район | 10/0,4 кВ | 0.063 | 0.053398 | 0.053398
1308 | КТП-220 по ВЛ-10кВ №3 ПС 35/10 РП-4Р | Производственное отделение "Юго-Восточные электрические сети", Орловский РЭС | Ростовская область | Орловский район | 10/0,4 кВ | 0.063 | 0.050571 | 0.050571
1309 | КТП-270 по ВЛ-10кВ №3 ПС 35/10 РП-4Р | Производственное отделение "Юго-Восточные электрические сети", Орловский РЭС | Ростовская область | Орловский район | 10/0,4 кВ | 0.25 | 0.19073 | 0.19073
1310 | КТП-38 по ВЛ-10кВ №2ПС 35/10 Чабрецы | Производственное отделение "Юго-Восточные электрические сети", Орловский РЭС | Ростовская область | Орловский район | 10/0,4 кВ | 0.025 | 0.020946 | 0.020946
1311 | КТП-332 по ВЛ-10кВ №2ПС 35/10 Чабрецы | Производственное отделение "Юго-Восточные электрические сети", Орловский РЭС | Ростовская область | Орловский район | 10/0,4 кВ | 0.16 | 0.11411 | 0.11411
1312 | КТП-338 по ВЛ-10кВ №2 ПС 35/10 Чабрецы | Производственное отделение "Юго-Восточные электрические сети", Орловский РЭС | Ростовская область | Орловский район | 10/0,4 кВ | 0.1 | 0.082234 | 0.082234
1313 | КТП-39 по ВЛ-10кВ №4 ПС 35/10 Чабрецы | Производственное отделение "Юго-Восточные электрические сети", Орловский РЭС | Ростовская область | Орловский район | 10/0,4 кВ | 0.01 | 0.0071624 | 0.0071624
1314 | КТП-241 по ВЛ-10кВ №4 ПС 35/10 Чабрецы | Производственное отделение "Юго-Восточные электрические сети", Орловский РЭС | Ростовская область | Орловский район | 10/0,4 кВ | 0.063 | 0.052152 | 0.052152
1315 | КТП-242 по ВЛ-10кВ №4 ПС 35/10 Чабрецы | Производственное отделение "Юго-Восточные электрические сети", Орловский РЭС | Ростовская область | Орловский район | 10/0,4 кВ | 0.16 | 0.12384 | 0.12384
1316 | КТП-243 по ВЛ-10кВ №4 ПС 35/10 Чабрецы | Производственное отделение "Юго-Восточные электрические сети", Орловский РЭС | Ростовская область | Орловский район | 10/0,4 кВ | 0.04 | 0.031781 | 0.031781
1317 | КТП-244 по ВЛ-10кВ №4 ПС 35/10 Чабрецы | Производственное отделение "Юго-Восточные электрические сети", Орловский РЭС | Ростовская область | Орловский район | 10/0,4 кВ | 0.04 | 0.032389 | 0.032389
1318 | КТП-245 по ВЛ-10кВ №4 ПС 35/10 Чабрецы | Производственное отделение "Юго-Восточные электрические сети", Орловский РЭС | Ростовская область | Орловский район | 10/0,4 кВ | 0.04 | 0.032541 | 0.032541
1319 | КТП-283 по ВЛ-10кВ №4 ПС 35/10 Чабрецы | Производственное отделение "Юго-Восточные электрические сети", Орловский РЭС | Ростовская область | Орловский район | 10/0,4 кВ | 0.025 | 0.018909 | 0.018909
1320 | КТП-319 по ВЛ-10кВ №4 ПС 35/10 Чабрецы | Производственное отделение "Юго-Восточные электрические сети", Орловский РЭС | Ростовская область | Орловский район | 10/0,4 кВ | 0.025 | 0.018575 | 0.018575
1321 | КТП-259 по ВЛ-10кВ №1 ПС 110/10 Черкесская | Производственное отделение "Юго-Восточные электрические сети", Орловский РЭС | Ростовская область | Орловский район | 10/0,4 кВ | 0.4 | 0.1959 | 0.1959
1322 | КТП-262 по ВЛ-10кВ №1 ПС 110/10 Черкесская | Производственное отделение "Юго-Восточные электрические сети", Орловский РЭС | Ростовская область | Орловский район | 10/0,4 кВ | 0.25 | 0.12951 | 0.12951
1323 | КТП-323 по ВЛ-10кВ №1 ПС 110/10 Черкесская | Производственное отделение "Юго-Восточные электрические сети", Орловский РЭС | Ростовская область | Орловский район | 10/0,4 кВ | 0.025 | 0.018514 | 0.018514
1324 | КТП-357 по ВЛ-10кВ №1 ПС 110/10 Черкесская | Производственное отделение "Юго-Восточные электрические сети", Орловский РЭС | Ростовская область | Орловский район | 10/0,4 кВ | 0.16 | 0.073376 | 0.073376
1325 | КТП-364 по ВЛ-10кВ №1 ПС 110/10 Черкесская | Производственное отделение "Юго-Восточные электрические сети", Орловский РЭС | Ростовская область | Орловский район | 10/0,4 кВ | 0.04 | 0.032176 | 0.032176
1326 | КТП-375 по ВЛ-10кВ №1 ПС 110/10 Черкесская | Производственное отделение "Юго-Восточные электрические сети", Орловский РЭС | Ростовская область | Орловский район | 10/0,4 кВ | 0.04 | 0.033392 | 0.033392
1327 | КТП-387 по ВЛ-10кВ №1 ПС 110/10 Черкесская | Производственное отделение "Юго-Восточные электрические сети", Орловский РЭС | Ростовская область | Орловский район | 10/0,4 кВ | 0.18 | 0.13902 | 0.13902
1328 | КТП-401 по ВЛ-10кВ №1 ПС 110/10 Черкесская | Производственное отделение "Юго-Восточные электрические сети", Орловский РЭС | Ростовская область | Орловский район | 10/0,4 кВ | 0.063 | 0.020414 | 0.020414
1329 | КТП-192 по ВЛ-10кВ №1 ПС 110/35/10 Волочаевская | Производственное отделение "Юго-Восточные электрические сети", Орловский РЭС | Ростовская область | Орловский район | 10/0,4 кВ | 0.01 | 0.007588 | 0.007588
1330 | КТП-194 по ВЛ-10кВ №1 ПС 110/35/10 Волочаевская | Производственное отделение "Юго-Восточные электрические сети", Орловский РЭС | Ростовская область | Орловский район | 10/0,4 кВ | 0.025 | 0.019426 | 0.019426
1331 | КТП-195 по ВЛ-10кВ №1 ПС 110/35/10 Волочаевская | Производственное отделение "Юго-Восточные электрические сети", Орловский РЭС | Ростовская область | Орловский район | 10/0,4 кВ | 0.025 | 0.020277 | 0.020277
1332 | КТП-263 по ВЛ-10кВ №1 ПС 110/35/10 Волочаевская | Производственное отделение "Юго-Восточные электрические сети", Орловский РЭС | Ростовская область | Орловский район | 10/0,4 кВ | 0.025 | 0.019426 | 0.019426
1333 | КТП-293 по ВЛ-10кВ №1 ПС 110/35/10 Волочаевская | Производственное отделение "Юго-Восточные электрические сети", Орловский РЭС | Ростовская область | Орловский район | 10/0,4 кВ | 0.063 | 0.052334 | 0.052334
1334 | КТП-67 по ВЛ-10кВ №2 ПС 110/35/10 Волочаевская | Производственное отделение "Юго-Восточные электрические сети", Орловский РЭС | Ростовская область | Орловский район | 10/0,4 кВ | 0.04 | 0.031355 | 0.031355
1335 | КТП-68 по ВЛ-10кВ №2 ПС 110/35/10 Волочаевская | Производственное отделение "Юго-Восточные электрические сети", Орловский РЭС | Ростовская область | Орловский район | 10/0,4 кВ | 0.04 | 0.032875 | 0.032875
1336 | КТП-69 по ВЛ-10кВ №2 ПС 110/35/10 Волочаевская | Производственное отделение "Юго-Восточные электрические сети", Орловский РЭС | Ростовская область | Орловский район | 10/0,4 кВ | 0.04 | 0.032054 | 0.032054
1337 | КТП-138 по ВЛ-10кВ №2 ПС 110/35/10 Волочаевская | Производственное отделение "Юго-Восточные электрические сети", Орловский РЭС | Ростовская область | Орловский район | 10/0,4 кВ | 0.025 | 0.020125 | 0.020125
1338 | КТП-208 по ВЛ-10кВ №2 ПС 110/35/10 Волочаевская | Производственное отделение "Юго-Восточные электрические сети", Орловский РЭС | Ростовская область | Орловский район | 10/0,4 кВ | 0.04 | 0.032541 | 0.032541
1339 | КТП-222 по ВЛ-10кВ №2 ПС 110/35/10 Волочаевская | Производственное отделение "Юго-Восточные электрические сети", Орловский РЭС | Ростовская область | Орловский район | 10/0,4 кВ | 0.1 | 0.035144 | 0.035144
1340 | КТП-223 по ВЛ-10кВ №2 ПС 110/35/10 Волочаевская | Производственное отделение "Юго-Восточные электрические сети", Орловский РЭС | Ростовская область | Орловский район | 10/0,4 кВ | 0.1 | 0.07588 | 0.07588
1341 | КТП-225 по ВЛ-10кВ №2 ПС 110/35/10 Волочаевская | Производственное отделение "Юго-Восточные электрические сети", Орловский РЭС | Ростовская область | Орловский район | 10/0,4 кВ | 0.063 | 0.052243 | 0.052243
1342 | КТП-236 по ВЛ-10кВ №2 ПС 110/35/10 Волочаевская | Производственное отделение "Юго-Восточные электрические сети", Орловский РЭС | Ростовская область | Орловский район | 10/0,4 кВ | 0.025 | 0.021068 | 0.021068
1343 | КТП-237 по ВЛ-10кВ №2 ПС 110/35/10 Волочаевская | Производственное отделение "Юго-Восточные электрические сети", Орловский РЭС | Ростовская область | Орловский район | 10/0,4 кВ | 0.1 | 0.083662 | 0.083662
1344 | КТП-272 по ВЛ-10кВ №2 ПС 110/35/10 Волочаевская | Производственное отделение "Юго-Восточные электрические сети", Орловский РЭС | Ростовская область | Орловский район | 10/0,4 кВ | 0.04 | 0.031112 | 0.031112
1345 | КТП-277 по ВЛ-10кВ №2 ПС 110/35/10 Волочаевская | Производственное отделение "Юго-Восточные электрические сети", Орловский РЭС | Ростовская область | Орловский район | 10/0,4 кВ | 0.04 | 0.029622 | 0.029622
1346 | КТП-297 по ВЛ-10кВ №2 ПС 110/35/10 Волочаевская | Производственное отделение "Юго-Восточные электрические сети", Орловский РЭС | Ростовская область | Орловский район | 10/0,4 кВ | 0.025 | 0.018605 | 0.018605
1347 | КТП-310 по ВЛ-10кВ №2 ПС 110/35/10 Волочаевская | Производственное отделение "Юго-Восточные электрические сети", Орловский РЭС | Ростовская область | Орловский район | 10/0,4 кВ | 0.1 | 0.082325 | 0.082325
1348 | КТП-317 по ВЛ-10кВ №2 ПС 110/35/10 Волочаевская | Производственное отделение "Юго-Восточные электрические сети", Орловский РЭС | Ростовская область | Орловский район | 10/0,4 кВ | 0.01 | 0.0060376 | 0.0060376
1349 | КТП-320 по ВЛ-10кВ №2 ПС 110/35/10 Волочаевская | Производственное отделение "Юго-Восточные электрические сети", Орловский РЭС | Ростовская область | Орловский район | 10/0,4 кВ | 0.25 | 0.2125 | 0.2125
1350 | КТП-321 по ВЛ-10кВ №2 ПС 110/35/10 Волочаевская | Производственное отделение "Юго-Восточные электрические сети", Орловский РЭС | Ростовская область | Орловский район | 10/0,4 кВ | 0.1 | 0.073448 | 0.073448
1351 | КТП-336 по ВЛ-10кВ №2 ПС 110/35/10 Волочаевская | Производственное отделение "Юго-Восточные электрические сети", Орловский РЭС | Ростовская область | Орловский район | 10/0,4 кВ | 0.025 | 0.017511 | 0.017511
1352 | КТП-355 по ВЛ-10кВ №2 ПС 110/35/10 Волочаевская | Производственное отделение "Юго-Восточные электрические сети", Орловский РЭС | Ростовская область | Орловский район | 10/0,4 кВ | 0.04 | 0.027312 | 0.027312
1353 | КТП-396 по ВЛ-10кВ №2 ПС 110/35/10 Волочаевская | Производственное отделение "Юго-Восточные электрические сети", Орловский РЭС | Ростовская область | Орловский район | 10/0,4 кВ | 0.04 | 0.031568 | 0.031568
1354 | КТП-399 по ВЛ-10кВ №2 ПС 110/35/10 Волочаевская | Производственное отделение "Юго-Восточные электрические сети", Орловский РЭС | Ростовская область | Орловский район | 10/0,4 кВ | 0.04 | 0.031872 | 0.031872
1355 | КТП-402 по ВЛ-10кВ №2 ПС 110/35/10 Волочаевская | Производственное отделение "Юго-Восточные электрические сети", Орловский РЭС | Ростовская область | Орловский район | 10/0,4 кВ | 0.25 | 0.16933 | 0.16933
1356 | КТП-406 по ВЛ-10кВ №2 ПС 110/35/10 Волочаевская | Производственное отделение "Юго-Восточные электрические сети", Орловский РЭС | Ростовская область | Орловский район | 10/0,4 кВ | 0.025 | 0.02122 | 0.02122
1357 | КТП-125 по ВЛ-10кВ №3 ПС 110/35/10 Волочаевская | Производственное отделение "Юго-Восточные электрические сети", Орловский РЭС | Ростовская область | Орловский район | 10/0,4 кВ | 0.1 | 0.043534 | 0.043534
1358 | КТП-152 по ВЛ-10кВ №3 ПС 110/35/10 Волочаевская | Производственное отделение "Юго-Восточные электрические сети", Орловский РЭС | Ростовская область | Орловский район | 10/0,4 кВ | 0.04 | 0.03397 | 0.03397
1359 | КТП-199 по ВЛ-10кВ №3 ПС 110/35/10 Волочаевская | Производственное отделение "Юго-Восточные электрические сети", Орловский РЭС | Ростовская область | Орловский район | 10/0,4 кВ | 0.1 | 0.080653 | 0.080653
1360 | КТП-224 по ВЛ-10кВ №3 ПС 110/35/10 Волочаевская | Производственное отделение "Юго-Восточные электрические сети", Орловский РЭС | Ростовская область | Орловский район | 10/0,4 кВ | 0.04 | 0.033757 | 0.033757
1361 | КТП-232 по ВЛ-10кВ №3 ПС 110/35/10 Волочаевская | Производственное отделение "Юго-Восточные электрические сети", Орловский РЭС | Ростовская область | Орловский район | 10/0,4 кВ | 0.25 | 0.16264 | 0.16264
1362 | КТП-275 по ВЛ-10кВ №3 ПС 110/35/10 Волочаевская | Производственное отделение "Юго-Восточные электрические сети", Орловский РЭС | Ростовская область | Орловский район | 10/0,4 кВ | 0.25 | 0.20946 | 0.20946
1363 | КТП-294 по ВЛ-10кВ №3 ПС 110/35/10 Волочаевская | Производственное отделение "Юго-Восточные электрические сети", Орловский РЭС | Ростовская область | Орловский район | 10/0,4 кВ | 0.25 | 0.14805 | 0.14805
1364 | КТП-296 по ВЛ-10кВ №3 ПС 110/35/10 Волочаевская | Производственное отделение "Юго-Восточные электрические сети", Орловский РЭС | Ростовская область | Орловский район | 10/0,4 кВ | 0.1 | 0.076579 | 0.076579
1365 | КТП-301 по ВЛ-10кВ №3 ПС 110/35/10 Волочаевская | Производственное отделение "Юго-Восточные электрические сети", Орловский РЭС | Ростовская область | Орловский район | 10/0,4 кВ | 0.25 | 0.16356 | 0.16356
1366 | КТП-316 по ВЛ-10кВ №5 ПС 110/35/10 Волочаевская | Производственное отделение "Юго-Восточные электрические сети", Орловский РЭС | Ростовская область | Орловский район | 10/0,4 кВ | 0.025 | 0.019426 | 0.019426
1367 | КТП-218 по ВЛ-10кВ №6 ПС 110/35/10 Волочаевская | Производственное отделение "Юго-Восточные электрические сети", Орловский РЭС | Ростовская область | Орловский район | 10/0,4 кВ | 0.063 | 0.028318 | 0.028318
1368 | КТП-315 по ВЛ-10кВ №6 ПС 110/35/10 Волочаевская | Производственное отделение "Юго-Восточные электрические сети", Орловский РЭС | Ростовская область | Орловский район | 10/0,4 кВ | 0.1 | 0.083176 | 0.083176
1369 | КТП-415 по ВЛ-10кВ №6 ПС 110/35/10 Волочаевская | Производственное отделение "Юго-Восточные электрические сети", Орловский РЭС | Ростовская область | Орловский район | 10/0,4 кВ | 0.025 | 0.01669 | 0.01669
1370 | КТП-32 по ВЛ-10кВ №1 ПС 110/35/10 Куберле-2 | Производственное отделение "Юго-Восточные электрические сети", Орловский РЭС | Ростовская область | Орловский район | 10/0,4 кВ | 0.063 | 0.053246 | 0.053246
1371 | КТП-40 по ВЛ-10кВ №1 ПС 110/35/10 Куберле-2 | Производственное отделение "Юго-Восточные электрические сети", Орловский РЭС | Ростовская область | Орловский район | 10/0,4 кВ | 0.16 | 0.10256 | 0.10256
1372 | КТП-76 по ВЛ-10кВ №1 ПС 110/35/10 Куберле-2 | Производственное отделение "Юго-Восточные электрические сети", Орловский РЭС | Ростовская область | Орловский район | 10/0,4 кВ | 0.1 | 0.081352 | 0.081352
1373 | КТП-139 по ВЛ-10кВ №1 ПС 110/35/10 Куберле-2 | Производственное отделение "Юго-Восточные электрические сети", Орловский РЭС | Ростовская область | Орловский район | 10/0,4 кВ | 0.1 | 0.07436 | 0.07436
1374 | КТП-169 по ВЛ-10кВ №1 ПС 110/35/10 Куберле-2 | Производственное отделение "Юго-Восточные электрические сети", Орловский РЭС | Ростовская область | Орловский район | 10/0,4 кВ | 0.1 | 0.085 | 0.085
1375 | КТП-281 по ВЛ-10кВ №1 ПС 110/35/10 Куберле-2 | Производственное отделение "Юго-Восточные электрические сети", Орловский РЭС | Ростовская область | Орловский район | 10/0,4 кВ | 0.04 | 0.033696 | 0.033696
1376 | КТП-303 по ВЛ-10кВ №1 ПС 110/35/10 Куберле-2 | Производственное отделение "Юго-Восточные электрические сети", Орловский РЭС | Ростовская область | Орловский район | 10/0,4 кВ | 0.1 | 0.009304 | 0.009304
1377 | КТП-305 по ВЛ-10кВ №1 ПС 110/35/10 Куберле-2 | Производственное отделение "Юго-Восточные электрические сети", Орловский РЭС | Ростовская область | Орловский район | 10/0,4 кВ | 0.1 | 0.085 | 0.085
1378 | КТП-350 по ВЛ-10кВ №1 ПС 110/35/10 Куберле-2 | Производственное отделение "Юго-Восточные электрические сети", Орловский РЭС | Ростовская область | Орловский район | 10/0,4 кВ | 0.025 | 0.020642 | 0.020642
1379 | КПТ-354 по ВЛ-10кВ №1 ПС 110/35/10 Куберле-2 | Производственное отделение "Юго-Восточные электрические сети", Орловский РЭС | Ростовская область | Орловский район | 10/0,4 кВ | 0.1 | 0.084088 | 0.084088
1380 | КТП-14 по ВЛ-10кВ №3 ПС 110/35/10 Куберле-2 | Производственное отделение "Юго-Восточные электрические сети", Орловский РЭС | Ростовская область | Орловский район | 10/0,4 кВ | 0.25 | 0.2122 | 0.2122
1381 | КТП-65 по ВЛ-10кВ №3 ПС 110/35/10 Куберле-2 | Производственное отделение "Юго-Восточные электрические сети", Орловский РЭС | Ростовская область | Орловский район | 10/0,4 кВ | 0.16 | 0.12141 | 0.12141
1382 | КТП-147 по ВЛ-10кВ №3 ПС 110/35/10 Куберле-2 | Производственное отделение "Юго-Восточные электрические сети", Орловский РЭС | Ростовская область | Орловский район | 10/0,4 кВ | 0.1 | 0.080744 | 0.080744
1383 | КТП-148 по ВЛ-10кВ №3 ПС 110/35/10 Куберле-2 | Производственное отделение "Юго-Восточные электрические сети", Орловский РЭС | Ростовская область | Орловский район | 10/0,4 кВ | 0.1 | 0.083784 | 0.083784
1384 | КТП-290 по ВЛ-10кВ №3 ПС 110/35/10 Куберле-2 | Производственное отделение "Юго-Восточные электрические сети", Орловский РЭС | Ростовская область | Орловский район | 10/0,4 кВ | 0.04 | 0.032176 | 0.032176
1385 | КТП-324 по ВЛ-10кВ №3 ПС 110/35/10 Куберле-2 | Производственное отделение "Юго-Восточные электрические сети", Орловский РЭС | Ростовская область | Орловский район | 10/0,4 кВ | 0.16 | 0.11563 | 0.11563
1386 | КТП-15 по ВЛ-10кВ №5 ПС 110/35/10 Куберле-2 | Производственное отделение "Юго-Восточные электрические сети", Орловский РЭС | Ростовская область | Орловский район | 10/0,4 кВ | 0.16 | 0.090704 | 0.090704
1387 | КТП-19 по ВЛ-10кВ №5 ПС 110/35/10 Куберле-2 | Производственное отделение "Юго-Восточные электрические сети", Орловский РЭС | Ростовская область | Орловский район | 10/0,4 кВ | 0.16 | 0.08128 | 0.08128
1388 | КТП-63 по ВЛ-10кВ №5 ПС 110/35/10 Куберле-2 | Производственное отделение "Юго-Восточные электрические сети", Орловский РЭС | Ростовская область | Орловский район | 10/0,4 кВ | 0.16 | 0.13266 | 0.13266
1389 | КТП-64 по ВЛ-10кВ №5 ПС 110/35/10 Куберле-2 | Производственное отделение "Юго-Восточные электрические сети", Орловский РЭС | Ростовская область | Орловский район | 10/0,4 кВ | 0.1 | 0.057336 | 0.057336
1390 | КТП82 по ВЛ-10кВ №5 ПС 110/35/10 Куберле-2 | Производственное отделение "Юго-Восточные электрические сети", Орловский РЭС | Ростовская область | Орловский район | 10/0,4 кВ | 0.1 | 0.073752 | 0.073752
1391 | КТП-83 по ВЛ-10кВ №5 ПС 110/35/10 Куберле-2 | Производственное отделение "Юго-Восточные электрические сети", Орловский РЭС | Ростовская область | Орловский район | 10/0,4 кВ | 0.1 | 0.045176 | 0.045176
1392 | КТП-93 по ВЛ-10кВ №5 ПС 110/35/10 Куберле-2 | Производственное отделение "Юго-Восточные электрические сети", Орловский РЭС | Ростовская область | Орловский район | 10/0,4 кВ | 0.1 | 0.078008 | 0.078008
1393 | КТП-94 по ВЛ-10кВ №5 ПС 110/35/10 Куберле-2 | Производственное отделение "Юго-Восточные электрические сети", Орловский РЭС | Ростовская область | Орловский район | 10/0,4 кВ | 0.16 | 0.078544 | 0.078544
1394 | КТП-101 по ВЛ-10кВ №5 ПС 110/35/10 Куберле-2 | Производственное отделение "Юго-Восточные электрические сети", Орловский РЭС | Ростовская область | Орловский район | 10/0,4 кВ | 0.1 | 0.05308 | 0.05308
1395 | КТП-102 по ВЛ-10кВ №5 ПС 110/35/10 Куберле-2 | Производственное отделение "Юго-Восточные электрические сети", Орловский РЭС | Ростовская область | Орловский район | 10/0,4 кВ | 0.4 | 0.19347 | 0.19347
1396 | КТП-130 по ВЛ-10кВ №5 ПС 110/35/10 Куберле-2 | Производственное отделение "Юго-Восточные электрические сети", Орловский РЭС | Ростовская область | Орловский район | 10/0,4 кВ | 0.004 | 0.0034 | 0.0034
1397 | КТП-133 по ВЛ-10кВ №5 ПС 110/35/10 Куберле-2 | Производственное отделение "Юго-Восточные электрические сети", Орловский РЭС | Ростовская область | Орловский район | 10/0,4 кВ | 0.1 | 0.04852 | 0.04852
1398 | КТП-134 по ВЛ-10кВ №5 ПС 110/35/10 Куберле-2 | Производственное отделение "Юго-Восточные электрические сети", Орловский РЭС | Ростовская область | Орловский район | 10/0,4 кВ | 0.16 | 0.054528 | 0.054528
1399 | КТП-140 по ВЛ-10кВ №5 ПС 110/35/10 Куберле-2 | Производственное отделение "Юго-Восточные электрические сети", Орловский РЭС | Ростовская область | Орловский район | 10/0,4 кВ | 0.16 | 0.059392 | 0.059392
1400 | КТП-150 по ВЛ-10кВ №5 ПС 110/35/10 Куберле-2 | Производственное отделение "Юго-Восточные электрические сети", Орловский РЭС | Ростовская область | Орловский район | 10/0,4 кВ | 0.04 | 0.020928 | 0.020928
1401 | КТП-162 по ВЛ-10кВ №5 ПС 110/35/10 Куберле-2 | Производственное отделение "Юго-Восточные электрические сети", Орловский РЭС | Ростовская область | Орловский район | 10/0,4 кВ | 0.1 | 0.011128 | 0.011128
1402 | КТП-184 по ВЛ-10кВ №5 ПС 110/35/10 Куберле-2 | Производственное отделение "Юго-Восточные электрические сети", Орловский РЭС | Ростовская область | Орловский район | 10/0,4 кВ | 0.1 | 0.04852 | 0.04852
1403 | КТП-203 по ВЛ-10кВ №5 ПС 110/35/10 Куберле-2 | Производственное отделение "Юго-Восточные электрические сети", Орловский РЭС | Ростовская область | Орловский район | 10/0,4 кВ | 0.16 | 0.068512 | 0.068512
1404 | КТП233 по ВЛ-10кВ №5 ПС 110/35/10 Куберле-2 | Производственное отделение "Юго-Восточные электрические сети", Орловский РЭС | Ростовская область | Орловский район | 10/0,4 кВ | 0.25 | 0.17572 | 0.17572
1405 | КТП-253 по ВЛ-10кВ №5 ПС 110/35/10 Куберле-2 | Производственное отделение "Юго-Восточные электрические сети", Орловский РЭС | Ростовская область | Орловский район | 10/0,4 кВ | 0.1 | 0.080136 | 0.080136
1406 | КТП-298 по ВЛ-10кВ №5 ПС 110/35/10 Куберле-2 | Производственное отделение "Юго-Восточные электрические сети", Орловский РЭС | Ростовская область | Орловский район | 10/0,4 кВ | 0.1 | 0.07892 | 0.07892
1407 | КТП307 по ВЛ-10кВ №5 ПС 110/35/10 Куберле-2 | Производственное отделение "Юго-Восточные электрические сети", Орловский РЭС | Ростовская область | Орловский район | 10/0,4 кВ | 0.1 | 0.056728 | 0.056728
1408 | КТП-334 по ВЛ-10кВ №5 ПС 110/35/10 Куберле-2 | Производственное отделение "Юго-Восточные электрические сети", Орловский РЭС | Ростовская область | Орловский район | 10/0,4 кВ | 0.25 | 0.12586 | 0.12586
1409 | КТП-359 по ВЛ-10кВ №5 ПС 110/35/10 Куберле-2 | Производственное отделение "Юго-Восточные электрические сети", Орловский РЭС | Ростовская область | Орловский район | 10/0,4 кВ | 0.16 | 0.080368 | 0.080368
1410 | КТП372 по ВЛ-10кВ №5 ПС 110/35/10 Куберле-2 | Производственное отделение "Юго-Восточные электрические сети", Орловский РЭС | Ростовская область | Орловский район | 10/0,4 кВ | 0.25 | 0.15808 | 0.15808
1411 | КТП-391 по ВЛ-10кВ №5 ПС 110/35/10 Куберле-2 | Производственное отделение "Юго-Восточные электрические сети", Орловский РЭС | Ростовская область | Орловский район | 10/0,4 кВ | 0.16 | 0.075504 | 0.075504
1412 | КТП393 по ВЛ-10кВ №5 ПС 110/35/10 Куберле-2 | Производственное отделение "Юго-Восточные электрические сети", Орловский РЭС | Ростовская область | Орловский район | 10/0,4 кВ | 0.1 | 0.076792 | 0.076792
1413 | КТП-411 по ВЛ-10кВ №5 ПС 110/35/10 Куберле-2 | Производственное отделение "Юго-Восточные электрические сети", Орловский РЭС | Ростовская область | Орловский район | 10/0,4 кВ | 0.1 | 0.059464 | 0.059464
1414 | КТП-36 по ВЛ-10кВ №9 ПС 110/35/10 Куберле-2 | Производственное отделение "Юго-Восточные электрические сети", Орловский РЭС | Ростовская область | Орловский район | 10/0,4 кВ | 0.1 | 0.080136 | 0.080136
1415 | КТП-37 по ВЛ-10кВ №9 ПС 110/35/10 Куберле-2 | Производственное отделение "Юго-Восточные электрические сети", Орловский РЭС | Ростовская область | Орловский район | 10/0,4 кВ | 0.1 | 0.08348 | 0.08348
1416 | КТП-53 по ВЛ-10кВ №9 ПС 110/35/10 Куберле-2 | Производственное отделение "Юго-Восточные электрические сети", Орловский РЭС | Ростовская область | Орловский район | 10/0,4 кВ | 0.025 | 0.01973 | 0.01973
1417 | КТП-56 по ВЛ-10кВ №9 ПС 110/35/10 Куберле-2 | Производственное отделение "Юго-Восточные электрические сети", Орловский РЭС | Ростовская область | Орловский район | 10/0,4 кВ | 0.25 | 0.13407 | 0.13407
1418 | КТП-78 по ВЛ-10кВ №9 ПС 110/35/10 Куберле-2 | Производственное отделение "Юго-Восточные электрические сети", Орловский РЭС | Ростовская область | Орловский район | 10/0,4 кВ | 0.1 | 0.078008 | 0.078008
1419 | КТП-86 по ВЛ-10кВ №9 ПС 110/35/10 Куберле-2 | Производственное отделение "Юго-Восточные электрические сети", Орловский РЭС | Ростовская область | Орловский район | 10/0,4 кВ | 0.1 | 0.08196 | 0.08196
1420 | КТП-88 по ВЛ-10кВ №9 ПС 110/35/10 Куберле-2 | Производственное отделение "Юго-Восточные электрические сети", Орловский РЭС | Ростовская область | Орловский район | 10/0,4 кВ | 0.063 | 0.049598 | 0.049598
1421 | КТП-89 по ВЛ-10кВ №9 ПС 110/35/10 Куберле-2 | Производственное отделение "Юго-Восточные электрические сети", Орловский РЭС | Ростовская область | Орловский район | 10/0,4 кВ | 0.1 | 0.056424 | 0.056424
1422 | КТП-90 по ВЛ-10кВ №9 ПС 110/35/10 Куберле-2 | Производственное отделение "Юго-Восточные электрические сети", Орловский РЭС | Ростовская область | Орловский район | 10/0,4 кВ | 0.063 | 0.04899 | 0.04899
1423 | КТП-141 по ВЛ-10кВ №9 ПС 110/35/10 Куберле-2 | Производственное отделение "Юго-Восточные электрические сети", Орловский РЭС | Ростовская область | Орловский район | 10/0,4 кВ | 0.063 | 0.048382 | 0.048382
1424 | КТП-154 по ВЛ-10кВ №9 ПС 110/35/10 Куберле-2 | Производственное отделение "Юго-Восточные электрические сети", Орловский РЭС | Ростовская область | Орловский район | 10/0,4 кВ | 0.16 | 0.08128 | 0.08128
1425 | КТП-166 по ВЛ-10кВ №9 ПС 110/35/10 Куберле-2 | Производственное отделение "Юго-Восточные электрические сети", Орловский РЭС | Ростовская область | Орловский район | 10/0,4 кВ | 0.04 | 0.032784 | 0.032784
1426 | КТП-167 по ВЛ-10кВ №9 ПС 110/35/10 Куберле-2 | Производственное отделение "Юго-Восточные электрические сети", Орловский РЭС | Ростовская область | Орловский район | 10/0,4 кВ | 0.025 | 0.020034 | 0.020034
1427 | КТП-168 по ВЛ-10кВ №9 ПС 110/35/10 Куберле-2 | Производственное отделение "Юго-Восточные электрические сети", Орловский РЭС | Ростовская область | Орловский район | 10/0,4 кВ | 0.04 | 0.033696 | 0.033696
1428 | КТП-175 по ВЛ-10кВ №9 ПС 110/35/10 Куберле-2 | Производственное отделение "Юго-Восточные электрические сети", Орловский РЭС | Ростовская область | Орловский район | 10/0,4 кВ | 0.04 | 0.013936 | 0.013936
1429 | КТП-182 по ВЛ-10кВ №9 ПС 110/35/10 Куберле-2 | Производственное отделение "Юго-Восточные электрические сети", Орловский РЭС | Ростовская область | Орловский район | 10/0,4 кВ | 0.1 | 0.08348 | 0.08348
1430 | КТП-196 по ВЛ-10кВ №9 ПС 110/35/10 Куберле-2 | Производственное отделение "Юго-Восточные электрические сети", Орловский РЭС | Ростовская область | Орловский район | 10/0,4 кВ | 0.25 | 0.20612 | 0.20612
1431 | КТП-197 по ВЛ-10кВ №9 ПС 110/35/10 Куберле-2 | Производственное отделение "Юго-Восточные электрические сети", Орловский РЭС | Ростовская область | Орловский район | 10/0,4 кВ | 0.04 | 0.028528 | 0.028528
1432 | КТП-200 по ВЛ-10кВ №9 ПС 110/35/10 Куберле-2 | Производственное отделение "Юго-Восточные электрические сети", Орловский РЭС | Ростовская область | Орловский район | 10/0,4 кВ | 0.063 | 0.052334 | 0.052334
1433 | КТП-201 по ВЛ-10кВ №9 ПС 110/35/10 Куберле-2 | Производственное отделение "Юго-Восточные электрические сети", Орловский РЭС | Ростовская область | Орловский район | 10/0,4 кВ | 0.025 | 0.018514 | 0.018514
1434 | КТП-255 по ВЛ-10кВ №9 ПС 110/35/10 Куберле-2 | Производственное отделение "Юго-Восточные электрические сети", Орловский РЭС | Ростовская область | Орловский район | 10/0,4 кВ | 0.1 | 0.069192 | 0.069192
1435 | КТП-257 по ВЛ-10кВ №9 ПС 110/35/10 Куберле-2 | Производственное отделение "Юго-Восточные электрические сети", Орловский РЭС | Ростовская область | Орловский район | 10/0,4 кВ | 0.1 | 0.084088 | 0.084088
1436 | КТП-284 по ВЛ-10кВ №9 ПС 110/35/10 Куберле-2 | Производственное отделение "Юго-Восточные электрические сети", Орловский РЭС | Ростовская область | Орловский район | 10/0,4 кВ | 0.16 | 0.11077 | 0.11077
1437 | КТП-285 по ВЛ-10кВ №9 ПС 110/35/10 Куберле-2 | Производственное отделение "Юго-Восточные электрические сети", Орловский РЭС | Ростовская область | Орловский район | 10/0,4 кВ | 0.25 | 0.18666 | 0.18666
1438 | КТП-344 по ВЛ-10кВ №9 ПС 110/35/10 Куберле-2 | Производственное отделение "Юго-Восточные электрические сети", Орловский РЭС | Ростовская область | Орловский район | 10/0,4 кВ | 0.1 | 0.085 | 0.085
1439 | КТП-363 по ВЛ-10кВ №9 ПС 110/35/10 Куберле-2 | Производственное отделение "Юго-Восточные электрические сети", Орловский РЭС | Ростовская область | Орловский район | 10/0,4 кВ | 0.004 | 0.002184 | 0.002184
1440 | КТП-366 по ВЛ-10кВ №9 ПС 110/35/10 Куберле-2 | Производственное отделение "Юго-Восточные электрические сети", Орловский РЭС | Ростовская область | Орловский район | 10/0,4 кВ | 0.063 | 0.052334 | 0.052334
1441 | КТП-386 по ВЛ-10кВ №9 ПС 110/35/10 Куберле-2 | Производственное отделение "Юго-Восточные электрические сети", Орловский РЭС | Ростовская область | Орловский район | 10/0,4 кВ | 0.25 | 0.21007 | 0.21007
1442 | КТП-394 по ВЛ-10кВ №9 ПС 110/35/10 Куберле-2 | Производственное отделение "Юго-Восточные электрические сети", Орловский РЭС | Ростовская область | Орловский район | 10/0,4 кВ | 0.25 | 0.19274 | 0.19274
1443 | КТП-468 по ВЛ-10кВ №9 ПС 110/35/10 Куберле-2 | Производственное отделение "Юго-Восточные электрические сети", Орловский РЭС | Ростовская область | Орловский район | 10/0,4 кВ | 0.1 | 0.072232 | 0.072232
1444 | КТП-250 по ВЛ-10кВ №1 ПС 110/35/10 Орловская | Производственное отделение "Юго-Восточные электрические сети", Орловский РЭС | Ростовская область | Орловский район | 10/0,4 кВ | 0.25 | 0.11765 | 0.11765
1445 | КТП-325 по ВЛ-10кВ №1 ПС 110/35/10 Орловская | Производственное отделение "Юго-Восточные электрические сети", Орловский РЭС | Ростовская область | Орловский район | 10/0,4 кВ | 0.1 | 0.037576 | 0.037576
1446 | КТП-405 по ВЛ-10кВ №8 ПС 110/35/10 Орловская | Производственное отделение "Юго-Восточные электрические сети", Орловский РЭС | Ростовская область | Орловский район | 10/0,4 кВ | 0.32 | 0.25984 | 0.25984
1447 | КТП-455 по ВЛ-10кВ №9 ПС 110/35/10 Орловская | Производственное отделение "Юго-Восточные электрические сети", Орловский РЭС | Ростовская область | Орловский район | 10/0,4 кВ | 0.1 | 0.08196 | 0.08196
1448 | КТП-495 по ВЛ-10кВ №9 ПС 110/35/10 Орловская | Производственное отделение "Юго-Восточные электрические сети", Орловский РЭС | Ростовская область | Орловский район | 10/0,4 кВ | 0.63 | 0.51513 | 0.51513
1449 | КТП-108 по ВЛ-10кВ №11 ПС 110/35/10 Орловская | Производственное отделение "Юго-Восточные электрические сети", Орловский РЭС | Ростовская область | Орловский район | 10/0,4 кВ | 0.1 | 0.072536 | 0.072536
1450 | КТП-122 по ВЛ-10кВ №11 ПС 110/35/10 Орловская | Производственное отделение "Юго-Восточные электрические сети", Орловский РЭС | Ростовская область | Орловский район | 10/0,4 кВ | 0.063 | 0.051118 | 0.051118
1451 | КТП-466 по ВЛ-10кВ №11 ПС 110/35/10 Орловская | Производственное отделение "Юго-Восточные электрические сети", Орловский РЭС | Ростовская область | Орловский район | 10/0,4 кВ | 0.01 | 0.005764 | 0.005764
1452 | КТП-404/ по ВЛ-10кВ №4 ПС 110/35/10 Орловская | Производственное отделение "Юго-Восточные электрические сети", Орловский РЭС | Ростовская область | Орловский район | 10/0,4 кВ | 0.25 | 0.182 | 0.182
1453 | КТП-33 по ВЛ-10кВ №2 ПС 35/10 Камышевская | Производственное отделение "Юго-Восточные электрические сети", Орловский РЭС | Ростовская область | Орловский район | 10/0,4 кВ | 0.63 | 0.5 | 0.5
1454 | КТП-167 по ВЛ-10кВ №9 ПС 110/35/10 Куберле-2 | Производственное отделение "Юго-Восточные электрические сети", Орловский РЭС | Ростовская область | Орловский район | 10/0,4 кВ | 0.1 | 0.065 | 0.065
1455 | КТП 103 по ВЛ 10 кВ № 1 пс Развиленская | Производственное отделение "Юго-Восточные электрические сети", Песчанокопский РЭС | Ростовская область | Песчанокопский район | 10/0,4 кВ | 0.16 | 0.11989 | 0.11989
1456 | КТП 432 по ВЛ 10 кВ № 1 пс Развиленская | Производственное отделение "Юго-Восточные электрические сети", Песчанокопский РЭС | Ростовская область | Песчанокопский район | 10/0,4 кВ | 0.1 | 0.076792 | 0.076792
1457 | КТП 375 по ВЛ 10 кВ № 1 пс Развиленская | Производственное отделение "Юго-Восточные электрические сети", Песчанокопский РЭС | Ростовская область | Песчанокопский район | 10/0,4 кВ | 0.1 | 0.065544 | 0.065544
1458 | КТП 201 по ВЛ 10 кВ № 1 пс Развиленская | Производственное отделение "Юго-Восточные электрические сети", Песчанокопский РЭС | Ростовская область | Песчанокопский район | 10/0,4 кВ | 0.4 | 0.29288 | 0.29288
1459 | КТП 319 по ВЛ 10 кВ № 1 пс Развиленская | Производственное отделение "Юго-Восточные электрические сети", Песчанокопский РЭС | Ростовская область | Песчанокопский район | 10/0,4 кВ | 0.04 | 0.029744 | 0.029744
1460 | КТП 59 по ВЛ 10 кВ № 1 пс Развиленская | Производственное отделение "Юго-Восточные электрические сети", Песчанокопский РЭС | Ростовская область | Песчанокопский район | 10/0,4 кВ | 0.1 | 0.069496 | 0.069496
1461 | КТП 131 по ВЛ 10 кВ № 2 пс Развиленская | Производственное отделение "Юго-Восточные электрические сети", Песчанокопский РЭС | Ростовская область | Песчанокопский район | 10/0,4 кВ | 0.04 | 0.034 | 0.034
1462 | КТП 14 по ВЛ 10 кВ № 2 пс Развиленская | Производственное отделение "Юго-Восточные электрические сети", Песчанокопский РЭС | Ростовская область | Песчанокопский район | 10/0,4 кВ | 0.1 | 0.0698 | 0.0698
1463 | КТП 112 по ВЛ 10 кВ № 2 пс Развиленская | Производственное отделение "Юго-Восточные электрические сети", Песчанокопский РЭС | Ростовская область | Песчанокопский район | 10/0,4 кВ | 0.25 | 0.13255 | 0.13255
1464 | КТП 37 по ВЛ 10 кВ № 2 пс Развиленская | Производственное отделение "Юго-Восточные электрические сети", Песчанокопский РЭС | Ростовская область | Песчанокопский район | 10/0,4 кВ | 0.25 | 0.2125 | 0.2125
1465 | КТП 172 по ВЛ 10 кВ № 2 пс Развиленская | Производственное отделение "Юго-Восточные электрические сети", Песчанокопский РЭС | Ростовская область | Песчанокопский район | 10/0,4 кВ | 0.1 | 0.034536 | 0.034536
1466 | КТП 96 по ВЛ 10 кВ № 2 пс Развиленская | Производственное отделение "Юго-Восточные электрические сети", Песчанокопский РЭС | Ростовская область | Песчанокопский район | 10/0,4 кВ | 0.063 | 0.035918 | 0.035918
1467 | КТП 327 по ВЛ 10 кВ № 2 пс Развиленская | Производственное отделение "Юго-Восточные электрические сети", Песчанокопский РЭС | Ростовская область | Песчанокопский район | 10/0,4 кВ | 0.063 | 0.051726 | 0.051726
1468 | КТП 10 по ВЛ 10 кВ № 2 пс Развиленская | Производственное отделение "Юго-Восточные электрические сети", Песчанокопский РЭС | Ростовская область | Песчанокопский район | 10/0,4 кВ | 0.1 | 0.079832 | 0.079832
1469 | КТП № 434 по ВЛ 10 кВ № 2 пс Развиленская | Производственное отделение "Юго-Восточные электрические сети", Песчанокопский РЭС | Ростовская область | Песчанокопский район | 10/0,4 кВ | 0.16 | 0.12293 | 0.12293
1470 | КТП № 73 по ВЛ 10 кВ № 2 пс Развиленская | Производственное отделение "Юго-Восточные электрические сети", Песчанокопский РЭС | Ростовская область | Песчанокопский район | 10/0,4 кВ | 0.1 | 0.082568 | 0.082568
1471 | КТП № 179 по ВЛ 10 кВ № 2 пс Развиленская | Производственное отделение "Юго-Восточные электрические сети", Песчанокопский РЭС | Ростовская область | Песчанокопский район | 10/0,4 кВ | 0.04 | 0.029744 | 0.029744
1472 | КТП № 178 по ВЛ 10 кВ № 2 пс Развиленская | Производственное отделение "Юго-Восточные электрические сети", Песчанокопский РЭС | Ростовская область | Песчанокопский район | 10/0,4 кВ | 0.04 | 0.033088 | 0.033088
1473 | КТП № 398 по ВЛ 10 кВ № 2 пс Развиленская | Производственное отделение "Юго-Восточные электрические сети", Песчанокопский РЭС | Ростовская область | Песчанокопский район | 10/0,4 кВ | 0.1 | 0.082264 | 0.082264
1474 | КТП № 31 по ВЛ-10 кВ № 7 пс Северная | Производственное отделение "Юго-Восточные электрические сети", Песчанокопский РЭС | Ростовская область | Песчанокопский район | 10/0,4 кВ | 0.16 | 0.10986 | 0.10986
1475 | КТП № 217 по ВЛ 10 кВ № 3 пс Развиленская | Производственное отделение "Юго-Восточные электрические сети", Песчанокопский РЭС | Ростовская область | Песчанокопский район | 10/0,4 кВ | 0.1 | 0.076184 | 0.076184
1476 | КТП № 65 по ВЛ 10 кВ № 4 пс Развиленская | Производственное отделение "Юго-Восточные электрические сети", Песчанокопский РЭС | Ростовская область | Песчанокопский район | 10/0,4 кВ | 0.315 | 0.25711 | 0.25711
1477 | КТП № 199 по ВЛ 10 кВ № 4 пс Развиленская | Производственное отделение "Юго-Восточные электрические сети", Песчанокопский РЭС | Ростовская область | Песчанокопский район | 10/0,4 кВ | 0.1 | 0.075576 | 0.075576
1478 | КТП № 89 по ВЛ 10 кВ № 5 пс Развиленская | Производственное отделение "Юго-Восточные электрические сети", Песчанокопский РЭС | Ростовская область | Песчанокопский район | 10/0,4 кВ | 0.16 | 0.10256 | 0.10256
1479 | КТП № 174 по ВЛ 10 кВ № 5 пс Развиленская | Производственное отделение "Юго-Восточные электрические сети", Песчанокопский РЭС | Ростовская область | Песчанокопский район | 10/0,4 кВ | 0.25 | 0.19396 | 0.19396
1480 | КТП № 287 по ВЛ 10 кВ № 5 пс Развиленская | Производственное отделение "Юго-Восточные электрические сети", Песчанокопский РЭС | Ростовская область | Песчанокопский район | 10/0,4 кВ | 0.16 | 0.136 | 0.136
1481 | КТП № 168 по ВЛ 10 кВ № 5 пс Развиленская | Производственное отделение "Юго-Восточные электрические сети", Песчанокопский РЭС | Ростовская область | Песчанокопский район | 10/0,4 кВ | 0.1 | 0.083176 | 0.083176
1482 | КТП № 269 по ВЛ 10 кВ № 5 пс Развиленская | Производственное отделение "Юго-Восточные электрические сети", Песчанокопский РЭС | Ростовская область | Песчанокопский район | 10/0,4 кВ | 0.063 | 0.050206 | 0.050206
1483 | КТП № 238 по ВЛ 10 кВ № 5 пс Развиленская | Производственное отделение "Юго-Восточные электрические сети", Песчанокопский РЭС | Ростовская область | Песчанокопский район | 10/0,4 кВ | 0.04 | 0.019104 | 0.019104
1484 | КТП № 186 по ВЛ 10 кВ № 6 пс Развиленская | Производственное отделение "Юго-Восточные электрические сети", Песчанокопский РЭС | Ростовская область | Песчанокопский район | 10/0,4 кВ | 0.063 | 0.043518 | 0.043518
1485 | КТП № 176 по ВЛ 10 кВ № 6 пс Развиленская | Производственное отделение "Юго-Восточные электрические сети", Песчанокопский РЭС | Ростовская область | Песчанокопский район | 10/0,4 кВ | 0.1 | 0.045784 | 0.045784
1486 | КТП № 294 по ВЛ 10 кВ № 7 пс Развиленская | Производственное отделение "Юго-Восточные электрические сети", Песчанокопский РЭС | Ростовская область | Песчанокопский район | 10/0,4 кВ | 0.04 | 0.01424 | 0.01424
1487 | КТП № 280 по ВЛ 10 кВ № 6 пс Развиленская | Производственное отделение "Юго-Восточные электрические сети", Песчанокопский РЭС | Ростовская область | Песчанокопский район | 10/0,4 кВ | 0.1 | 0.067976 | 0.067976
1488 | КТП № 292 по ВЛ 10 кВ № 6 пс Развиленская | Производственное отделение "Юго-Восточные электрические сети", Песчанокопский РЭС | Ростовская область | Песчанокопский район | 10/0,4 кВ | 0.16 | 0.11776 | 0.11776
1489 | КТП № 257 по ВЛ 10 кВ № 6 пс Развиленская | Производственное отделение "Юго-Восточные электрические сети", Песчанокопский РЭС | Ростовская область | Песчанокопский район | 10/0,4 кВ | 0.1 | 0.068584 | 0.068584
1490 | КТП № 347 по ВЛ 10 кВ № 6 пс Развиленская | Производственное отделение "Юго-Восточные электрические сети", Песчанокопский РЭС | Ростовская область | Песчанокопский район | 10/0,4 кВ | 0.16 | 0.10773 | 0.10773
1491 | КТП № 182 по ВЛ 10 кВ № 7 пс Развиленская | Производственное отделение "Юго-Восточные электрические сети", Песчанокопский РЭС | Ростовская область | Песчанокопский район | 10/0,4 кВ | 0.16 | 0.07824 | 0.07824
1492 | КТП № 262 по ВЛ 10 кВ № 7 пс Развиленская | Производственное отделение "Юго-Восточные электрические сети", Песчанокопский РЭС | Ростовская область | Песчанокопский район | 10/0,4 кВ | 0.1 | 0.0242 | 0.0242
1493 | КТП № 326 по ВЛ 10 кВ № 7 пс Развиленская | Производственное отделение "Юго-Восточные электрические сети", Песчанокопский РЭС | Ростовская область | Песчанокопский район | 10/0,4 кВ | 0.16 | 0.0904 | 0.0904
1494 | КТП № 284 по ВЛ 10 кВ № 7 пс Развиленская | Производственное отделение "Юго-Восточные электрические сети", Песчанокопский РЭС | Ростовская область | Песчанокопский район | 10/0,4 кВ | 0.25 | 0.15778 | 0.15778
1495 | КТП № 3 по ВЛ 10 кВ № 7 пс Развиленская | Производственное отделение "Юго-Восточные электрические сети", Песчанокопский РЭС | Ростовская область | Песчанокопский район | 10/0,4 кВ | 0.16 | 0.10408 | 0.10408
1496 | КТП № 132 по ВЛ 10 кВ № 7 пс Развиленская | Производственное отделение "Юго-Восточные электрические сети", Песчанокопский РЭС | Ростовская область | Песчанокопский район | 10/0,4 кВ | 0.063 | 0.01859 | 0.01859
1497 | КТП № 184 по ВЛ 10 кВ № 7 пс Развиленская | Производственное отделение "Юго-Восточные электрические сети", Песчанокопский РЭС | Ростовская область | Песчанокопский район | 10/0,4 кВ | 0.25 | 0.1137 | 0.1137
1498 | КТП № 187 по ВЛ 10 кВ № 7 пс Развиленская | Производственное отделение "Юго-Восточные электрические сети", Песчанокопский РЭС | Ростовская область | Песчанокопский район | 10/0,4 кВ | 0.1 | 0.078312 | 0.078312
1499 | КТП № 258 по ВЛ 10 кВ № 7 пс Развиленская | Производственное отделение "Юго-Восточные электрические сети", Песчанокопский РЭС | Ростовская область | Песчанокопский район | 10/0,4 кВ | 0.16 | 0.076112 | 0.076112
1500 | КТП № 35 по ВЛ 10 кВ № 7 пс Развиленская | Производственное отделение "Юго-Восточные электрические сети", Песчанокопский РЭС | Ростовская область | Песчанокопский район | 10/0,4 кВ | 0.25 | 0.14562 | 0.14562
1501 | КТП № 241 по ВЛ 10 кВ № 7 пс Развиленская | Производственное отделение "Юго-Восточные электрические сети", Песчанокопский РЭС | Ростовская область | Песчанокопский район | 10/0,4 кВ | 0.063 | 0.05355 | 0.05355
1502 | КТП № 275 по ВЛ 10 кВ № 7 пс Развиленская | Производственное отделение "Юго-Восточные электрические сети", Песчанокопский РЭС | Ростовская область | Песчанокопский район | 10/0,4 кВ | 0.4 | 0.03296 | 0.03296
1503 | КТП № 415 по ВЛ 10 кВ № 7 пс Развиленская | Производственное отделение "Юго-Восточные электрические сети", Песчанокопский РЭС | Ростовская область | Песчанокопский район | 10/0,4 кВ | 0.63 | 0.30142 | 0.30142
1504 | КТП № 83 по ВЛ 10 кВ № 7 пс Развиленская | Производственное отделение "Юго-Восточные электрические сети", Песчанокопский РЭС | Ростовская область | Песчанокопский район | 10/0,4 кВ | 0.1 | 0.03028 | 0.03028
1505 | КТП № 113 по ВЛ 10 кВ № 8 пс Развиленская | Производственное отделение "Юго-Восточные электрические сети", Песчанокопский РЭС | Ростовская область | Песчанокопский район | 10/0,4 кВ | 0.063 | 0.05355 | 0.05355
1506 | КТП № 392 по ВЛ 10 кВ № 8 пс Развиленская | Производственное отделение "Юго-Восточные электрические сети", Песчанокопский РЭС | Ростовская область | Песчанокопский район | 10/0,4 кВ | 0.1 | 0.07132 | 0.07132
1507 | КТП № 476 по ВЛ 10 кВ № 9 пс Развиленская | Производственное отделение "Юго-Восточные электрические сети", Песчанокопский РЭС | Ростовская область | Песчанокопский район | 10/0,4 кВ | 0.1 | 0.052776 | 0.052776
1508 | КТП № 291 по ВЛ 10 кВ № 2 пс РП-3Р | Производственное отделение "Юго-Восточные электрические сети", Песчанокопский РЭС | Ростовская область | Песчанокопский район | 10/0,4 кВ | 0.1 | 0.084529 | 0.084529
1509 | КТП № 206 по ВЛ 10 кВ № 2 пс РП-3Р | Производственное отделение "Юго-Восточные электрические сети", Песчанокопский РЭС | Ростовская область | Песчанокопский район | 10/0,4 кВ | 0.04 | 0.028224 | 0.028224
1510 | КТП № 30 по ВЛ 10 кВ № 2 пс РП-3Р | Производственное отделение "Юго-Восточные электрические сети", Песчанокопский РЭС | Ростовская область | Песчанокопский район | 10/0,4 кВ | 0.25 | 0.21128 | 0.21128
1511 | КТП № 105 по ВЛ 10 кВ № 2 пс РП-3Р | Производственное отделение "Юго-Восточные электрические сети", Песчанокопский РЭС | Ростовская область | Песчанокопский район | 10/0,4 кВ | 0.04 | 0.021232 | 0.021232
1512 | КТП № 81 по ВЛ 10 кВ № 2 пс РП-3Р | Производственное отделение "Юго-Восточные электрические сети", Песчанокопский РЭС | Ростовская область | Песчанокопский район | 10/0,4 кВ | 0.25 | 0.20946 | 0.20946
1513 | КТП № 340 по ВЛ 10 кВ № 2 пс РП-3Р | Производственное отделение "Юго-Восточные электрические сети", Песчанокопский РЭС | Ростовская область | Песчанокопский район | 10/0,4 кВ | 0.1 | 0.074968 | 0.074968
1514 | КТП № 224 по ВЛ 10 кВ № 2 пс РП-3Р | Производственное отделение "Юго-Восточные электрические сети", Песчанокопский РЭС | Ростовская область | Песчанокопский район | 10/0,4 кВ | 0.18 | 0.12686 | 0.12686
1515 | КТП № 283 по ВЛ 10 кВ № 2 пс РП-3Р | Производственное отделение "Юго-Восточные электрические сети", Песчанокопский РЭС | Ростовская область | Песчанокопский район | 10/0,4 кВ | 0.04 | 0.033696 | 0.033696
1516 | КТП № 154 по ВЛ 10 кВ № 2 пс РП-3Р | Производственное отделение "Юго-Восточные электрические сети", Песчанокопский РЭС | Ростовская область | Песчанокопский район | 10/0,4 кВ | 0.04 | 0.033848 | 0.033848
1517 | КТП № 77 по ВЛ 10 кВ № 3 пс РП-3Р | Производственное отделение "Юго-Восточные электрические сети", Песчанокопский РЭС | Ростовская область | Песчанокопский район | 10/0,4 кВ | 0.1 | 0.072232 | 0.072232
1518 | КТП № 211 по ВЛ 10 кВ № 3 пс РП-3Р | Производственное отделение "Юго-Восточные электрические сети", Песчанокопский РЭС | Ростовская область | Песчанокопский район | 10/0,4 кВ | 0.063 | 0.045038 | 0.045038
1519 | КТП № 242 по ВЛ 10 кВ № 3 пс РП-3Р | Производственное отделение "Юго-Восточные электрические сети", Песчанокопский РЭС | Ростовская область | Песчанокопский район | 10/0,4 кВ | 0.16 | 0.10986 | 0.10986
1520 | КТП № 115 по ВЛ 10 кВ № 3 пс РП-3Р | Производственное отделение "Юго-Восточные электрические сети", Песчанокопский РЭС | Ростовская область | Песчанокопский район | 10/0,4 кВ | 0.25 | 0.19061 | 0.19061
1521 | КТП № 22 по ВЛ 10 кВ № 3 пс РП-3Р | Производственное отделение "Юго-Восточные электрические сети", Песчанокопский РЭС | Ростовская область | Песчанокопский район | 10/0,4 кВ | 0.16 | 0.136 | 0.136
1522 | КТП № 192 по ВЛ 10 кВ № 3 пс РП-3Р | Производственное отделение "Юго-Восточные электрические сети", Песчанокопский РЭС | Ростовская область | Песчанокопский район | 10/0,4 кВ | 0.16 | 0.084624 | 0.084624
1523 | КТП № 331 по ВЛ 10 кВ № 3 пс РП-3Р | Производственное отделение "Юго-Восточные электрические сети", Песчанокопский РЭС | Ростовская область | Песчанокопский район | 10/0,4 кВ | 0.16 | 0.12901 | 0.12901
1524 | КТП № 123 по ВЛ 10 кВ № 3 пс РП-3Р | Производственное отделение "Юго-Восточные электрические сети", Песчанокопский РЭС | Ростовская область | Песчанокопский район | 10/0,4 кВ | 0.315 | 0.25954 | 0.25954
1525 | КТП № 296 по ВЛ 10 кВ № 3 пс РП-3Р | Производственное отделение "Юго-Восточные электрические сети", Песчанокопский РЭС | Ростовская область | Песчанокопский район | 10/0,4 кВ | 0.1 | 0.06524 | 0.06524
1526 | КТП № 134 по ВЛ 10 кВ № 3 пс РП-3Р | Производственное отделение "Юго-Восточные электрические сети", Песчанокопский РЭС | Ростовская область | Песчанокопский район | 10/0,4 кВ | 0.25 | 0.16994 | 0.16994
1527 | КТП № 308 по ВЛ 10 кВ № 3 пс РП-3Р | Производственное отделение "Юго-Восточные электрические сети", Песчанокопский РЭС | Ростовская область | Песчанокопский район | 10/0,4 кВ | 0.4 | 0.33574 | 0.33574
1528 | КТП № 55 по ВЛ 10 кВ № 3 пс РП-3Р | Производственное отделение "Юго-Восточные электрические сети", Песчанокопский РЭС | Ростовская область | Песчанокопский район | 10/0,4 кВ | 0.25 | 0.16386 | 0.16386
1529 | КТП № 288 по ВЛ 10 кВ № 4 пс РП-3Р | Производственное отделение "Юго-Восточные электрические сети", Песчанокопский РЭС | Ростовская область | Песчанокопский район | 10/0,4 кВ | 0.025 | 0.020642 | 0.020642
1530 | КТП № 219 по ВЛ 10 кВ № 4 пс РП-3Р | Производственное отделение "Юго-Восточные электрические сети", Песчанокопский РЭС | Ростовская область | Песчанокопский район | 10/0,4 кВ | 0.063 | 0.03683 | 0.03683
1531 | КТП № 26 по ВЛ 10 кВ № 3 пс РП-3Р | Производственное отделение "Юго-Восточные электрические сети", Песчанокопский РЭС | Ростовская область | Песчанокопский район | 10/0,4 кВ | 0.25 | 0.19183 | 0.19183
1532 | КТП № 204 по ВЛ 10 кВ № 4 пс РП-3Р | Производственное отделение "Юго-Восточные электрические сети", Песчанокопский РЭС | Ростовская область | Песчанокопский район | 10/0,4 кВ | 0.1 | 0.082872 | 0.082872
1533 | КТП № 351 по ВЛ 10 кВ № 4 пс РП-3Р | Производственное отделение "Юго-Восточные электрические сети", Песчанокопский РЭС | Ростовская область | Песчанокопский район | 10/0,4 кВ | 0.04 | 0.033848 | 0.033848
1534 | КТП № 86 по ВЛ-10 кВ № 1 пс Северная | Производственное отделение "Юго-Восточные электрические сети", Песчанокопский РЭС | Ростовская область | Песчанокопский район | 10/0,4 кВ | 0.063 | 0.05355 | 0.05355
1535 | КТП № 437 по ВЛ 10 кВ № 1 пс Богородицкая | Производственное отделение "Юго-Восточные электрические сети", Песчанокопский РЭС | Ростовская область | Песчанокопский район | 10/0,4 кВ | 0.16 | 0.13387 | 0.13387
1536 | КТП № 108 по ВЛ 10 кВ № 1 пс Богородицкая | Производственное отделение "Юго-Восточные электрические сети", Песчанокопский РЭС | Ростовская область | Песчанокопский район | 10/0,4 кВ | 0.1 | 0.083176 | 0.083176
1537 | КТП № 301 по ВЛ 10 кВ № 2 пс Богородицкая | Производственное отделение "Юго-Восточные электрические сети", Песчанокопский РЭС | Ростовская область | Песчанокопский район | 10/0,4 кВ | 0.063 | 0.046254 | 0.046254
1538 | КТП № 273 по ВЛ 10 кВ № 2 пс Богородицкая | Производственное отделение "Юго-Восточные электрические сети", Песчанокопский РЭС | Ростовская область | Песчанокопский район | 10/0,4 кВ | 0.06 | 0.036408 | 0.036408
1539 | КТП № 102 по ВЛ 10 кВ № 2 пс Богородицкая | Производственное отделение "Юго-Восточные электрические сети", Песчанокопский РЭС | Ростовская область | Песчанокопский район | 10/0,4 кВ | 0.1 | 0.052776 | 0.052776
1540 | КТП № 295 по ВЛ 10 кВ № 2 пс Богородицкая | Производственное отделение "Юго-Восточные электрические сети", Песчанокопский РЭС | Ростовская область | Песчанокопский район | 10/0,4 кВ | 0.25 | 0.20368 | 0.20368
1541 | КТП № 38 по ВЛ 10 кВ № 2 пс Богородицкая | Производственное отделение "Юго-Восточные электрические сети", Песчанокопский РЭС | Ростовская область | Песчанокопский район | 10/0,4 кВ | 0.25 | 0.20733 | 0.20733
1542 | КТП № 11 по ВЛ 10 кВ № 2 пс Богородицкая | Производственное отделение "Юго-Восточные электрические сети", Песчанокопский РЭС | Ростовская область | Песчанокопский район | 10/0,4 кВ | 0.25 | 0.21159 | 0.21159
1543 | КТП № 312 по ВЛ 10 кВ № 2 пс Богородицкая | Производственное отделение "Юго-Восточные электрические сети", Песчанокопский РЭС | Ростовская область | Песчанокопский район | 10/0,4 кВ | 0.25 | 0.19396 | 0.19396
1544 | КТП № 70 по ВЛ 10 кВ № 2 пс Богородицкая | Производственное отделение "Юго-Восточные электрические сети", Песчанокопский РЭС | Ростовская область | Песчанокопский район | 10/0,4 кВ | 0.01 | 0.008196 | 0.008196
1545 | КТП № 223 по ВЛ 10 кВ № 3 пс Богородицкая | Производственное отделение "Юго-Восточные электрические сети", Песчанокопский РЭС | Ростовская область | Песчанокопский район | 10/0,4 кВ | 0.1 | 0.064024 | 0.064024
1546 | КТП № 49 по ВЛ 10 кВ № 3 пс Богородицкая | Производственное отделение "Юго-Восточные электрические сети", Песчанокопский РЭС | Ростовская область | Песчанокопский район | 10/0,4 кВ | 0.25 | 0.21098 | 0.21098
1547 | КТП № 56 по ВЛ 10 кВ № 3 пс Богородицкая | Производственное отделение "Юго-Восточные электрические сети", Песчанокопский РЭС | Ростовская область | Песчанокопский район | 10/0,4 кВ | 0.1 | 0.067368 | 0.067368
1548 | КТП № 253 по ВЛ 10 кВ № 3 пс Богородицкая | Производственное отделение "Юго-Восточные электрические сети", Песчанокопский РЭС | Ростовская область | Песчанокопский район | 10/0,4 кВ | 0.1 | 0.058552 | 0.058552
1549 | КТП № 239 по ВЛ 10 кВ № 3 пс Богородицкая | Производственное отделение "Юго-Восточные электрические сети", Песчанокопский РЭС | Ростовская область | Песчанокопский район | 10/0,4 кВ | 0.18 | 0.08764 | 0.08764
1550 | КТП № 194 по ВЛ 10 кВ № 3 пс Богородицкая | Производственное отделение "Юго-Восточные электрические сети", Песчанокопский РЭС | Ростовская область | Песчанокопский район | 10/0,4 кВ | 0.1 | 0.085 | 0.085
1551 | КТП № 214 по ВЛ 10 кВ № 3 пс Богородицкая | Производственное отделение "Юго-Восточные электрические сети", Песчанокопский РЭС | Ростовская область | Песчанокопский район | 10/0,4 кВ | 0.16 | 0.098 | 0.098
1552 | КТП № 53 по ВЛ 10 кВ № 3 пс Богородицкая | Производственное отделение "Юго-Восточные электрические сети", Песчанокопский РЭС | Ростовская область | Песчанокопский район | 10/0,4 кВ | 0.04 | 0.014848 | 0.014848
1553 | КТП № 207 по ВЛ 10 кВ № 3 пс Богородицкая | Производственное отделение "Юго-Восточные электрические сети", Песчанокопский РЭС | Ростовская область | Песчанокопский район | 10/0,4 кВ | 0.1 | 0.064328 | 0.064328
1554 | КТП № 127 по ВЛ 10 кВ № 3 пс Богородицкая | Производственное отделение "Юго-Восточные электрические сети", Песчанокопский РЭС | Ростовская область | Песчанокопский район | 10/0,4 кВ | 0.16 | 0.136 | 0.136
1555 | КТП № 318 по ВЛ 10 кВ № 3 пс Богородицкая | Производственное отделение "Юго-Восточные электрические сети", Песчанокопский РЭС | Ростовская область | Песчанокопский район | 10/0,4 кВ | 0.25 | 0.20125 | 0.20125
1556 | КТП № 271 по ВЛ 10 кВ № 3 пс Богородицкая | Производственное отделение "Юго-Восточные электрические сети", Песчанокопский РЭС | Ростовская область | Песчанокопский район | 10/0,4 кВ | 0.1 | 0.074664 | 0.074664
1557 | КТП № 124 по ВЛ 10 кВ № 3 пс Богородицкая | Производственное отделение "Юго-Восточные электрические сети", Песчанокопский РЭС | Ростовская область | Песчанокопский район | 10/0,4 кВ | 0.16 | 0.11502 | 0.11502
1558 | КТП № 260 по ВЛ 10 кВ № 3 пс Богородицкая | Производственное отделение "Юго-Восточные электрические сети", Песчанокопский РЭС | Ростовская область | Песчанокопский район | 10/0,4 кВ | 0.1 | 0.061896 | 0.061896
1559 | КТП № 74 по ВЛ 10 кВ № 4 пс Богородицкая | Производственное отделение "Юго-Восточные электрические сети", Песчанокопский РЭС | Ростовская область | Песчанокопский район | 10/0,4 кВ | 0.1 | 0.084088 | 0.084088
1560 | КТП № 95 по ВЛ 10 кВ № 4 пс Богородицкая | Производственное отделение "Юго-Восточные электрические сети", Песчанокопский РЭС | Ростовская область | Песчанокопский район | 10/0,4 кВ | 0.25 | 0.2125 | 0.2125
1561 | КТП № 276 по ВЛ 10 кВ № 4 пс Богородицкая | Производственное отделение "Юго-Восточные электрические сети", Песчанокопский РЭС | Ростовская область | Песчанокопский район | 10/0,4 кВ | 0.25 | 0.19517 | 0.19517
1562 | КТП № 408 по ВЛ 10 кВ № 4 пс Богородицкая | Производственное отделение "Юго-Восточные электрические сети", Песчанокопский РЭС | Ростовская область | Песчанокопский район | 10/0,4 кВ | 0.04 | 0.033088 | 0.033088
1563 | КТП № 406 по ВЛ 10 кВ № 4 пс Богородицкая | Производственное отделение "Юго-Восточные электрические сети", Песчанокопский РЭС | Ростовская область | Песчанокопский район | 10/0,4 кВ | 0.04 | 0.027616 | 0.027616
1564 | КТП № 350 по ВЛ 10 кВ № 4 пс Богородицкая | Производственное отделение "Юго-Восточные электрические сети", Песчанокопский РЭС | Ростовская область | Песчанокопский район | 10/0,4 кВ | 0.063 | 0.043822 | 0.043822
1565 | КТП № 310 по ВЛ 10 кВ № 4 пс Богородицкая | Производственное отделение "Юго-Восточные электрические сети", Песчанокопский РЭС | Ростовская область | Песчанокопский район | 10/0,4 кВ | 0.4 | 0.32632 | 0.32632
1566 | КТП № 125 по ВЛ-10 кВ № 1 пс Северная | Производственное отделение "Юго-Восточные электрические сети", Песчанокопский РЭС | Ростовская область | Песчанокопский район | 10/0,4 кВ | 0.1 | 0.053384 | 0.053384
1567 | КТП № 36 по ВЛ-10 кВ № 1 пс Северная | Производственное отделение "Юго-Восточные электрические сети", Песчанокопский РЭС | Ростовская область | Песчанокопский район | 10/0,4 кВ | 0.1 | 0.0698 | 0.0698
1568 | КТП № 116 по ВЛ-10 кВ № 1 пс Северная | Производственное отделение "Юго-Восточные электрические сети", Песчанокопский РЭС | Ростовская область | Песчанокопский район | 10/0,4 кВ | 0.16 | 0.06 | 0.06
1569 | КТП № 360 по ВЛ-10 кВ № 1 пс Северная | Производственное отделение "Юго-Восточные электрические сети", Песчанокопский РЭС | Ростовская область | Песчанокопский район | 10/0,4 кВ | 0.1 | 0.075272 | 0.075272
1570 | КТП № 361 по ВЛ-10 кВ № 1 пс Северная | Производственное отделение "Юго-Восточные электрические сети", Песчанокопский РЭС | Ростовская область | Песчанокопский район | 10/0,4 кВ | 0.25 | 0.2125 | 0.2125
1571 | КТП № 33 по ВЛ-10 кВ № 1 пс Северная | Производственное отделение "Юго-Восточные электрические сети", Песчанокопский РЭС | Ростовская область | Песчанокопский район | 10/0,4 кВ | 0.25 | 0.197 | 0.197
1572 | КТП № 117 по ВЛ-10 кВ № 2 пс Северная | Производственное отделение "Юго-Восточные электрические сети", Песчанокопский РЭС | Ростовская область | Песчанокопский район | 10/0,4 кВ | 0.25 | 0.10792 | 0.10792
1573 | КТП № 12 по ВЛ-10 кВ № 2 пс Северная | Производственное отделение "Юго-Восточные электрические сети", Песчанокопский РЭС | Ростовская область | Песчанокопский район | 10/0,4 кВ | 0.16 | 0.1205 | 0.1205
1574 | КТП № 119 по ВЛ-10 кВ № 2 пс Северная | Производственное отделение "Юго-Восточные электрические сети", Песчанокопский РЭС | Ростовская область | Песчанокопский район | 10/0,4 кВ | 0.063 | 0.040478 | 0.040478
1575 | КТП № 52 по ВЛ-10 кВ № 5 пс Северная | Производственное отделение "Юго-Восточные электрические сети", Песчанокопский РЭС | Ростовская область | Песчанокопский район | 10/0,4 кВ | 0.063 | 0.049902 | 0.049902
1576 | КТП № 232 по ВЛ-10 кВ № 5 пс Северная | Производственное отделение "Юго-Восточные электрические сети", Песчанокопский РЭС | Ростовская область | Песчанокопский район | 10/0,4 кВ | 0.25 | 0.19304 | 0.19304
1577 | КТП № 163 по ВЛ-10 кВ № 2 пс Богородицкая | Производственное отделение "Юго-Восточные электрические сети", Песчанокопский РЭС | Ростовская область | Песчанокопский район | 10/0,4 кВ | 0.16 | 0.136 | 0.136
1578 | КТП № 61 по ВЛ-10 кВ № 7 пс Северная | Производственное отделение "Юго-Восточные электрические сети", Песчанокопский РЭС | Ростовская область | Песчанокопский район | 10/0,4 кВ | 0.16 | 0.11594 | 0.11594
1579 | КТП № 440 по ВЛ-10 кВ № 7 пс Северная | Производственное отделение "Юго-Восточные электрические сети", Песчанокопский РЭС | Ростовская область | Песчанокопский район | 10/0,4 кВ | 0.063 | 0.050206 | 0.050206
1580 | КТП № 216 по ВЛ 10 кВ № 2 пс Развиленская | Производственное отделение "Юго-Восточные электрические сети", Песчанокопский РЭС | Ростовская область | Песчанокопский район | 10/0,4 кВ | 0.1 | 0 | 0
1581 | КТП № 309 по ВЛ 10 кВ № 2 пс Развиленская | Производственное отделение "Юго-Восточные электрические сети", Песчанокопский РЭС | Ростовская область | Песчанокопский район | 10/0,4 кВ | 0.63 | 0.513 | 0.513
1582 | КТП № 130 по ВЛ 10 кВ № 2 пс Развиленская | Производственное отделение "Юго-Восточные электрические сети", Песчанокопский РЭС | Ростовская область | Песчанокопский район | 10/0,4 кВ | 0.16 | 0.1059 | 0.1059
1583 | КТП № 245 по ВЛ 10 кВ № 2 пс Развиленская | Производственное отделение "Юго-Восточные электрические сети", Песчанокопский РЭС | Ростовская область | Песчанокопский район | 10/0,4 кВ | 0.25 | 0.08938 | 0.08938
1584 | КТП № 348 по ВЛ 10 кВ № 2 пс Развиленская | Производственное отделение "Юго-Восточные электрические сети", Песчанокопский РЭС | Ростовская область | Песчанокопский район | 10/0,4 кВ | 0.1 | 0.079832 | 0.079832
1585 | КТП № 433 по ВЛ 10 кВ № 2 пс Развиленская | Производственное отделение "Юго-Восточные электрические сети", Песчанокопский РЭС | Ростовская область | Песчанокопский район | 10/0,4 кВ | 0.16 | 0.0752 | 0.0752
1586 | КТП № 315 по ВЛ 10 кВ № 2 пс Развиленская | Производственное отделение "Юго-Восточные электрические сети", Песчанокопский РЭС | Ростовская область | Песчанокопский район | 10/0,4 кВ | 0.25 | 0.18636 | 0.18636
1587 | КТП № 264 по ВЛ 10 кВ № 2 пс Развиленская | Производственное отделение "Юго-Восточные электрические сети", Песчанокопский РЭС | Ростовская область | Песчанокопский район | 10/0,4 кВ | 0.1 | 0.079528 | 0.079528
1588 | КТП № 62 по ВЛ 10 кВ № 7 пс Развиленская | Производственное отделение "Юго-Восточные электрические сети", Песчанокопский РЭС | Ростовская область | Песчанокопский район | 10/0,4 кВ | 0.16 | 0.1208 | 0.1208
1589 | КТП № 371 по ВЛ 10 кВ № 2 пс Развиленская | Производственное отделение "Юго-Восточные электрические сети", Песчанокопский РЭС | Ростовская область | Песчанокопский район | 10/0,4 кВ | 0.1 | 0.085 | 0.085
1590 | КТП № 171 по ВЛ 10 кВ № 2 пс Развиленская | Производственное отделение "Юго-Восточные электрические сети", Песчанокопский РЭС | Ростовская область | Песчанокопский район | 10/0,4 кВ | 0.04 | 0.023968 | 0.023968
1591 | КТП № 88 по ВЛ 10 кВ № 6 пс Летницкая | Производственное отделение "Юго-Восточные электрические сети", Песчанокопский РЭС | Ростовская область | Песчанокопский район | 10/0,4 кВ | 0.04 | 0.033696 | 0.033696
1592 | КТП № 120 по ВЛ 10 кВ № 1 пс Жуковская | Производственное отделение "Юго-Восточные электрические сети", Песчанокопский РЭС | Ростовская область | Песчанокопский район | 10/0,4 кВ | 0.04 | 0.033392 | 0.033392
1593 | КТП № 144 по ВЛ 10 кВ № 2 пс Жуковская | Производственное отделение "Юго-Восточные электрические сети", Песчанокопский РЭС | Ростовская область | Песчанокопский район | 10/0,4 кВ | 0.25 | 0.2046 | 0.2046
1594 | КТП № 138 по ВЛ 10 кВ № 2 пс Жуковская | Производственное отделение "Юго-Восточные электрические сети", Песчанокопский РЭС | Ростовская область | Песчанокопский район | 10/0,4 кВ | 0.4 | 0.3321 | 0.3321
1595 | КТП № 227 по ВЛ 10 кВ № 2 пс Жуковская | Производственное отделение "Юго-Восточные электрические сети", Песчанокопский РЭС | Ростовская область | Песчанокопский район | 10/0,4 кВ | 0.16 | 0.12658 | 0.12658
1596 | КТП № 2 по ВЛ 10 кВ № 2 пс Жуковская | Производственное отделение "Юго-Восточные электрические сети", Песчанокопский РЭС | Ростовская область | Песчанокопский район | 10/0,4 кВ | 0.1 | 0.066152 | 0.066152
1597 | КТП № 109 по ВЛ 10 кВ № 2 пс Жуковская | Производственное отделение "Юго-Восточные электрические сети", Песчанокопский РЭС | Ростовская область | Песчанокопский район | 10/0,4 кВ | 0.1 | 0.067976 | 0.067976
1598 | КТП № 63 по ВЛ 10 кВ № 2 пс Жуковская | Производственное отделение "Юго-Восточные электрические сети", Песчанокопский РЭС | Ростовская область | Песчанокопский район | 10/0,4 кВ | 0.25 | 0.1666 | 0.1666
1599 | КТП № 25 по ВЛ 10 кВ № 2 пс Жуковская | Производственное отделение "Юго-Восточные электрические сети", Песчанокопский РЭС | Ростовская область | Песчанокопский район | 10/0,4 кВ | 0.1 | 0.061592 | 0.061592
1600 | КТП № 235 по ВЛ 10 кВ № 2 пс Жуковская | Производственное отделение "Юго-Восточные электрические сети", Песчанокопский РЭС | Ростовская область | Песчанокопский район | 10/0,4 кВ | 0.16 | 0.11715 | 0.11715
1601 | КТП № 170 по ВЛ 10 кВ № 2 пс Жуковская | Производственное отделение "Юго-Восточные электрические сети", Песчанокопский РЭС | Ростовская область | Песчанокопский район | 10/0,4 кВ | 0.1 | 0.0698 | 0.0698
1602 | КТП № 446 по ВЛ 10 кВ № 2 пс Жуковская | Производственное отделение "Юго-Восточные электрические сети", Песчанокопский РЭС | Ростовская область | Песчанокопский район | 10/0,4 кВ | 0.16 | 0.13053 | 0.13053
1603 | КТП № 46 по ВЛ 10 кВ № 2 пс Жуковская | Производственное отделение "Юго-Восточные электрические сети", Песчанокопский РЭС | Ростовская область | Песчанокопский район | 10/0,4 кВ | 0.25 | 0.17389 | 0.17389
1604 | КТП № 6 по ВЛ 10 кВ № 3 пс Жуковская | Производственное отделение "Юго-Восточные электрические сети", Песчанокопский РЭС | Ростовская область | Песчанокопский район | 10/0,4 кВ | 0.16 | 0.12323 | 0.12323
1605 | КТП № 197 по ВЛ 10 кВ № 3 пс Жуковская | Производственное отделение "Юго-Восточные электрические сети", Песчанокопский РЭС | Ростовская область | Песчанокопский район | 10/0,4 кВ | 0.1 | 0.051864 | 0.051864
1606 | КТП № 15 по ВЛ 10 кВ № 3 пс Жуковская | Производственное отделение "Юго-Восточные электрические сети", Песчанокопский РЭС | Ростовская область | Песчанокопский район | 10/0,4 кВ | 0.1 | 0.082872 | 0.082872
1607 | КТП № 166 по ВЛ 10 кВ № 3 пс Жуковская | Производственное отделение "Юго-Восточные электрические сети", Песчанокопский РЭС | Ростовская область | Песчанокопский район | 10/0,4 кВ | 0.1 | 0.067672 | 0.067672
1608 | КТП № 169 по ВЛ 10 кВ № 3 пс Жуковская | Производственное отделение "Юго-Восточные электрические сети", Песчанокопский РЭС | Ростовская область | Песчанокопский район | 10/0,4 кВ | 0.1 | 0.070408 | 0.070408
1609 | КТП № 345 по ВЛ 10 кВ № 5 пс Жуковская | Производственное отделение "Юго-Восточные электрические сети", Песчанокопский РЭС | Ростовская область | Песчанокопский район | 10/0,4 кВ | 0.16 | 0.098 | 0.098
1610 | КТП № 339 по ВЛ 10 кВ № 3 пс Жуковская | Производственное отделение "Юго-Восточные электрические сети", Песчанокопский РЭС | Ростовская область | Песчанокопский район | 10/0,4 кВ | 0.1 | 0.076792 | 0.076792
1611 | КТП № 208 по ВЛ 10 кВ № 4 пс Жуковская | Производственное отделение "Юго-Восточные электрические сети", Песчанокопский РЭС | Ростовская область | Песчанокопский район | 10/0,4 кВ | 0.025 | 0.020034 | 0.020034
1612 | КТП № 148 по ВЛ 10 кВ № 4 пс Жуковская | Производственное отделение "Юго-Восточные электрические сети", Песчанокопский РЭС | Ростовская область | Песчанокопский район | 10/0,4 кВ | 0.04 | 0.033392 | 0.033392
1613 | КТП № 137 по ВЛ 10 кВ № 4 пс Жуковская | Производственное отделение "Юго-Восточные электрические сети", Песчанокопский РЭС | Ростовская область | Песчанокопский район | 10/0,4 кВ | 0.04 | 0.033696 | 0.033696
1614 | КТП № 133 по ВЛ 10 кВ № 5 пс Жуковская | Производственное отделение "Юго-Восточные электрические сети", Песчанокопский РЭС | Ростовская область | Песчанокопский район | 10/0,4 кВ | 0.1 | 0.0774 | 0.0774
1615 | КТП № 165 по ВЛ 10 кВ № 5 пс Жуковская | Производственное отделение "Юго-Восточные электрические сети", Песчанокопский РЭС | Ростовская область | Песчанокопский район | 10/0,4 кВ | 0.16 | 0.09952 | 0.09952
1616 | КТП № 188 по ВЛ 10 кВ № 5 пс Жуковская | Производственное отделение "Юго-Восточные электрические сети", Песчанокопский РЭС | Ростовская область | Песчанокопский район | 10/0,4 кВ | 0.16 | 0.092528 | 0.092528
1617 | КТП № 151 по ВЛ 10 кВ № 5 пс Жуковская | Производственное отделение "Юго-Восточные электрические сети", Песчанокопский РЭС | Ростовская область | Песчанокопский район | 10/0,4 кВ | 0.04 | 0.032176 | 0.032176
1618 | КТП № 94 по ВЛ 10 кВ № 5 пс Жуковская | Производственное отделение "Юго-Восточные электрические сети", Песчанокопский РЭС | Ростовская область | Песчанокопский район | 10/0,4 кВ | 0.025 | 0.020034 | 0.020034
1619 | КТП № 212 по ВЛ 10 кВ № 5 пс Жуковская | Производственное отделение "Юго-Восточные электрические сети", Песчанокопский РЭС | Ростовская область | Песчанокопский район | 10/0,4 кВ | 0.1 | 0.04852 | 0.04852
1620 | КТП № 314 по ВЛ 10 кВ № 5 пс Жуковская | Производственное отделение "Юго-Восточные электрические сети", Песчанокопский РЭС | Ростовская область | Песчанокопский район | 10/0,4 кВ | 0.1 | 0.061896 | 0.061896
1621 | КТП № 164 по ВЛ 10 кВ № 5 пс Жуковская | Производственное отделение "Юго-Восточные электрические сети", Песчанокопский РЭС | Ростовская область | Песчанокопский район | 10/0,4 кВ | 0.04 | 0.028528 | 0.028528
1622 | КТП № 159 по ВЛ 10 кВ № 6 пс Жуковская | Производственное отделение "Юго-Восточные электрические сети", Песчанокопский РЭС | Ростовская область | Песчанокопский район | 10/0,4 кВ | 0.1 | 0.084088 | 0.084088
1623 | КТП № 147 по ВЛ 10 кВ № 6 пс Жуковская | Производственное отделение "Юго-Восточные электрические сети", Песчанокопский РЭС | Ростовская область | Песчанокопский район | 10/0,4 кВ | 0.063 | 0.04899 | 0.04899
1624 | КТП № 343 по ВЛ 10 кВ № 2 пс Жуковская | Производственное отделение "Юго-Восточные электрические сети", Песчанокопский РЭС | Ростовская область | Песчанокопский район | 10/0,4 кВ | 0.16 | 0.08736 | 0.08736
1625 | КТП № 9 по ВЛ-10 кВ № 1 пс Летницкая | Производственное отделение "Юго-Восточные электрические сети", Песчанокопский РЭС | Ростовская область | Песчанокопский район | 10/0,4 кВ | 0.1 | 0.053384 | 0.053384
1626 | КТП № 323 по ВЛ-10 кВ № 1 пс Летницкая | Производственное отделение "Юго-Восточные электрические сети", Песчанокопский РЭС | Ростовская область | Песчанокопский район | 10/0,4 кВ | 0.1 | 0.070408 | 0.070408
1627 | КТП № 272 по ВЛ-10 кВ № 1 пс Летницкая | Производственное отделение "Юго-Восточные электрические сети", Песчанокопский РЭС | Ростовская область | Песчанокопский район | 10/0,4 кВ | 0.1 | 0.04852 | 0.04852
1628 | КТП № 24 по ВЛ-10 кВ № 1 пс Летницкая | Производственное отделение "Юго-Восточные электрические сети", Песчанокопский РЭС | Ростовская область | Песчанокопский район | 10/0,4 кВ | 0.16 | 0.11107 | 0.11107
1629 | КТП № 91 по ВЛ-10 кВ № 1 пс Летницкая | Производственное отделение "Юго-Восточные электрические сети", Песчанокопский РЭС | Ростовская область | Песчанокопский район | 10/0,4 кВ | 0.1 | 0.041528 | 0.041528
1630 | КТП № 427 по ВЛ-10 кВ № 1 пс Летницкая | Производственное отделение "Юго-Восточные электрические сети", Песчанокопский РЭС | Ростовская область | Песчанокопский район | 10/0,4 кВ | 0.16 | 0.12779 | 0.12779
1631 | КТП № 337 по ВЛ-10 кВ № 1 пс Летницкая | Производственное отделение "Юго-Восточные электрические сети", Песчанокопский РЭС | Ростовская область | Песчанокопский район | 10/0,4 кВ | 0.63 | 0.51635 | 0.51635
1632 | КТП № 274 по ВЛ-10 кВ № 1 пс Летницкая | Производственное отделение "Юго-Восточные электрические сети", Песчанокопский РЭС | Ростовская область | Песчанокопский район | 10/0,4 кВ | 0.16 | 0.067904 | 0.067904
1633 | КТП № 302 по ВЛ-10 кВ № 1 пс Летницкая | Производственное отделение "Юго-Восточные электрические сети", Песчанокопский РЭС | Ростовская область | Песчанокопский район | 10/0,4 кВ | 0.4 | 0.29987 | 0.29987
1634 | КТП № 342 по ВЛ-10 кВ № 1 пс Летницкая | Производственное отделение "Юго-Восточные электрические сети", Песчанокопский РЭС | Ростовская область | Песчанокопский район | 10/0,4 кВ | 0.1 | 0.08196 | 0.08196
1635 | КТП № 261 по ВЛ-10 кВ № 1 пс Летницкая | Производственное отделение "Юго-Восточные электрические сети", Песчанокопский РЭС | Ростовская область | Песчанокопский район | 10/0,4 кВ | 0.1 | 0.047 | 0.047
1636 | КТП № 71 по ВЛ-10 кВ № 2 пс Летницкая | Производственное отделение "Юго-Восточные электрические сети", Песчанокопский РЭС | Ростовская область | Песчанокопский район | 10/0,4 кВ | 0.315 | 0.21941 | 0.21941
1637 | КТП № 7 по ВЛ-10 кВ № 2 пс Летницкая | Производственное отделение "Юго-Восточные электрические сети", Песчанокопский РЭС | Ростовская область | Песчанокопский район | 10/0,4 кВ | 0.1 | 0.05916 | 0.05916
1638 | КТП № 101 по ВЛ-10 кВ № 2 пс Летницкая | Производственное отделение "Юго-Восточные электрические сети", Песчанокопский РЭС | Ростовская область | Песчанокопский район | 10/0,4 кВ | 0.04 | 0.016672 | 0.016672
1639 | КТП № 99 по ВЛ-10 кВ № 2 пс Летницкая | Производственное отделение "Юго-Восточные электрические сети", Песчанокопский РЭС | Ростовская область | Песчанокопский район | 10/0,4 кВ | 0.063 | 0.02771 | 0.02771
1640 | КТП № 100 по ВЛ-10 кВ № 2 пс Летницкая | Производственное отделение "Юго-Восточные электрические сети", Песчанокопский РЭС | Ростовская область | Песчанокопский район | 10/0,4 кВ | 0.1 | 0.066152 | 0.066152
1641 | КТП № 435 по ВЛ-10 кВ № 2 пс Летницкая | Производственное отделение "Юго-Восточные электрические сети", Песчанокопский РЭС | Ростовская область | Песчанокопский район | 10/0,4 кВ | 0.16 | 0.12475 | 0.12475
1642 | КТП № 298 по ВЛ-10 кВ № 2 пс Летницкая | Производственное отделение "Юго-Восточные электрические сети", Песчанокопский РЭС | Ростовская область | Песчанокопский район | 10/0,4 кВ | 0.16 | 0.12019 | 0.12019
1643 | КТП № 142 по ВЛ-10 кВ № 3 пс Летницкая | Производственное отделение "Юго-Восточные электрические сети", Песчанокопский РЭС | Ростовская область | Песчанокопский район | 10/0,4 кВ | 0.16 | 0.12718 | 0.12718
1644 | КТП № 422 по ВЛ-10 кВ № 3 пс Летницкая | Производственное отделение "Юго-Восточные электрические сети", Песчанокопский РЭС | Ростовская область | Песчанокопский район | 10/0,4 кВ | 0.1 | 0.01 | 0.01
1645 | КТП № 268 по ВЛ-10 кВ № 3 пс Летницкая | Производственное отделение "Юго-Восточные электрические сети", Песчанокопский РЭС | Ростовская область | Песчанокопский район | 10/0,4 кВ | 0.16 | 0.10682 | 0.10682
1646 | КТП № 305 по ВЛ-10 кВ № 3 пс Летницкая | Производственное отделение "Юго-Восточные электрические сети", Песчанокопский РЭС | Ростовская область | Песчанокопский район | 10/0,4 кВ | 0.25 | 0.21128 | 0.21128
1647 | КТП № 41 по ВЛ-10 кВ № 3 пс Летницкая | Производственное отделение "Юго-Восточные электрические сети", Песчанокопский РЭС | Ростовская область | Песчанокопский район | 10/0,4 кВ | 0.16 | 0.11168 | 0.11168
1648 | КТП № 218 по ВЛ-10 кВ № 3 пс Летницкая | Производственное отделение "Юго-Восточные электрические сети", Песчанокопский РЭС | Ростовская область | Песчанокопский район | 10/0,4 кВ | 0.1 | 0.053384 | 0.053384
1649 | КТП № 198 по ВЛ-10 кВ № 3 пс Летницкая | Производственное отделение "Юго-Восточные электрические сети", Песчанокопский РЭС | Ростовская область | Песчанокопский район | 10/0,4 кВ | 0.16 | 0.12688 | 0.12688
1650 | КТП № 356 по ВЛ-10 кВ № 3 пс Летницкая | Производственное отделение "Юго-Восточные электрические сети", Песчанокопский РЭС | Ростовская область | Песчанокопский район | 10/0,4 кВ | 0.16 | 0.11198 | 0.11198
1651 | КТП № 334 по ВЛ-10 кВ № 3 пс Летницкая | Производственное отделение "Юго-Восточные электрические сети", Песчанокопский РЭС | Ростовская область | Песчанокопский район | 10/0,4 кВ | 0.1 | 0.085 | 0.085
1652 | КТП № 344 по ВЛ-10 кВ № 3 пс Летницкая | Производственное отделение "Юго-Восточные электрические сети", Песчанокопский РЭС | Ростовская область | Песчанокопский район | 10/0,4 кВ | 0.16 | 0.13539 | 0.13539
1653 | КТП № 160 по ВЛ-10 кВ № 3 пс Летницкая | Производственное отделение "Юго-Восточные электрические сети", Песчанокопский РЭС | Ростовская область | Песчанокопский район | 10/0,4 кВ | 0.1 | 0.069192 | 0.069192
1654 | КТП № 359 по ВЛ-10 кВ № 3 пс Летницкая | Производственное отделение "Юго-Восточные электрические сети", Песчанокопский РЭС | Ростовская область | Песчанокопский район | 10/0,4 кВ | 0.1 | 0.056728 | 0.056728
1655 | КТП № 107 по ВЛ-10 кВ № 3 пс Летницкая | Производственное отделение "Юго-Восточные электрические сети", Песчанокопский РЭС | Ростовская область | Песчанокопский район | 10/0,4 кВ | 0.16 | 0.11016 | 0.11016
1656 | КТП № 414 по ВЛ-10 кВ № 4 пс Летницкая | Производственное отделение "Юго-Восточные электрические сети", Песчанокопский РЭС | Ростовская область | Песчанокопский район | 10/0,4 кВ | 0.16 | 0.11168 | 0.11168
1657 | КТП № 157 по ВЛ-10 кВ № 4 пс Летницкая | Производственное отделение "Юго-Восточные электрические сети", Песчанокопский РЭС | Ростовская область | Песчанокопский район | 10/0,4 кВ | 0.1 | 0.057032 | 0.057032
1658 | КТП № 136 по ВЛ-10 кВ № 5 пс Летницкая | Производственное отделение "Юго-Восточные электрические сети", Песчанокопский РЭС | Ростовская область | Песчанокопский район | 10/0,4 кВ | 0.16 | 0.10621 | 0.10621
1659 | КТП № 43 по ВЛ-10 кВ № 5 пс Летницкая | Производственное отделение "Юго-Восточные электрические сети", Песчанокопский РЭС | Ростовская область | Песчанокопский район | 10/0,4 кВ | 0.16 | 0.094048 | 0.094048
1660 | КТП № 215 по ВЛ-10 кВ № 5 пс Летницкая | Производственное отделение "Юго-Восточные электрические сети", Песчанокопский РЭС | Ростовская область | Песчанокопский район | 10/0,4 кВ | 0.1 | 0.081352 | 0.081352
1661 | КТП № 300 по ВЛ-10 кВ № 5 пс Летницкая | Производственное отделение "Юго-Восточные электрические сети", Песчанокопский РЭС | Ростовская область | Песчанокопский район | 10/0,4 кВ | 0.1 | 0.058856 | 0.058856
1662 | КТП № 240 по ВЛ-10 кВ № 5 пс Летницкая | Производственное отделение "Юго-Восточные электрические сети", Песчанокопский РЭС | Ростовская область | Песчанокопский район | 10/0,4 кВ | 0.063 | 0.040782 | 0.040782
1663 | КТП № 231 по ВЛ-10 кВ № 5 пс Летницкая | Производственное отделение "Юго-Восточные электрические сети", Песчанокопский РЭС | Ростовская область | Песчанокопский район | 10/0,4 кВ | 0.06 | 0.04948 | 0.04948
1664 | КТП № 139 по ВЛ-10 кВ № 5 пс Летницкая | Производственное отделение "Юго-Восточные электрические сети", Песчанокопский РЭС | Ростовская область | Песчанокопский район | 10/0,4 кВ | 0.1 | 0.056424 | 0.056424
1665 | КТП № 403 по ВЛ-10 кВ № 5 пс Летницкая | Производственное отделение "Юго-Восточные электрические сети", Песчанокопский РЭС | Ростовская область | Песчанокопский район | 10/0,4 кВ | 0.063 | 0.05355 | 0.05355
1666 | КТП № 336 по ВЛ-10 кВ № 6 пс Летницкая | Производственное отделение "Юго-Восточные электрические сети", Песчанокопский РЭС | Ростовская область | Песчанокопский район | 10/0,4 кВ | 0.25 | 0.19152 | 0.19152
1667 | КТП № 162 по ВЛ-10 кВ № 6 пс Летницкая | Производственное отделение "Юго-Восточные электрические сети", Песчанокопский РЭС | Ростовская область | Песчанокопский район | 10/0,4 кВ | 0.16 | 0.12931 | 0.12931
1668 | КТП № 58 по ВЛ-10 кВ № 6 пс Летницкая | Производственное отделение "Юго-Восточные электрические сети", Песчанокопский РЭС | Ростовская область | Песчанокопский район | 10/0,4 кВ | 0.25 | 0.19578 | 0.19578
1669 | КТП № 426 по ВЛ-10 кВ № 6 пс Летницкая | Производственное отделение "Юго-Восточные электрические сети", Песчанокопский РЭС | Ростовская область | Песчанокопский район | 10/0,4 кВ | 0.16 | 0.136 | 0.136
1670 | КТП № 145 по ВЛ-10 кВ № 6 пс Летницкая | Производственное отделение "Юго-Восточные электрические сети", Песчанокопский РЭС | Ростовская область | Песчанокопский район | 10/0,4 кВ | 0.16 | 0.13448 | 0.13448
1671 | КТП № 325 по ВЛ-10 кВ № 6 пс Летницкая | Производственное отделение "Юго-Восточные электрические сети", Песчанокопский РЭС | Ростовская область | Песчанокопский район | 10/0,4 кВ | 0.4 | 0.32906 | 0.32906
1672 | КТП № 329 по ВЛ-10 кВ № 6 пс Летницкая | Производственное отделение "Юго-Восточные электрические сети", Песчанокопский РЭС | Ростовская область | Песчанокопский район | 10/0,4 кВ | 0.16 | 0.12354 | 0.12354
1673 | КТП № 202 по ВЛ-10 кВ № 6 пс Летницкая | Производственное отделение "Юго-Восточные электрические сети", Песчанокопский РЭС | Ростовская область | Песчанокопский район | 10/0,4 кВ | 0.1 | 0.067368 | 0.067368
1674 | КТП № 190 по ВЛ-10 кВ № 6 пс Летницкая | Производственное отделение "Юго-Восточные электрические сети", Песчанокопский РЭС | Ростовская область | Песчанокопский район | 10/0,4 кВ | 0.1 | 0.08348 | 0.08348
1675 | КТП № 17 по ВЛ-10 кВ № 1 пс Краснополянская | Производственное отделение "Юго-Восточные электрические сети", Песчанокопский РЭС | Ростовская область | Песчанокопский район | 10/0,4 кВ | 0.25 | 0.19548 | 0.19548
1676 | КТП № 421 по ВЛ-10 кВ № 1 пс Краснополянская | Производственное отделение "Юго-Восточные электрические сети", Песчанокопский РЭС | Ростовская область | Песчанокопский район | 10/0,4 кВ | 0.04 | 0.021232 | 0.021232
1677 | КТП № 128 по ВЛ-10 кВ № 1 пс Краснополянская | Производственное отделение "Юго-Восточные электрические сети", Песчанокопский РЭС | Ростовская область | Песчанокопский район | 10/0,4 кВ | 0.04 | 0.030048 | 0.030048
1678 | КТП № 320 по ВЛ-10 кВ № 2 пс Краснополянская | Производственное отделение "Юго-Восточные электрические сети", Песчанокопский РЭС | Ростовская область | Песчанокопский район | 10/0,4 кВ | 0.063 | 0.03075 | 0.03075
1679 | КТП № 322 по ВЛ-10 кВ № 2 пс Краснополянская | Производственное отделение "Юго-Восточные электрические сети", Песчанокопский РЭС | Ростовская область | Песчанокопский район | 10/0,4 кВ | 0.1 | 0.055208 | 0.055208
1680 | КТП № 316 по ВЛ-10 кВ № 2 пс Краснополянская | Производственное отделение "Юго-Восточные электрические сети", Песчанокопский РЭС | Ростовская область | Песчанокопский район | 10/0,4 кВ | 0.16 | 0.10438 | 0.10438
1681 | КТП № 27 по ВЛ-10 кВ № 2 пс Краснополянская | Производственное отделение "Юго-Восточные электрические сети", Песчанокопский РЭС | Ростовская область | Песчанокопский район | 10/0,4 кВ | 0.1 | 0.07436 | 0.07436
1682 | КТП № 237 по ВЛ-10 кВ № 2 пс Краснополянская | Производственное отделение "Юго-Восточные электрические сети", Песчанокопский РЭС | Ростовская область | Песчанокопский район | 10/0,4 кВ | 0.16 | 0.10803 | 0.10803
1683 | КТП № 13 по ВЛ-10 кВ № 2 пс Краснополянская | Производственное отделение "Юго-Восточные электрические сети", Песчанокопский РЭС | Ростовская область | Песчанокопский район | 10/0,4 кВ | 0.063 | 0.026494 | 0.026494
1684 | КТП № 285 по ВЛ-10 кВ № 2 пс Краснополянская | Производственное отделение "Юго-Восточные электрические сети", Песчанокопский РЭС | Ростовская область | Песчанокопский район | 10/0,4 кВ | 0.16 | 0.073984 | 0.073984
1685 | КТП № 20 по ВЛ-10 кВ № 2 пс Краснополянская | Производственное отделение "Юго-Восточные электрические сети", Песчанокопский РЭС | Ростовская область | Песчанокопский район | 10/0,4 кВ | 0.16 | 0.096176 | 0.096176
1686 | КТП № 366 по ВЛ-10 кВ № 2 пс Краснополянская | Производственное отделение "Юго-Восточные электрические сети", Песчанокопский РЭС | Ростовская область | Песчанокопский район | 10/0,4 кВ | 0.04 | 0.029136 | 0.029136
1687 | КТП № 306 по ВЛ-10 кВ № 3 пс Краснополянская | Производственное отделение "Юго-Восточные электрические сети", Песчанокопский РЭС | Ростовская область | Песчанокопский район | 10/0,4 кВ | 0.1 | 0.064632 | 0.064632
1688 | КТП № 247 по ВЛ-10 кВ № 3 пс Краснополянская | Производственное отделение "Юго-Восточные электрические сети", Песчанокопский РЭС | Ростовская область | Песчанокопский район | 10/0,4 кВ | 0.1 | 0.052168 | 0.052168
1689 | КТП № 209 по ВЛ-10 кВ № 3 пс Краснополянская | Производственное отделение "Юго-Восточные электрические сети", Песчанокопский РЭС | Ростовская область | Песчанокопский район | 10/0,4 кВ | 0.16 | 0.049664 | 0.049664
1690 | КТП № 304 по ВЛ-10 кВ № 3 пс Краснополянская | Производственное отделение "Юго-Восточные электрические сети", Песчанокопский РЭС | Ростовская область | Песчанокопский район | 10/0,4 кВ | 0.1 | 0.068584 | 0.068584
1691 | КТП № 50 по ВЛ-10 кВ № 3 пс Краснополянская | Производственное отделение "Юго-Восточные электрические сети", Песчанокопский РЭС | Ростовская область | Песчанокопский район | 10/0,4 кВ | 0.16 | 0.11229 | 0.11229
1692 | КТП № 332 по ВЛ-10 кВ № 3 пс Краснополянская | Производственное отделение "Юго-Восточные электрические сети", Песчанокопский РЭС | Ростовская область | Песчанокопский район | 10/0,4 кВ | 0.16 | 0.136 | 0.136
1693 | КТП № 84 по ВЛ-10 кВ № 3 пс Краснополянская | Производственное отделение "Юго-Восточные электрические сети", Песчанокопский РЭС | Ростовская область | Песчанокопский район | 10/0,4 кВ | 0.16 | 0.079456 | 0.079456
1694 | КТП № 289 по ВЛ-10 кВ № 3 пс Краснополянская | Производственное отделение "Юго-Восточные электрические сети", Песчанокопский РЭС | Ростовская область | Песчанокопский район | 10/0,4 кВ | 0.1 | 0.047 | 0.047
1695 | КТП № 97 по ВЛ-10 кВ № 3 пс Краснополянская | Производственное отделение "Юго-Восточные электрические сети", Песчанокопский РЭС | Ростовская область | Песчанокопский район | 10/0,4 кВ | 0.16 | 0.1135 | 0.1135
1696 | КТП № 181 по ВЛ-10 кВ № 4 пс Краснополянская | Производственное отделение "Юго-Восточные электрические сети", Песчанокопский РЭС | Ростовская область | Песчанокопский район | 10/0,4 кВ | 0.063 | 0.049598 | 0.049598
1697 | КТП № 290 по ВЛ-10 кВ № 4 пс Краснополянская | Производственное отделение "Юго-Восточные электрические сети", Песчанокопский РЭС | Ростовская область | Песчанокопский район | 10/0,4 кВ | 0.1 | 0.085 | 0.085
1698 | КТП № 28 по ВЛ-10 кВ № 4 пс Краснополянская | Производственное отделение "Юго-Восточные электрические сети", Песчанокопский РЭС | Ростовская область | Песчанокопский район | 10/0,4 кВ | 0.1 | 0.085 | 0.085
1699 | КТП № 51 по ВЛ-10 кВ № 6 пс Краснополянская | Производственное отделение "Юго-Восточные электрические сети", Песчанокопский РЭС | Ростовская область | Песчанокопский район | 10/0,4 кВ | 0.1 | 0.067368 | 0.067368
1700 | КТП № 244 по ВЛ-10 кВ № 5 пс Краснополянская | Производственное отделение "Юго-Восточные электрические сети", Песчанокопский РЭС | Ростовская область | Песчанокопский район | 10/0,4 кВ | 0.16 | 0.136 | 0.136
1701 | КТП № 313 по ВЛ-10 кВ № 6 пс Краснополянская | Производственное отделение "Юго-Восточные электрические сети", Песчанокопский РЭС | Ростовская область | Песчанокопский район | 10/0,4 кВ | 0.1 | 0.073448 | 0.073448
1702 | КТП № 252 по ВЛ-10 кВ № 6 пс Краснополянская | Производственное отделение "Юго-Восточные электрические сети", Песчанокопский РЭС | Ростовская область | Песчанокопский район | 10/0,4 кВ | 0.1 | 0.056728 | 0.056728
1703 | КТП № 146 по ВЛ-10 кВ № 6 пс Краснополянская | Производственное отделение "Юго-Восточные электрические сети", Песчанокопский РЭС | Ростовская область | Песчанокопский район | 10/0,4 кВ | 0.4 | 0.33939 | 0.33939
1704 | КТП № 333 по ВЛ-10 кВ № 6 пс Краснополянская | Производственное отделение "Юго-Восточные электрические сети", Песчанокопский РЭС | Ростовская область | Песчанокопский район | 10/0,4 кВ | 0.16 | 0.11715 | 0.11715
1705 | КТП № 75 по ВЛ-10 кВ № 7 пс Краснополянская | Производственное отделение "Юго-Восточные электрические сети", Песчанокопский РЭС | Ростовская область | Песчанокопский район | 10/0,4 кВ | 0.063 | 0.043214 | 0.043214
1706 | КТП № 87 по ВЛ -10 кВ № 9 пс Краснополянская | Производственное отделение "Юго-Восточные электрические сети", Песчанокопский РЭС | Ростовская область | Песчанокопский район | 10/0,4 кВ | 0.04 | 0.034 | 0.034
1707 | КТП № 266 по ВЛ-10 кВ № 9 пс Краснополянская | Производственное отделение "Юго-Восточные электрические сети", Песчанокопский РЭС | Ростовская область | Песчанокопский район | 10/0,4 кВ | 0.1 | 0.077704 | 0.077704
1708 | КТП № 341 по ВЛ-10 кВ № 9 пс Краснополянская | Производственное отделение "Юго-Восточные электрические сети", Песчанокопский РЭС | Ростовская область | Песчанокопский район | 10/0,4 кВ | 0.04 | 0.033696 | 0.033696
1709 | КТП № 67 по ВЛ-10 кВ № 9 пс Краснополянская | Производственное отделение "Юго-Восточные электрические сети", Песчанокопский РЭС | Ростовская область | Песчанокопский район | 10/0,4 кВ | 0.1 | 0.084696 | 0.084696
1710 | КТП № 68 по ВЛ-10 кВ № 9 пс Краснополянская | Производственное отделение "Юго-Восточные электрические сети", Песчанокопский РЭС | Ростовская область | Песчанокопский район | 10/0,4 кВ | 0.04 | 0.033696 | 0.033696
1711 | КТП № 110 по ВЛ-10 кВ № 9 пс Краснополянская | Производственное отделение "Юго-Восточные электрические сети", Песчанокопский РЭС | Ростовская область | Песчанокопский район | 10/0,4 кВ | 0.063 | 0.023758 | 0.023758
1712 | КТП № 143 по ВЛ-10 кВ № 9 пс Краснополянская | Производственное отделение "Юго-Восточные электрические сети", Песчанокопский РЭС | Ростовская область | Песчанокопский район | 10/0,4 кВ | 0.063 | 0.038958 | 0.038958
1713 | КТП № 153 по ВЛ-10 кВ № 9 пс Краснополянская | Производственное отделение "Юго-Восточные электрические сети", Песчанокопский РЭС | Ростовская область | Песчанокопский район | 10/0,4 кВ | 0.1 | 0.063112 | 0.063112
1714 | КТП № 267 по ВЛ-10 кВ № 1 пс Южная | Производственное отделение "Юго-Восточные электрические сети", Песчанокопский РЭС | Ростовская область | Песчанокопский район | 10/0,4 кВ | 0.25 | 0.21098 | 0.21098
1715 | КТП № 248 по ВЛ-10 кВ № 1 пс Южная | Производственное отделение "Юго-Восточные электрические сети", Песчанокопский РЭС | Ростовская область | Песчанокопский район | 10/0,4 кВ | 0.1 | 0.064936 | 0.064936
1716 | КТП № 249 по ВЛ-10 кВ № 1 пс Южная | Производственное отделение "Юго-Восточные электрические сети", Песчанокопский РЭС | Ростовская область | Песчанокопский район | 10/0,4 кВ | 0.1 | 0.067672 | 0.067672
1717 | КТП № 303 по ВЛ-10 кВ № 1 пс Южная | Производственное отделение "Юго-Восточные электрические сети", Песчанокопский РЭС | Ростовская область | Песчанокопский район | 10/0,4 кВ | 0.16 | 0.1211 | 0.1211
1718 | КТП № 416 по ВЛ-10 кВ № 1 пс Южная | Производственное отделение "Юго-Восточные электрические сети", Песчанокопский РЭС | Ростовская область | Песчанокопский район | 10/0,4 кВ | 0.04 | 0.02488 | 0.02488
1719 | КТП № 321 по ВЛ-10 кВ № 1 пс Южная | Производственное отделение "Юго-Восточные электрические сети", Песчанокопский РЭС | Ростовская область | Песчанокопский район | 10/0,4 кВ | 0.1 | 0.058248 | 0.058248
1720 | КТП № 222 по ВЛ-10 кВ № 1 пс Южная | Производственное отделение "Юго-Восточные электрические сети", Песчанокопский РЭС | Ростовская область | Песчанокопский район | 10/0,4 кВ | 0.1 | 0.082568 | 0.082568
1721 | КТП № 195 по ВЛ-10 кВ № 1 пс Южная | Производственное отделение "Юго-Восточные электрические сети", Песчанокопский РЭС | Ростовская область | Песчанокопский район | 10/0,4 кВ | 0.04 | 0.034 | 0.034
1722 | КТП № 193 по ВЛ-10 кВ № 1 пс Южная | Производственное отделение "Юго-Восточные электрические сети", Песчанокопский РЭС | Ростовская область | Песчанокопский район | 10/0,4 кВ | 0.16 | 0.136 | 0.136
1723 | КТП № 29 по ВЛ-10 кВ № 2 пс Южная | Производственное отделение "Юго-Восточные электрические сети", Песчанокопский РЭС | Ростовская область | Песчанокопский район | 10/0,4 кВ | 0.1 | 0.0774 | 0.0774
1724 | КТП № 317 по ВЛ-10 кВ № 3 пс Южная | Производственное отделение "Юго-Восточные электрические сети", Песчанокопский РЭС | Ростовская область | Песчанокопский район | 10/0,4 кВ | 0.1 | 0.073144 | 0.073144
1725 | КТП № 278 по ВЛ-10 кВ № 3 пс Южная | Производственное отделение "Юго-Восточные электрические сети", Песчанокопский РЭС | Ростовская область | Песчанокопский район | 10/0,4 кВ | 0.1 | 0.073752 | 0.073752
1726 | КТП № 254 по ВЛ-10 кВ № 3 пс Южная | Производственное отделение "Юго-Восточные электрические сети", Песчанокопский РЭС | Ростовская область | Песчанокопский район | 10/0,4 кВ | 0.025 | 0.01973 | 0.01973
1727 | КТП № 5 по ВЛ-10 кВ № 3 пс Южная | Производственное отделение "Юго-Восточные электрические сети", Песчанокопский РЭС | Ростовская область | Песчанокопский район | 10/0,4 кВ | 0.1 | 0.078616 | 0.078616
1728 | КТП № 281 по ВЛ-10 кВ № 4 пс Южная | Производственное отделение "Юго-Восточные электрические сети", Песчанокопский РЭС | Ростовская область | Песчанокопский район | 10/0,4 кВ | 0.16 | 0.136 | 0.136
1729 | КТП № 8 пог ВЛ 10 кВ № 1 пс Песчанокопская | Производственное отделение "Юго-Восточные электрические сети", Песчанокопский РЭС | Ростовская область | Песчанокопский район | 10/0,4 кВ | 0.16 | 0.13539 | 0.13539
1730 | КТП № 282 по ВЛ 10 кВ № 1 пс РП-1П | Производственное отделение "Юго-Восточные электрические сети", Песчанокопский РЭС | Ростовская область | Песчанокопский район | 10/0,4 кВ | 0.16 | 0.11867 | 0.11867
1731 | КТП № 76 по ВЛ 10 кВ № 1 пс РП-1П | Производственное отделение "Юго-Восточные электрические сети", Песчанокопский РЭС | Ростовская область | Песчанокопский район | 10/0,4 кВ | 0.25 | 0.21189 | 0.21189
1732 | КТП № 90 по ВЛ 10 кВ № 1 пс РП-1П | Производственное отделение "Юго-Восточные электрические сети", Песчанокопский РЭС | Ростовская область | Песчанокопский район | 10/0,4 кВ | 0.04 | 0 | 0
1733 | КТП № 200 по ВЛ 10 кВ № 1 пс РП-1П | Производственное отделение "Юго-Восточные электрические сети", Песчанокопский РЭС | Ростовская область | Песчанокопский район | 10/0,4 кВ | 0.1 | 0.074968 | 0.074968
1734 | КТП № 161 по ВЛ 10 кВ № 1 пс РП-1П | Производственное отделение "Юго-Восточные электрические сети", Песчанокопский РЭС | Ростовская область | Песчанокопский район | 10/0,4 кВ | 0.25 | 0.11735 | 0.11735
1735 | КТП № 79 по ВЛ 10 кВ № 1 пс РП-1П | Производственное отделение "Юго-Восточные электрические сети", Песчанокопский РЭС | Ростовская область | Песчанокопский район | 10/0,4 кВ | 0.16 | 0.13539 | 0.13539
1736 | КТП № 82 по ВЛ 10 кВ № 1 пс РП-1П | Производственное отделение "Юго-Восточные электрические сети", Песчанокопский РЭС | Ростовская область | Песчанокопский район | 10/0,4 кВ | 0.25 | 0.19304 | 0.19304
1737 | КТП № 47 по ВЛ 10 кВ № 1 пс РП-1П | Производственное отделение "Юго-Восточные электрические сети", Песчанокопский РЭС | Ростовская область | Песчанокопский район | 10/0,4 кВ | 0.1 | 0.067064 | 0.067064
1738 | КТП № 126 по ВЛ 10 кВ № 1 пс РП-1П | Производственное отделение "Юго-Восточные электрические сети", Песчанокопский РЭС | Ростовская область | Песчанокопский район | 10/0,4 кВ | 0.1 | 0.085 | 0.085
1739 | КТП № 256 по ВЛ 10 кВ № 1 пс РП-1П | Производственное отделение "Юго-Восточные электрические сети", Песчанокопский РЭС | Ростовская область | Песчанокопский район | 10/0,4 кВ | 0.4 | 0.20156 | 0.20156
1740 | КТП № 141 по ВЛ 10 кВ № 1 пс РП-1П | Производственное отделение "Юго-Восточные электрические сети", Песчанокопский РЭС | Ростовская область | Песчанокопский район | 10/0,4 кВ | 0.1 | 0.085 | 0.085
1741 | КТП № 362 по ВЛ 10 кВ № 1 пс РП-1П | Производственное отделение "Юго-Восточные электрические сети", Песчанокопский РЭС | Ростовская область | Песчанокопский район | 10/0,4 кВ | 0.1 | 0.073752 | 0.073752
1742 | КТП № 250 по ВЛ 10 кВ № 3 пс РП-1П | Производственное отделение "Юго-Восточные электрические сети", Песчанокопский РЭС | Ростовская область | Песчанокопский район | 10/0,4 кВ | 0.03 | 0.024892 | 0.024892
1743 | КТП № 220 по ВЛ 10 кВ № 3 пс РП-1П | Производственное отделение "Юго-Восточные электрические сети", Песчанокопский РЭС | Ростовская область | Песчанокопский район | 10/0,4 кВ | 0.1 | 0.084088 | 0.084088
1744 | КТП № 42 по ВЛ 10 кВ № 3 пс РП-1П | Производственное отделение "Юго-Восточные электрические сети", Песчанокопский РЭС | Ростовская область | Песчанокопский район | 10/0,4 кВ | 0.04 | 0.034 | 0.034
1745 | КТП № 140 по ВЛ 10 кВ № 11 пс Песчанокопская | Производственное отделение "Юго-Восточные электрические сети", Песчанокопский РЭС | Ростовская область | Песчанокопский район | 10/0,4 кВ | 0.1 | 0.076488 | 0.076488
1746 | КТП № 236 по ВЛ 10 кВ № 5 пс Песчанокопская | Производственное отделение "Юго-Восточные электрические сети", Песчанокопский РЭС | Ростовская область | Песчанокопский район | 10/0,4 кВ | 0.1 | 0.02724 | 0.02724
1747 | КТП № 251 по ВЛ 10 кВ № 2 пс РП-5П | Производственное отделение "Юго-Восточные электрические сети", Песчанокопский РЭС | Ростовская область | Песчанокопский район | 10/0,4 кВ | 0.1 | 0.066456 | 0.066456
1748 | КТП № 185 по ВЛ 10 кВ № 2 пс РП-5П | Производственное отделение "Юго-Восточные электрические сети", Песчанокопский РЭС | Ростовская область | Песчанокопский район | 10/0,4 кВ | 0.16 | 0.136 | 0.136
1749 | КТП № 335 по ВЛ 10 кВ № 4 пс РП-5П | Производственное отделение "Юго-Восточные электрические сети", Песчанокопский РЭС | Ростовская область | Песчанокопский район | 10/0,4 кВ | 0.04 | 0.017584 | 0.017584
1750 | КТП № 72 по ВЛ 10 кВ № 4 пс РП-5П | Производственное отделение "Юго-Восточные электрические сети", Песчанокопский РЭС | Ростовская область | Песчанокопский район | 10/0,4 кВ | 0.16 | 0.0828 | 0.0828
1751 | КТП № 64 по ВЛ 10 кВ № 4 пс РП-5П | Производственное отделение "Юго-Восточные электрические сети", Песчанокопский РЭС | Ростовская область | Песчанокопский район | 10/0,4 кВ | 0.063 | 0.052638 | 0.052638
1752 | КТП № 129 по ВЛ 10 кВ № 4 пс РП-5П | Производственное отделение "Юго-Восточные электрические сети", Песчанокопский РЭС | Ростовская область | Песчанокопский район | 10/0,4 кВ | 0.1 | 0.077096 | 0.077096
1753 | КТП № 45 по ВЛ 10 кВ № 4 пс РП-5П | Производственное отделение "Юго-Восточные электрические сети", Песчанокопский РЭС | Ростовская область | Песчанокопский район | 10/0,4 кВ | 0.16 | 0.09192 | 0.09192
1754 | КТП № 173 по ВЛ 10 кВ № 4 пс РП-5П | Производственное отделение "Юго-Восточные электрические сети", Песчанокопский РЭС | Ростовская область | Песчанокопский район | 10/0,4 кВ | 0.04 | 0.033392 | 0.033392
1755 | КТП № 48 по ВЛ 10 кВ № 4 пс РП-5П | Производственное отделение "Юго-Восточные электрические сети", Песчанокопский РЭС | Ростовская область | Песчанокопский район | 10/0,4 кВ | 0.04 | 0.034 | 0.034
1756 | КТП № 111 по ВЛ 10 кВ № 6 пс Песчанокопская | Производственное отделение "Юго-Восточные электрические сети", Песчанокопский РЭС | Ростовская область | Песчанокопский район | 10/0,4 кВ | 0.063 | 0.05355 | 0.05355
1757 | КТП № 229 по ВЛ 10 кВ № 6 пс Песчанокопская | Производственное отделение "Юго-Восточные электрические сети", Песчанокопский РЭС | Ростовская область | Песчанокопский район | 10/0,4 кВ | 0.16 | 0.12384 | 0.12384
1758 | КТП № 411 по ВЛ 10 кВ № 7 пс Песчанокопская | Производственное отделение "Юго-Восточные электрические сети", Песчанокопский РЭС | Ростовская область | Песчанокопский район | 10/0,4 кВ | 0.16 | 0.11229 | 0.11229
1759 | КТП № 410 по ВЛ 10 кВ № 7 пс Песчанокопская | Производственное отделение "Юго-Восточные электрические сети", Песчанокопский РЭС | Ростовская область | Песчанокопский район | 10/0,4 кВ | 0.16 | 0.11472 | 0.11472
1760 | КТП № 330 по ВЛ 10 кВ № 8 пс Песчанокопская | Производственное отделение "Юго-Восточные электрические сети", Песчанокопский РЭС | Ростовская область | Песчанокопский район | 10/0,4 кВ | 0.1 | 0.085 | 0.085
1761 | КТП № 155 по ВЛ 10 кВ № 8 пс Песчанокопская | Производственное отделение "Юго-Восточные электрические сети", Песчанокопский РЭС | Ростовская область | Песчанокопский район | 10/0,4 кВ | 0.025 | 0.014258 | 0.014258
1762 | КТП № 265 по ВЛ 10 кВ № 9 пс Песчанокопская | Производственное отделение "Юго-Восточные электрические сети", Песчанокопский РЭС | Ростовская область | Песчанокопский район | 10/0,4 кВ | 0.25 | 0.067492 | 0.067492
1763 | КТП № 54 по ВЛ 10 кВ № 1 пс РП-8П | Производственное отделение "Юго-Восточные электрические сети", Песчанокопский РЭС | Ростовская область | Песчанокопский район | 10/0,4 кВ | 0.063 | 0.053246 | 0.053246
1764 | КТП № 92 по ВЛ 10 кВ № 2 пс РП-8П | Производственное отделение "Юго-Восточные электрические сети", Песчанокопский РЭС | Ростовская область | Песчанокопский район | 10/0,4 кВ | 0.25 | 0.21189 | 0.21189
1765 | КТП № 149 по ВЛ 10 кВ № 2 пс РП-8П | Производственное отделение "Юго-Восточные электрические сети", Песчанокопский РЭС | Ростовская область | Песчанокопский район | 10/0,4 кВ | 0.063 | 0.019502 | 0.019502
1766 | КТП № 277 по ВЛ 10 кВ № 2 пс РП-8П | Производственное отделение "Юго-Восточные электрические сети", Песчанокопский РЭС | Ростовская область | Песчанокопский район | 10/0,4 кВ | 0.1 | 0.074968 | 0.074968
1767 | КТП № 40 по ВЛ 10 кВ № 2 пс РП-8П | Производственное отделение "Юго-Восточные электрические сети", Песчанокопский РЭС | Ростовская область | Песчанокопский район | 10/0,4 кВ | 0.063 | 0.048686 | 0.048686
1768 | КТП № 233 по ВЛ 10 кВ № 2 пс РП-8П | Производственное отделение "Юго-Восточные электрические сети", Песчанокопский РЭС | Ростовская область | Песчанокопский район | 10/0,4 кВ | 0.1 | 0.082264 | 0.082264
1769 | КТП № 234 по ВЛ 10 кВ № 2 пс РП-8П | Производственное отделение "Юго-Восточные электрические сети", Песчанокопский РЭС | Ростовская область | Песчанокопский район | 10/0,4 кВ | 0.1 | 0.084088 | 0.084088
1770 | КТП № 57 по ВЛ 10 кВ № 2 пс РП-8П | Производственное отделение "Юго-Восточные электрические сети", Песчанокопский РЭС | Ростовская область | Песчанокопский район | 10/0,4 кВ | 0.1 | 0.084088 | 0.084088
1771 | КТП № 431 по ВЛ 10 кВ № 2 пс РП-8П | Производственное отделение "Юго-Восточные электрические сети", Песчанокопский РЭС | Ростовская область | Песчанокопский район | 10/0,4 кВ | 0.16 | 0.12232 | 0.12232
1772 | КТП № 417 по ВЛ 10 кВ № 3 пс РП-8П | Производственное отделение "Юго-Восточные электрические сети", Песчанокопский РЭС | Ростовская область | Песчанокопский район | 10/0,4 кВ | 0.1 | 0.076184 | 0.076184
1773 | КТП № 18 по ВЛ 10 кВ № 3 пс РП-8П | Производственное отделение "Юго-Восточные электрические сети", Песчанокопский РЭС | Ростовская область | Песчанокопский район | 10/0,4 кВ | 0.16 | 0.11077 | 0.11077
1774 | КТП № 114 по ВЛ 10 кВ № 3 пс РП-8П | Производственное отделение "Юго-Восточные электрические сети", Песчанокопский РЭС | Ростовская область | Песчанокопский район | 10/0,4 кВ | 0.063 | 0.024366 | 0.024366
1775 | КТП № 32 по ВЛ 10 кВ № 3 пс РП-8П | Производственное отделение "Юго-Восточные электрические сети", Песчанокопский РЭС | Ростовская область | Песчанокопский район | 10/0,4 кВ | 0.16 | 0.099216 | 0.099216
1776 | КТП № 158 по ВЛ 10 кВ № 3 пс РП-8П | Производственное отделение "Юго-Восточные электрические сети", Песчанокопский РЭС | Ростовская область | Песчанокопский район | 10/0,4 кВ | 0.16 | 0.13266 | 0.13266
1777 | КТП № 183 по ВЛ 10 кВ № 3 пс РП-8П | Производственное отделение "Юго-Восточные электрические сети", Песчанокопский РЭС | Ростовская область | Песчанокопский район | 10/0,4 кВ | 0.063 | 0.038654 | 0.038654
1778 | КТП № 118 по ВЛ 10 кВ № 3 пс РП-8П | Производственное отделение "Юго-Восточные электрические сети", Песчанокопский РЭС | Ростовская область | Песчанокопский район | 10/0,4 кВ | 0.16 | 0.099824 | 0.099824
1779 | КТП № 180 по ВЛ 10 кВ № 3 пс РП-8П | Производственное отделение "Юго-Восточные электрические сети", Песчанокопский РЭС | Ростовская область | Песчанокопский район | 10/0,4 кВ | 0.25 | 0.18696 | 0.18696
1780 | КТП № 286 по ВЛ 10 кВ № 3 пс РП-8П | Производственное отделение "Юго-Восточные электрические сети", Песчанокопский РЭС | Ростовская область | Песчанокопский район | 10/0,4 кВ | 0.063 | 0.047166 | 0.047166
1781 | КТП № 122 по ВЛ 10 кВ № 3 пс РП-8П | Производственное отделение "Юго-Восточные электрические сети", Песчанокопский РЭС | Ростовская область | Песчанокопский район | 10/0,4 кВ | 0.16 | 0.11229 | 0.11229
1782 | КТП № 1 по ВЛ 10 кВ № 3 пс РП-8П | Производственное отделение "Юго-Восточные электрические сети", Песчанокопский РЭС | Ростовская область | Песчанокопский район | 10/0,4 кВ | 0.1 | 0.070408 | 0.070408
1783 | КТП № 205 по ВЛ 10 кВ № 3 пс РП-8П | Производственное отделение "Юго-Восточные электрические сети", Песчанокопский РЭС | Ростовская область | Песчанокопский район | 10/0,4 кВ | 0.063 | 0.052942 | 0.052942
1784 | КТП № 78 по ВЛ 10 кВ № 3 пс РП-8П | Производственное отделение "Юго-Восточные электрические сети", Песчанокопский РЭС | Ростовская область | Песчанокопский район | 10/0,4 кВ | 0.025 | 0.02125 | 0.02125
1785 | КТП № 358 по ВЛ 10 кВ № 3 пс РП-8П | Производственное отделение "Юго-Восточные электрические сети", Песчанокопский РЭС | Ростовская область | Песчанокопский район | 10/0,4 кВ | 0.1 | 0.076488 | 0.076488
1786 | КТП № 444 по ВЛ-10 кВ № 11 пс Песчанокопская | Производственное отделение "Юго-Восточные электрические сети", Песчанокопский РЭС | Ростовская область | Песчанокопский район | 10/0,4 кВ | 0.063 | 0.01 | 0.01
1787 | КТП № 21 пог ВЛ 10 кВ № 11 пс Песчанокопская | Производственное отделение "Юго-Восточные электрические сети", Песчанокопский РЭС | Ростовская область | Песчанокопский район | 10/0,4 кВ | 0.063 | 0.003998 | 0.003998
1788 | КТП № 259 пог ВЛ 10 кВ № 11 пс Песчанокопская | Производственное отделение "Юго-Восточные электрические сети", Песчанокопский РЭС | Ростовская область | Песчанокопский район | 10/0,4 кВ | 0.25 | 0.2125 | 0.2125
1789 | КТП № 243 пог ВЛ 10 кВ № 11 пс Песчанокопская | Производственное отделение "Юго-Восточные электрические сети", Песчанокопский РЭС | Ростовская область | Песчанокопский район | 10/0,4 кВ | 0.16 | 0.10986 | 0.10986
1790 | КТП № 338 пог ВЛ 10 кВ № 12 пс Песчанокопская | Производственное отделение "Юго-Восточные электрические сети", Песчанокопский РЭС | Ростовская область | Песчанокопский район | 10/0,4 кВ | 0.04 | 0.033392 | 0.033392
1791 | КТП № 98 пог ВЛ 10 кВ № 12 пс Песчанокопская | Производственное отделение "Юго-Восточные электрические сети", Песчанокопский РЭС | Ростовская область | Песчанокопский район | 10/0,4 кВ | 0.16 | 0.13053 | 0.13053
1792 | КТП № 311 пог ВЛ 10 кВ № 12 пс Песчанокопская | Производственное отделение "Юго-Восточные электрические сети", Песчанокопский РЭС | Ростовская область | Песчанокопский район | 10/0,4 кВ | 0.063 | 0.049294 | 0.049294
1793 | КТП № 93 пог ВЛ 10 кВ № 12 пс Песчанокопская | Производственное отделение "Юго-Восточные электрические сети", Песчанокопский РЭС | Ростовская область | Песчанокопский район | 10/0,4 кВ | 0.063 | 0.041694 | 0.041694
1794 | КТП № 297 пог ВЛ 10 кВ № 12 пс Песчанокопская | Производственное отделение "Юго-Восточные электрические сети", Песчанокопский РЭС | Ростовская область | Песчанокопский район | 10/0,4 кВ | 0.1 | 0.070104 | 0.070104
1795 | КТП № 16 по ВЛ 10 кВ № 3 пс РП-1П | Производственное отделение "Юго-Восточные электрические сети", Песчанокопский РЭС | Ростовская область | Песчанокопский район | 10/0,4 кВ | 0.004 | 0.0034 | 0.0034
1796 | КТП № 104 пог ВЛ 10 кВ № 2 пс Песчанокопская | Производственное отделение "Юго-Восточные электрические сети", Песчанокопский РЭС | Ростовская область | Песчанокопский район | 10/0,4 кВ | 0.63 | 0.53398 | 0.53398
1797 | КТП № 376 пог ВЛ 10 кВ № 5 пс Песчанокопская | Производственное отделение "Юго-Восточные электрические сети", Песчанокопский РЭС | Ростовская область | Песчанокопский район | 10/0,4 кВ | 0.04 | 0.025488 | 0.025488
1798 | КТП № 263 по ВЛ 10 кВ № 2 пс РП-5П | Производственное отделение "Юго-Восточные электрические сети", Песчанокопский РЭС | Ростовская область | Песчанокопский район | 10/0,4 кВ | 0.04 | 0.02032 | 0.02032
1799 | КТП № 106 пог ВЛ 10 кВ № 10 пс Песчанокопская | Производственное отделение "Юго-Восточные электрические сети", Песчанокопский РЭС | Ростовская область | Песчанокопский район | 10/0,4 кВ | 0.04 | 0 | 0
1800 | КТП № 167 по ВЛ 10 кВ № 3 пс Песчанокопская | Производственное отделение "Юго-Восточные электрические сети", Песчанокопский РЭС | Ростовская область | Песчанокопский район | 10/0,4 кВ | 0.16 | 0.1056 | 0.1056
1801 | КТП № 175 по ВЛ 10 кВ № 3 пс РП-5П | Производственное отделение "Юго-Восточные электрические сети", Песчанокопский РЭС | Ростовская область | Песчанокопский район | 10/0,4 кВ | 0.1 | 0.09 | 0.09
1802 | КТП № 349 по ВЛ 10 кВ № 4 пс Летницкая | Производственное отделение "Юго-Восточные электрические сети", Песчанокопский РЭС | Ростовская область | Песчанокопский район | 10/0,4 кВ | 0.025 | 0.003 | 0.003
1803 | КТП № 328 по ВЛ 10 кВ № 5 пс Жуковская | Производственное отделение "Юго-Восточные электрические сети", Песчанокопский РЭС | Ростовская область | Песчанокопский район | 10/0,4 кВ | 0.1 | 0.02 | 0.02
Производственное отделение "Северные электрические сети"
1 | КТП №1 ВЛ-10 кВ №1 ПС Верхняковская | Производственное отделение "Северные электрические сети", Верхнедонской РЭС | Ростовская область | Верхнедонской район | 10/0,4 кВ | 0.16 | 0.090704 | 0.090704
2 | КТП №2 ВЛ-10 кВ №1 ПС Верхняковская | Производственное отделение "Северные электрические сети", Верхнедонской РЭС | Ростовская область | Верхнедонской район | 10/0,4 кВ | 0.063 | 0.050753 | 0.050753
3 | КТП №3 ВЛ-10 кВ №1 ПС Верхняковская | Производственное отделение "Северные электрические сети", Верхнедонской РЭС | Ростовская область | Верхнедонской район | 10/0,4 кВ | 0.16 | 0.13393 | 0.13393
4 | КТП №4 ВЛ-10 кВ №1 ПС Верхняковская | Производственное отделение "Северные электрические сети", Верхнедонской РЭС | Ростовская область | Верхнедонской район | 10/0,4 кВ | 0.25 | 0.20885 | 0.20885
5 | КТП №5 ВЛ-10 кВ №1 ПС Верхняковская | Производственное отделение "Северные электрические сети", Верхнедонской РЭС | Ростовская область | Верхнедонской район | 10/0,4 кВ | 0.25 | 0.20697 | 0.20697
6 | КТП №6 ВЛ-10 кВ №1 ПС Верхняковская | Производственное отделение "Северные электрические сети", Верхнедонской РЭС | Ростовская область | Верхнедонской район | 10/0,4 кВ | 0.25 | 0.20824 | 0.20824
7 | КТП №7 ВЛ-10 кВ №1 ПС Верхняковская | Производственное отделение "Северные электрические сети", Верхнедонской РЭС | Ростовская область | Верхнедонской район | 10/0,4 кВ | 0.1 | 0.04852 | 0.04852
8 | КТП №8 ВЛ-10 кВ №2 ПС Верхняковская | Производственное отделение "Северные электрические сети", Верхнедонской РЭС | Ростовская область | Верхнедонской район | 10/0,4 кВ | 0.25 | 0.2014 | 0.2014
9 | КТП №9 ВЛ-10 кВ №2 ПС Верхняковская | Производственное отделение "Северные электрические сети", Верхнедонской РЭС | Ростовская область | Верхнедонской район | 10/0,4 кВ | 0.1 | 0.079984 | 0.079984
10 | КТП №10 ВЛ-10 кВ №2 ПС Верхняковская | Производственное отделение "Северные электрические сети", Верхнедонской РЭС | Ростовская область | Верхнедонской район | 10/0,4 кВ | 0.025 | 0.0088772 | 0.0088772
11 | КТП №11 ВЛ-10 кВ №2 ПС Верхняковская | Производственное отделение "Северные электрические сети", Верхнедонской РЭС | Ростовская область | Верхнедонской район | 10/0,4 кВ | 0.16 | 0.0318 | 0.0318
12 | КТП №12 ВЛ-10 кВ №2 ПС Верхняковская | Производственное отделение "Северные электрические сети", Верхнедонской РЭС | Ростовская область | Верхнедонской район | 10/0,4 кВ | 0.25 | 0.20794 | 0.20794
13 | КТП №13 ВЛ-10 кВ №2 ПС Верхняковская | Производственное отделение "Северные электрические сети", Верхнедонской РЭС | Ростовская область | Верхнедонской район | 10/0,4 кВ | 0.25 | 0.19943 | 0.19943
14 | КТП №14 ВЛ-10 кВ №3 ПС Верхняковская | Производственное отделение "Северные электрические сети", Верхнедонской РЭС | Ростовская область | Верхнедонской район | 10/0,4 кВ | 0.063 | 0.036222 | 0.036222
15 | КТП №15 ВЛ-10 кВ №3 ПС Верхняковская | Производственное отделение "Северные электрические сети", Верхнедонской РЭС | Ростовская область | Верхнедонской район | 10/0,4 кВ | 0.16 | 0.13415 | 0.13415
16 | КТП №16 ВЛ-10 кВ №3 ПС Верхняковская | Производственное отделение "Северные электрические сети", Верхнедонской РЭС | Ростовская область | Верхнедонской район | 10/0,4 кВ | 0.1 | 0.082902 | 0.082902
17 | КТП №17 ВЛ-10 кВ №4 ПС Верхняковская | Производственное отделение "Северные электрические сети", Верхнедонской РЭС | Ростовская область | Верхнедонской район | 10/0,4 кВ | 0.063 | 0.042302 | 0.042302
18 | КТП №18 ВЛ-10 кВ №5 ПС Верхняковская | Производственное отделение "Северные электрические сети", Верхнедонской РЭС | Ростовская область | Верхнедонской район | 10/0,4 кВ | 0.16 | 0.074512 | 0.074512
19 | КТП №19 ВЛ-10 кВ №5 ПС Верхняковская | Производственное отделение "Северные электрические сети", Верхнедонской РЭС | Ростовская область | Верхнедонской район | 10/0,4 кВ | 0.4 | 0.33866 | 0.33866
20 | КТП №20 ВЛ-10 кВ №5 ПС Верхняковская | Производственное отделение "Северные электрические сети", Верхнедонской РЭС | Ростовская область | Верхнедонской район | 10/0,4 кВ | 0.25 | 0.21162 | 0.21162
21 | КТП №21 ВЛ-10 кВ №5 ПС Верхняковская | Производственное отделение "Северные электрические сети", Верхнедонской РЭС | Ростовская область | Верхнедонской район | 10/0,4 кВ | 0.063 | 0.028926 | 0.028926
22 | КТП №22 ВЛ-10 кВ №5 ПС Верхняковская | Производственное отделение "Северные электрические сети", Верхнедонской РЭС | Ростовская область | Верхнедонской район | 10/0,4 кВ | 0.16 | 0.09648 | 0.09648
23 | КТП №23 ВЛ-10 кВ №5 ПС Верхняковская | Производственное отделение "Северные электрические сети", Верхнедонской РЭС | Ростовская область | Верхнедонской район | 10/0,4 кВ | 0.4 | 0.23421 | 0.23421
24 | КТП №24 ВЛ-10 кВ №5 ПС Верхняковская | Производственное отделение "Северные электрические сети", Верхнедонской РЭС | Ростовская область | Верхнедонской район | 10/0,4 кВ | 0.4 | 0.33392 | 0.33392
25 | КТП №26 ВЛ-10 кВ №5 ПС Верхняковская | Производственное отделение "Северные электрические сети", Верхнедонской РЭС | Ростовская область | Верхнедонской район | 10/0,4 кВ | 0.063 | 0.050084 | 0.050084
26 | КТП №27 ВЛ-10 кВ №5 ПС Верхняковская | Производственное отделение "Северные электрические сети", Верхнедонской РЭС | Ростовская область | Верхнедонской район | 10/0,4 кВ | 0.063 | 0.050814 | 0.050814
27 | КТП №28 ВЛ-10 кВ №5 ПС Верхняковская | Производственное отделение "Северные электрические сети", Верхнедонской РЭС | Ростовская область | Верхнедонской район | 10/0,4 кВ | 0.063 | 0.03756 | 0.03756
28 | КТП №29 ВЛ-10 кВ №5 ПС Верхняковская | Производственное отделение "Северные электрические сети", Верхнедонской РЭС | Ростовская область | Верхнедонской район | 10/0,4 кВ | 0.315 | 0.26577 | 0.26577
29 | КТП №30 ВЛ-10 кВ №5 ПС Верхняковская | Производственное отделение "Северные электрические сети", Верхнедонской РЭС | Ростовская область | Верхнедонской район | 10/0,4 кВ | 0.16 | 0.076112 | 0.076112
30 | КТП №31 ВЛ-10 кВ №5 ПС Верхняковская | Производственное отделение "Северные электрические сети", Верхнедонской РЭС | Ростовская область | Верхнедонской район | 10/0,4 кВ | 0.4 | 0.33945 | 0.33945
31 | КТП №32 ВЛ-10 кВ №2 ПС Мешковская | Производственное отделение "Северные электрические сети", Верхнедонской РЭС | Ростовская область | Верхнедонской район | 10/0,4 кВ | 0.063 | 0.050936 | 0.050936
32 | КТП №33 ВЛ-10 кВ №2 ПС Мешковская | Производственное отделение "Северные электрические сети", Верхнедонской РЭС | Ростовская область | Верхнедонской район | 10/0,4 кВ | 0.16 | 0.12414 | 0.12414
33 | КТП №34 ВЛ-10 кВ №2 ПС Мешковская | Производственное отделение "Северные электрические сети", Верхнедонской РЭС | Ростовская область | Верхнедонской район | 10/0,4 кВ | 0.1 | 0.067672 | 0.067672
34 | КТП №35 ВЛ-10 кВ №3 ПС Мешковская | Производственное отделение "Северные электрические сети", Верхнедонской РЭС | Ростовская область | Верхнедонской район | 10/0,4 кВ | 0.25 | 0.1056 | 0.1056
35 | КТП №36 ВЛ-10 кВ №3 ПС Мешковская | Производственное отделение "Северные электрические сети", Верхнедонской РЭС | Ростовская область | Верхнедонской район | 10/0,4 кВ | 0.1 | 0.04092 | 0.04092
36 | КТП №37 ВЛ-10 кВ №3 ПС Мешковская | Производственное отделение "Северные электрические сети", Верхнедонской РЭС | Ростовская область | Верхнедонской район | 10/0,4 кВ | 0.16 | 0.072768 | 0.072768
37 | КТП №38 ВЛ-10 кВ №3 ПС Мешковская | Производственное отделение "Северные электрические сети", Верхнедонской РЭС | Ростовская область | Верхнедонской район | 10/0,4 кВ | 0.4 | 0.26552 | 0.26552
38 | КТП №39 ВЛ-10 кВ №3 ПС Мешковская | Производственное отделение "Северные электрические сети", Верхнедонской РЭС | Ростовская область | Верхнедонской район | 10/0,4 кВ | 0.25 | 0.21092 | 0.21092
39 | КТП №40 ВЛ-10 кВ №3 ПС Мешковская | Производственное отделение "Северные электрические сети", Верхнедонской РЭС | Ростовская область | Верхнедонской район | 10/0,4 кВ | 0.1 | 0.063781 | 0.063781
40 | КТП №41 ВЛ-10 кВ №3 ПС Мешковская | Производственное отделение "Северные электрические сети", Верхнедонской РЭС | Ростовская область | Верхнедонской район | 10/0,4 кВ | 0.1 | 0.041954 | 0.041954
41 | КТП №42 ВЛ-10 кВ №3 ПС Мешковская | Производственное отделение "Северные электрические сети", Верхнедонской РЭС | Ростовская область | Верхнедонской район | 10/0,4 кВ | 0.16 | 0.044872 | 0.044872
42 | КТП №43 ВЛ-10 кВ №3 ПС Мешковская | Производственное отделение "Северные электрические сети", Верхнедонской РЭС | Ростовская область | Верхнедонской район | 10/0,4 кВ | 0.16 | 0.068888 | 0.068888
43 | КТП №44 ВЛ-10 кВ №3 ПС Мешковская | Производственное отделение "Северные электрические сети", Верхнедонской РЭС | Ростовская область | Верхнедонской район | 10/0,4 кВ | 0.1 | 0.08427 | 0.08427
44 | КТП №45 ВЛ-10 кВ №3 ПС Мешковская | Производственное отделение "Северные электрические сети", Верхнедонской РЭС | Ростовская область | Верхнедонской район | 10/0,4 кВ | 0.1 | 0.052516 | 0.052516
45 | КТП №46 ВЛ-10 кВ №3 ПС Мешковская | Производственное отделение "Северные электрические сети", Верхнедонской РЭС | Ростовская область | Верхнедонской район | 10/0,4 кВ | 0.16 | 0.13323 | 0.13323
46 | КТП №47 ВЛ-10 кВ №3 ПС Мешковская | Производственное отделение "Северные электрические сети", Верхнедонской РЭС | Ростовская область | Верхнедонской район | 10/0,4 кВ | 0.1 | 0.046315 | 0.046315
47 | КТП №048 ВЛ-10 кВ №3 ПС Мешковская | Производственное отделение "Северные электрические сети", Верхнедонской РЭС | Ростовская область | Верхнедонской район | 10/0,4 кВ | 0.025 | 0.019456 | 0.019456
48 | КТП №61 ВЛ-10 кВ №3 ПС Мешковская | Производственное отделение "Северные электрические сети", Верхнедонской РЭС | Ростовская область | Верхнедонской район | 10/0,4 кВ | 0.16 | 0.13016 | 0.13016
49 | КТП №49 ВЛ-10 кВ №4 ПС Мешковская | Производственное отделение "Северные электрические сети", Верхнедонской РЭС | Ростовская область | Верхнедонской район | 10/0,4 кВ | 0.063 | 0.047409 | 0.047409
50 | КТП №50 ВЛ-10 кВ №4 ПС Мешковская | Производственное отделение "Северные электрические сети", Верхнедонской РЭС | Ростовская область | Верхнедонской район | 10/0,4 кВ | 0.063 | 0.04519 | 0.04519
51 | КТП №51 ВЛ-10 кВ №4 ПС Мешковская | Производственное отделение "Северные электрические сети", Верхнедонской РЭС | Ростовская область | Верхнедонской район | 10/0,4 кВ | 0.1 | 0.071928 | 0.071928
52 | КТП №52 ВЛ-10 кВ №4 ПС Мешковская | Производственное отделение "Северные электрические сети", Верхнедонской РЭС | Ростовская область | Верхнедонской район | 10/0,4 кВ | 0.1 | 0.074968 | 0.074968
53 | КТП №53 ВЛ-10 кВ №4 ПС Мешковская | Производственное отделение "Северные электрические сети", Верхнедонской РЭС | Ростовская область | Верхнедонской район | 10/0,4 кВ | 0.4 | 0.33848 | 0.33848
54 | КТП №54 ВЛ-10 кВ №4 ПС Мешковская | Производственное отделение "Северные электрические сети", Верхнедонской РЭС | Ростовская область | Верхнедонской район | 10/0,4 кВ | 0.16 | 0.11572 | 0.11572
55 | КТП №56 ВЛ-10 кВ №4 ПС Мешковская | Производственное отделение "Северные электрические сети", Верхнедонской РЭС | Ростовская область | Верхнедонской район | 10/0,4 кВ | 0.16 | 0.11451 | 0.11451
56 | КТП №57 ВЛ-10 кВ №4 ПС Мешковская | Производственное отделение "Северные электрические сети", Верхнедонской РЭС | Ростовская область | Верхнедонской район | 10/0,4 кВ | 0.4 | 0.30762 | 0.30762
57 | КТП №58 ВЛ-10 кВ №4 ПС Мешковская | Производственное отделение "Северные электрические сети", Верхнедонской РЭС | Ростовская область | Верхнедонской район | 10/0,4 кВ | 0.16 | 0.07436 | 0.07436
58 | КТП №59 ВЛ-10 кВ №4 ПС Мешковская | Производственное отделение "Северные электрические сети", Верхнедонской РЭС | Ростовская область | Верхнедонской район | 10/0,4 кВ | 0.1 | 0.074725 | 0.074725
59 | КТП №60 ВЛ-10 кВ №4 ПС Мешковская | Производственное отделение "Северные электрические сети", Верхнедонской РЭС | Ростовская область | Верхнедонской район | 10/0,4 кВ | 0.25 | 0.17967 | 0.17967
60 | КТП №80 ВЛ-10 кВ №1 ПС Тиховская | Производственное отделение "Северные электрические сети", Верхнедонской РЭС | Ростовская область | Верхнедонской район | 10/0,4 кВ | 0.1 | 0.076488 | 0.076488
61 | КТП №81 ВЛ-10 кВ №1 ПС Тиховская | Производственное отделение "Северные электрические сети", Верхнедонской РЭС | Ростовская область | Верхнедонской район | 10/0,4 кВ | 0.1 | 0.05764 | 0.05764
62 | КТП №82 ВЛ-10 кВ №1 ПС Тиховская | Производственное отделение "Северные электрические сети", Верхнедонской РЭС | Ростовская область | Верхнедонской район | 10/0,4 кВ | 0.16 | 0.12566 | 0.12566
63 | КТП №0119 ВЛ-10 кВ №1 ПС Тиховская | Производственное отделение "Северные электрические сети", Верхнедонской РЭС | Ростовская область | Верхнедонской район | 10/0,4 кВ | 0.25 | 0.21095 | 0.21095
64 | КТП №83 ВЛ-10 кВ №2 ПС Тиховская | Производственное отделение "Северные электрические сети", Верхнедонской РЭС | Ростовская область | Верхнедонской район | 10/0,4 кВ | 0.1 | 0.08193 | 0.08193
65 | КТП №84 ВЛ-10 кВ №3 ПС Тиховская | Производственное отделение "Северные электрические сети", Верхнедонской РЭС | Ростовская область | Верхнедонской район | 10/0,4 кВ | 0.16 | 0.053992 | 0.053992
66 | КТП №85 ВЛ-10 кВ №3 ПС Тиховская | Производственное отделение "Северные электрические сети", Верхнедонской РЭС | Ростовская область | Верхнедонской район | 10/0,4 кВ | 0.25 | 0.1824 | 0.1824
67 | КТП №86 ВЛ-10 кВ №3 ПС Тиховская | Производственное отделение "Северные электрические сети", Верхнедонской РЭС | Ростовская область | Верхнедонской район | 10/0,4 кВ | 0.4 | 0.2187 | 0.2187
68 | КТП №87 ВЛ-10 кВ №3 ПС Тиховская | Производственное отделение "Северные электрические сети", Верхнедонской РЭС | Ростовская область | Верхнедонской район | 10/0,4 кВ | 0.1 | 0.049128 | 0.049128
69 | КТП №88 ВЛ-10 кВ №3 ПС Тиховская | Производственное отделение "Северные электрические сети", Верхнедонской РЭС | Ростовская область | Верхнедонской район | 10/0,4 кВ | 0.1 | 0.072232 | 0.072232
70 | КТП №89 ВЛ-10 кВ №3 ПС Тиховская | Производственное отделение "Северные электрические сети", Верхнедонской РЭС | Ростовская область | Верхнедонской район | 10/0,4 кВ | 0.063 | 0.03835 | 0.03835
71 | КТП №90 ВЛ-10 кВ №3 ПС Тиховская | Производственное отделение "Северные электрические сети", Верхнедонской РЭС | Ростовская область | Верхнедонской район | 10/0,4 кВ | 0.063 | 0.047774 | 0.047774
72 | КТП №91 ВЛ-10 кВ №3 ПС Тиховская | Производственное отделение "Северные электрические сети", Верхнедонской РЭС | Ростовская область | Верхнедонской район | 10/0,4 кВ | 0.063 | 0.047166 | 0.047166
73 | КТП №92 ВЛ-10 кВ №3 ПС Тиховская | Производственное отделение "Северные электрические сети", Верхнедонской РЭС | Ростовская область | Верхнедонской район | 10/0,4 кВ | 0.04 | 0.02944 | 0.02944
74 | КТП №93 ВЛ-10 кВ №3 ПС Тиховская | Производственное отделение "Северные электрические сети", Верхнедонской РЭС | Ростовская область | Верхнедонской район | 10/0,4 кВ | 0.1 | 0.067368 | 0.067368
75 | КТП №94 ВЛ-10 кВ №3 ПС Тиховская | Производственное отделение "Северные электрические сети", Верхнедонской РЭС | Ростовская область | Верхнедонской район | 10/0,4 кВ | 0.03 | 0.021548 | 0.021548
76 | КТП №95 ВЛ-10 кВ №3 ПС Тиховская | Производственное отделение "Северные электрические сети", Верхнедонской РЭС | Ростовская область | Верхнедонской район | 10/0,4 кВ | 0.063 | 0.050206 | 0.050206
77 | КТП №96 ВЛ-10 кВ №3 ПС Тиховская | Производственное отделение "Северные электрические сети", Верхнедонской РЭС | Ростовская область | Верхнедонской район | 10/0,4 кВ | 0.16 | 0.092224 | 0.092224
78 | КТП №97 ВЛ-10 кВ №3 ПС Тиховская | Производственное отделение "Северные электрические сети", Верхнедонской РЭС | Ростовская область | Верхнедонской район | 10/0,4 кВ | 0.1 | 0.055208 | 0.055208
79 | КТП №98 ВЛ-10 кВ №3 ПС Тиховская | Производственное отделение "Северные электрические сети", Верхнедонской РЭС | Ростовская область | Верхнедонской район | 10/0,4 кВ | 0.025 | 0.020156 | 0.020156
80 | КТП №99 ВЛ-10 кВ №3 ПС Тиховская | Производственное отделение "Северные электрические сети", Верхнедонской РЭС | Ростовская область | Верхнедонской район | 10/0,4 кВ | 0.025 | 0.017906 | 0.017906
81 | КТП №100 ВЛ-10 кВ №3 ПС Тиховская | Производственное отделение "Северные электрические сети", Верхнедонской РЭС | Ростовская область | Верхнедонской район | 10/0,4 кВ | 0.4 | 0.3345 | 0.3345
82 | КТП №101 ВЛ-10 кВ №3 ПС Тиховская | Производственное отделение "Северные электрические сети", Верхнедонской РЭС | Ростовская область | Верхнедонской район | 10/0,4 кВ | 0.1 | 0.06828 | 0.06828
83 | КТП №102 ВЛ-10 кВ №3 ПС Тиховская | Производственное отделение "Северные электрические сети", Верхнедонской РЭС | Ростовская область | Верхнедонской район | 10/0,4 кВ | 0.25 | 0.20368 | 0.20368
84 | КТП №103 ВЛ-10 кВ №3 ПС Тиховская | Производственное отделение "Северные электрические сети", Верхнедонской РЭС | Ростовская область | Верхнедонской район | 10/0,4 кВ | 0.25 | 0.20308 | 0.20308
85 | КТП №104 ВЛ-10 кВ №3 ПС Тиховская | Производственное отделение "Северные электрические сети", Верхнедонской РЭС | Ростовская область | Верхнедонской район | 10/0,4 кВ | 0.1 | 0.081656 | 0.081656
86 | КТП №105 ВЛ-10 кВ №3 ПС Тиховская | Производственное отделение "Северные электрические сети", Верхнедонской РЭС | Ростовская область | Верхнедонской район | 10/0,4 кВ | 0.063 | 0.051118 | 0.051118
87 | КТП №106 ВЛ-10 кВ №3 ПС Тиховская | Производственное отделение "Северные электрические сети", Верхнедонской РЭС | Ростовская область | Верхнедонской район | 10/0,4 кВ | 0.063 | 0.029534 | 0.029534
88 | КТП №107 ВЛ-10 кВ №3 ПС Тиховская | Производственное отделение "Северные электрические сети", Верхнедонской РЭС | Ростовская область | Верхнедонской район | 10/0,4 кВ | 0.025 | 0.019669 | 0.019669
89 | КТП №108 ВЛ-10 кВ №4 ПС Тиховская | Производственное отделение "Северные электрические сети", Верхнедонской РЭС | Ростовская область | Верхнедонской район | 10/0,4 кВ | 0.1 | 0.082264 | 0.082264
90 | КТП №109 ВЛ-10 кВ №4 ПС Тиховская | Производственное отделение "Северные электрические сети", Верхнедонской РЭС | Ростовская область | Верхнедонской район | 10/0,4 кВ | 0.063 | 0.050632 | 0.050632
91 | КТП №110 ВЛ-10 кВ №4 ПС Тиховская | Производственное отделение "Северные электрические сети", Верхнедонской РЭС | Ростовская область | Верхнедонской район | 10/0,4 кВ | 0.16 | 0.13053 | 0.13053
92 | КТП №111 ВЛ-10 кВ №4 ПС Тиховская | Производственное отделение "Северные электрические сети", Верхнедонской РЭС | Ростовская область | Верхнедонской район | 10/0,4 кВ | 0.1 | 0.080197 | 0.080197
93 | КТП №112 ВЛ-10 кВ №4 ПС Тиховская | Производственное отделение "Северные электрические сети", Верхнедонской РЭС | Ростовская область | Верхнедонской район | 10/0,4 кВ | 0.25 | 0.21007 | 0.21007
94 | КТП №113 ВЛ-10 кВ №4 ПС Тиховская | Производственное отделение "Северные электрические сети", Верхнедонской РЭС | Ростовская область | Верхнедонской район | 10/0,4 кВ | 0.16 | 0.12566 | 0.12566
95 | КТП №114 ВЛ-10 кВ №4 ПС Тиховская | Производственное отделение "Северные электрические сети", Верхнедонской РЭС | Ростовская область | Верхнедонской район | 10/0,4 кВ | 0.1 | 0.074968 | 0.074968
96 | КТП №115 ВЛ-10 кВ №4 ПС Тиховская | Производственное отделение "Северные электрические сети", Верхнедонской РЭС | Ростовская область | Верхнедонской район | 10/0,4 кВ | 0.025 | 0.020338 | 0.020338
97 | КТП №116 ВЛ-10 кВ №4 ПС Тиховская | Производственное отделение "Северные электрические сети", Верхнедонской РЭС | Ростовская область | Верхнедонской район | 10/0,4 кВ | 0.063 | 0.05279 | 0.05279
98 | КТП №117 ВЛ-10 кВ №1 ПС Тиховская | Производственное отделение "Северные электрические сети", Верхнедонской РЭС | Ростовская область | Верхнедонской район | 10/0,4 кВ | 0.025 | 0.018 | 0.018
99 | КТП №0120 ВЛ-10 кВ №8 ПС Тиховская | Производственное отделение "Северные электрические сети", Верхнедонской РЭС | Ростовская область | Верхнедонской район | 10/0,4 кВ | 0.04 | 0.031264 | 0.031264
100 | КТП №121 ВЛ-10 кВ №1 ПС Мигулинская | Производственное отделение "Северные электрические сети", Верхнедонской РЭС | Ростовская область | Верхнедонской район | 10/0,4 кВ | 0.04 | 0.027616 | 0.027616
101 | КТП №122 ВЛ-10 кВ №1 ПС Мигулинская | Производственное отделение "Северные электрические сети", Верхнедонской РЭС | Ростовская область | Верхнедонской район | 10/0,4 кВ | 0.025 | 0.019122 | 0.019122
102 | КТП №123 ВЛ-10 кВ №1 ПС Мигулинская | Производственное отделение "Северные электрические сети", Верхнедонской РЭС | Ростовская область | Верхнедонской район | 10/0,4 кВ | 0.25 | 0.20308 | 0.20308
103 | КТП №124 ВЛ-10 кВ №1 ПС Мигулинская | Производственное отделение "Северные электрические сети", Верхнедонской РЭС | Ростовская область | Верхнедонской район | 10/0,4 кВ | 0.25 | 0.13285 | 0.13285
104 | КТП №125 ВЛ-10 кВ №1 ПС Мигулинская | Производственное отделение "Северные электрические сети", Верхнедонской РЭС | Ростовская область | Верхнедонской район | 10/0,4 кВ | 0.4 | 0.19195 | 0.19195
105 | КТП №126 ВЛ-10 кВ №1 ПС Мигулинская | Производственное отделение "Северные электрические сети", Верхнедонской РЭС | Ростовская область | Верхнедонской район | 10/0,4 кВ | 0.25 | 0.13863 | 0.13863
106 | КТП №127 ВЛ-10 кВ №1 ПС Мигулинская | Производственное отделение "Северные электрические сети", Верхнедонской РЭС | Ростовская область | Верхнедонской район | 10/0,4 кВ | 0.1 | 0.082568 | 0.082568
107 | КТП №128 ВЛ-10 кВ №1 ПС Мигулинская | Производственное отделение "Северные электрические сети", Верхнедонской РЭС | Ростовская область | Верхнедонской район | 10/0,4 кВ | 0.4 | 0.28528 | 0.28528
108 | КТП №129 ВЛ-10 кВ №1 ПС Мигулинская | Производственное отделение "Северные электрические сети", Верхнедонской РЭС | Ростовская область | Верхнедонской район | 10/0,4 кВ | 0.1 | 0.082963 | 0.082963
109 | КТП №130 ВЛ-10 кВ №1 ПС Мигулинская | Производственное отделение "Северные электрические сети", Верхнедонской РЭС | Ростовская область | Верхнедонской район | 10/0,4 кВ | 0.16 | 0.11715 | 0.11715
110 | КТП №131 ВЛ-10 кВ №1 ПС Мигулинская | Производственное отделение "Северные электрические сети", Верхнедонской РЭС | Ростовская область | Верхнедонской район | 10/0,4 кВ | 0.1 | 0.058856 | 0.058856
111 | КТП №132 ВЛ-10 кВ №1 ПС Мигулинская | Производственное отделение "Северные электрические сети", Верхнедонской РЭС | Ростовская область | Верхнедонской район | 10/0,4 кВ | 0.4 | 0.32206 | 0.32206
112 | КТП №133 ВЛ-10 кВ №1 ПС Мигулинская | Производственное отделение "Северные электрические сети", Верхнедонской РЭС | Ростовская область | Верхнедонской район | 10/0,4 кВ | 0.25 | 0.2125 | 0.2125
113 | КТП №0134 ВЛ-10 кВ №1 ПС Мигулинская | Производственное отделение "Северные электрические сети", Верхнедонской РЭС | Ростовская область | Верхнедонской район | 10/0,4 кВ | 0.1 | 0.073448 | 0.073448
114 | КТП №0135 ВЛ-10 кВ №1 ПС Мигулинская | Производственное отделение "Северные электрические сети", Верхнедонской РЭС | Ростовская область | Верхнедонской район | 10/0,4 кВ | 0.1 | 0.082963 | 0.082963
115 | КТП №0303 ВЛ-10 кВ №2 ПС Шумилинская | Производственное отделение "Северные электрические сети", Верхнедонской РЭС | Ростовская область | Верхнедонской район | 10/0,4 кВ | 0.16 | 0.13266 | 0.13266
116 | КТП №230 ВЛ-10 кВ №2 ПС Шумилинская | Производственное отделение "Северные электрические сети", Верхнедонской РЭС | Ростовская область | Верхнедонской район | 10/0,4 кВ | 0.1 | 0.078312 | 0.078312
117 | КТП №231 ВЛ-10 кВ №2 ПС Шумилинская | Производственное отделение "Северные электрические сети", Верхнедонской РЭС | Ростовская область | Верхнедонской район | 10/0,4 кВ | 0.1 | 0.061592 | 0.061592
118 | КТП №232 ВЛ-10 кВ №2 ПС Шумилинская | Производственное отделение "Северные электрические сети", Верхнедонской РЭС | Ростовская область | Верхнедонской район | 10/0,4 кВ | 0.16 | 0.10347 | 0.10347
119 | КТП №233 ВЛ-10 кВ №2 ПС Шумилинская | Производственное отделение "Северные электрические сети", Верхнедонской РЭС | Ростовская область | Верхнедонской район | 10/0,4 кВ | 0.1 | 0.082112 | 0.082112
120 | КТП №234 ВЛ-10 кВ №2 ПС Шумилинская | Производственное отделение "Северные электрические сети", Верхнедонской РЭС | Ростовская область | Верхнедонской район | 10/0,4 кВ | 0.1 | 0.081656 | 0.081656
121 | КТП №235 ВЛ-10 кВ №2 ПС Шумилинская | Производственное отделение "Северные электрические сети", Верхнедонской РЭС | Ростовская область | Верхнедонской район | 10/0,4 кВ | 0.25 | 0.19852 | 0.19852
122 | КТП №236 ВЛ-10 кВ №2 ПС Шумилинская | Производственное отделение "Северные электрические сети", Верхнедонской РЭС | Ростовская область | Верхнедонской район | 10/0,4 кВ | 0.04 | 0.030352 | 0.030352
123 | КТП №237 ВЛ-10 кВ №2 ПС Шумилинская | Производственное отделение "Северные электрические сети", Верхнедонской РЭС | Ростовская область | Верхнедонской район | 10/0,4 кВ | 0.1 | 0.083693 | 0.083693
124 | КТП №238 ВЛ-10 кВ №2 ПС Шумилинская | Производственное отделение "Северные электрические сети", Верхнедонской РЭС | Ростовская область | Верхнедонской район | 10/0,4 кВ | 0.1 | 0.082264 | 0.082264
125 | КТП №239 ВЛ-10 кВ №2 ПС Шумилинская | Производственное отделение "Северные электрические сети", Верхнедонской РЭС | Ростовская область | Верхнедонской район | 10/0,4 кВ | 0.063 | 0.049294 | 0.049294
126 | КТП №240 ВЛ-10 кВ №2 ПС Шумилинская | Производственное отделение "Северные электрические сети", Верхнедонской РЭС | Ростовская область | Верхнедонской район | 10/0,4 кВ | 0.16 | 0.13326 | 0.13326
127 | КТП №241 ВЛ-10 кВ №3 ПС Шумилинская | Производственное отделение "Северные электрические сети", Верхнедонской РЭС | Ростовская область | Верхнедонской район | 10/0,4 кВ | 0.04 | 0.024576 | 0.024576
128 | КТП №242 ВЛ-10 кВ №3 ПС Шумилинская | Производственное отделение "Северные электрические сети", Верхнедонской РЭС | Ростовская область | Верхнедонской район | 10/0,4 кВ | 0.315 | 0.22276 | 0.22276
129 | КТП №243 ВЛ-10 кВ №3 ПС Шумилинская | Производственное отделение "Северные электрические сети", Верхнедонской РЭС | Ростовская область | Верхнедонской район | 10/0,4 кВ | 0.063 | 0.030142 | 0.030142
130 | КТП №244 ВЛ-10 кВ №3 ПС Шумилинская | Производственное отделение "Северные электрические сети", Верхнедонской РЭС | Ростовская область | Верхнедонской район | 10/0,4 кВ | 0.16 | 0.1194 | 0.1194
131 | КТП №245 ВЛ-10 кВ №3 ПС Шумилинская | Производственное отделение "Северные электрические сети", Верхнедонской РЭС | Ростовская область | Верхнедонской район | 10/0,4 кВ | 0.04 | 0.031568 | 0.031568
132 | КТП №246 ВЛ-10 кВ №4 ПС Шумилинская | Производственное отделение "Северные электрические сети", Верхнедонской РЭС | Ростовская область | Верхнедонской район | 10/0,4 кВ | 0.025 | 0.014562 | 0.014562
133 | КТП №247 ВЛ-10 кВ №4 ПС Шумилинская | Производственное отделение "Северные электрические сети", Верхнедонской РЭС | Ростовская область | Верхнедонской район | 10/0,4 кВ | 0.063 | 0.045646 | 0.045646
134 | КТП №248 ВЛ-10 кВ №4 ПС Шумилинская | Производственное отделение "Северные электрические сети", Верхнедонской РЭС | Ростовская область | Верхнедонской район | 10/0,4 кВ | 0.25 | 0.20976 | 0.20976
135 | КТП №249 ВЛ-10 кВ №4 ПС Шумилинская | Производственное отделение "Северные электрические сети", Верхнедонской РЭС | Ростовская область | Верхнедонской район | 10/0,4 кВ | 0.16 | 0.099216 | 0.099216
136 | КТП №250 ВЛ-10 кВ №4 ПС Шумилинская | Производственное отделение "Северные электрические сети", Верхнедонской РЭС | Ростовская область | Верхнедонской район | 10/0,4 кВ | 0.063 | 0.025582 | 0.025582
137 | КТП №251 ВЛ-10 кВ №4 ПС Шумилинская | Производственное отделение "Северные электрические сети", Верхнедонской РЭС | Ростовская область | Верхнедонской район | 10/0,4 кВ | 0.04 | 0.03324 | 0.03324
138 | КТП №252 ВЛ-10 кВ №4 ПС Шумилинская | Производственное отделение "Северные электрические сети", Верхнедонской РЭС | Ростовская область | Верхнедонской район | 10/0,4 кВ | 0.1 | 0.079832 | 0.079832
139 | КТП №253 ВЛ-10 кВ №6 ПС Шумилинская | Производственное отделение "Северные электрические сети", Верхнедонской РЭС | Ростовская область | Верхнедонской район | 10/0,4 кВ | 0.04 | 0.00909 | 0.00909
140 | КТП №254 ВЛ-10 кВ №6 ПС Шумилинская | Производственное отделение "Северные электрические сети", Верхнедонской РЭС | Ростовская область | Верхнедонской район | 10/0,4 кВ | 0.25 | 0.19943 | 0.19943
141 | КТП №255 ВЛ-10 кВ №6 ПС Шумилинская | Производственное отделение "Северные электрические сети", Верхнедонской РЭС | Ростовская область | Верхнедонской район | 10/0,4 кВ | 0.063 | 0.040174 | 0.040174
142 | КТП №256 ВЛ-10 кВ №6 ПС Шумилинская | Производственное отделение "Северные электрические сети", Верхнедонской РЭС | Ростовская область | Верхнедонской район | 10/0,4 кВ | 0.06 | 0.033672 | 0.033672
143 | КТП №257 ВЛ-10 кВ №6 ПС Шумилинская | Производственное отделение "Северные электрические сети", Верхнедонской РЭС | Ростовская область | Верхнедонской район | 10/0,4 кВ | 0.16 | 0.12718 | 0.12718
144 | КТП №258 ВЛ-10 кВ №6 ПС Шумилинская | Производственное отделение "Северные электрические сети", Верхнедонской РЭС | Ростовская область | Верхнедонской район | 10/0,4 кВ | 0.4 | 0.3251 | 0.3251
145 | КТП №259 ВЛ-10 кВ №6 ПС Шумилинская | Производственное отделение "Северные электрические сети", Верхнедонской РЭС | Ростовская область | Верхнедонской район | 10/0,4 кВ | 0.063 | 0.044126 | 0.044126
146 | КТП №260 ВЛ-10 кВ №6 ПС Шумилинская | Производственное отделение "Северные электрические сети", Верхнедонской РЭС | Ростовская область | Верхнедонской район | 10/0,4 кВ | 0.04 | 0.03096 | 0.03096
147 | КТП №261 ВЛ-10 кВ №6 ПС Шумилинская | Производственное отделение "Северные электрические сети", Верхнедонской РЭС | Ростовская область | Верхнедонской район | 10/0,4 кВ | 0.4 | 0.31842 | 0.31842
148 | КТП №262 ВЛ-10 кВ №6 ПС Шумилинская | Производственное отделение "Северные электрические сети", Верхнедонской РЭС | Ростовская область | Верхнедонской район | 10/0,4 кВ | 0.1 | 0.061896 | 0.061896
149 | КТП №263 ВЛ-10 кВ №6 ПС Шумилинская | Производственное отделение "Северные электрические сети", Верхнедонской РЭС | Ростовская область | Верхнедонской район | 10/0,4 кВ | 0.16 | 0.11685 | 0.11685
150 | КТП №264 ВЛ-10 кВ №7 ПС Шумилинская | Производственное отделение "Северные электрические сети", Верхнедонской РЭС | Ростовская область | Верхнедонской район | 10/0,4 кВ | 0.1 | 0.081899 | 0.081899
151 | КТП №265 ВЛ-10 кВ №7 ПС Шумилинская | Производственное отделение "Северные электрические сети", Верхнедонской РЭС | Ростовская область | Верхнедонской район | 10/0,4 кВ | 0.1 | 0.079528 | 0.079528
152 | КТП №266 ВЛ-10 кВ №7 ПС Шумилинская | Производственное отделение "Северные электрические сети", Верхнедонской РЭС | Ростовская область | Верхнедонской район | 10/0,4 кВ | 0.1 | 0.083784 | 0.083784
153 | КТП №267 ВЛ-10 кВ №7 ПС Шумилинская | Производственное отделение "Северные электрические сети", Верхнедонской РЭС | Ростовская область | Верхнедонской район | 10/0,4 кВ | 0.25 | 0.19061 | 0.19061
154 | КТП №268 ВЛ-10 кВ №7 ПС Шумилинская | Производственное отделение "Северные электрические сети", Верхнедонской РЭС | Ростовская область | Верхнедонской район | 10/0,4 кВ | 0.4 | 0.33726 | 0.33726
155 | КТП №269 ВЛ-10 кВ №7 ПС Шумилинская | Производственное отделение "Северные электрические сети", Верхнедонской РЭС | Ростовская область | Верхнедонской район | 10/0,4 кВ | 0.25 | 0.19061 | 0.19061
156 | КТП №270 ВЛ-10 кВ №7 ПС Шумилинская | Производственное отделение "Северные электрические сети", Верхнедонской РЭС | Ростовская область | Верхнедонской район | 10/0,4 кВ | 0.063 | 0.046254 | 0.046254
157 | КТП №271 ВЛ-10 кВ №7 ПС Шумилинская | Производственное отделение "Северные электрические сети", Верхнедонской РЭС | Ростовская область | Верхнедонской район | 10/0,4 кВ | 0.025 | 0.019122 | 0.019122
158 | КТП №272 ВЛ-10 кВ №7 ПС Шумилинская | Производственное отделение "Северные электрические сети", Верхнедонской РЭС | Ростовская область | Верхнедонской район | 10/0,4 кВ | 0.1 | 0.07436 | 0.07436
159 | КТП №273 ВЛ-10 кВ №7 ПС Шумилинская | Производственное отделение "Северные электрические сети", Верхнедонской РЭС | Ростовская область | Верхнедонской район | 10/0,4 кВ | 0.04 | 0.021536 | 0.021536
160 | КТП №274 ВЛ-10 кВ №7 ПС Шумилинская | Производственное отделение "Северные электрические сети", Верхнедонской РЭС | Ростовская область | Верхнедонской район | 10/0,4 кВ | 0.25 | 0.20125 | 0.20125
161 | КТП №275 ВЛ-10 кВ №7 ПС Шумилинская | Производственное отделение "Северные электрические сети", Верхнедонской РЭС | Ростовская область | Верхнедонской район | 10/0,4 кВ | 0.25 | 0.19061 | 0.19061
162 | КТП №276 ВЛ-10 кВ №8 ПС Шумилинская | Производственное отделение "Северные электрические сети", Верхнедонской РЭС | Ростовская область | Верхнедонской район | 10/0,4 кВ | 0.063 | 0.050206 | 0.050206
163 | КТП №277 ВЛ-10 кВ №8 ПС Шумилинская | Производственное отделение "Северные электрические сети", Верхнедонской РЭС | Ростовская область | Верхнедонской район | 10/0,4 кВ | 0.25 | 0.19548 | 0.19548
164 | КТП №278 ВЛ-10 кВ №8 ПС Шумилинская | Производственное отделение "Северные электрические сети", Верхнедонской РЭС | Ростовская область | Верхнедонской район | 10/0,4 кВ | 0.63 | 0.52091 | 0.52091
165 | КТП №279 ВЛ-10 кВ №8 ПС Шумилинская | Производственное отделение "Северные электрические сети", Верхнедонской РЭС | Ростовская область | Верхнедонской район | 10/0,4 кВ | 0.1 | 0.079832 | 0.079832
166 | КТП №280 ВЛ-10 кВ №8 ПС Шумилинская | Производственное отделение "Северные электрические сети", Верхнедонской РЭС | Ростовская область | Верхнедонской район | 10/0,4 кВ | 0.16 | 0.091616 | 0.091616
167 | КТП №281 ВЛ-10 кВ №8 ПС Шумилинская | Производственное отделение "Северные электрические сети", Верхнедонской РЭС | Ростовская область | Верхнедонской район | 10/0,4 кВ | 0.1 | 0.05612 | 0.05612
168 | КТП №282 ВЛ-10 кВ №1 ПС Новониколаевская | Производственное отделение "Северные электрические сети", Верхнедонской РЭС | Ростовская область | Верхнедонской район | 10/0,4 кВ | 0.1 | 0.08196 | 0.08196
169 | КТП №283 ВЛ-10 кВ №1 ПС Новониколаевская | Производственное отделение "Северные электрические сети", Верхнедонской РЭС | Ростовская область | Верхнедонской район | 10/0,4 кВ | 0.25 | 0.16903 | 0.16903
170 | КТП №284 ВЛ-10 кВ №1 ПС Новониколаевская | Производственное отделение "Северные электрические сети", Верхнедонской РЭС | Ростовская область | Верхнедонской район | 10/0,4 кВ | 0.25 | 0.1742 | 0.1742
171 | КТП №285 ВЛ-10 кВ №1 ПС Новониколаевская | Производственное отделение "Северные электрические сети", Верхнедонской РЭС | Ростовская область | Верхнедонской район | 10/0,4 кВ | 0.16 | 0.082568 | 0.082568
172 | КТП №286 ВЛ-10 кВ №1 ПС Новониколаевская | Производственное отделение "Северные электрические сети", Верхнедонской РЭС | Ростовская область | Верхнедонской район | 10/0,4 кВ | 0.63 | 0.49446 | 0.49446
173 | КТП №287 ВЛ-10 кВ №1 ПС Новониколаевская | Производственное отделение "Северные электрические сети", Верхнедонской РЭС | Ростовская область | Верхнедонской район | 10/0,4 кВ | 0.16 | 0.087056 | 0.087056
174 | КТП №288 ВЛ-10 кВ №1 ПС Новониколаевская | Производственное отделение "Северные электрические сети", Верхнедонской РЭС | Ростовская область | Верхнедонской район | 10/0,4 кВ | 0.25 | 0.15413 | 0.15413
175 | КТП №289 ВЛ-10 кВ №1 ПС Новониколаевская | Производственное отделение "Северные электрические сети", Верхнедонской РЭС | Ростовская область | Верхнедонской район | 10/0,4 кВ | 0.25 | 0.20855 | 0.20855
176 | КТП №290 ВЛ-10 кВ №1 ПС Новониколаевская | Производственное отделение "Северные электрические сети", Верхнедонской РЭС | Ростовская область | Верхнедонской район | 10/0,4 кВ | 0.1 | 0.0774 | 0.0774
177 | КТП №291 ВЛ-10 кВ №1 ПС Новониколаевская | Производственное отделение "Северные электрические сети", Верхнедонской РЭС | Ростовская область | Верхнедонской район | 10/0,4 кВ | 0.04 | 0.034 | 0.034
178 | КТП №292 ВЛ-10 кВ №1 ПС Новониколаевская | Производственное отделение "Северные электрические сети", Верхнедонской РЭС | Ростовская область | Верхнедонской район | 10/0,4 кВ | 0.25 | 0.20216 | 0.20216
179 | КТП №293 ВЛ-10 кВ №1 ПС Новониколаевская | Производственное отделение "Северные электрические сети", Верхнедонской РЭС | Ростовская область | Верхнедонской район | 10/0,4 кВ | 0.025 | 0.020642 | 0.020642
180 | КТП №294 ВЛ-10 кВ №2 ПС Новониколаевская | Производственное отделение "Северные электрические сети", Верхнедонской РЭС | Ростовская область | Верхнедонской район | 10/0,4 кВ | 0.1 | 0.082264 | 0.082264
181 | КТП №295 ВЛ-10 кВ №2 ПС Новониколаевская | Производственное отделение "Северные электрические сети", Верхнедонской РЭС | Ростовская область | Верхнедонской район | 10/0,4 кВ | 0.1 | 0.077096 | 0.077096
182 | КТП №296 ВЛ-10 кВ №2 ПС Новониколаевская | Производственное отделение "Северные электрические сети", Верхнедонской РЭС | Ростовская область | Верхнедонской район | 10/0,4 кВ | 0.63 | 0.51969 | 0.51969
183 | КТП №297 ВЛ-10 кВ №2 ПС Новониколаевская | Производственное отделение "Северные электрические сети", Верхнедонской РЭС | Ростовская область | Верхнедонской район | 10/0,4 кВ | 0.063 | 0.039262 | 0.039262
184 | КТП №298 ВЛ-10 кВ №2 ПС Новониколаевская | Производственное отделение "Северные электрические сети", Верхнедонской РЭС | Ростовская область | Верхнедонской район | 10/0,4 кВ | 0.315 | 0.26167 | 0.26167
185 | КТП №299 ВЛ-10 кВ №2 ПС Новониколаевская | Производственное отделение "Северные электрические сети", Верхнедонской РЭС | Ростовская область | Верхнедонской район | 10/0,4 кВ | 0.16 | 0.06531 | 0.06531
186 | КТП №300 ВЛ-10 кВ №3 ПС Новониколаевская | Производственное отделение "Северные электрические сети", Верхнедонской РЭС | Ростовская область | Верхнедонской район | 10/0,4 кВ | 0.1 | 0.053992 | 0.053992
187 | КТП №301 ВЛ-10 кВ №3 ПС Новониколаевская | Производственное отделение "Северные электрические сети", Верхнедонской РЭС | Ростовская область | Верхнедонской район | 10/0,4 кВ | 0.25 | 0.19821 | 0.19821
188 | КТП №302 ВЛ-10 кВ №3 ПС Новониколаевская | Производственное отделение "Северные электрические сети", Верхнедонской РЭС | Ростовская область | Верхнедонской район | 10/0,4 кВ | 0.4 | 0.3175 | 0.3175
189 | КТП №0205 ВЛ 10 кВ №3 ПС Казанская | Производственное отделение "Северные электрические сети", Верхнедонской РЭС | Ростовская область | Верхнедонской район | 10/0,4 кВ | 0.25 | 0.20247 | 0.20247
190 | КТП №165 ВЛ-10 кВ №1 ПС Казанская | Производственное отделение "Северные электрические сети", Верхнедонской РЭС | Ростовская область | Верхнедонской район | 10/0,4 кВ | 0.16 | 0.060304 | 0.060304
191 | КТП №166 ВЛ-10 кВ №1 ПС Казанская | Производственное отделение "Северные электрические сети", Верхнедонской РЭС | Ростовская область | Верхнедонской район | 10/0,4 кВ | 0.16 | 0.04092 | 0.04092
192 | КТП №167 ВЛ-10 кВ №1 ПС Казанская | Производственное отделение "Северные электрические сети", Верхнедонской РЭС | Ростовская область | Верхнедонской район | 10/0,4 кВ | 0.25 | 0.19639 | 0.19639
193 | КТП №168 ВЛ-10 кВ №1 ПС Казанская | Производственное отделение "Северные электрические сети", Верхнедонской РЭС | Ростовская область | Верхнедонской район | 10/0,4 кВ | 0.25 | 0.04784 | 0.04784
194 | КТП №169 ВЛ-10 кВ №1 ПС Казанская | Производственное отделение "Северные электрические сети", Верхнедонской РЭС | Ростовская область | Верхнедонской район | 10/0,4 кВ | 0.25 | 0.082872 | 0.082872
195 | КТП №170 ВЛ-10 кВ №1 ПС Казанская | Производственное отделение "Северные электрические сети", Верхнедонской РЭС | Ростовская область | Верхнедонской район | 10/0,4 кВ | 0.1 | 0.023896 | 0.023896
196 | КТП №171 ВЛ-10 кВ №1 ПС Казанская | Производственное отделение "Северные электрические сети", Верхнедонской РЭС | Ростовская область | Верхнедонской район | 10/0,4 кВ | 0.16 | 0.001704 | 0.001704
197 | КТП №173 ВЛ-10 кВ №1 ПС Казанская | Производственное отделение "Северные электрические сети", Верхнедонской РЭС | Ростовская область | Верхнедонской район | 10/0,4 кВ | 0.1 | 0.07436 | 0.07436
198 | КТП №174 ВЛ-10 кВ №1 ПС Казанская | Производственное отделение "Северные электрические сети", Верхнедонской РЭС | Ростовская область | Верхнедонской район | 10/0,4 кВ | 0.1 | 0.047608 | 0.047608
199 | КТП №221 ВЛ-10 кВ №3 ПС Казанская | Производственное отделение "Северные электрические сети", Верхнедонской РЭС | Ростовская область | Верхнедонской район | 10/0,4 кВ | 0.16 | 0.085 | 0.085
200 | КТП №176 ВЛ-10 кВ №1 ПС Казанская | Производственное отделение "Северные электрические сети", Верхнедонской РЭС | Ростовская область | Верхнедонской район | 10/0,4 кВ | 0.1 | 0.036056 | 0.036056
201 | КТП №177 ВЛ-10 кВ №1 ПС Казанская | Производственное отделение "Северные электрические сети", Верхнедонской РЭС | Ростовская область | Верхнедонской район | 10/0,4 кВ | 0.315 | 0.26167 | 0.26167
202 | КТП №178 ВЛ-10 кВ №1 ПС Казанская | Производственное отделение "Северные электрические сети", Верхнедонской РЭС | Ростовская область | Верхнедонской район | 10/0,4 кВ | 0.16 | 0.055136 | 0.055136
203 | КТП №179 ВЛ-10 кВ №1 ПС Казанская | Производственное отделение "Северные электрические сети", Верхнедонской РЭС | Ростовская область | Верхнедонской район | 10/0,4 кВ | 0.1 | 0.045784 | 0.045784
204 | КТП №180 ВЛ-10 кВ №1 ПС Казанская | Производственное отделение "Северные электрические сети", Верхнедонской РЭС | Ростовская область | Верхнедонской район | 10/0,4 кВ | 0.1 | 0.061288 | 0.061288
205 | КТП №181 ВЛ-10 кВ №1 ПС Казанская | Производственное отделение "Северные электрические сети", Верхнедонской РЭС | Ростовская область | Верхнедонской район | 10/0,4 кВ | 0.1 | 0.045176 | 0.045176
206 | КТП №182 ВЛ-10 кВ №1 ПС Казанская | Производственное отделение "Северные электрические сети", Верхнедонской РЭС | Ростовская область | Верхнедонской район | 10/0,4 кВ | 0.063 | 0.02336 | 0.02336
207 | КТП №184 ВЛ-10 кВ №3 ПС Казанская | Производственное отделение "Северные электрические сети", Верхнедонской РЭС | Ростовская область | Верхнедонской район | 10/0,4 кВ | 0.063 | 0.019122 | 0.019122
208 | КТП №185 ВЛ-10 кВ №3 ПС Казанская | Производственное отделение "Северные электрические сети", Верхнедонской РЭС | Ростовская область | Верхнедонской район | 10/0,4 кВ | 0.16 | 0.06 | 0.06
209 | КТП №186 ВЛ-10 кВ №3 ПС Казанская | Производственное отделение "Северные электрические сети", Верхнедонской РЭС | Ростовская область | Верхнедонской район | 10/0,4 кВ | 0.1 | 0.052334 | 0.052334
210 | КТП №187 ВЛ-10 кВ №3 ПС Казанская | Производственное отделение "Северные электрические сети", Верхнедонской РЭС | Ростовская область | Верхнедонской район | 10/0,4 кВ | 0.16 | 0.11381 | 0.11381
211 | КТП №188 ВЛ-10 кВ №3 ПС Казанская | Производственное отделение "Северные электрические сети", Верхнедонской РЭС | Ростовская область | Верхнедонской район | 10/0,4 кВ | 0.1 | 0.066456 | 0.066456
212 | КТП №189 ВЛ-10 кВ №3 ПС Казанская | Производственное отделение "Северные электрические сети", Верхнедонской РЭС | Ростовская область | Верхнедонской район | 10/0,4 кВ | 0.1 | 0.085 | 0.085
213 | КТП №190 ВЛ-10 кВ №3 ПС Казанская | Производственное отделение "Северные электрические сети", Верхнедонской РЭС | Ростовская область | Верхнедонской район | 10/0,4 кВ | 0.1 | 0.035752 | 0.035752
214 | КТП №191 ВЛ-10 кВ №3 ПС Казанская | Производственное отделение "Северные электрические сети", Верхнедонской РЭС | Ростовская область | Верхнедонской район | 10/0,4 кВ | 0.1 | 0.037272 | 0.037272
215 | КТП №192 ВЛ-10 кВ №3 ПС Казанская | Производственное отделение "Северные электрические сети", Верхнедонской РЭС | Ростовская область | Верхнедонской район | 10/0,4 кВ | 0.1 | 0.041528 | 0.041528
216 | КТП №193 ВЛ-10 кВ №3 ПС Казанская | Производственное отделение "Северные электрические сети", Верхнедонской РЭС | Ростовская область | Верхнедонской район | 10/0,4 кВ | 0.1 | 0.070104 | 0.070104
217 | КТП №194 ВЛ-10 кВ №3 ПС Казанская | Производственное отделение "Северные электрические сети", Верхнедонской РЭС | Ростовская область | Верхнедонской район | 10/0,4 кВ | 0.16 | 0.10378 | 0.10378
218 | КТП №195 ВЛ-10 кВ №3 ПС Казанская | Производственное отделение "Северные электрические сети", Верхнедонской РЭС | Ростовская область | Верхнедонской район | 10/0,4 кВ | 0.16 | 0.136 | 0.136
219 | КТП №196 ВЛ-10 кВ №3 ПС Казанская | Производственное отделение "Северные электрические сети", Верхнедонской РЭС | Ростовская область | Верхнедонской район | 10/0,4 кВ | 0.16 | 0.092528 | 0.092528
220 | КТП №197 ВЛ-10 кВ №3 ПС Казанская | Производственное отделение "Северные электрические сети", Верхнедонской РЭС | Ростовская область | Верхнедонской район | 10/0,4 кВ | 0.16 | 0.087056 | 0.087056
221 | КТП №198 ВЛ-10 кВ №3 ПС Казанская | Производственное отделение "Северные электрические сети", Верхнедонской РЭС | Ростовская область | Верхнедонской район | 10/0,4 кВ | 0.16 | 0.048216 | 0.048216
222 | КТП №199 ВЛ-10 кВ №3 ПС Казанская | Производственное отделение "Северные электрические сети", Верхнедонской РЭС | Ростовская область | Верхнедонской район | 10/0,4 кВ | 0.1 | 0.065848 | 0.065848
223 | КТП №200 ВЛ-10 кВ №3 ПС Казанская | Производственное отделение "Северные электрические сети", Верхнедонской РЭС | Ростовская область | Верхнедонской район | 10/0,4 кВ | 0.1 | 0.07284 | 0.07284
224 | КТП №207 ВЛ-10 кВ №5 ПС Казанская | Производственное отделение "Северные электрические сети", Верхнедонской РЭС | Ростовская область | Верхнедонской район | 10/0,4 кВ | 0.16 | 0.13296 | 0.13296
225 | КТП №208 ВЛ-10 кВ №5 ПС Казанская | Производственное отделение "Северные электрические сети", Верхнедонской РЭС | Ростовская область | Верхнедонской район | 10/0,4 кВ | 0.1 | 0.085 | 0.085
226 | КТП №209 ВЛ-10 кВ №5 ПС Казанская | Производственное отделение "Северные электрические сети", Верхнедонской РЭС | Ростовская область | Верхнедонской район | 10/0,4 кВ | 0.1 | 0.060072 | 0.060072
227 | КТП №210 ВЛ-10 кВ №5 ПС Казанская | Производственное отделение "Северные электрические сети", Верхнедонской РЭС | Ростовская область | Верхнедонской район | 10/0,4 кВ | 0.1 | 0.034 | 0.034
228 | КТП №211 ВЛ-10 кВ №5 ПС Казанская | Производственное отделение "Северные электрические сети", Верхнедонской РЭС | Ростовская область | Верхнедонской район | 10/0,4 кВ | 0.1 | 0.019 | 0.019
229 | КТП №206 ВЛ-10 кВ №4 ПС Казанская | Производственное отделение "Северные электрические сети", Верхнедонской РЭС | Ростовская область | Верхнедонской район | 10/0,4 кВ | 0.16 | 0.050206 | 0.050206
230 | КТП №220 ВЛ-10 кВ №3 ПС Казанская | Производственное отделение "Северные электрические сети", Верхнедонской РЭС | Ростовская область | Верхнедонской район | 10/0,4 кВ | 0.025 | 0.015 | 0.015
231 | КТП №150 ВЛ-10 кВ №2 ПС Мигулинская | Производственное отделение "Северные электрические сети", Верхнедонской РЭС | Ростовская область | Верхнедонской район | 10/0,4 кВ | 0.1 | 0.071928 | 0.071928
232 | КТП №151 ВЛ-10 кВ №2 ПС Мигулинская | Производственное отделение "Северные электрические сети", Верхнедонской РЭС | Ростовская область | Верхнедонской район | 10/0,4 кВ | 0.1 | 0.050952 | 0.050952
233 | КТП №152 ВЛ-10 кВ №2 ПС Мигулинская | Производственное отделение "Северные электрические сети", Верхнедонской РЭС | Ростовская область | Верхнедонской район | 10/0,4 кВ | 0.1 | 0.05916 | 0.05916
234 | КТП №153 ВЛ-10 кВ №2 ПС Мигулинская | Производственное отделение "Северные электрические сети", Верхнедонской РЭС | Ростовская область | Верхнедонской район | 10/0,4 кВ | 0.16 | 0.136 | 0.136
235 | КТП №154 ВЛ-10 кВ №2 ПС Мигулинская | Производственное отделение "Северные электрические сети", Верхнедонской РЭС | Ростовская область | Верхнедонской район | 10/0,4 кВ | 0.1 | 0.017816 | 0.017816
236 | КТП №155 ВЛ-10 кВ №2 ПС Мигулинская | Производственное отделение "Северные электрические сети", Верхнедонской РЭС | Ростовская область | Верхнедонской район | 10/0,4 кВ | 0.1 | 0.04396 | 0.04396
237 | КТП №156 ВЛ-10 кВ №2 ПС Мигулинская | Производственное отделение "Северные электрические сети", Верхнедонской РЭС | Ростовская область | Верхнедонской район | 10/0,4 кВ | 0.1 | 0.02876 | 0.02876
238 | КТП №157 ВЛ-10 кВ №2 ПС Мигулинская | Производственное отделение "Северные электрические сети", Верхнедонской РЭС | Ростовская область | Верхнедонской район | 10/0,4 кВ | 0.16 | 0.052704 | 0.052704
239 | КТП №158 ВЛ-10 кВ №2 ПС Мигулинская | Производственное отделение "Северные электрические сети", Верхнедонской РЭС | Ростовская область | Верхнедонской район | 10/0,4 кВ | 0.25 | 0.14805 | 0.14805
240 | КТП №159 ВЛ-10 кВ №2 ПС Мигулинская | Производственное отделение "Северные электрические сети", Верхнедонской РЭС | Ростовская область | Верхнедонской район | 10/0,4 кВ | 0.16 | 0.11715 | 0.11715
241 | КТП №160 ВЛ-10 кВ №2 ПС Мигулинская | Производственное отделение "Северные электрические сети", Верхнедонской РЭС | Ростовская область | Верхнедонской район | 10/0,4 кВ | 0.16 | 0.08888 | 0.08888
242 | КТП №161 ВЛ-10 кВ №2 ПС Мигулинская | Производственное отделение "Северные электрические сети", Верхнедонской РЭС | Ростовская область | Верхнедонской район | 10/0,4 кВ | 0.1 | 0.063416 | 0.063416
243 | КТП №0162 ВЛ 10 кВ №2 ПС Мигулинская | Производственное отделение "Северные электрические сети", Верхнедонской РЭС | Ростовская область | Верхнедонской район | 10/0,4 кВ | 0.16 | 0.11077 | 0.11077
244 | КТП №0163 ВЛ 10 кВ №2 ПС Мигулинская | Производственное отделение "Северные электрические сети", Верхнедонской РЭС | Ростовская область | Верхнедонской район | 10/0,4 кВ | 0.16 | 0.1211 | 0.1211
245 | КТП №0164 ВЛ 10 кВ №2 ПС Мигулинская | Производственное отделение "Северные электрические сети", Верхнедонской РЭС | Ростовская область | Верхнедонской район | 10/0,4 кВ | 0.32 | 0.26106 | 0.26106
246 | КТП №0165 ВЛ 10 кВ №2 ПС Мигулинская | Производственное отделение "Северные электрические сети", Верхнедонской РЭС | Ростовская область | Верхнедонской район | 10/0,4 кВ | 0.4 | 0.33757 | 0.33757
247 | ВЛ-10кВ №1 П/С Боковская КТП-№1 | Производственное отделение "Северные электрические сети", Боковский РЭС | Ростовская область | Боковский район | 10/0,4 кВ | 0.04 | 0.011 | 0.011
248 | ВЛ-10кВ №2 П/С Боковская КТП-№2 | Производственное отделение "Северные электрические сети", Боковский РЭС | Ростовская область | Боковский район | 10/0,4 кВ | 0.1 | 0.089 | 0.089
249 | ВЛ-10кВ №2 П/С Боковская КТП-№3 | Производственное отделение "Северные электрические сети", Боковский РЭС | Ростовская область | Боковский район | 10/0,4 кВ | 0.063 | 0.049 | 0.049
250 | ВЛ-10кВ №2 П/С Боковская КТП-№5 | Производственное отделение "Северные электрические сети", Боковский РЭС | Ростовская область | Боковский район | 10/0,4 кВ | 0.03 | 0.024 | 0.024
251 | ВЛ-10кВ №2 П/С Боковская КТП-№6 | Производственное отделение "Северные электрические сети", Боковский РЭС | Ростовская область | Боковский район | 10/0,4 кВ | 0.063 | 0.051 | 0.051
252 | ВЛ-10кВ №2 П/С Боковская КТП-№7 | Производственное отделение "Северные электрические сети", Боковский РЭС | Ростовская область | Боковский район | 10/0,4 кВ | 0.1 | 0.071 | 0.071
253 | ВЛ-10кВ №2 П/С Боковская КТП-№8 | Производственное отделение "Северные электрические сети", Боковский РЭС | Ростовская область | Боковский район | 10/0,4 кВ | 0.01 | 0.006 | 0.006
254 | ВЛ-10кВ №2 П/С Боковская КТП-№10 | Производственное отделение "Северные электрические сети", Боковский РЭС | Ростовская область | Боковский район | 10/0,4 кВ | 0.025 | 0.011 | 0.011
255 | ВЛ-10кВ №2 П/С Боковская КТП-№11 | Производственное отделение "Северные электрические сети", Боковский РЭС | Ростовская область | Боковский район | 10/0,4 кВ | 0.25 | 0.198 | 0.198
256 | ВЛ-10кВ №2 П/С Боковская КТП-№12 | Производственное отделение "Северные электрические сети", Боковский РЭС | Ростовская область | Боковский район | 10/0,4 кВ | 0.04 | 0.029 | 0.029
257 | ВЛ-10кВ №2 П/С Боковская КТП-№13 | Производственное отделение "Северные электрические сети", Боковский РЭС | Ростовская область | Боковский район | 10/0,4 кВ | 0.1 | 0.066 | 0.066
258 | ВЛ-10кВ №2 П/С Боковская КТП-№23 | Производственное отделение "Северные электрические сети", Боковский РЭС | Ростовская область | Боковский район | 10/0,4 кВ | 0.04 | 0.024 | 0.024
259 | ВЛ-10кВ №2 П/С Боковская КТП-№74 | Производственное отделение "Северные электрические сети", Боковский РЭС | Ростовская область | Боковский район | 10/0,4 кВ | 0.063 | 0.049 | 0.049
260 | ВЛ-10кВ №2 П/С Боковская КТП-№122 | Производственное отделение "Северные электрические сети", Боковский РЭС | Ростовская область | Боковский район | 10/0,4 кВ | 0.1 | 0.073 | 0.073
261 | ВЛ-10кВ №3 П/С Боковская МТП-№18 | Производственное отделение "Северные электрические сети", Боковский РЭС | Ростовская область | Боковский район | 10/0,4 кВ | 0.063 | 0.011 | 0.011
262 | ВЛ-10кВ №3 П/С Боковская КТП-№19 | Производственное отделение "Северные электрические сети", Боковский РЭС | Ростовская область | Боковский район | 10/0,4 кВ | 0.063 | 0.05 | 0.05
263 | ВЛ-10кВ №3 П/С Боковская КТП-№20 | Производственное отделение "Северные электрические сети", Боковский РЭС | Ростовская область | Боковский район | 10/0,4 кВ | 0.1 | 0.089 | 0.089
264 | ВЛ-10кВ №3 П/С Боковская КТП-№22 | Производственное отделение "Северные электрические сети", Боковский РЭС | Ростовская область | Боковский район | 10/0,4 кВ | 0.16 | 0.13 | 0.13
265 | ВЛ-10кВ №3 П/С Боковская КТП-№25 | Производственное отделение "Северные электрические сети", Боковский РЭС | Ростовская область | Боковский район | 10/0,4 кВ | 0.1 | 0.065 | 0.065
266 | ВЛ-10кВ №3 П/С Боковская КТП-№26 | Производственное отделение "Северные электрические сети", Боковский РЭС | Ростовская область | Боковский район | 10/0,4 кВ | 0.1 | 0.076 | 0.076
267 | ВЛ-10кВ №3 П/С Боковская КТП-№70 | Производственное отделение "Северные электрические сети", Боковский РЭС | Ростовская область | Боковский район | 10/0,4 кВ | 0.16 | 0.094 | 0.094
268 | ВЛ-10кВ №3 П/С Боковская КТП-№92 | Производственное отделение "Северные электрические сети", Боковский РЭС | Ростовская область | Боковский район | 10/0,4 кВ | 0.25 | 0.218 | 0.218
269 | ВЛ-10кВ №3 П/С Боковская КТП-№76 | Производственное отделение "Северные электрические сети", Боковский РЭС | Ростовская область | Боковский район | 10/0,4 кВ | 0.1 | 0.081 | 0.081
270 | ВЛ-10кВ №3 П/С Боковская КТП-№123 | Производственное отделение "Северные электрические сети", Боковский РЭС | Ростовская область | Боковский район | 10/0,4 кВ | 0.25 | 0.2 | 0.2
271 | ВЛ-10кВ №4 П/С Боковская КТП-№27 | Производственное отделение "Северные электрические сети", Боковский РЭС | Ростовская область | Боковский район | 10/0,4 кВ | 0.25 | 0.197 | 0.197
272 | ВЛ-10кВ №4 П/С Боковская КТП-№62 | Производственное отделение "Северные электрические сети", Боковский РЭС | Ростовская область | Боковский район | 10/0,4 кВ | 0.25 | 0.132 | 0.132
273 | ВЛ-10кВ №4 П/С Боковская КТП-№28 | Производственное отделение "Северные электрические сети", Боковский РЭС | Ростовская область | Боковский район | 10/0,4 кВ | 0.04 | 0.024 | 0.024
274 | ВЛ-10кВ №4 П/С Боковская КТП-№29 | Производственное отделение "Северные электрические сети", Боковский РЭС | Ростовская область | Боковский район | 10/0,4 кВ | 0.1 | 0.004 | 0.004
275 | ВЛ-10кВ №4 П/С Боковская КТП-№30 | Производственное отделение "Северные электрические сети", Боковский РЭС | Ростовская область | Боковский район | 10/0,4 кВ | 0.063 | 0.04 | 0.04
276 | ВЛ-10кВ №4 П/С Боковская КТП-№56 | Производственное отделение "Северные электрические сети", Боковский РЭС | Ростовская область | Боковский район | 10/0,4 кВ | 0.25 | 0.185 | 0.185
277 | ВЛ-10кВ №4 П/С Боковская КТП-№68 | Производственное отделение "Северные электрические сети", Боковский РЭС | Ростовская область | Боковский район | 10/0,4 кВ | 0.16 | 0.122 | 0.122
278 | ВЛ-10кВ №4 П/С Боковская КТП-№72 | Производственное отделение "Северные электрические сети", Боковский РЭС | Ростовская область | Боковский район | 10/0,4 кВ | 0.025 | 0.018 | 0.018
279 | ВЛ-10кВ №4 П/С Боковская КТП-№108 | Производственное отделение "Северные электрические сети", Боковский РЭС | Ростовская область | Боковский район | 10/0,4 кВ | 0.025 | 0.018 | 0.018
280 | ВЛ-10кВ №4 П/С Боковская КТП-№109 | Производственное отделение "Северные электрические сети", Боковский РЭС | Ростовская область | Боковский район | 10/0,4 кВ | 0.16 | 0.099 | 0.099
281 | ВЛ-10кВ №4 П/С Боковская КТП-№192 | Производственное отделение "Северные электрические сети", Боковский РЭС | Ростовская область | Боковский район | 10/0,4 кВ | 0.16 | 0.125 | 0.125
282 | ВЛ-10кВ №5 П/С Боковская КТП-№91 | Производственное отделение "Северные электрические сети", Боковский РЭС | Ростовская область | Боковский район | 10/0,4 кВ | 0.063 | 0.039 | 0.039
283 | ВЛ-10кВ №5 П/С Боковская КТП-№105 | Производственное отделение "Северные электрические сети", Боковский РЭС | Ростовская область | Боковский район | 10/0,4 кВ | 0.1 | 0.071 | 0.071
284 | ВЛ-10кВ №6 П/С Боковская КТП-№24 | Производственное отделение "Северные электрические сети", Боковский РЭС | Ростовская область | Боковский район | 10/0,4 кВ | 0.025 | 0.015 | 0.015
285 | ВЛ-10кВ №6 П/С Боковская КТП-№37 | Производственное отделение "Северные электрические сети", Боковский РЭС | Ростовская область | Боковский район | 10/0,4 кВ | 0.16 | 0.114 | 0.114
286 | ВЛ-10кВ №6 П/С Боковская КТП-№43 | Производственное отделение "Северные электрические сети", Боковский РЭС | Ростовская область | Боковский район | 10/0,4 кВ | 0.063 | 0.048 | 0.048
287 | ВЛ-10кВ №6 П/С Боковская КТП-№44 | Производственное отделение "Северные электрические сети", Боковский РЭС | Ростовская область | Боковский район | 10/0,4 кВ | 0.04 | 0.03 | 0.03
288 | ВЛ-10кВ №6 П/С Боковская КТП-№45 | Производственное отделение "Северные электрические сети", Боковский РЭС | Ростовская область | Боковский район | 10/0,4 кВ | 0.1 | 0.054 | 0.054
289 | ВЛ-10кВ №6 П/С Боковская КТП-№46 | Производственное отделение "Северные электрические сети", Боковский РЭС | Ростовская область | Боковский район | 10/0,4 кВ | 0.1 | 0.072 | 0.072
290 | ВЛ-10кВ №6 П/С Боковская КТП-№47 | Производственное отделение "Северные электрические сети", Боковский РЭС | Ростовская область | Боковский район | 10/0,4 кВ | 0.25 | 0.191 | 0.191
291 | ВЛ-10кВ №6 П/С Боковская КТП-№48 | Производственное отделение "Северные электрические сети", Боковский РЭС | Ростовская область | Боковский район | 10/0,4 кВ | 0.16 | 0.145 | 0.145
292 | ВЛ-10кВ №6 П/С Боковская КТП-№50 | Производственное отделение "Северные электрические сети", Боковский РЭС | Ростовская область | Боковский район | 10/0,4 кВ | 0.16 | 0.121 | 0.121
293 | ВЛ-10кВ №6 П/С Боковская КТП-№67 | Производственное отделение "Северные электрические сети", Боковский РЭС | Ростовская область | Боковский район | 10/0,4 кВ | 0.1 | 0.033 | 0.033
294 | ВЛ-10кВ №6 П/С Боковская КТП-№79 | Производственное отделение "Северные электрические сети", Боковский РЭС | Ростовская область | Боковский район | 10/0,4 кВ | 0.16 | 0.123 | 0.123
295 | ВЛ-10кВ №6 П/С Боковская КТП-№81 | Производственное отделение "Северные электрические сети", Боковский РЭС | Ростовская область | Боковский район | 10/0,4 кВ | 0.16 | 0.128 | 0.128
296 | ВЛ-10кВ №6 П/С Боковская КТП-№83 | Производственное отделение "Северные электрические сети", Боковский РЭС | Ростовская область | Боковский район | 10/0,4 кВ | 0.04 | 0.036 | 0.036
297 | ВЛ-10кВ №6 П/С Боковская КТП-№85 | Производственное отделение "Северные электрические сети", Боковский РЭС | Ростовская область | Боковский район | 10/0,4 кВ | 0.1 | 0.077 | 0.077
298 | ВЛ-10кВ №6 П/С Боковская КТП-№87 | Производственное отделение "Северные электрические сети", Боковский РЭС | Ростовская область | Боковский район | 10/0,4 кВ | 0.25 | 0.198 | 0.198
299 | ВЛ-10кВ №6 П/С Боковская КТП-№100 | Производственное отделение "Северные электрические сети", Боковский РЭС | Ростовская область | Боковский район | 10/0,4 кВ | 0.16 | 0.057 | 0.057
300 | ВЛ-10кВ №6 П/С Боковская КТП-№102 | Производственное отделение "Северные электрические сети", Боковский РЭС | Ростовская область | Боковский район | 10/0,4 кВ | 0.16 | 0.127 | 0.127
301 | ВЛ-10кВ №6 П/С Боковская КТП-№119 | Производственное отделение "Северные электрические сети", Боковский РЭС | Ростовская область | Боковский район | 10/0,4 кВ | 0.25 | 0 | 0
302 | ВЛ-10кВ №6 П/С Боковская КТП-№157 | Производственное отделение "Северные электрические сети", Боковский РЭС | Ростовская область | Боковский район | 10/0,4 кВ | 0.1 | 0.048 | 0.048
303 | ВЛ-10кВ №6 П/С Боковская КТП-№178 | Производственное отделение "Северные электрические сети", Боковский РЭС | Ростовская область | Боковский район | 10/0,4 кВ | 0.25 | 0.225 | 0.225
304 | ВЛ-10кВ №6 П/С Боковская КТП-№51 | Производственное отделение "Северные электрические сети", Боковский РЭС | Ростовская область | Боковский район | 10/0,4 кВ | 0.25 | 0.142 | 0.142
305 | ВЛ-10кВ №6 П/С Боковская КТП-№77 | Производственное отделение "Северные электрические сети", Боковский РЭС | Ростовская область | Боковский район | 10/0,4 кВ | 0.1 | 0.071 | 0.071
306 | ВЛ-10кВ №6 П/С Боковская КТП-№49 | Производственное отделение "Северные электрические сети", Боковский РЭС | Ростовская область | Боковский район | 10/0,4 кВ | 0.25 | 0.15 | 0.15
307 | ВЛ-10кВ №9 П/С Боковская КТП-№15 | Производственное отделение "Северные электрические сети", Боковский РЭС | Ростовская область | Боковский район | 10/0,4 кВ | 0.25 | 0.185 | 0.185
308 | ВЛ-10кВ №9 П/С Боковская КТП-№16 | Производственное отделение "Северные электрические сети", Боковский РЭС | Ростовская область | Боковский район | 10/0,4 кВ | 0.063 | 0.039 | 0.039
309 | ВЛ-10кВ №9 П/С Боковская КТП-№88 | Производственное отделение "Северные электрические сети", Боковский РЭС | Ростовская область | Боковский район | 10/0,4 кВ | 0.1 | 0.076 | 0.076
310 | ВЛ-10кВ №9 П/С Боковская КТП-№145 | Производственное отделение "Северные электрические сети", Боковский РЭС | Ростовская область | Боковский район | 10/0,4 кВ | 0.1 | 0.081 | 0.081
311 | ВЛ-10кВ №9 П/С Боковская КТП-№155 | Производственное отделение "Северные электрические сети", Боковский РЭС | Ростовская область | Боковский район | 10/0,4 кВ | 0.16 | 0.122 | 0.122
312 | ВЛ-10кВ №9 П/С Боковская КТП-№158 | Производственное отделение "Северные электрические сети", Боковский РЭС | Ростовская область | Боковский район | 10/0,4 кВ | 0.4 | 0.219 | 0.219
313 | ВЛ-10кВ №2 П/С Илларионовская КТП-№106 | Производственное отделение "Северные электрические сети", Боковский РЭС | Ростовская область | Боковский район | 10/0,4 кВ | 0.063 | 0.042 | 0.042
314 | ВЛ-10кВ №2 П/С Илларионовская КТП-№112 | Производственное отделение "Северные электрические сети", Боковский РЭС | Ростовская область | Боковский район | 10/0,4 кВ | 0.04 | 0.018 | 0.018
315 | ВЛ-10кВ №2 П/С Илларионовская КТП-№113 | Производственное отделение "Северные электрические сети", Боковский РЭС | Ростовская область | Боковский район | 10/0,4 кВ | 0.063 | 0.044 | 0.044
316 | ВЛ-10кВ №2 П/С Илларионовская КТП-№115 | Производственное отделение "Северные электрические сети", Боковский РЭС | Ростовская область | Боковский район | 10/0,4 кВ | 0.16 | 0.136 | 0.136
317 | ВЛ-10кВ №2 П/С Илларионовская КТП-№117 | Производственное отделение "Северные электрические сети", Боковский РЭС | Ростовская область | Боковский район | 10/0,4 кВ | 0.16 | 0.115 | 0.115
318 | ВЛ-10кВ №2 П/С Илларионовская КТП-№130 | Производственное отделение "Северные электрические сети", Боковский РЭС | Ростовская область | Боковский район | 10/0,4 кВ | 0.063 | 0.037 | 0.037
319 | ВЛ-10кВ №2 П/С Илларионовская КТП-№133 | Производственное отделение "Северные электрические сети", Боковский РЭС | Ростовская область | Боковский район | 10/0,4 кВ | 0.063 | 0.043 | 0.043
320 | ВЛ-10кВ №2 П/С Илларионовская КТП-№134 | Производственное отделение "Северные электрические сети", Боковский РЭС | Ростовская область | Боковский район | 10/0,4 кВ | 0.063 | 0.04 | 0.04
321 | ВЛ-10кВ №2 П/С Илларионовская КТП-№174 | Производственное отделение "Северные электрические сети", Боковский РЭС | Ростовская область | Боковский район | 10/0,4 кВ | 0.063 | 0.021 | 0.021
322 | ВЛ-10кВ №2 П/С Илларионовская КТП-№175 | Производственное отделение "Северные электрические сети", Боковский РЭС | Ростовская область | Боковский район | 10/0,4 кВ | 0.1 | 0.069 | 0.069
323 | ВЛ-10кВ №2 П/С Илларионовская КТП-№179 | Производственное отделение "Северные электрические сети", Боковский РЭС | Ростовская область | Боковский район | 10/0,4 кВ | 0.1 | 0.069 | 0.069
324 | ВЛ-10кВ №2 П/С Илларионовская КТП-№180 | Производственное отделение "Северные электрические сети", Боковский РЭС | Ростовская область | Боковский район | 10/0,4 кВ | 0.1 | 0.074 | 0.074
325 | ВЛ-10кВ №2 П/С Илларионовская КТП-№181 | Производственное отделение "Северные электрические сети", Боковский РЭС | Ростовская область | Боковский район | 10/0,4 кВ | 0.063 | 0.04 | 0.04
326 | ВЛ-10кВ №2 П/С Илларионовская КТП-№183 | Производственное отделение "Северные электрические сети", Боковский РЭС | Ростовская область | Боковский район | 10/0,4 кВ | 0.04 | 0.023 | 0.023
327 | ВЛ-10кВ №2 П/С Илларионовская КТП-№185 | Производственное отделение "Северные электрические сети", Боковский РЭС | Ростовская область | Боковский район | 10/0,4 кВ | 0.16 | 0.15 | 0.15
328 | ВЛ-10кВ №2 П/С Илларионовская КТП-№187 | Производственное отделение "Северные электрические сети", Боковский РЭС | Ростовская область | Боковский район | 10/0,4 кВ | 0.16 | 0.11 | 0.11
329 | ВЛ-10кВ №2 П/С Илларионовская КТП-№188 | Производственное отделение "Северные электрические сети", Боковский РЭС | Ростовская область | Боковский район | 10/0,4 кВ | 0.16 | 0.11 | 0.11
330 | ВЛ-10кВ №2 П/С Илларионовская КТП-№189 | Производственное отделение "Северные электрические сети", Боковский РЭС | Ростовская область | Боковский район | 10/0,4 кВ | 0.16 | 0.114 | 0.114
331 | ВЛ-10кВ №3 П/С Илларионовская КТП-№148 | Производственное отделение "Северные электрические сети", Боковский РЭС | Ростовская область | Боковский район | 10/0,4 кВ | 0.025 | 0.019 | 0.019
332 | ВЛ-10кВ №3 П/С Илларионовская КТП-№170 | Производственное отделение "Северные электрические сети", Боковский РЭС | Ростовская область | Боковский район | 10/0,4 кВ | 0.063 | 0.048 | 0.048
333 | ВЛ-10кВ №1 П/С Белавинская КТП-№39 | Производственное отделение "Северные электрические сети", Боковский РЭС | Ростовская область | Боковский район | 10/0,4 кВ | 0.16 | 0.098 | 0.098
334 | ВЛ-10кВ №1 П/С Белавинская КТП-№38 | Производственное отделение "Северные электрические сети", Боковский РЭС | Ростовская область | Боковский район | 10/0,4 кВ | 0.04 | 0.02 | 0.02
335 | ВЛ-10кВ №1 П/С Белавинская КТП-№40 | Производственное отделение "Северные электрические сети", Боковский РЭС | Ростовская область | Боковский район | 10/0,4 кВ | 0.025 | 0.018 | 0.018
336 | ВЛ-10кВ №1 П/С Белавинская КТП-№41 | Производственное отделение "Северные электрические сети", Боковский РЭС | Ростовская область | Боковский район | 10/0,4 кВ | 0.04 | 0.032 | 0.032
337 | ВЛ-10кВ №1 П/С Белавинская КТП-№61 | Производственное отделение "Северные электрические сети", Боковский РЭС | Ростовская область | Боковский район | 10/0,4 кВ | 0.04 | 0.037 | 0.037
338 | ВЛ-10кВ №1 П/С Белавинская КТП-№59 | Производственное отделение "Северные электрические сети", Боковский РЭС | Ростовская область | Боковский район | 10/0,4 кВ | 0.1 | 0.072 | 0.072
339 | ВЛ-10кВ №1 П/С Белавинская КТП-№60 | Производственное отделение "Северные электрические сети", Боковский РЭС | Ростовская область | Боковский район | 10/0,4 кВ | 0.004 | 0.002 | 0.002
340 | ВЛ-10кВ №1 П/С Белавинская КТП-№162 | Производственное отделение "Северные электрические сети", Боковский РЭС | Ростовская область | Боковский район | 10/0,4 кВ | 0.063 | 0.044 | 0.044
341 | ВЛ-10кВ №2 П/С Белавинская КТП-№31 | Производственное отделение "Северные электрические сети", Боковский РЭС | Ростовская область | Боковский район | 10/0,4 кВ | 0.063 | 0.038 | 0.038
342 | ВЛ-10кВ №2 П/С Белавинская КТП-№32 | Производственное отделение "Северные электрические сети", Боковский РЭС | Ростовская область | Боковский район | 10/0,4 кВ | 0.1 | 0.003 | 0.003
343 | ВЛ-10кВ №2 П/С Белавинская КТП-№34 | Производственное отделение "Северные электрические сети", Боковский РЭС | Ростовская область | Боковский район | 10/0,4 кВ | 0.063 | 0.042 | 0.042
344 | ВЛ-10кВ №2 П/С Белавинская КТП-№35 | Производственное отделение "Северные электрические сети", Боковский РЭС | Ростовская область | Боковский район | 10/0,4 кВ | 0.25 | 0.182 | 0.182
345 | ВЛ-10кВ №2 П/С Белавинская КТП-№36 | Производственное отделение "Северные электрические сети", Боковский РЭС | Ростовская область | Боковский район | 10/0,4 кВ | 0.16 | 0.114 | 0.114
346 | ВЛ-10кВ №2 П/С Белавинская КТП-№58 | Производственное отделение "Северные электрические сети", Боковский РЭС | Ростовская область | Боковский район | 10/0,4 кВ | 0.1 | 0.067 | 0.067
347 | ВЛ-10кВ №2 П/С Белавинская КТП-№107 | Производственное отделение "Северные электрические сети", Боковский РЭС | Ростовская область | Боковский район | 10/0,4 кВ | 0.025 | 0.018 | 0.018
348 | ВЛ-10кВ №2 П/С Белавинская КТП-№84 | Производственное отделение "Северные электрические сети", Боковский РЭС | Ростовская область | Боковский район | 10/0,4 кВ | 0.063 | 0.043 | 0.043
349 | ВЛ-10кВ №2 П/С Белавинская КТП-№147 | Производственное отделение "Северные электрические сети", Боковский РЭС | Ростовская область | Боковский район | 10/0,4 кВ | 0.16 | 0.111 | 0.111
350 | ВЛ-10кВ №2 П/С Белавинская КТП-№168 | Производственное отделение "Северные электрические сети", Боковский РЭС | Ростовская область | Боковский район | 10/0,4 кВ | 0.1 | 0.072 | 0.072
351 | ВЛ-10кВ №1 П/С Каргинская КТП-№125 | Производственное отделение "Северные электрические сети", Боковский РЭС | Ростовская область | Боковский район | 10/0,4 кВ | 0.16 | 0.109 | 0.109
352 | ВЛ-10кВ №1 П/С Каргинская КТП-№202 | Производственное отделение "Северные электрические сети", Боковский РЭС | Ростовская область | Боковский район | 10/0,4 кВ | 0.1 | 0.083 | 0.083
353 | ВЛ-10кВ №1 П/С Каргинская КТП-№203 | Производственное отделение "Северные электрические сети", Боковский РЭС | Ростовская область | Боковский район | 10/0,4 кВ | 0.1 | 0.051 | 0.051
354 | ВЛ-10кВ №1 П/С Каргинская КТП-№206 | Производственное отделение "Северные электрические сети", Боковский РЭС | Ростовская область | Боковский район | 10/0,4 кВ | 0.063 | 0.055 | 0.055
355 | ВЛ-10кВ №1 П/С Каргинская КТП-№201 | Производственное отделение "Северные электрические сети", Боковский РЭС | Ростовская область | Боковский район | 10/0,4 кВ | 0.1 | 0.085 | 0.085
356 | ВЛ-10кВ №2 П/С Каргинская КТП-№71 | Производственное отделение "Северные электрические сети", Боковский РЭС | Ростовская область | Боковский район | 10/0,4 кВ | 0.16 | 0.133 | 0.133
357 | ВЛ-10кВ №2 П/С Каргинская КТП-№97 | Производственное отделение "Северные электрические сети", Боковский РЭС | Ростовская область | Боковский район | 10/0,4 кВ | 0.1 | 0.095 | 0.095
358 | ВЛ-10кВ №2 П/С Каргинская КТП-№184 | Производственное отделение "Северные электрические сети", Боковский РЭС | Ростовская область | Боковский район | 10/0,4 кВ | 0.16 | 0.081 | 0.081
359 | ВЛ-10кВ №2 П/С Каргинская КТП-№191 | Производственное отделение "Северные электрические сети", Боковский РЭС | Ростовская область | Боковский район | 10/0,4 кВ | 0.25 | 0.119 | 0.119
360 | ВЛ-10кВ №2 П/С Каргинская КТП-№198 | Производственное отделение "Северные электрические сети", Боковский РЭС | Ростовская область | Боковский район | 10/0,4 кВ | 0.16 | 0.113 | 0.113
361 | ВЛ-10кВ №2 П/С Каргинская КТП-№200 | Производственное отделение "Северные электрические сети", Боковский РЭС | Ростовская область | Боковский район | 10/0,4 кВ | 0.16 | 0.13 | 0.13
362 | ВЛ-10кВ №2 П/С Каргинская КТП-№217 | Производственное отделение "Северные электрические сети", Боковский РЭС | Ростовская область | Боковский район | 10/0,4 кВ | 0.1 | 0.079 | 0.079
363 | ВЛ-10кВ №2 П/С Каргинская КТП-№245 | Производственное отделение "Северные электрические сети", Боковский РЭС | Ростовская область | Боковский район | 10/0,4 кВ | 0.1 | 0.073 | 0.073
364 | ВЛ-10кВ №2 П/С Каргинская КТП-№71 | Производственное отделение "Северные электрические сети", Боковский РЭС | Ростовская область | Боковский район | 10/0,4 кВ | 0.1 | 0.073 | 0.073
365 | ВЛ-10кВ №3 П/С Каргинская КТП-№33 | Производственное отделение "Северные электрические сети", Боковский РЭС | Ростовская область | Боковский район | 10/0,4 кВ | 0.16 | 0.076 | 0.076
366 | ВЛ-10кВ №3 П/С Каргинская КТП-№69 | Производственное отделение "Северные электрические сети", Боковский РЭС | Ростовская область | Боковский район | 10/0,4 кВ | 0.04 | 0.033 | 0.033
367 | ВЛ-10кВ №3 П/С Каргинская КТП-№96 | Производственное отделение "Северные электрические сети", Боковский РЭС | Ростовская область | Боковский район | 10/0,4 кВ | 0.16 | 0.124 | 0.124
368 | ВЛ-10кВ №3 П/С Каргинская КТП-№110 | Производственное отделение "Северные электрические сети", Боковский РЭС | Ростовская область | Боковский район | 10/0,4 кВ | 0.1 | 0.053 | 0.053
369 | ВЛ-10кВ №3 П/С Каргинская КТП-№124 | Производственное отделение "Северные электрические сети", Боковский РЭС | Ростовская область | Боковский район | 10/0,4 кВ | 0.1 | 0.081 | 0.081
370 | ВЛ-10кВ №3 П/С Каргинская КТП-№127 | Производственное отделение "Северные электрические сети", Боковский РЭС | Ростовская область | Боковский район | 10/0,4 кВ | 0.063 | 0.052 | 0.052
371 | ВЛ-10кВ №3 П/С Каргинская КТП-№136 | Производственное отделение "Северные электрические сети", Боковский РЭС | Ростовская область | Боковский район | 10/0,4 кВ | 0.04 | 0.033 | 0.033
372 | ВЛ-10кВ №3 П/С Каргинская КТП-№137 | Производственное отделение "Северные электрические сети", Боковский РЭС | Ростовская область | Боковский район | 10/0,4 кВ | 0.063 | 0.053 | 0.053
373 | ВЛ-10кВ №3 П/С Каргинская КТП-№234 | Производственное отделение "Северные электрические сети", Боковский РЭС | Ростовская область | Боковский район | 10/0,4 кВ | 0.16 | 0.133 | 0.133
374 | ВЛ-10кВ №3 П/С Каргинская КТП-№257 | Производственное отделение "Северные электрические сети", Боковский РЭС | Ростовская область | Боковский район | 10/0,4 кВ | 0.1 | 0.081 | 0.081
375 | ВЛ-10кВ №3 П/С Каргинская КТП-№139 | Производственное отделение "Северные электрические сети", Боковский РЭС | Ростовская область | Боковский район | 10/0,4 кВ | 0.04 | 0.034 | 0.034
376 | ВЛ-10кВ №3 П/С Каргинская КТП-№235 | Производственное отделение "Северные электрические сети", Боковский РЭС | Ростовская область | Боковский район | 10/0,4 кВ | 0.1 | 0.086 | 0.086
377 | ВЛ-10кВ №3 П/С Каргинская КТП-№159 | Производственное отделение "Северные электрические сети", Боковский РЭС | Ростовская область | Боковский район | 10/0,4 кВ | 0.1 | 0.085 | 0.085
378 | ВЛ-10кВ №3 П/С Каргинская КТП-№193 | Производственное отделение "Северные электрические сети", Боковский РЭС | Ростовская область | Боковский район | 10/0,4 кВ | 0.063 | 0.054 | 0.054
379 | ВЛ-10кВ №3 П/С Каргинская КТП-№213 | Производственное отделение "Северные электрические сети", Боковский РЭС | Ростовская область | Боковский район | 10/0,4 кВ | 0.25 | 0.206 | 0.206
380 | ВЛ-10кВ №3 П/С Каргинская КТП-№218 | Производственное отделение "Северные электрические сети", Боковский РЭС | Ростовская область | Боковский район | 10/0,4 кВ | 0.1 | 0.083 | 0.083
381 | ВЛ-10кВ №3 П/С Каргинская КТП-№219 | Производственное отделение "Северные электрические сети", Боковский РЭС | Ростовская область | Боковский район | 10/0,4 кВ | 0.4 | 0.34 | 0.34
382 | ВЛ-10кВ №3 П/С Каргинская КТП-№220 | Производственное отделение "Северные электрические сети", Боковский РЭС | Ростовская область | Боковский район | 10/0,4 кВ | 0.1 | 0.096 | 0.096
383 | ВЛ-10кВ №3 П/С Каргинская КТП-№222 | Производственное отделение "Северные электрические сети", Боковский РЭС | Ростовская область | Боковский район | 10/0,4 кВ | 0.04 | 0.034 | 0.034
384 | ВЛ-10кВ №3 П/С Каргинская КТП-№228 | Производственное отделение "Северные электрические сети", Боковский РЭС | Ростовская область | Боковский район | 10/0,4 кВ | 0.16 | 0.135 | 0.135
385 | ВЛ-10кВ №3 П/С Каргинская КТП-№232 | Производственное отделение "Северные электрические сети", Боковский РЭС | Ростовская область | Боковский район | 10/0,4 кВ | 0.1 | 0.081 | 0.081
386 | ВЛ-10кВ №3 П/С Каргинская КТП-№236 | Производственное отделение "Северные электрические сети", Боковский РЭС | Ростовская область | Боковский район | 10/0,4 кВ | 0.25 | 0.184 | 0.184
387 | ВЛ-10кВ №3 П/С Каргинская КТП-№239 | Производственное отделение "Северные электрические сети", Боковский РЭС | Ростовская область | Боковский район | 10/0,4 кВ | 0.1 | 0.085 | 0.085
388 | ВЛ-10кВ №3 П/С Каргинская КТП-№256 | Производственное отделение "Северные электрические сети", Боковский РЭС | Ростовская область | Боковский район | 10/0,4 кВ | 0.025 | 0.02 | 0.02
389 | ВЛ-10кВ №3 П/С Каргинская КТП-№141 | Производственное отделение "Северные электрические сети", Боковский РЭС | Ростовская область | Боковский район | 10/0,4 кВ | 0.063 | 0.054 | 0.054
390 | ВЛ-10кВ №3 П/С Каргинская КТП-№237 | Производственное отделение "Северные электрические сети", Боковский РЭС | Ростовская область | Боковский район | 10/0,4 кВ | 0.1 | 0.082 | 0.082
391 | ВЛ-10кВ №3 П/С Каргинская КТП-№238 | Производственное отделение "Северные электрические сети", Боковский РЭС | Ростовская область | Боковский район | 10/0,4 кВ | 0.025 | 0.02 | 0.02
392 | ВЛ-10кВ №4 П/С Каргинская КТП-№4 | Производственное отделение "Северные электрические сети", Боковский РЭС | Ростовская область | Боковский район | 10/0,4 кВ | 0.025 | 0.018 | 0.018
393 | ВЛ-10кВ №4 П/С Каргинская КТП-№42 | Производственное отделение "Северные электрические сети", Боковский РЭС | Ростовская область | Боковский район | 10/0,4 кВ | 0.4 | 0.32 | 0.32
394 | ВЛ-10кВ №4 П/С Каргинская КТП-№140 | Производственное отделение "Северные электрические сети", Боковский РЭС | Ростовская область | Боковский район | 10/0,4 кВ | 0.063 | 0.058 | 0.058
395 | ВЛ-10кВ №4 П/С Каргинская КТП-№64 | Производственное отделение "Северные электрические сети", Боковский РЭС | Ростовская область | Боковский район | 10/0,4 кВ | 0.1 | 0.081 | 0.081
396 | ВЛ-10кВ №4 П/С Каргинская КТП-№65 | Производственное отделение "Северные электрические сети", Боковский РЭС | Ростовская область | Боковский район | 10/0,4 кВ | 0.1 | 0.069 | 0.069
397 | ВЛ-10кВ №4 П/С Каргинская КТП-№156 | Производственное отделение "Северные электрические сети", Боковский РЭС | Ростовская область | Боковский район | 10/0,4 кВ | 0.1 | 0.068 | 0.068
398 | ВЛ-10кВ №4 П/С Каргинская КТП-№99 | Производственное отделение "Северные электрические сети", Боковский РЭС | Ростовская область | Боковский район | 10/0,4 кВ | 0.1 | 0.074 | 0.074
399 | ВЛ-10кВ №4 П/С Каргинская КТП-№111 | Производственное отделение "Северные электрические сети", Боковский РЭС | Ростовская область | Боковский район | 10/0,4 кВ | 0.16 | 0.111 | 0.111
400 | ВЛ-10кВ №4 П/С Каргинская КТП-№182 | Производственное отделение "Северные электрические сети", Боковский РЭС | Ростовская область | Боковский район | 10/0,4 кВ | 0.1 | 0.076 | 0.076
401 | ВЛ-10кВ №4 П/С Каргинская КТП-№225 | Производственное отделение "Северные электрические сети", Боковский РЭС | Ростовская область | Боковский район | 10/0,4 кВ | 0.1 | 0.069 | 0.069
402 | ВЛ-10кВ №4 П/С Каргинская КТП-№242 | Производственное отделение "Северные электрические сети", Боковский РЭС | Ростовская область | Боковский район | 10/0,4 кВ | 0.1 | 0.066 | 0.066
403 | ВЛ-10кВ №4 П/С Каргинская КТП-№255 | Производственное отделение "Северные электрические сети", Боковский РЭС | Ростовская область | Боковский район | 10/0,4 кВ | 0.063 | 0.044 | 0.044
404 | ВЛ-10кВ №4 П/С Каргинская КТП-№144 | Производственное отделение "Северные электрические сети", Боковский РЭС | Ростовская область | Боковский район | 10/0,4 кВ | 0.063 | 0.031 | 0.031
405 | ВЛ-10кВ №4 П/С Каргинская КТП-№154 | Производственное отделение "Северные электрические сети", Боковский РЭС | Ростовская область | Боковский район | 10/0,4 кВ | 0.1 | 0.049 | 0.049
406 | ВЛ-10кВ №4 П/С Каргинская КТП-№160 | Производственное отделение "Северные электрические сети", Боковский РЭС | Ростовская область | Боковский район | 10/0,4 кВ | 0.04 | 0.03 | 0.03
407 | ВЛ-10кВ №4 П/С Каргинская КТП-№167 | Производственное отделение "Северные электрические сети", Боковский РЭС | Ростовская область | Боковский район | 10/0,4 кВ | 0.063 | 0.051 | 0.051
408 | ВЛ-10кВ №4 П/С Каргинская КТП-№196 | Производственное отделение "Северные электрические сети", Боковский РЭС | Ростовская область | Боковский район | 10/0,4 кВ | 0.063 | 0.039 | 0.039
409 | ВЛ-10кВ №4 П/С Каргинская КТП-№252 | Производственное отделение "Северные электрические сети", Боковский РЭС | Ростовская область | Боковский район | 10/0,4 кВ | 0.063 | 0.031 | 0.031
410 | ВЛ-10кВ №4 П/С Каргинская КТП-№205 | Производственное отделение "Северные электрические сети", Боковский РЭС | Ростовская область | Боковский район | 10/0,4 кВ | 0.1 | 0.072 | 0.072
411 | ВЛ-10кВ №4 П/С Каргинская КТП-№221 | Производственное отделение "Северные электрические сети", Боковский РЭС | Ростовская область | Боковский район | 10/0,4 кВ | 0.063 | 0.035 | 0.035
412 | ВЛ-10кВ №4 П/С Каргинская КТП-№246 | Производственное отделение "Северные электрические сети", Боковский РЭС | Ростовская область | Боковский район | 10/0,4 кВ | 0.063 | 0.03 | 0.03
413 | ВЛ-10кВ №4 П/С Каргинская КТП-№248 | Производственное отделение "Северные электрические сети", Боковский РЭС | Ростовская область | Боковский район | 10/0,4 кВ | 0.1 | 0.075 | 0.075
414 | ВЛ-10кВ №4 П/С Каргинская КТП-№251 | Производственное отделение "Северные электрические сети", Боковский РЭС | Ростовская область | Боковский район | 10/0,4 кВ | 0.04 | 0.03 | 0.03
415 | ВЛ-10кВ №4 П/С Каргинская КТП-№247 | Производственное отделение "Северные электрические сети", Боковский РЭС | Ростовская область | Боковский район | 10/0,4 кВ | 0.1 | 0.091 | 0.091
416 | ВЛ-10кВ №5 П/С Каргинская КТП-№17 | Производственное отделение "Северные электрические сети", Боковский РЭС | Ростовская область | Боковский район | 10/0,4 кВ | 0.16 | 0.143 | 0.143
417 | ВЛ-10кВ №5 П/С Каргинская КТП-№116 | Производственное отделение "Северные электрические сети", Боковский РЭС | Ростовская область | Боковский район | 10/0,4 кВ | 0.1 | 0.082 | 0.082
418 | ВЛ-10кВ №5 П/С Каргинская КТП-№128 | Производственное отделение "Северные электрические сети", Боковский РЭС | Ростовская область | Боковский район | 10/0,4 кВ | 0.063 | 0.054 | 0.054
419 | ВЛ-10кВ №5 П/С Каргинская КТП-№195 | Производственное отделение "Северные электрические сети", Боковский РЭС | Ростовская область | Боковский район | 10/0,4 кВ | 0.025 | 0.02 | 0.02
420 | ВЛ-10кВ №5 П/С Каргинская КТП-№208 | Производственное отделение "Северные электрические сети", Боковский РЭС | Ростовская область | Боковский район | 10/0,4 кВ | 0.1 | 0.077 | 0.077
421 | ВЛ-10кВ №5 П/С Каргинская КТП-№9 | Производственное отделение "Северные электрические сети", Боковский РЭС | Ростовская область | Боковский район | 10/0,4 кВ | 0.063 | 0.051 | 0.051
422 | ВЛ-10кВ №5 П/С Каргинская КТП-№210 | Производственное отделение "Северные электрические сети", Боковский РЭС | Ростовская область | Боковский район | 10/0,4 кВ | 0.04 | 0.029 | 0.029
423 | ВЛ-10кВ №5 П/С Каргинская КТП-№211 | Производственное отделение "Северные электрические сети", Боковский РЭС | Ростовская область | Боковский район | 10/0,4 кВ | 0.16 | 0.117 | 0.117
424 | ВЛ-10кВ №5 П/С Каргинская КТП-№214 | Производственное отделение "Северные электрические сети", Боковский РЭС | Ростовская область | Боковский район | 10/0,4 кВ | 0.063 | 0.063 | 0.063
425 | ВЛ-10кВ №5 П/С Каргинская КТП-№215 | Производственное отделение "Северные электрические сети", Боковский РЭС | Ростовская область | Боковский район | 10/0,4 кВ | 0.063 | 0.049 | 0.049
426 | ВЛ-10кВ №5 П/С Каргинская КТП-№223 | Производственное отделение "Северные электрические сети", Боковский РЭС | Ростовская область | Боковский район | 10/0,4 кВ | 0.25 | 0.195 | 0.195
427 | ВЛ-10кВ №5 П/С Каргинская КТП-№226 | Производственное отделение "Северные электрические сети", Боковский РЭС | Ростовская область | Боковский район | 10/0,4 кВ | 0.1 | 0.074 | 0.074
428 | ВЛ-10кВ №5 П/С Каргинская КТП-№240 | Производственное отделение "Северные электрические сети", Боковский РЭС | Ростовская область | Боковский район | 10/0,4 кВ | 0.25 | 0.114 | 0.114
429 | ВЛ-10кВ №1 П/С Верхнечирская КТП-№132 | Производственное отделение "Северные электрические сети", Боковский РЭС | Ростовская область | Боковский район | 10/0,4 кВ | 0.25 | 0.151 | 0.151
430 | ВЛ-10кВ №1 П/С Верхнечирская КТП-№209 | Производственное отделение "Северные электрические сети", Боковский РЭС | Ростовская область | Боковский район | 10/0,4 кВ | 0.25 | 0.211 | 0.211
431 | ВЛ-10кВ №1 П/С Верхнечирская КТП-№216 | Производственное отделение "Северные электрические сети", Боковский РЭС | Ростовская область | Боковский район | 10/0,4 кВ | 0.1 | 0.056 | 0.056
432 | ВЛ-10кВ №1 П/С Верхнечирская КТП-№229 | Производственное отделение "Северные электрические сети", Боковский РЭС | Ростовская область | Боковский район | 10/0,4 кВ | 0.1 | 0.067 | 0.067
433 | ВЛ-10кВ №1 П/С Верхнечирская КТП-№233 | Производственное отделение "Северные электрические сети", Боковский РЭС | Ростовская область | Боковский район | 10/0,4 кВ | 0.1 | 0.082 | 0.082
434 | ВЛ-10кВ №1 П/С Верхнечирская КТП-№254 | Производственное отделение "Северные электрические сети", Боковский РЭС | Ростовская область | Боковский район | 10/0,4 кВ | 0.16 | 0.118 | 0.118
435 | ВЛ-10кВ №2 П/С Верхнечирская КТП-№131 | Производственное отделение "Северные электрические сети", Боковский РЭС | Ростовская область | Боковский район | 10/0,4 кВ | 0.16 | 0.101 | 0.101
436 | ВЛ-10кВ №2 П/С Верхнечирская КТП-№165 | Производственное отделение "Северные электрические сети", Боковский РЭС | Ростовская область | Боковский район | 10/0,4 кВ | 0.025 | 0.019 | 0.019
437 | ВЛ-10кВ №2 П/С Верхнечирская КТП-№230 | Производственное отделение "Северные электрические сети", Боковский РЭС | Ростовская область | Боковский район | 10/0,4 кВ | 0.1 | 0.078 | 0.078
438 | ВЛ-10кВ №2 П/С Верхнечирская КТП-№249 | Производственное отделение "Северные электрические сети", Боковский РЭС | Ростовская область | Боковский район | 10/0,4 кВ | 0.01 | 0.008 | 0.008
439 | ВЛ-10кВ №3 П/С Верхнечирская КТП-№241 | Производственное отделение "Северные электрические сети", Боковский РЭС | Ростовская область | Боковский район | 10/0,4 кВ | 0.25 | 0.211 | 0.211
440 | ВЛ-10кВ №4П/С Верхнечирская КТП-№75 | Производственное отделение "Северные электрические сети", Боковский РЭС | Ростовская область | Боковский район | 10/0,4 кВ | 0.04 | 0.032 | 0.032
441 | ВЛ-10кВ №4П/С Верхнечирская КТП-№98 | Производственное отделение "Северные электрические сети", Боковский РЭС | Ростовская область | Боковский район | 10/0,4 кВ | 0.1 | 0.071 | 0.071
442 | ВЛ-10кВ №4П/С Верхнечирская КТП-№118 | Производственное отделение "Северные электрические сети", Боковский РЭС | Ростовская область | Боковский район | 10/0,4 кВ | 0.16 | 0.127 | 0.127
443 | ВЛ-10кВ №4П/С Верхнечирская КТП-№120 | Производственное отделение "Северные электрические сети", Боковский РЭС | Ростовская область | Боковский район | 10/0,4 кВ | 0.063 | 0.05 | 0.05
444 | ВЛ-10кВ №4П/С Верхнечирская КТП-№121 | Производственное отделение "Северные электрические сети", Боковский РЭС | Ростовская область | Боковский район | 10/0,4 кВ | 0.1 | 0.077 | 0.077
445 | ВЛ-10кВ №4П/С Верхнечирская КТП-№126 | Производственное отделение "Северные электрические сети", Боковский РЭС | Ростовская область | Боковский район | 10/0,4 кВ | 0.063 | 0.036 | 0.036
446 | ВЛ-10кВ №4П/С Верхнечирская КТП-№172 | Производственное отделение "Северные электрические сети", Боковский РЭС | Ростовская область | Боковский район | 10/0,4 кВ | 0.025 | 0.015 | 0.015
447 | ВЛ-10кВ №4П/С Верхнечирская КТП-№212 | Производственное отделение "Северные электрические сети", Боковский РЭС | Ростовская область | Боковский район | 10/0,4 кВ | 0.16 | 0.135 | 0.135
448 | ВЛ-10кВ №4П/С Верхнечирская КТП-№224 | Производственное отделение "Северные электрические сети", Боковский РЭС | Ростовская область | Боковский район | 10/0,4 кВ | 0.25 | 0.211 | 0.211
449 | ВЛ-10кВ №4П/С Верхнечирская КТП-№227 | Производственное отделение "Северные электрические сети", Боковский РЭС | Ростовская область | Боковский район | 10/0,4 кВ | 0.1 | 0.082 | 0.082
450 | ВЛ-10кВ №4П/С Верхнечирская КТП-№231 | Производственное отделение "Северные электрические сети", Боковский РЭС | Ростовская область | Боковский район | 10/0,4 кВ | 0.16 | 0.094 | 0.094
451 | ВЛ-10кВ №4П/С Верхнечирская КТП-№258 | Производственное отделение "Северные электрические сети", Боковский РЭС | Ростовская область | Боковский район | 10/0,4 кВ | 0.25 | 0.191 | 0.191
452 | КТП №526 ВЛ-10 кВ №4 ПС ГОК | Производственное отделение "Северные электрические сети", Миллеровский РЭС | Ростовская область | Миллеровский район | 10/0,4 кВ | 0.63 | 0.048 | 0.048
453 | КТП №528 ВЛ-10 кВ №4 ПС ГОК | Производственное отделение "Северные электрические сети", Миллеровский РЭС | Ростовская область | Миллеровский район | 10/0,4 кВ | 0.25 | 0.03 | 0.03
454 | КТП №529 ВЛ-10 кВ №4 ПС ГОК | Производственное отделение "Северные электрические сети", Миллеровский РЭС | Ростовская область | Миллеровский район | 10/0,4 кВ | 0.04 | 0.0092 | 0.0092
455 | КТП №536 ВЛ-10 кВ №4 ПС ГОК | Производственное отделение "Северные электрические сети", Миллеровский РЭС | Ростовская область | Миллеровский район | 10/0,4 кВ | 0.16 | 0.007 | 0.007
456 | КТП №539 ВЛ-10 кВ №4 ПС ГОК | Производственное отделение "Северные электрические сети", Миллеровский РЭС | Ростовская область | Миллеровский район | 10/0,4 кВ | 0.063 | 0.004 | 0.004
457 | КТП №532 ВЛ-10 кВ №18 ПС ГОК | Производственное отделение "Северные электрические сети", Миллеровский РЭС | Ростовская область | Миллеровский район | 10/0,4 кВ | 0.1 | 0.023 | 0.023
458 | КТП №563 ВЛ-10 кВ №18 ПС ГОК | Производственное отделение "Северные электрические сети", Миллеровский РЭС | Ростовская область | Миллеровский район | 10/0,4 кВ | 0.16 | 0.14 | 0.14
459 | КТП №564 ВЛ-10 кВ №18 ПС ГОК | Производственное отделение "Северные электрические сети", Миллеровский РЭС | Ростовская область | Миллеровский район | 10/0,4 кВ | 0.16 | 0.012 | 0.012
460 | КТП №569 ВЛ-10 кВ №18 ПС ГОК | Производственное отделение "Северные электрические сети", Миллеровский РЭС | Ростовская область | Миллеровский район | 10/0,4 кВ | 0.25 | 0.0575 | 0.0575
461 | КТП №531 ВЛ-10 кВ №7 ПС Миллеровская | Производственное отделение "Северные электрические сети", Миллеровский РЭС | Ростовская область | Миллеровский район | 10/0,4 кВ | 0.1 | 0.03 | 0.03
462 | КТП №556 ВЛ-10 кВ №7 ПС Миллеровская | Производственное отделение "Северные электрические сети", Миллеровский РЭС | Ростовская область | Миллеровский район | 10/0,4 кВ | 0.06 | 0 | 0
463 | КТП №552 ВЛ-10 кВ №8 ПС Миллеровская | Производственное отделение "Северные электрические сети", Миллеровский РЭС | Ростовская область | Миллеровский район | 10/0,4 кВ | 0.1 | 0 | 0
464 | КТП №553 ВЛ-10 кВ №8 ПС Миллеровская | Производственное отделение "Северные электрические сети", Миллеровский РЭС | Ростовская область | Миллеровский район | 10/0,4 кВ | 0.25 | 0.0575 | 0.0575
465 | КТП №554 ВЛ-10 кВ №8 ПС Миллеровская | Производственное отделение "Северные электрические сети", Миллеровский РЭС | Ростовская область | Миллеровский район | 10/0,4 кВ | 0.063 | 0.02 | 0.02
466 | КТП №583 ВЛ-10 кВ №5 ПС ГОК | Производственное отделение "Северные электрические сети", Миллеровский РЭС | Ростовская область | Миллеровский район | 10/0,4 кВ | демонтировано | 0 | 0
467 | КТП №572 ВЛ-10 кВ №5 ПС ГОК | Производственное отделение "Северные электрические сети", Миллеровский РЭС | Ростовская область | Миллеровский район | 10/0,4 кВ | 0.1 | 0.015 | 0.015
468 | КТП №575 ВЛ-10 кВ №5 ПС ГОК | Производственное отделение "Северные электрические сети", Миллеровский РЭС | Ростовская область | Миллеровский район | 10/0,4 кВ | 0.16 | 0.035 | 0.035
469 | КТП №576 ВЛ-10 кВ №5 ПС ГОК | Производственное отделение "Северные электрические сети", Миллеровский РЭС | Ростовская область | Миллеровский район | 10/0,4 кВ | 0.16 | 0.1 | 0.1
470 | КТП №578 ВЛ-10 кВ №5 ПС ГОК | Производственное отделение "Северные электрические сети", Миллеровский РЭС | Ростовская область | Миллеровский район | 10/0,4 кВ | 0.16 | 0.0575 | 0.0575
471 | КТП №579 ВЛ-10 кВ №5 ПС ГОК | Производственное отделение "Северные электрические сети", Миллеровский РЭС | Ростовская область | Миллеровский район | 10/0,4 кВ | 0.63 | 0.1449 | 0.1449
472 | КТП №581 ВЛ-10 кВ №5 ПС ГОК | Производственное отделение "Северные электрические сети", Миллеровский РЭС | Ростовская область | Миллеровский район | 10/0,4 кВ | 0.16 | 0.01 | 0.01
473 | КТП №582 ВЛ-10 кВ №5 ПС ГОК | Производственное отделение "Северные электрические сети", Миллеровский РЭС | Ростовская область | Миллеровский район | 10/0,4 кВ | 0.04 | 0.0092 | 0.0092
474 | КТП №571 ВЛ-10 кВ №5 ПС ГОК | Производственное отделение "Северные электрические сети", Миллеровский РЭС | Ростовская область | Миллеровский район | 10/0,4 кВ | 0.04 | 0 | 0
475 | КТП №587 ВЛ-10 кВ №1 ПС Промзона | Производственное отделение "Северные электрические сети", Миллеровский РЭС | Ростовская область | Миллеровский район | 10/0,4 кВ | 0.18 | 0.037 | 0.037
476 | КТП №592 ВЛ-10 кВ №3 ПС Промзона | Производственное отделение "Северные электрические сети", Миллеровский РЭС | Ростовская область | Миллеровский район | 10/0,4 кВ | 0.1 | 0.023 | 0.023
477 | КТП №593 ВЛ-10 кВ №3 ПС Промзона | Производственное отделение "Северные электрические сети", Миллеровский РЭС | Ростовская область | Миллеровский район | 10/0,4 кВ | 0.16 | 0.0368 | 0.0368
478 | КТП №594 ВЛ-10 кВ №3 ПС Промзона | Производственное отделение "Северные электрические сети", Миллеровский РЭС | Ростовская область | Миллеровский район | 10/0,4 кВ | 0.04 | 0.0092 | 0.0092
479 | КТП №595 ВЛ-10 кВ №3 ПС Промзона | Производственное отделение "Северные электрические сети", Миллеровский РЭС | Ростовская область | Миллеровский район | 10/0,4 кВ | 0.16 | 0.008 | 0.008
480 | КТП №596 ВЛ-10 кВ №3 ПС Промзона | Производственное отделение "Северные электрические сети", Миллеровский РЭС | Ростовская область | Миллеровский район | 10/0,4 кВ | 0.1 | 0.023 | 0.023
481 | КТП №597 ВЛ-10 кВ №3 ПС Промзона | Производственное отделение "Северные электрические сети", Миллеровский РЭС | Ростовская область | Миллеровский район | 10/0,4 кВ | 0.1 | 0.023 | 0.023
482 | КТП №598 ВЛ-10 кВ №3 ПС Промзона | Производственное отделение "Северные электрические сети", Миллеровский РЭС | Ростовская область | Миллеровский район | 10/0,4 кВ | 0.25 | 0.21 | 0.21
483 | КТП №601 ВЛ-10 кВ №3 ПС Промзона | Производственное отделение "Северные электрические сети", Миллеровский РЭС | Ростовская область | Миллеровский район | 10/0,4 кВ | 0.63 | 0.027 | 0.027
484 | КТП №603 ВЛ-10 кВ №3 ПС Промзона | Производственное отделение "Северные электрические сети", Миллеровский РЭС | Ростовская область | Миллеровский район | 10/0,4 кВ | 0.16 | 0.0368 | 0.0368
485 | КТП №605 ВЛ-10 кВ №3 ПС Промзона | Производственное отделение "Северные электрические сети", Миллеровский РЭС | Ростовская область | Миллеровский район | 10/0,4 кВ | 0.16 | 0.033 | 0.033
486 | КТП №606 ВЛ-10 кВ №3 ПС Промзона | Производственное отделение "Северные электрические сети", Миллеровский РЭС | Ростовская область | Миллеровский район | 10/0,4 кВ | 0.16 | 0.02 | 0.02
487 | КТП №585 ВЛ-10 кВ №1 ПС Промзона | Производственное отделение "Северные электрические сети", Миллеровский РЭС | Ростовская область | Миллеровский район | 10/0,4 кВ | 0.04 | 0 | 0
488 | КТП №607 ВЛ-10 кВ №1 ПС Старая Станица | Производственное отделение "Северные электрические сети", Миллеровский РЭС | Ростовская область | Миллеровский район | 10/0,4 кВ | 0.025 | 0.00575 | 0.00575
489 | КТП №608 ВЛ-10 кВ №1 ПС Старая Станица | Производственное отделение "Северные электрические сети", Миллеровский РЭС | Ростовская область | Миллеровский район | 10/0,4 кВ | 0.16 | 0.0368 | 0.0368
490 | КТП №609 ВЛ-10 кВ №1 ПС Старая Станица | Производственное отделение "Северные электрические сети", Миллеровский РЭС | Ростовская область | Миллеровский район | 10/0,4 кВ | 0.063 | 0.023 | 0.023
491 | КТП №610 ВЛ-10 кВ №1 ПС Старая Станица | Производственное отделение "Северные электрические сети", Миллеровский РЭС | Ростовская область | Миллеровский район | 10/0,4 кВ | 0.025 | 0.0092 | 0.0092
492 | КТП №611 ВЛ-10 кВ №1 ПС Старая Станица | Производственное отделение "Северные электрические сети", Миллеровский РЭС | Ростовская область | Миллеровский район | 10/0,4 кВ | 0.063 | 0.01449 | 0.01449
493 | КТП №612 ВЛ-10 кВ №1 ПС Старая Станица | Производственное отделение "Северные электрические сети", Миллеровский РЭС | Ростовская область | Миллеровский район | 10/0,4 кВ | 0.16 | 0.0368 | 0.0368
494 | КТП №613 ВЛ-10 кВ №1 ПС Старая Станица | Производственное отделение "Северные электрические сети", Миллеровский РЭС | Ростовская область | Миллеровский район | 10/0,4 кВ | 0.04 | 0.0092 | 0.0092
495 | КТП №614 ВЛ-10 кВ №1 ПС Старая Станица | Производственное отделение "Северные электрические сети", Миллеровский РЭС | Ростовская область | Миллеровский район | 10/0,4 кВ | 0.1 | 0.008 | 0.008
496 | КТП №615 ВЛ-10 кВ №1 ПС Старая Станица | Производственное отделение "Северные электрические сети", Миллеровский РЭС | Ростовская область | Миллеровский район | 10/0,4 кВ | 0.063 | 0.01449 | 0.01449
497 | КТП №616 ВЛ-10 кВ №1 ПС Старая Станица | Производственное отделение "Северные электрические сети", Миллеровский РЭС | Ростовская область | Миллеровский район | 10/0,4 кВ | 0.063 | 0.01449 | 0.01449
498 | КТП №617 ВЛ-10 кВ №1 ПС Старая Станица | Производственное отделение "Северные электрические сети", Миллеровский РЭС | Ростовская область | Миллеровский район | 10/0,4 кВ | 0.063 | 0.011 | 0.011
499 | КТП №618 ВЛ-10 кВ №1 ПС Старая Станица | Производственное отделение "Северные электрические сети", Миллеровский РЭС | Ростовская область | Миллеровский район | 10/0,4 кВ | 0.1 | 0.016 | 0.016
500 | КТП №620 ВЛ-10 кВ №1 ПС Старая Станица | Производственное отделение "Северные электрические сети", Миллеровский РЭС | Ростовская область | Миллеровский район | 10/0,4 кВ | 0.04 | 0.0092 | 0.0092
501 | КТП №621 ВЛ-10 кВ №1 ПС Старая Станица | Производственное отделение "Северные электрические сети", Миллеровский РЭС | Ростовская область | Миллеровский район | 10/0,4 кВ | 0.1 | 0 | 0
502 | КТП №624 ВЛ-10 кВ №1 ПС Старая Станица | Производственное отделение "Северные электрические сети", Миллеровский РЭС | Ростовская область | Миллеровский район | 10/0,4 кВ | 0.063 | 0.033 | 0.033
503 | КТП №622 ВЛ-10 кВ №1 ПС Старая Станица | Производственное отделение "Северные электрические сети", Миллеровский РЭС | Ростовская область | Миллеровский район | 10/0,4 кВ | 0.25 | 0.025 | 0.025
504 | КТП №625 ВЛ-10 кВ №2 ПС Старая Станица | Производственное отделение "Северные электрические сети", Миллеровский РЭС | Ростовская область | Миллеровский район | 10/0,4 кВ | 0.16 | 0.0368 | 0.0368
505 | КТП №626 ВЛ-10 кВ №2 ПС Старая Станица | Производственное отделение "Северные электрические сети", Миллеровский РЭС | Ростовская область | Миллеровский район | 10/0,4 кВ | 0.16 | 0.0368 | 0.0368
506 | КТП №627 ВЛ-10 кВ №2 ПС Старая Станица | Производственное отделение "Северные электрические сети", Миллеровский РЭС | Ростовская область | Миллеровский район | 10/0,4 кВ | 0.1 | 0.023 | 0.023
507 | КТП №628 ВЛ-10 кВ №2 ПС Старая Станица | Производственное отделение "Северные электрические сети", Миллеровский РЭС | Ростовская область | Миллеровский район | 10/0,4 кВ | 0.16 | 0.096 | 0.096
508 | КТП №630 ВЛ-10 кВ №2 ПС Старая Станица | Производственное отделение "Северные электрические сети", Миллеровский РЭС | Ростовская область | Миллеровский район | 10/0,4 кВ | 0.16 | 0.0368 | 0.0368
509 | КТП №632 ВЛ-10 кВ №3 ПС Старая Станица | Производственное отделение "Северные электрические сети", Миллеровский РЭС | Ростовская область | Миллеровский район | 10/0,4 кВ | 0.04 | 0.0092 | 0.0092
510 | КТП №633 ВЛ-10 кВ №3 ПС Старая Станица | Производственное отделение "Северные электрические сети", Миллеровский РЭС | Ростовская область | Миллеровский район | 10/0,4 кВ | 0.063 | 0.022 | 0.022
511 | КТП №635 ВЛ-10 кВ №3 ПС Старая Станица | Производственное отделение "Северные электрические сети", Миллеровский РЭС | Ростовская область | Миллеровский район | 10/0,4 кВ | 0.1 | 0.008 | 0.008
512 | КТП №636 ВЛ-10 кВ №3 ПС Старая Станица | Производственное отделение "Северные электрические сети", Миллеровский РЭС | Ростовская область | Миллеровский район | 10/0,4 кВ | 0.025 | 0.00575 | 0.00575
513 | КТП №115 ВЛ-10 кВ №3 ПС Долотинская | Производственное отделение "Северные электрические сети", Миллеровский РЭС | Ростовская область | Миллеровский район | 10/0,4 кВ | 0.063 | 0.008 | 0.008
514 | КТП №116 ВЛ-10 кВ №3 ПС Долотинская | Производственное отделение "Северные электрические сети", Миллеровский РЭС | Ростовская область | Миллеровский район | 10/0,4 кВ | 0.04 | 0.007 | 0.007
515 | КТП №118 ВЛ-10 кВ №3 ПС Долотинская | Производственное отделение "Северные электрические сети", Миллеровский РЭС | Ростовская область | Миллеровский район | 10/0,4 кВ | 0.025 | 0.00575 | 0.00575
516 | КТП №119 ВЛ-10 кВ №3 ПС Долотинская | Производственное отделение "Северные электрические сети", Миллеровский РЭС | Ростовская область | Миллеровский район | 10/0,4 кВ | 0.25 | 0.0575 | 0.0575
517 | КТП №122 ВЛ-10 кВ №3 ПС Долотинская | Производственное отделение "Северные электрические сети", Миллеровский РЭС | Ростовская область | Миллеровский район | 10/0,4 кВ | 0.16 | 0.0368 | 0.0368
518 | КТП №124 ВЛ-10 кВ №3 ПС Долотинская | Производственное отделение "Северные электрические сети", Миллеровский РЭС | Ростовская область | Миллеровский район | 10/0,4 кВ | 0.25 | 0.035 | 0.035
519 | КТП №125 ВЛ-10 кВ №3 ПС Долотинская | Производственное отделение "Северные электрические сети", Миллеровский РЭС | Ростовская область | Миллеровский район | 10/0,4 кВ | 0.04 | 0.0092 | 0.0092
520 | КТП №126 ВЛ-10 кВ №3 ПС Долотинская | Производственное отделение "Северные электрические сети", Миллеровский РЭС | Ростовская область | Миллеровский район | 10/0,4 кВ | 0.025 | 0.00575 | 0.00575
521 | КТП №127 ВЛ-10 кВ №3 ПС Долотинская | Производственное отделение "Северные электрические сети", Миллеровский РЭС | Ростовская область | Миллеровский район | 10/0,4 кВ | 0.16 | 0.0368 | 0.0368
522 | КТП №138 ВЛ-10 кВ №4 ПС Долотинская | Производственное отделение "Северные электрические сети", Миллеровский РЭС | Ростовская область | Миллеровский район | 10/0,4 кВ | 0.16 | 0.0368 | 0.0368
523 | КТП №139 ВЛ-10 кВ №4 ПС Долотинская | Производственное отделение "Северные электрические сети", Миллеровский РЭС | Ростовская область | Миллеровский район | 10/0,4 кВ | 0.063 | 0.01449 | 0.01449
524 | КТП №140 ВЛ-10 кВ №4 ПС Долотинская | Производственное отделение "Северные электрические сети", Миллеровский РЭС | Ростовская область | Миллеровский район | 10/0,4 кВ | 0.063 | 0.01449 | 0.01449
525 | КТП №142 ВЛ-10 кВ №4 ПС Долотинская | Производственное отделение "Северные электрические сети", Миллеровский РЭС | Ростовская область | Миллеровский район | 10/0,4 кВ | 0.25 | 0.0575 | 0.0575
526 | КТП №143 ВЛ-10 кВ №4 ПС Долотинская | Производственное отделение "Северные электрические сети", Миллеровский РЭС | Ростовская область | Миллеровский район | 10/0,4 кВ | 0.1 | 0.017 | 0.017
527 | КТП №145 ВЛ-10 кВ №4 ПС Долотинская | Производственное отделение "Северные электрические сети", Миллеровский РЭС | Ростовская область | Миллеровский район | 10/0,4 кВ | 0.1 | 0.023 | 0.023
528 | КТП №146 ВЛ-10 кВ №4 ПС Долотинская | Производственное отделение "Северные электрические сети", Миллеровский РЭС | Ростовская область | Миллеровский район | 10/0,4 кВ | 0.1 | 0.023 | 0.023
529 | КТП №149 ВЛ-10 кВ №5 ПС Долотинская | Производственное отделение "Северные электрические сети", Миллеровский РЭС | Ростовская область | Миллеровский район | 10/0,4 кВ | 0.25 | 0.053 | 0.053
530 | КТП №152 ВЛ-10 кВ №5 ПС Долотинская | Производственное отделение "Северные электрические сети", Миллеровский РЭС | Ростовская область | Миллеровский район | 10/0,4 кВ | 0.1 | 0.023 | 0.023
531 | КТП №153 ВЛ-10 кВ №5 ПС Долотинская | Производственное отделение "Северные электрические сети", Миллеровский РЭС | Ростовская область | Миллеровский район | 10/0,4 кВ | 0.16 | 0.034 | 0.034
532 | КТП №154 ВЛ-10 кВ №5 ПС Долотинская | Производственное отделение "Северные электрические сети", Миллеровский РЭС | Ростовская область | Миллеровский район | 10/0,4 кВ | 0.4 | 0.092 | 0.092
533 | КТП №155 ВЛ-10 кВ №5 ПС Долотинская | Производственное отделение "Северные электрические сети", Миллеровский РЭС | Ростовская область | Миллеровский район | 10/0,4 кВ | 0.25 | 0.052 | 0.052
534 | КТП №156 ВЛ-10 кВ №5 ПС Долотинская | Производственное отделение "Северные электрические сети", Миллеровский РЭС | Ростовская область | Миллеровский район | 10/0,4 кВ | 0.25 | 0.0575 | 0.0575
535 | КТП №157 ВЛ-10 кВ №5 ПС Долотинская | Производственное отделение "Северные электрические сети", Миллеровский РЭС | Ростовская область | Миллеровский район | 10/0,4 кВ | 0.063 | 0.014 | 0.014
536 | КТП №158 ВЛ-10 кВ №5 ПС Долотинская | Производственное отделение "Северные электрические сети", Миллеровский РЭС | Ростовская область | Миллеровский район | 10/0,4 кВ | 0.063 | 0 | 0
537 | КТП №159 ВЛ-10 кВ №5 ПС Долотинская | Производственное отделение "Северные электрические сети", Миллеровский РЭС | Ростовская область | Миллеровский район | 10/0,4 кВ | 0.063 | 0.01449 | 0.01449
538 | КТП №160 ВЛ-10 кВ №5 ПС Долотинская | Производственное отделение "Северные электрические сети", Миллеровский РЭС | Ростовская область | Миллеровский район | 10/0,4 кВ | 0.063 | 0.01449 | 0.01449
539 | КТП №161 ВЛ-10 кВ №5 ПС Долотинская | Производственное отделение "Северные электрические сети", Миллеровский РЭС | Ростовская область | Миллеровский район | 10/0,4 кВ | 0.063 | 0.0115 | 0.0115
540 | КТП №164 ВЛ-10 кВ №6 ПС Долотинская | Производственное отделение "Северные электрические сети", Миллеровский РЭС | Ростовская область | Миллеровский район | 10/0,4 кВ | 0.16 | 0.034 | 0.034
541 | КТП №1 ВЛ-10 кВ №4 ПС Волошинская | Производственное отделение "Северные электрические сети", Миллеровский РЭС | Ростовская область | Миллеровский район | 10/0,4 кВ | 0.25 | 0.023 | 0.023
542 | КТП №2 ВЛ-10 кВ №4 ПС Волошинская | Производственное отделение "Северные электрические сети", Миллеровский РЭС | Ростовская область | Миллеровский район | 10/0,4 кВ | 0.25 | 0.01 | 0.01
543 | КТП №3 ВЛ-10 кВ №4 ПС Волошинская | Производственное отделение "Северные электрические сети", Миллеровский РЭС | Ростовская область | Миллеровский район | 10/0,4 кВ | 0.1 | 0.023 | 0.023
544 | КТП №4 ВЛ-10 кВ №4 ПС Волошинская | Производственное отделение "Северные электрические сети", Миллеровский РЭС | Ростовская область | Миллеровский район | 10/0,4 кВ | 0.1 | 0.01 | 0.01
545 | КТП №6 ВЛ-10 кВ №4 ПС Волошинская | Производственное отделение "Северные электрические сети", Миллеровский РЭС | Ростовская область | Миллеровский район | 10/0,4 кВ | 0.063 | 0.01449 | 0.01449
546 | КТП №7 ВЛ-10 кВ №4 ПС Волошинская | Производственное отделение "Северные электрические сети", Миллеровский РЭС | Ростовская область | Миллеровский район | 10/0,4 кВ | 0.1 | 0.023 | 0.023
547 | КТП №8 ВЛ-10 кВ №4 ПС Волошинская | Производственное отделение "Северные электрические сети", Миллеровский РЭС | Ростовская область | Миллеровский район | 10/0,4 кВ | 0.25 | 0.0575 | 0.0575
548 | КТП №10 ВЛ-10 кВ №4 ПС Волошинская | Производственное отделение "Северные электрические сети", Миллеровский РЭС | Ростовская область | Миллеровский район | 10/0,4 кВ | 0.4 | 0.092 | 0.092
549 | КТП №11 ВЛ-10 кВ №4 ПС Волошинская | Производственное отделение "Северные электрические сети", Миллеровский РЭС | Ростовская область | Миллеровский район | 10/0,4 кВ | 0.1 | 0.023 | 0.023
550 | КТП №14 ВЛ-10 кВ №1 ПС Волошинская | Производственное отделение "Северные электрические сети", Миллеровский РЭС | Ростовская область | Миллеровский район | 10/0,4 кВ | 0.4 | 0.077 | 0.077
551 | КТП №17 ВЛ-10 кВ №1 ПС Волошинская | Производственное отделение "Северные электрические сети", Миллеровский РЭС | Ростовская область | Миллеровский район | 10/0,4 кВ | 0.1 | 0.01449 | 0.01449
552 | КТП №20 ВЛ-10 кВ №1 ПС Волошинская | Производственное отделение "Северные электрические сети", Миллеровский РЭС | Ростовская область | Миллеровский район | 10/0,4 кВ | 0.04 | 0.0092 | 0.0092
553 | КТП №21 ВЛ-10 кВ №1 ПС Волошинская | Производственное отделение "Северные электрические сети", Миллеровский РЭС | Ростовская область | Миллеровский район | 10/0,4 кВ | 0.1 | 0.023 | 0.023
554 | КТП №22 ВЛ-10 кВ №2 ПС Волошинская | Производственное отделение "Северные электрические сети", Миллеровский РЭС | Ростовская область | Миллеровский район | 10/0,4 кВ | 0.1 | 0.02 | 0.02
555 | КТП №28 ВЛ-10 кВ №2 ПС Волошинская | Производственное отделение "Северные электрические сети", Миллеровский РЭС | Ростовская область | Миллеровский район | 10/0,4 кВ | 0.4 | 0.092 | 0.092
556 | КТП №29 ВЛ-10 кВ №2 ПС Волошинская | Производственное отделение "Северные электрические сети", Миллеровский РЭС | Ростовская область | Миллеровский район | 10/0,4 кВ | 0.1 | 0 | 0
557 | КТП №34 ВЛ-10 кВ №2 ПС Волошинская | Производственное отделение "Северные электрические сети", Миллеровский РЭС | Ростовская область | Миллеровский район | 10/0,4 кВ | 0.1 | 0.023 | 0.023
558 | КТП №168 ВЛ-10 кВ №2 ПС Волошинская | Производственное отделение "Северные электрические сети", Миллеровский РЭС | Ростовская область | Миллеровский район | 10/0,4 кВ | 0.063 | 0.01449 | 0.01449
559 | КТП №169 ВЛ-10 кВ №2 ПС Волошинская | Производственное отделение "Северные электрические сети", Миллеровский РЭС | Ростовская область | Миллеровский район | 10/0,4 кВ | 0.063 | 0 | 0
560 | КТП №40 ВЛ-10 кВ №1 ПС Титовская | Производственное отделение "Северные электрические сети", Миллеровский РЭС | Ростовская область | Миллеровский район | 10/0,4 кВ | 0.16 | 0.022 | 0.022
561 | КТП №41 ВЛ-10 кВ №1 ПС Титовская | Производственное отделение "Северные электрические сети", Миллеровский РЭС | Ростовская область | Миллеровский район | 10/0,4 кВ | 0.04 | 0.0092 | 0.0092
562 | КТП №42 ВЛ-10 кВ №1 ПС Титовская | Производственное отделение "Северные электрические сети", Миллеровский РЭС | Ростовская область | Миллеровский район | 10/0,4 кВ | 0.063 | 0.01449 | 0.01449
563 | КТП №43 ВЛ-10 кВ №1 ПС Титовская | Производственное отделение "Северные электрические сети", Миллеровский РЭС | Ростовская область | Миллеровский район | 10/0,4 кВ | 0.063 | 0.01449 | 0.01449
564 | КТП №44 ВЛ-10 кВ №1 ПС Титовская | Производственное отделение "Северные электрические сети", Миллеровский РЭС | Ростовская область | Миллеровский район | 10/0,4 кВ | 0.1 | 0.023 | 0.023
565 | КТП №46 ВЛ-10 кВ №1 ПС Титовская | Производственное отделение "Северные электрические сети", Миллеровский РЭС | Ростовская область | Миллеровский район | 10/0,4 кВ | 0.063 | 0.01449 | 0.01449
566 | КТП №47 ВЛ-10 кВ №1 ПС Титовская | Производственное отделение "Северные электрические сети", Миллеровский РЭС | Ростовская область | Миллеровский район | 10/0,4 кВ | 0.1 | 0.023 | 0.023
567 | КТП №35 ВЛ-10 кВ №2 ПС Титовская | Производственное отделение "Северные электрические сети", Миллеровский РЭС | Ростовская область | Миллеровский район | 10/0,4 кВ | 0.063 | 0.0368 | 0.0368
568 | КТП №36 ВЛ-10 кВ №2 ПС Титовская | Производственное отделение "Северные электрические сети", Миллеровский РЭС | Ростовская область | Миллеровский район | 10/0,4 кВ | 0.1 | 0.023 | 0.023
569 | КТП №37 ВЛ-10 кВ №2 ПС Титовская | Производственное отделение "Северные электрические сети", Миллеровский РЭС | Ростовская область | Миллеровский район | 10/0,4 кВ | 0.16 | 0.0368 | 0.0368
570 | КТП №39 ВЛ-10 кВ №2 ПС Титовская | Производственное отделение "Северные электрические сети", Миллеровский РЭС | Ростовская область | Миллеровский район | 10/0,4 кВ | 0.04 | 0.0092 | 0.0092
571 | КТП №66 ВЛ-10 кВ №2 ПС Титовская | Производственное отделение "Северные электрические сети", Миллеровский РЭС | Ростовская область | Миллеровский район | 10/0,4 кВ | 0.1 | 0.023 | 0.023
572 | КТП №67 ВЛ-10 кВ №2 ПС Титовская | Производственное отделение "Северные электрические сети", Миллеровский РЭС | Ростовская область | Миллеровский район | 10/0,4 кВ | 0.063 | 0.01449 | 0.01449
573 | КТП №68 ВЛ-10 кВ №2 ПС Титовская | Производственное отделение "Северные электрические сети", Миллеровский РЭС | Ростовская область | Миллеровский район | 10/0,4 кВ | 0.063 | 0.01449 | 0.01449
574 | КТП №69 ВЛ-10 кВ №2 ПС Титовская | Производственное отделение "Северные электрические сети", Миллеровский РЭС | Ростовская область | Миллеровский район | 10/0,4 кВ | 0.25 | 0.0575 | 0.0575
575 | КТП №70 ВЛ-10 кВ №2 ПС Титовская | Производственное отделение "Северные электрические сети", Миллеровский РЭС | Ростовская область | Миллеровский район | 10/0,4 кВ | 0.1 | 0.016 | 0.016
576 | КТП №71 ВЛ-10 кВ №2 ПС Титовская | Производственное отделение "Северные электрические сети", Миллеровский РЭС | Ростовская область | Миллеровский район | 10/0,4 кВ | 0.063 | 0.01449 | 0.01449
577 | КТП №72 ВЛ-10 кВ №2 ПС Титовская | Производственное отделение "Северные электрические сети", Миллеровский РЭС | Ростовская область | Миллеровский район | 10/0,4 кВ | 0.04 | 0.0092 | 0.0092
578 | КТП №73 ВЛ-10 кВ №2 ПС Титовская | Производственное отделение "Северные электрические сети", Миллеровский РЭС | Ростовская область | Миллеровский район | 10/0,4 кВ | 0.25 | 0.0575 | 0.0575
579 | КТП №74 ВЛ-10 кВ №2 ПС Титовская | Производственное отделение "Северные электрические сети", Миллеровский РЭС | Ростовская область | Миллеровский район | 10/0,4 кВ | 0.063 | 0.013 | 0.013
580 | КТП №75 ВЛ-10 кВ №2 ПС Титовская | Производственное отделение "Северные электрические сети", Миллеровский РЭС | Ростовская область | Миллеровский район | 10/0,4 кВ | 0.063 | 0.01449 | 0.01449
581 | КТП №76 ВЛ-10 кВ №2 ПС Титовская | Производственное отделение "Северные электрические сети", Миллеровский РЭС | Ростовская область | Миллеровский район | 10/0,4 кВ | 0.4 | 0.0575 | 0.0575
582 | КТП №78 ВЛ-10 кВ №2 ПС Титовская | Производственное отделение "Северные электрические сети", Миллеровский РЭС | Ростовская область | Миллеровский район | 10/0,4 кВ | 0.04 | 0.0092 | 0.0092
583 | КТП №79 ВЛ-10 кВ №2 ПС Титовская | Производственное отделение "Северные электрические сети", Миллеровский РЭС | Ростовская область | Миллеровский район | 10/0,4 кВ | 0.04 | 0.001449 | 0.001449
584 | КТП №80 ВЛ-10 кВ №2 ПС Титовская | Производственное отделение "Северные электрические сети", Миллеровский РЭС | Ростовская область | Миллеровский район | 10/0,4 кВ | 0.063 | 0.0575 | 0.0575
585 | КТП №48 ВЛ-10 кВ №1 ПС Глушковская | Производственное отделение "Северные электрические сети", Миллеровский РЭС | Ростовская область | Миллеровский район | 10/0,4 кВ | 0.16 | 0.0368 | 0.0368
586 | КТП №49 ВЛ-10 кВ №1 ПС Глушковская | Производственное отделение "Северные электрические сети", Миллеровский РЭС | Ростовская область | Миллеровский район | 10/0,4 кВ | 0.16 | 0.023 | 0.023
587 | КТП №50 ВЛ-10 кВ №1 ПС Глушковская | Производственное отделение "Северные электрические сети", Миллеровский РЭС | Ростовская область | Миллеровский район | 10/0,4 кВ | 0.063 | 0.01449 | 0.01449
588 | КТП №51 ВЛ-10 кВ №1 ПС Глушковская | Производственное отделение "Северные электрические сети", Миллеровский РЭС | Ростовская область | Миллеровский район | 10/0,4 кВ | 0.25 | 0.0575 | 0.0575
589 | КТП №52 ВЛ-10 кВ №1 ПС Глушковская | Производственное отделение "Северные электрические сети", Миллеровский РЭС | Ростовская область | Миллеровский район | 10/0,4 кВ | 0.25 | 0.0575 | 0.0575
590 | КТП №54 ВЛ-10 кВ №1 ПС Глушковская | Производственное отделение "Северные электрические сети", Миллеровский РЭС | Ростовская область | Миллеровский район | 10/0,4 кВ | 0.4 | 0.067 | 0.067
591 | КТП №55 ВЛ-10 кВ №1 ПС Глушковская | Производственное отделение "Северные электрические сети", Миллеровский РЭС | Ростовская область | Миллеровский район | 10/0,4 кВ | 0.1 | 0.019 | 0.019
592 | КТП №57 ВЛ-10 кВ №2 ПС Глушковская | Производственное отделение "Северные электрические сети", Миллеровский РЭС | Ростовская область | Миллеровский район | 10/0,4 кВ | 0.04 | 0.0092 | 0.0092
593 | КТП №59 ВЛ-10 кВ №2 ПС Глушковская | Производственное отделение "Северные электрические сети", Миллеровский РЭС | Ростовская область | Миллеровский район | 10/0,4 кВ | 0.04 | 0.0092 | 0.0092
594 | КТП №60 ВЛ-10 кВ №2 ПС Глушковская | Производственное отделение "Северные электрические сети", Миллеровский РЭС | Ростовская область | Миллеровский район | 10/0,4 кВ | 0.063 | 0.023 | 0.023
595 | КТП №61 ВЛ-10 кВ №2 ПС Глушковская | Производственное отделение "Северные электрические сети", Миллеровский РЭС | Ростовская область | Миллеровский район | 10/0,4 кВ | 0.1 | 0.023 | 0.023
596 | КТП №62 ВЛ-10 кВ №2 ПС Глушковская | Производственное отделение "Северные электрические сети", Миллеровский РЭС | Ростовская область | Миллеровский район | 10/0,4 кВ | 0.04 | 0.0092 | 0.0092
597 | КТП №63 ВЛ-10 кВ №2 ПС Глушковская | Производственное отделение "Северные электрические сети", Миллеровский РЭС | Ростовская область | Миллеровский район | 10/0,4 кВ | 0.04 | 0.0092 | 0.0092
598 | КТП №105 ВЛ-10 кВ №1 ПС Сулин | Производственное отделение "Северные электрические сети", Миллеровский РЭС | Ростовская область | Миллеровский район | 10/0,4 кВ | 0.1 | 0.021 | 0.021
599 | КТП №107 ВЛ-10 кВ №1 ПС Сулин | Производственное отделение "Северные электрические сети", Миллеровский РЭС | Ростовская область | Миллеровский район | 10/0,4 кВ | 0.25 | 0.023 | 0.023
600 | КТП №108 ВЛ-10 кВ №1 ПС Сулин | Производственное отделение "Северные электрические сети", Миллеровский РЭС | Ростовская область | Миллеровский район | 10/0,4 кВ | 0.16 | 0.0575 | 0.0575
601 | КТП №109 ВЛ-10 кВ №1 ПС Сулин | Производственное отделение "Северные электрические сети", Миллеровский РЭС | Ростовская область | Миллеровский район | 10/0,4 кВ | 0.25 | 0.0575 | 0.0575
602 | КТП №111 ВЛ-10 кВ №1 ПС Сулин | Производственное отделение "Северные электрические сети", Миллеровский РЭС | Ростовская область | Миллеровский район | 10/0,4 кВ | 0.04 | 0.023 | 0.023
603 | КТП №112 ВЛ-10 кВ №1 ПС Сулин | Производственное отделение "Северные электрические сети", Миллеровский РЭС | Ростовская область | Миллеровский район | 10/0,4 кВ | 0.1 | 0.023 | 0.023
604 | КТП №113 ВЛ-10 кВ №1 ПС Сулин | Производственное отделение "Северные электрические сети", Миллеровский РЭС | Ростовская область | Миллеровский район | 10/0,4 кВ | 0.16 | 0.01449 | 0.01449
605 | КТП №130 ВЛ-10 кВ №1 ПС Сулин | Производственное отделение "Северные электрические сети", Миллеровский РЭС | Ростовская область | Миллеровский район | 10/0,4 кВ | 0.25 | 0.0575 | 0.0575
606 | КТП №131 ВЛ-10 кВ №1 ПС Сулин | Производственное отделение "Северные электрические сети", Миллеровский РЭС | Ростовская область | Миллеровский район | 10/0,4 кВ | 0.063 | 0.023 | 0.023
607 | КТП №132 ВЛ-10 кВ №1 ПС Сулин | Производственное отделение "Северные электрические сети", Миллеровский РЭС | Ростовская область | Миллеровский район | 10/0,4 кВ | 0.04 | 0.0077 | 0.0077
608 | КТП №101 ВЛ-10 кВ №4 ПС Сулин | Производственное отделение "Северные электрические сети", Миллеровский РЭС | Ростовская область | Миллеровский район | 10/0,4 кВ | 0.063 | 0.01449 | 0.01449
609 | КТП №81 ВЛ-10 кВ №7 ПС Сулин | Производственное отделение "Северные электрические сети", Миллеровский РЭС | Ростовская область | Миллеровский район | 10/0,4 кВ | 0.16 | 0.0368 | 0.0368
610 | КТП №82 ВЛ-10 кВ №7 ПС Сулин | Производственное отделение "Северные электрические сети", Миллеровский РЭС | Ростовская область | Миллеровский район | 10/0,4 кВ | 0.25 | 0.037 | 0.037
611 | КТП №83 ВЛ-10 кВ №7 ПС Сулин | Производственное отделение "Северные электрические сети", Миллеровский РЭС | Ростовская область | Миллеровский район | 10/0,4 кВ | 0.25 | 0.0575 | 0.0575
612 | КТП №84 ВЛ-10 кВ №7 ПС Сулин | Производственное отделение "Северные электрические сети", Миллеровский РЭС | Ростовская область | Миллеровский район | 10/0,4 кВ | 0.16 | 0.03 | 0.03
613 | КТП №85 ВЛ-10 кВ №7 ПС Сулин | Производственное отделение "Северные электрические сети", Миллеровский РЭС | Ростовская область | Миллеровский район | 10/0,4 кВ | 0.16 | 0.0368 | 0.0368
614 | КТП №86 ВЛ-10 кВ №7 ПС Сулин | Производственное отделение "Северные электрические сети", Миллеровский РЭС | Ростовская область | Миллеровский район | 10/0,4 кВ | 0.04 | 0.0092 | 0.0092
615 | КТП №87 ВЛ-10 кВ №7 ПС Сулин | Производственное отделение "Северные электрические сети", Миллеровский РЭС | Ростовская область | Миллеровский район | 10/0,4 кВ | 0.1 | 0.023 | 0.023
616 | КТП №88 ВЛ-10 кВ №7 ПС Сулин | Производственное отделение "Северные электрические сети", Миллеровский РЭС | Ростовская область | Миллеровский район | 10/0,4 кВ | 0.04 | 0.0092 | 0.0092
617 | КТП №89 ВЛ-10 кВ №7 ПС Сулин | Производственное отделение "Северные электрические сети", Миллеровский РЭС | Ростовская область | Миллеровский район | 10/0,4 кВ | 0.16 | 0.0368 | 0.0368
618 | КТП №91 ВЛ-10 кВ №7 ПС Сулин | Производственное отделение "Северные электрические сети", Миллеровский РЭС | Ростовская область | Миллеровский район | 10/0,4 кВ | 0.1 | 0.004 | 0.004
619 | КТП №92 ВЛ-10 кВ №7 ПС Сулин | Производственное отделение "Северные электрические сети", Миллеровский РЭС | Ростовская область | Миллеровский район | 10/0,4 кВ | 0.16 | 0.0368 | 0.0368
620 | КТП №94 ВЛ-10 кВ №7 ПС Сулин | Производственное отделение "Северные электрические сети", Миллеровский РЭС | Ростовская область | Миллеровский район | 10/0,4 кВ | 0.1 | 0.023 | 0.023
621 | КТП №95 ВЛ-10 кВ №7 ПС Сулин | Производственное отделение "Северные электрические сети", Миллеровский РЭС | Ростовская область | Миллеровский район | 10/0,4 кВ | 0.25 | 0.0575 | 0.0575
622 | КТП №98 ВЛ-10 кВ №7 ПС Сулин | Производственное отделение "Северные электрические сети", Миллеровский РЭС | Ростовская область | Миллеровский район | 10/0,4 кВ | 0.1 | 0.013 | 0.013
623 | КТП №651 ВЛ-10 кВ №1 ПС Криворожская | Производственное отделение "Северные электрические сети", Миллеровский РЭС | Ростовская область | Миллеровский район | 10/0,4 кВ | 0.1 | 0 | 0
624 | КТП №652 ВЛ-10 кВ №1 ПС Криворожская | Производственное отделение "Северные электрические сети", Миллеровский РЭС | Ростовская область | Миллеровский район | 10/0,4 кВ | 0.1 | 0.017 | 0.017
625 | КТП №653 ВЛ-10 кВ №1 ПС Криворожская | Производственное отделение "Северные электрические сети", Миллеровский РЭС | Ростовская область | Миллеровский район | 10/0,4 кВ | 0.25 | 0.0575 | 0.0575
626 | КТП №655 ВЛ-10 кВ №1 ПС Криворожская | Производственное отделение "Северные электрические сети", Миллеровский РЭС | Ростовская область | Миллеровский район | 10/0,4 кВ | 0.1 | 0.023 | 0.023
627 | КТП №656 ВЛ-10 кВ №1 ПС Криворожская | Производственное отделение "Северные электрические сети", Миллеровский РЭС | Ростовская область | Миллеровский район | 10/0,4 кВ | 0.25 | 0.0575 | 0.0575
628 | КТП №657 ВЛ-10 кВ №1 ПС Криворожская | Производственное отделение "Северные электрические сети", Миллеровский РЭС | Ростовская область | Миллеровский район | 10/0,4 кВ | 0.25 | 0.0575 | 0.0575
629 | КТП №658 ВЛ-10 кВ №1 ПС Криворожская | Производственное отделение "Северные электрические сети", Миллеровский РЭС | Ростовская область | Миллеровский район | 10/0,4 кВ | 0.25 | 0.053 | 0.053
630 | КТП №659 ВЛ-10 кВ №1 ПС Криворожская | Производственное отделение "Северные электрические сети", Миллеровский РЭС | Ростовская область | Миллеровский район | 10/0,4 кВ | 0.16 | 0.0368 | 0.0368
631 | КТП №661 ВЛ-10 кВ №1 ПС Криворожская | Производственное отделение "Северные электрические сети", Миллеровский РЭС | Ростовская область | Миллеровский район | 10/0,4 кВ | 0.025 | 0.00575 | 0.00575
632 | КТП №662 ВЛ-10 кВ №1 ПС Криворожская | Производственное отделение "Северные электрические сети", Миллеровский РЭС | Ростовская область | Миллеровский район | 10/0,4 кВ | 0.1 | 0.008 | 0.008
633 | КТП №663 ВЛ-10 кВ №1 ПС Криворожская | Производственное отделение "Северные электрические сети", Миллеровский РЭС | Ростовская область | Миллеровский район | 10/0,4 кВ | 0.25 | 0.0575 | 0.0575
634 | КТП №666 ВЛ-10 кВ №2 ПС Криворожская | Производственное отделение "Северные электрические сети", Миллеровский РЭС | Ростовская область | Миллеровский район | 10/0,4 кВ | 0.1 | 0.023 | 0.023
635 | КТП №668 ВЛ-10 кВ №2 ПС Криворожская | Производственное отделение "Северные электрические сети", Миллеровский РЭС | Ростовская область | Миллеровский район | 10/0,4 кВ | 0.025 | 0.00575 | 0.00575
636 | КТП №669 ВЛ-10 кВ №2 ПС Криворожская | Производственное отделение "Северные электрические сети", Миллеровский РЭС | Ростовская область | Миллеровский район | 10/0,4 кВ | 0.1 | 0.023 | 0.023
637 | КТП №672 ВЛ-10 кВ №2 ПС Криворожская | Производственное отделение "Северные электрические сети", Миллеровский РЭС | Ростовская область | Миллеровский район | 10/0,4 кВ | 0.25 | 0.045 | 0.045
638 | КТП №675 ВЛ-10 кВ №2 ПС Криворожская | Производственное отделение "Северные электрические сети", Миллеровский РЭС | Ростовская область | Миллеровский район | 10/0,4 кВ | 0.063 | 0.01449 | 0.01449
639 | КТП №679 ВЛ-10 кВ №2 ПС Криворожская | Производственное отделение "Северные электрические сети", Миллеровский РЭС | Ростовская область | Миллеровский район | 10/0,4 кВ | 0.16 | 0.0368 | 0.0368
640 | КТП №681 ВЛ-10 кВ №3 ПС Криворожская | Производственное отделение "Северные электрические сети", Миллеровский РЭС | Ростовская область | Миллеровский район | 10/0,4 кВ | 0.1 | 0.023 | 0.023
641 | КТП №682 ВЛ-10 кВ №3 ПС Криворожская | Производственное отделение "Северные электрические сети", Миллеровский РЭС | Ростовская область | Миллеровский район | 10/0,4 кВ | 0.16 | 0.0368 | 0.0368
642 | КТП №683 ВЛ-10 кВ №3 ПС Криворожская | Производственное отделение "Северные электрические сети", Миллеровский РЭС | Ростовская область | Миллеровский район | 10/0,4 кВ | 0.25 | 0.0575 | 0.0575
643 | КТП №684 ВЛ-10 кВ №3 ПС Криворожская | Производственное отделение "Северные электрические сети", Миллеровский РЭС | Ростовская область | Миллеровский район | 10/0,4 кВ | 0.1 | 0.023 | 0.023
644 | КТП №685 ВЛ-10 кВ №3 ПС Криворожская | Производственное отделение "Северные электрические сети", Миллеровский РЭС | Ростовская область | Миллеровский район | 10/0,4 кВ | 0.16 | 0.0368 | 0.0368
645 | КТП №686 ВЛ-10 кВ №3 ПС Криворожская | Производственное отделение "Северные электрические сети", Миллеровский РЭС | Ростовская область | Миллеровский район | 10/0,4 кВ | 0.16 | 0.0368 | 0.0368
646 | КТП №687 ВЛ-10 кВ №3 ПС Криворожская | Производственное отделение "Северные электрические сети", Миллеровский РЭС | Ростовская область | Миллеровский район | 10/0,4 кВ | 0.25 | 0.0575 | 0.0575
647 | КТП №688 ВЛ-10 кВ №3 ПС Криворожская | Производственное отделение "Северные электрические сети", Миллеровский РЭС | Ростовская область | Миллеровский район | 10/0,4 кВ | 0.025 | 0.00575 | 0.00575
648 | КТП №689 ВЛ-10 кВ №3 ПС Криворожская | Производственное отделение "Северные электрические сети", Миллеровский РЭС | Ростовская область | Миллеровский район | 10/0,4 кВ | 0.04 | 0.0092 | 0.0092
649 | КТП №690 ВЛ-10 кВ №3 ПС Криворожская | Производственное отделение "Северные электрические сети", Миллеровский РЭС | Ростовская область | Миллеровский район | 10/0,4 кВ | 0.04 | 0.025 | 0.025
650 | КТП №692 ВЛ-10 кВ №3 ПС Криворожская | Производственное отделение "Северные электрические сети", Миллеровский РЭС | Ростовская область | Миллеровский район | 10/0,4 кВ | 0.1 | 0.00575 | 0.00575
651 | КТП №693 ВЛ-10 кВ №3 ПС Криворожская | Производственное отделение "Северные электрические сети", Миллеровский РЭС | Ростовская область | Миллеровский район | 10/0,4 кВ | 0.063 | 0.01449 | 0.01449
652 | КТП №694 ВЛ-10 кВ №3 ПС Криворожская | Производственное отделение "Северные электрические сети", Миллеровский РЭС | Ростовская область | Миллеровский район | 10/0,4 кВ | 0.16 | 0.0368 | 0.0368
653 | КТП №695 ВЛ-10 кВ №3 ПС Криворожская | Производственное отделение "Северные электрические сети", Миллеровский РЭС | Ростовская область | Миллеровский район | 10/0,4 кВ | 0.04 | 0.0092 | 0.0092
654 | КТП №696 ВЛ-10 кВ №3 ПС Криворожская | Производственное отделение "Северные электрические сети", Миллеровский РЭС | Ростовская область | Миллеровский район | 10/0,4 кВ | 0.04 | 0.0092 | 0.0092
655 | КТП №697 ВЛ-10 кВ №3 ПС Криворожская | Производственное отделение "Северные электрические сети", Миллеровский РЭС | Ростовская область | Миллеровский район | 10/0,4 кВ | 0.063 | 0.01449 | 0.01449
656 | КТП №698 ВЛ-10 кВ №3 ПС Криворожская | Производственное отделение "Северные электрические сети", Миллеровский РЭС | Ростовская область | Миллеровский район | 10/0,4 кВ | 0.04 | 0.0092 | 0.0092
657 | КТП №699 ВЛ-10 кВ №3 ПС Криворожская | Производственное отделение "Северные электрические сети", Миллеровский РЭС | Ростовская область | Миллеровский район | 10/0,4 кВ | 0.04 | 0.0092 | 0.0092
658 | КТП №700 ВЛ-10 кВ №3 ПС Криворожская | Производственное отделение "Северные электрические сети", Миллеровский РЭС | Ростовская область | Миллеровский район | 10/0,4 кВ | 0.063 | 0.01449 | 0.01449
659 | КТП №703 ВЛ-10 кВ №3 ПС Криворожская | Производственное отделение "Северные электрические сети", Миллеровский РЭС | Ростовская область | Миллеровский район | 10/0,4 кВ | 0.1 | 0.023 | 0.023
660 | КТП №704 ВЛ-10 кВ №3 ПС Криворожская | Производственное отделение "Северные электрические сети", Миллеровский РЭС | Ростовская область | Миллеровский район | 10/0,4 кВ | 0.16 | 0.027 | 0.027
661 | КТП №705 ВЛ-10 кВ №3 ПС Криворожская | Производственное отделение "Северные электрические сети", Миллеровский РЭС | Ростовская область | Миллеровский район | 10/0,4 кВ | 0.1 | 0.023 | 0.023
662 | КТП №732 ВЛ-10 кВ №2 ПС Курская | Производственное отделение "Северные электрические сети", Миллеровский РЭС | Ростовская область | Миллеровский район | 10/0,4 кВ | 0.1 | 0.023 | 0.023
663 | КТП №733 ВЛ-10 кВ №2 ПС Курская | Производственное отделение "Северные электрические сети", Миллеровский РЭС | Ростовская область | Миллеровский район | 10/0,4 кВ | 0.1 | 0.023 | 0.023
664 | КТП №735 ВЛ-10 кВ №5 ПС Маяк | Производственное отделение "Северные электрические сети", Миллеровский РЭС | Ростовская область | Миллеровский район | 10/0,4 кВ | 0.1 | 0.013 | 0.013
665 | КТП №739 ВЛ-10 кВ №2 ПС Курская | Производственное отделение "Северные электрические сети", Миллеровский РЭС | Ростовская область | Миллеровский район | 10/0,4 кВ | 0.1 | 0.015 | 0.015
666 | КТП №740 ВЛ-10 кВ №2 ПС Курская | Производственное отделение "Северные электрические сети", Миллеровский РЭС | Ростовская область | Миллеровский район | 10/0,4 кВ | 0.1 | 0.023 | 0.023
667 | КТП №741 ВЛ-10 кВ №2 ПС Курская | Производственное отделение "Северные электрические сети", Миллеровский РЭС | Ростовская область | Миллеровский район | 10/0,4 кВ | 0.04 | 0.0092 | 0.0092
668 | КТП №742 ВЛ-10 кВ №2 ПС Курская | Производственное отделение "Северные электрические сети", Миллеровский РЭС | Ростовская область | Миллеровский район | 10/0,4 кВ | 0.16 | 0.0368 | 0.0368
669 | КТП №746 ВЛ-10 кВ №3 ПС Курская | Производственное отделение "Северные электрические сети", Миллеровский РЭС | Ростовская область | Миллеровский район | 10/0,4 кВ | 0.16 | 0.0368 | 0.0368
670 | КТП №747 ВЛ-10 кВ №3 ПС Курская | Производственное отделение "Северные электрические сети", Миллеровский РЭС | Ростовская область | Миллеровский район | 10/0,4 кВ | 0.25 | 0.004 | 0.004
671 | КТП №748 ВЛ-10 кВ №3 ПС Курская | Производственное отделение "Северные электрические сети", Миллеровский РЭС | Ростовская область | Миллеровский район | 10/0,4 кВ | 0.1 | 0.023 | 0.023
672 | КТП №749 ВЛ-10 кВ №3 ПС Курская | Производственное отделение "Северные электрические сети", Миллеровский РЭС | Ростовская область | Миллеровский район | 10/0,4 кВ | 0.25 | 0.048 | 0.048
673 | КТП №751 ВЛ-10 кВ №3 ПС Курская | Производственное отделение "Северные электрические сети", Миллеровский РЭС | Ростовская область | Миллеровский район | 10/0,4 кВ | 0.063 | 0.01449 | 0.01449
674 | КТП №752 ВЛ-10 кВ №3 ПС Курская | Производственное отделение "Северные электрические сети", Миллеровский РЭС | Ростовская область | Миллеровский район | 10/0,4 кВ | 0.1 | 0.023 | 0.023
675 | КТП №753 ВЛ-10 кВ №3 ПС Курская | Производственное отделение "Северные электрические сети", Миллеровский РЭС | Ростовская область | Миллеровский район | 10/0,4 кВ | 0.16 | 0.034 | 0.034
676 | КТП №709 ВЛ-10 кВ №1 ПС Маяк | Производственное отделение "Северные электрические сети", Миллеровский РЭС | Ростовская область | Миллеровский район | 10/0,4 кВ | 0.025 | 0.0092 | 0.0092
677 | КТП №711 ВЛ-10 кВ №1 ПС Маяк | Производственное отделение "Северные электрические сети", Миллеровский РЭС | Ростовская область | Миллеровский район | 10/0,4 кВ | 0.063 | 0.01 | 0.01
678 | КТП №713 ВЛ-10 кВ №1 ПС Маяк | Производственное отделение "Северные электрические сети", Миллеровский РЭС | Ростовская область | Миллеровский район | 10/0,4 кВ | 0.4 | 0.092 | 0.092
679 | КТП №714 ВЛ-10 кВ №1 ПС Маяк | Производственное отделение "Северные электрические сети", Миллеровский РЭС | Ростовская область | Миллеровский район | 10/0,4 кВ | 0.16 | 0.012 | 0.012
680 | КТП №715 ВЛ-10 кВ №1 ПС Маяк | Производственное отделение "Северные электрические сети", Миллеровский РЭС | Ростовская область | Миллеровский район | 10/0,4 кВ | 0.1 | 0.008 | 0.008
681 | КТП №719 ВЛ-10 кВ №5 ПС Маяк | Производственное отделение "Северные электрические сети", Миллеровский РЭС | Ростовская область | Миллеровский район | 10/0,4 кВ | 0.063 | 0.01449 | 0.01449
682 | КТП №721 ВЛ-10 кВ №5 ПС Маяк | Производственное отделение "Северные электрические сети", Миллеровский РЭС | Ростовская область | Миллеровский район | 10/0,4 кВ | 0.1 | 0.023 | 0.023
683 | КТП №720 ВЛ-10 кВ №5 ПС Маяк | Производственное отделение "Северные электрические сети", Миллеровский РЭС | Ростовская область | Миллеровский район | 10/0,4 кВ | 0.063 | 0.01449 | 0.01449
684 | КТП №722 ВЛ-10 кВ №5 ПС Маяк | Производственное отделение "Северные электрические сети", Миллеровский РЭС | Ростовская область | Миллеровский район | 10/0,4 кВ | 0.1 | 0.023 | 0.023
685 | КТП №723 ВЛ-10 кВ №5 ПС Маяк | Производственное отделение "Северные электрические сети", Миллеровский РЭС | Ростовская область | Миллеровский район | 10/0,4 кВ | 0.16 | 0.023 | 0.023
686 | КТП №724 ВЛ-10 кВ №5 ПС Маяк | Производственное отделение "Северные электрические сети", Миллеровский РЭС | Ростовская область | Миллеровский район | 10/0,4 кВ | 0.16 | 0.0368 | 0.0368
687 | КТП №725 ВЛ-10 кВ №5 ПС Маяк | Производственное отделение "Северные электрические сети", Миллеровский РЭС | Ростовская область | Миллеровский район | 10/0,4 кВ | 0.16 | 0.0368 | 0.0368
688 | КТП №726 ВЛ-10 кВ №5 ПС Маяк | Производственное отделение "Северные электрические сети", Миллеровский РЭС | Ростовская область | Миллеровский район | 10/0,4 кВ | 0.16 | 0.0368 | 0.0368
689 | КТП №707 ВЛ-10 кВ №5 ПС Маяк | Производственное отделение "Северные электрические сети", Миллеровский РЭС | Ростовская область | Миллеровский район | 10/0,4 кВ | 0.16 | 0.0368 | 0.0368
690 | КТП №728 ВЛ-10 кВ №5 ПС Маяк | Производственное отделение "Северные электрические сети", Миллеровский РЭС | Ростовская область | Миллеровский район | 10/0,4 кВ | 0.25 | 0.0575 | 0.0575
691 | КТП №730 ВЛ-10 кВ №5 ПС Маяк | Производственное отделение "Северные электрические сети", Миллеровский РЭС | Ростовская область | Миллеровский район | 10/0,4 кВ | 0.16 | 0.0368 | 0.0368
692 | КТП №463 ВЛ-10 кВ №3 ПС Криворожская | Производственное отделение "Северные электрические сети", Миллеровский РЭС | Ростовская область | Миллеровский район | 10/0,4 кВ | 0.1 | 0.023 | 0.023
693 | КТП №376 ВЛ-10 кВ №1 ПС Мальчевская | Производственное отделение "Северные электрические сети", Миллеровский РЭС | Ростовская область | Миллеровский район | 10/0,4 кВ | 0.1 | 0.023 | 0.023
694 | КТП №377 ВЛ-10 кВ №1 ПС Мальчевская | Производственное отделение "Северные электрические сети", Миллеровский РЭС | Ростовская область | Миллеровский район | 10/0,4 кВ | 0.1 | 0 | 0
695 | КТП №378 ВЛ-10 кВ №1 ПС Мальчевская | Производственное отделение "Северные электрические сети", Миллеровский РЭС | Ростовская область | Миллеровский район | 10/0,4 кВ | 0.16 | 0.01449 | 0.01449
696 | КТП №379 ВЛ-10 кВ №1 ПС Мальчевская | Производственное отделение "Северные электрические сети", Миллеровский РЭС | Ростовская область | Миллеровский район | 10/0,4 кВ | 0.1 | 0.023 | 0.023
697 | КТП №380 ВЛ-10 кВ №1 ПС Мальчевская | Производственное отделение "Северные электрические сети", Миллеровский РЭС | Ростовская область | Миллеровский район | 10/0,4 кВ | 0.4 | 0.092 | 0.092
698 | КТП №382 ВЛ-10 кВ №1 ПС Мальчевская | Производственное отделение "Северные электрические сети", Миллеровский РЭС | Ростовская область | Миллеровский район | 10/0,4 кВ | 0.1 | 0.023 | 0.023
699 | КТП №388 ВЛ-10 кВ №2 ПС Мальчевская | Производственное отделение "Северные электрические сети", Миллеровский РЭС | Ростовская область | Миллеровский район | 10/0,4 кВ | 0.25 | 0.0575 | 0.0575
700 | КТП №389 ВЛ-10 кВ №2 ПС Мальчевская | Производственное отделение "Северные электрические сети", Миллеровский РЭС | Ростовская область | Миллеровский район | 10/0,4 кВ | 0.04 | 0.0092 | 0.0092
701 | КТП №390 ВЛ-10 кВ №2 ПС Мальчевская | Производственное отделение "Северные электрические сети", Миллеровский РЭС | Ростовская область | Миллеровский район | 10/0,4 кВ | 0.25 | 0.0575 | 0.0575
702 | КТП №289 ВЛ-10 кВ №3 ПС Мальчевская | Производственное отделение "Северные электрические сети", Миллеровский РЭС | Ростовская область | Миллеровский район | 10/0,4 кВ | 0.4 | 0.092 | 0.092
703 | КТП №291 ВЛ-10 кВ №3 ПС Мальчевская | Производственное отделение "Северные электрические сети", Миллеровский РЭС | Ростовская область | Миллеровский район | 10/0,4 кВ | 0.1 | 0.023 | 0.023
704 | КТП №392 ВЛ-10 кВ №3 ПС Мальчевская | Производственное отделение "Северные электрические сети", Миллеровский РЭС | Ростовская область | Миллеровский район | 10/0,4 кВ | 0.025 | 0.00575 | 0.00575
705 | КТП №393 ВЛ-10 кВ №3 ПС Мальчевская | Производственное отделение "Северные электрические сети", Миллеровский РЭС | Ростовская область | Миллеровский район | 10/0,4 кВ | 0.16 | 0.03 | 0.03
706 | КТП №394 ВЛ-10 кВ №3 ПС Мальчевская | Производственное отделение "Северные электрические сети", Миллеровский РЭС | Ростовская область | Миллеровский район | 10/0,4 кВ | 0.25 | 0.052 | 0.052
707 | КТП №395 ВЛ-10 кВ №3 ПС Мальчевская | Производственное отделение "Северные электрические сети", Миллеровский РЭС | Ростовская область | Миллеровский район | 10/0,4 кВ | 0.1 | 0.023 | 0.023
708 | КТП №396 ВЛ-10 кВ №3 ПС Мальчевская | Производственное отделение "Северные электрические сети", Миллеровский РЭС | Ростовская область | Миллеровский район | 10/0,4 кВ | 0.16 | 0.0368 | 0.0368
709 | КТП №397 ВЛ-10 кВ №3 ПС Мальчевская | Производственное отделение "Северные электрические сети", Миллеровский РЭС | Ростовская область | Миллеровский район | 10/0,4 кВ | 0.16 | 0.023 | 0.023
710 | КТП №399 ВЛ-10 кВ №3 ПС Мальчевская | Производственное отделение "Северные электрические сети", Миллеровский РЭС | Ростовская область | Миллеровский район | 10/0,4 кВ | 0.063 | 0.002 | 0.002
711 | КТП №400 ВЛ-10 кВ №6 ПС Мальчевская | Производственное отделение "Северные электрические сети", Миллеровский РЭС | Ростовская область | Миллеровский район | 10/0,4 кВ | 0.063 | 0.01449 | 0.01449
712 | КТП №402 ВЛ-10 кВ №6 ПС Мальчевская | Производственное отделение "Северные электрические сети", Миллеровский РЭС | Ростовская область | Миллеровский район | 10/0,4 кВ | 0.16 | 0.0368 | 0.0368
713 | КТП №403 ВЛ-10 кВ №6 ПС Мальчевская | Производственное отделение "Северные электрические сети", Миллеровский РЭС | Ростовская область | Миллеровский район | 10/0,4 кВ | 0.1 | 0.023 | 0.023
714 | КТП №405 ВЛ-10 кВ №6 ПС Мальчевская | Производственное отделение "Северные электрические сети", Миллеровский РЭС | Ростовская область | Миллеровский район | 10/0,4 кВ | 0.1 | 0.023 | 0.023
715 | КТП №409 ВЛ-10 кВ №6 ПС Мальчевская | Производственное отделение "Северные электрические сети", Миллеровский РЭС | Ростовская область | Миллеровский район | 10/0,4 кВ | 0.16 | 0.0368 | 0.0368
716 | КТП №410 ВЛ-10 кВ №6 ПС Мальчевская | Производственное отделение "Северные электрические сети", Миллеровский РЭС | Ростовская область | Миллеровский район | 10/0,4 кВ | 0.25 | 0.055 | 0.055
717 | КТП №411 ВЛ-10 кВ №6 ПС Мальчевская | Производственное отделение "Северные электрические сети", Миллеровский РЭС | Ростовская область | Миллеровский район | 10/0,4 кВ | 0.16 | 0.023 | 0.023
718 | КТП №412 ВЛ-10 кВ №6 ПС Мальчевская | Производственное отделение "Северные электрические сети", Миллеровский РЭС | Ростовская область | Миллеровский район | 10/0,4 кВ | 0.1 | 0.0575 | 0.0575
719 | КТП №413 ВЛ-10 кВ №6 ПС Мальчевская | Производственное отделение "Северные электрические сети", Миллеровский РЭС | Ростовская область | Миллеровский район | 10/0,4 кВ | 0.16 | 0.0368 | 0.0368
720 | КТП №414 ВЛ-10 кВ №6 ПС Мальчевская | Производственное отделение "Северные электрические сети", Миллеровский РЭС | Ростовская область | Миллеровский район | 10/0,4 кВ | 0.1 | 0.023 | 0.023
721 | КТП №415 ВЛ-10 кВ №6 ПС Мальчевская | Производственное отделение "Северные электрические сети", Миллеровский РЭС | Ростовская область | Миллеровский район | 10/0,4 кВ | 0.25 | 0.0575 | 0.0575
722 | КТП №417 ВЛ-10 кВ №6 ПС Мальчевская | Производственное отделение "Северные электрические сети", Миллеровский РЭС | Ростовская область | Миллеровский район | 10/0,4 кВ | 0.025 | 0.00575 | 0.00575
723 | КТП №418 ВЛ-10 кВ №6 ПС Мальчевская | Производственное отделение "Северные электрические сети", Миллеровский РЭС | Ростовская область | Миллеровский район | 10/0,4 кВ | 0.4 | 0.092 | 0.092
724 | КТП №419 ВЛ-10 кВ №7 ПС Мальчевская | Производственное отделение "Северные электрические сети", Миллеровский РЭС | Ростовская область | Миллеровский район | 10/0,4 кВ | 0.063 | 0.01449 | 0.01449
725 | КТП №421 ВЛ-10 кВ №7 ПС Мальчевская | Производственное отделение "Северные электрические сети", Миллеровский РЭС | Ростовская область | Миллеровский район | 10/0,4 кВ | 0.1 | 0.023 | 0.023
726 | КТП №422 ВЛ-10 кВ №7 ПС Мальчевская | Производственное отделение "Северные электрические сети", Миллеровский РЭС | Ростовская область | Миллеровский район | 10/0,4 кВ | 0.16 | 0.032 | 0.032
727 | КТП №423 ВЛ-10 кВ №7 ПС Мальчевская | Производственное отделение "Северные электрические сети", Миллеровский РЭС | Ростовская область | Миллеровский район | 10/0,4 кВ | 0.315 | 0.07245 | 0.07245
728 | КТП №424 ВЛ-10 кВ №7 ПС Мальчевская | Производственное отделение "Северные электрические сети", Миллеровский РЭС | Ростовская область | Миллеровский район | 10/0,4 кВ | 0.25 | 0.0575 | 0.0575
729 | КТП №426 ВЛ-10 кВ №7 ПС Мальчевская | Производственное отделение "Северные электрические сети", Миллеровский РЭС | Ростовская область | Миллеровский район | 10/0,4 кВ | 0.025 | 0.00575 | 0.00575
730 | КТП №427 ВЛ-10 кВ №7 ПС Мальчевская | Производственное отделение "Северные электрические сети", Миллеровский РЭС | Ростовская область | Миллеровский район | 10/0,4 кВ | 0.1 | 0.02 | 0.02
731 | КТП №429 ВЛ-10 кВ №1 ПС Колодезянская | Производственное отделение "Северные электрические сети", Миллеровский РЭС | Ростовская область | Миллеровский район | 10/0,4 кВ | 0.063 | 0.01449 | 0.01449
732 | КТП №437 ВЛ-10 кВ №1 ПС Колодезянская | Производственное отделение "Северные электрические сети", Миллеровский РЭС | Ростовская область | Миллеровский район | 10/0,4 кВ | 0.16 | 0.03 | 0.03
733 | КТП №438 ВЛ-10 кВ №1 ПС Колодезянская | Производственное отделение "Северные электрические сети", Миллеровский РЭС | Ростовская область | Миллеровский район | 10/0,4 кВ | 0.16 | 0.011 | 0.011
734 | КТП №439 ВЛ-10 кВ №2 ПС Колодезянская | Производственное отделение "Северные электрические сети", Миллеровский РЭС | Ростовская область | Миллеровский район | 10/0,4 кВ | 0.25 | 0.0575 | 0.0575
735 | КТП №440 ВЛ-10 кВ №2 ПС Колодезянская | Производственное отделение "Северные электрические сети", Миллеровский РЭС | Ростовская область | Миллеровский район | 10/0,4 кВ | 0.25 | 0.0575 | 0.0575
736 | КТП №441 ВЛ-10 кВ №2 ПС Колодезянская | Производственное отделение "Северные электрические сети", Миллеровский РЭС | Ростовская область | Миллеровский район | 10/0,4 кВ | 0.25 | 0.0575 | 0.0575
737 | КТП №442 ВЛ-10 кВ №2 ПС Колодезянская | Производственное отделение "Северные электрические сети", Миллеровский РЭС | Ростовская область | Миллеровский район | 10/0,4 кВ | 0.25 | 0.0368 | 0.0368
738 | КТП №447 ВЛ-10 кВ №5 ПС Мальчевская | Производственное отделение "Северные электрические сети", Миллеровский РЭС | Ростовская область | Миллеровский район | 10/0,4 кВ | 0.1 | 0.023 | 0.023
739 | КТП №448 ВЛ-10 кВ №2 ПС Колодезянская | Производственное отделение "Северные электрические сети", Миллеровский РЭС | Ростовская область | Миллеровский район | 10/0,4 кВ | 0.16 | 0.0368 | 0.0368
740 | КТП №449 ВЛ-10 кВ №2 ПС Колодезянская | Производственное отделение "Северные электрические сети", Миллеровский РЭС | Ростовская область | Миллеровский район | 10/0,4 кВ | 0.63 | 0.1449 | 0.1449
741 | КТП №451 ВЛ-10 кВ №2 ПС Колодезянская | Производственное отделение "Северные электрические сети", Миллеровский РЭС | Ростовская область | Миллеровский район | 10/0,4 кВ | 0.16 | 0.0368 | 0.0368
742 | КТП №452 ВЛ-10 кВ №2 ПС Колодезянская | Производственное отделение "Северные электрические сети", Миллеровский РЭС | Ростовская область | Миллеровский район | 10/0,4 кВ | 0.25 | 0.0575 | 0.0575
743 | КТП №453 ВЛ-10 кВ №2 ПС Колодезянская | Производственное отделение "Северные электрические сети", Миллеровский РЭС | Ростовская область | Миллеровский район | 10/0,4 кВ | 0.1 | 0.023 | 0.023
744 | КТП №445 ВЛ-10 кВ №4 ПС Колодезянская | Производственное отделение "Северные электрические сети", Миллеровский РЭС | Ростовская область | Миллеровский район | 10/0,4 кВ | 0.1 | 0.023 | 0.023
745 | КТП №456 ВЛ-10 кВ №2 ПС Туриловская | Производственное отделение "Северные электрические сети", Миллеровский РЭС | Ростовская область | Миллеровский район | 10/0,4 кВ | 0.04 | 0.023 | 0.023
746 | КТП №457 ВЛ-10 кВ №2 ПС Туриловская | Производственное отделение "Северные электрические сети", Миллеровский РЭС | Ростовская область | Миллеровский район | 10/0,4 кВ | 0.1 | 0.01449 | 0.01449
747 | КТП №458 ВЛ-10 кВ №2 ПС Туриловская | Производственное отделение "Северные электрические сети", Миллеровский РЭС | Ростовская область | Миллеровский район | 10/0,4 кВ | отсутствует силовой тр-р | 0 | 0
748 | КТП №460 ВЛ-10 кВ №2 ПС Туриловская | Производственное отделение "Северные электрические сети", Миллеровский РЭС | Ростовская область | Миллеровский район | 10/0,4 кВ | 0.1 | 0.023 | 0.023
749 | КТП №461 ВЛ-10 кВ №2 ПС Туриловская | Производственное отделение "Северные электрические сети", Миллеровский РЭС | Ростовская область | Миллеровский район | 10/0,4 кВ | 0.063 | 0.0092 | 0.0092
750 | КТП №470 ВЛ-10 кВ №2 ПС Туриловская | Производственное отделение "Северные электрические сети", Миллеровский РЭС | Ростовская область | Миллеровский район | 10/0,4 кВ | 0.1 | 0.023 | 0.023
751 | КТП №471 ВЛ-10 кВ №2 ПС Туриловская | Производственное отделение "Северные электрические сети", Миллеровский РЭС | Ростовская область | Миллеровский район | 10/0,4 кВ | 0.063 | 0.01449 | 0.01449
752 | КТП №472 ВЛ-10 кВ №2 ПС Туриловская | Производственное отделение "Северные электрические сети", Миллеровский РЭС | Ростовская область | Миллеровский район | 10/0,4 кВ | 0.04 | 0.0092 | 0.0092
753 | КТП №473 ВЛ-10 кВ №2 ПС Туриловская | Производственное отделение "Северные электрические сети", Миллеровский РЭС | Ростовская область | Миллеровский район | 10/0,4 кВ | 0.25 | 0.0575 | 0.0575
754 | КТП №474 ВЛ-10 кВ №2 ПС Туриловская | Производственное отделение "Северные электрические сети", Миллеровский РЭС | Ростовская область | Миллеровский район | 10/0,4 кВ | 0.16 | 0.0368 | 0.0368
755 | КТП №476 ВЛ-10 кВ №2 ПС Туриловская | Производственное отделение "Северные электрические сети", Миллеровский РЭС | Ростовская область | Миллеровский район | 10/0,4 кВ | 0.16 | 0.032 | 0.032
756 | КТП №477 ВЛ-10 кВ №2 ПС Туриловская | Производственное отделение "Северные электрические сети", Миллеровский РЭС | Ростовская область | Миллеровский район | 10/0,4 кВ | 0.25 | 0.0575 | 0.0575
757 | КТП №478 ВЛ-10 кВ №2 ПС Туриловская | Производственное отделение "Северные электрические сети", Миллеровский РЭС | Ростовская область | Миллеровский район | 10/0,4 кВ | 0.25 | 0.023 | 0.023
758 | КТП №479 ВЛ-10 кВ №2 ПС Туриловская | Производственное отделение "Северные электрические сети", Миллеровский РЭС | Ростовская область | Миллеровский район | 10/0,4 кВ | 0.063 | 0.01449 | 0.01449
759 | КТП №480 ВЛ-10 кВ №2 ПС Туриловская | Производственное отделение "Северные электрические сети", Миллеровский РЭС | Ростовская область | Миллеровский район | 10/0,4 кВ | 0.1 | 0.023 | 0.023
760 | КТП №482 ВЛ-10 кВ №2 ПС Туриловская | Производственное отделение "Северные электрические сети", Миллеровский РЭС | Ростовская область | Миллеровский район | 10/0,4 кВ | 0.04 | 0.0092 | 0.0092
761 | КТП №465 ВЛ-10 кВ №3 ПС Туриловская | Производственное отделение "Северные электрические сети", Миллеровский РЭС | Ростовская область | Миллеровский район | 10/0,4 кВ | 0.1 | 0.023 | 0.023
762 | КТП №466 ВЛ-10 кВ №3 ПС Туриловская | Производственное отделение "Северные электрические сети", Миллеровский РЭС | Ростовская область | Миллеровский район | 10/0,4 кВ | 0.25 | 0.0575 | 0.0575
763 | КТП №467 ВЛ-10 кВ №3 ПС Туриловская | Производственное отделение "Северные электрические сети", Миллеровский РЭС | Ростовская область | Миллеровский район | 10/0,4 кВ | 0.1 | 0.023 | 0.023
764 | КТП №468 ВЛ-10 кВ №3 ПС Туриловская | Производственное отделение "Северные электрические сети", Миллеровский РЭС | Ростовская область | Миллеровский район | 10/0,4 кВ | 0.1 | 0.023 | 0.023
765 | КТП №483 ВЛ-10 кВ №4 ПС Туриловская | Производственное отделение "Северные электрические сети", Миллеровский РЭС | Ростовская область | Миллеровский район | 10/0,4 кВ | 0.25 | 0.0575 | 0.0575
766 | КТП №484 ВЛ-10 кВ №4 ПС Туриловская | Производственное отделение "Северные электрические сети", Миллеровский РЭС | Ростовская область | Миллеровский район | 10/0,4 кВ | 0.25 | 0.0575 | 0.0575
767 | КТП №485 ВЛ-10 кВ №4 ПС Туриловская | Производственное отделение "Северные электрические сети", Миллеровский РЭС | Ростовская область | Миллеровский район | 10/0,4 кВ | 0.4 | 0.092 | 0.092
768 | КТП №486 ВЛ-10 кВ №4 ПС Туриловская | Производственное отделение "Северные электрические сети", Миллеровский РЭС | Ростовская область | Миллеровский район | 10/0,4 кВ | 0.4 | 0.0575 | 0.0575
769 | КТП №487 ВЛ-10 кВ №4 ПС Туриловская | Производственное отделение "Северные электрические сети", Миллеровский РЭС | Ростовская область | Миллеровский район | 10/0,4 кВ | 0.063 | 0.01449 | 0.01449
770 | КТП №488 ВЛ-10 кВ №4 ПС Туриловская | Производственное отделение "Северные электрические сети", Миллеровский РЭС | Ростовская область | Миллеровский район | 10/0,4 кВ | 0.16 | 0.0368 | 0.0368
771 | КТП №489 ВЛ-10 кВ №4 ПС Туриловская | Производственное отделение "Северные электрические сети", Миллеровский РЭС | Ростовская область | Миллеровский район | 10/0,4 кВ | 0.025 | 0.00575 | 0.00575
772 | КТП №490 ВЛ-10 кВ №5 ПС Туриловская | Производственное отделение "Северные электрические сети", Миллеровский РЭС | Ростовская область | Миллеровский район | 10/0,4 кВ | 0.063 | 0.01449 | 0.01449
773 | КТП №492 ВЛ-10 кВ №5 ПС Туриловская | Производственное отделение "Северные электрические сети", Миллеровский РЭС | Ростовская область | Миллеровский район | 10/0,4 кВ | 0.1 | 0.023 | 0.023
774 | КТП №493 ВЛ-10 кВ №5 ПС Туриловская | Производственное отделение "Северные электрические сети", Миллеровский РЭС | Ростовская область | Миллеровский район | 10/0,4 кВ | 0.25 | 0.0575 | 0.0575
775 | КТП №204 ВЛ-10 кВ №1 ПС Дёгтевская | Производственное отделение "Северные электрические сети", Миллеровский РЭС | Ростовская область | Миллеровский район | 10/0,4 кВ | 0.1 | 0.023 | 0.023
776 | КТП №205 ВЛ-10 кВ №1 ПС Дёгтевская | Производственное отделение "Северные электрические сети", Миллеровский РЭС | Ростовская область | Миллеровский район | 10/0,4 кВ | 0.16 | 0.033 | 0.033
777 | КТП №206 ВЛ-10 кВ №1 ПС Дёгтевская | Производственное отделение "Северные электрические сети", Миллеровский РЭС | Ростовская область | Миллеровский район | 10/0,4 кВ | 0.1 | 0 | 0
778 | КТП №207 ВЛ-10 кВ №1 ПС Дёгтевская | Производственное отделение "Северные электрические сети", Миллеровский РЭС | Ростовская область | Миллеровский район | 10/0,4 кВ | 0.1 | 0.005 | 0.005
779 | ТП №208 ВЛ-10 кВ №1 ПС Дёгтевская | Производственное отделение "Северные электрические сети", Миллеровский РЭС | Ростовская область | Миллеровский район | 10/0,4 кВ | 0.4 | 0.029 | 0.029
780 | КТП №209 ВЛ-10 кВ №1 ПС Дёгтевская | Производственное отделение "Северные электрические сети", Миллеровский РЭС | Ростовская область | Миллеровский район | 10/0,4 кВ | 0.1 | 0.023 | 0.023
781 | КТП №212 ВЛ-10 кВ №1 ПС Дёгтевская | Производственное отделение "Северные электрические сети", Миллеровский РЭС | Ростовская область | Миллеровский район | 10/0,4 кВ | 0.16 | 0.0368 | 0.0368
782 | КТП №214 ВЛ-10 кВ №2 ПС Дёгтевская | Производственное отделение "Северные электрические сети", Миллеровский РЭС | Ростовская область | Миллеровский район | 10/0,4 кВ | 0.1 | 0.023 | 0.023
783 | КТП №215 ВЛ-10 кВ №2 ПС Дёгтевская | Производственное отделение "Северные электрические сети", Миллеровский РЭС | Ростовская область | Миллеровский район | 10/0,4 кВ | 0.16 | 0.0368 | 0.0368
784 | КТП №216 ВЛ-10 кВ №2 ПС Дёгтевская | Производственное отделение "Северные электрические сети", Миллеровский РЭС | Ростовская область | Миллеровский район | 10/0,4 кВ | 0.1 | 0.023 | 0.023
785 | КТП №220 ВЛ-10 кВ №2 ПС Дёгтевская | Производственное отделение "Северные электрические сети", Миллеровский РЭС | Ростовская область | Миллеровский район | 10/0,4 кВ | 0.16 | 0.0368 | 0.0368
786 | КТП №222 ВЛ-10 кВ №2 ПС Дёгтевская | Производственное отделение "Северные электрические сети", Миллеровский РЭС | Ростовская область | Миллеровский район | 10/0,4 кВ | 0.16 | 0.0368 | 0.0368
787 | КТП №227 ВЛ-10 кВ №2 ПС Дёгтевская | Производственное отделение "Северные электрические сети", Миллеровский РЭС | Ростовская область | Миллеровский район | 10/0,4 кВ | 0.25 | 0.0575 | 0.0575
788 | КТП №228 ВЛ-10 кВ №2 ПС Дёгтевская | Производственное отделение "Северные электрические сети", Миллеровский РЭС | Ростовская область | Миллеровский район | 10/0,4 кВ | 0.25 | 0.0575 | 0.0575
789 | КТП №230 ВЛ-10 кВ №2 ПС Дёгтевская | Производственное отделение "Северные электрические сети", Миллеровский РЭС | Ростовская область | Миллеровский район | 10/0,4 кВ | 0.025 | 0.00575 | 0.00575
790 | КТП №231 ВЛ-10 кВ №2 ПС Дёгтевская | Производственное отделение "Северные электрические сети", Миллеровский РЭС | Ростовская область | Миллеровский район | 10/0,4 кВ | 0.063 | 0.0368 | 0.0368
791 | КТП №232 ВЛ-10 кВ №2 ПС Дёгтевская | Производственное отделение "Северные электрические сети", Миллеровский РЭС | Ростовская область | Миллеровский район | 10/0,4 кВ | 0.063 | 0.01449 | 0.01449
792 | КТП №235 ВЛ-10 кВ №2 ПС Дёгтевская | Производственное отделение "Северные электрические сети", Миллеровский РЭС | Ростовская область | Миллеровский район | 10/0,4 кВ | 0.063 | 0.01449 | 0.01449
793 | КТП №236 ВЛ-10 кВ №2 ПС Дёгтевская | Производственное отделение "Северные электрические сети", Миллеровский РЭС | Ростовская область | Миллеровский район | 10/0,4 кВ | 0.25 | 0.00575 | 0.00575
794 | КТП №238 ВЛ-10 кВ №2 ПС Дёгтевская | Производственное отделение "Северные электрические сети", Миллеровский РЭС | Ростовская область | Миллеровский район | 10/0,4 кВ | 0.18 | 0.031 | 0.031
795 | КТП №240 ВЛ-10 кВ №3 ПС Дёгтевская | Производственное отделение "Северные электрические сети", Миллеровский РЭС | Ростовская область | Миллеровский район | 10/0,4 кВ | 0.16 | 0.02 | 0.02
796 | КТП №243 ВЛ-10 кВ №3 ПС Дёгтевская | Производственное отделение "Северные электрические сети", Миллеровский РЭС | Ростовская область | Миллеровский район | 10/0,4 кВ | 0.1 | 0.023 | 0.023
797 | КТП №244 ВЛ-10 кВ №3 ПС Дёгтевская | Производственное отделение "Северные электрические сети", Миллеровский РЭС | Ростовская область | Миллеровский район | 10/0,4 кВ | 0.025 | 0.0092 | 0.0092
798 | КТП №245 ВЛ-10 кВ №3 ПС Дёгтевская | Производственное отделение "Северные электрические сети", Миллеровский РЭС | Ростовская область | Миллеровский район | 10/0,4 кВ | 0.25 | 0.0575 | 0.0575
799 | КТП №247 ВЛ-10 кВ №3 ПС Дёгтевская | Производственное отделение "Северные электрические сети", Миллеровский РЭС | Ростовская область | Миллеровский район | 10/0,4 кВ | 0.1 | 0.002 | 0.002
800 | КТП №250 ВЛ-10 кВ №3 ПС Дёгтевская | Производственное отделение "Северные электрические сети", Миллеровский РЭС | Ростовская область | Миллеровский район | 10/0,4 кВ | 0.25 | 0.053 | 0.053
801 | КТП №251 ВЛ-10 кВ №3 ПС Дёгтевская | Производственное отделение "Северные электрические сети", Миллеровский РЭС | Ростовская область | Миллеровский район | 10/0,4 кВ | 0.4 | 0.092 | 0.092
802 | КТП №252 ВЛ-10 кВ №3 ПС Дёгтевская | Производственное отделение "Северные электрические сети", Миллеровский РЭС | Ростовская область | Миллеровский район | 10/0,4 кВ | 0.1 | 0.002 | 0.002
803 | КТП №254 ВЛ-10 кВ №3 ПС Дёгтевская | Производственное отделение "Северные электрические сети", Миллеровский РЭС | Ростовская область | Миллеровский район | 10/0,4 кВ | 0.1 | 0.023 | 0.023
804 | КТП №255 ВЛ-10 кВ №3 ПС Дёгтевская | Производственное отделение "Северные электрические сети", Миллеровский РЭС | Ростовская область | Миллеровский район | 10/0,4 кВ | 0.4 | 0.087 | 0.087
805 | КТП №258 ВЛ-10 кВ №3 ПС Дёгтевская | Производственное отделение "Северные электрические сети", Миллеровский РЭС | Ростовская область | Миллеровский район | 10/0,4 кВ | 0.063 | 0.003 | 0.003
806 | КТП №259 ВЛ-10 кВ №3 ПС Дёгтевская | Производственное отделение "Северные электрические сети", Миллеровский РЭС | Ростовская область | Миллеровский район | 10/0,4 кВ | 0.16 | 0.0368 | 0.0368
807 | КТП №260 ВЛ-10 кВ №3 ПС Дёгтевская | Производственное отделение "Северные электрические сети", Миллеровский РЭС | Ростовская область | Миллеровский район | 10/0,4 кВ | 0.4 | 0.092 | 0.092
808 | КТП №261 ВЛ-10 кВ №3 ПС Дёгтевская | Производственное отделение "Северные электрические сети", Миллеровский РЭС | Ростовская область | Миллеровский район | 10/0,4 кВ | 0.1 | 0.023 | 0.023
809 | КТП №262 ВЛ-10 кВ №3 ПС Дёгтевская | Производственное отделение "Северные электрические сети", Миллеровский РЭС | Ростовская область | Миллеровский район | 10/0,4 кВ | 0.025 | 0.00575 | 0.00575
810 | КТП №266 ВЛ-10 кВ №4 ПС Дёгтевская | Производственное отделение "Северные электрические сети", Миллеровский РЭС | Ростовская область | Миллеровский район | 10/0,4 кВ | 0.1 | 0.0368 | 0.0368
811 | КТП №267 ВЛ-10 кВ №4 ПС Дёгтевская | Производственное отделение "Северные электрические сети", Миллеровский РЭС | Ростовская область | Миллеровский район | 10/0,4 кВ | 0.25 | 0.023 | 0.023
812 | КТП №272 ВЛ-10 кВ №4 ПС Дёгтевская | Производственное отделение "Северные электрические сети", Миллеровский РЭС | Ростовская область | Миллеровский район | 10/0,4 кВ | 0.1 | 0.023 | 0.023
813 | КТП №275 ВЛ-10 кВ №4 ПС Дёгтевская | Производственное отделение "Северные электрические сети", Миллеровский РЭС | Ростовская область | Миллеровский район | 10/0,4 кВ | 0.1 | 0.015 | 0.015
814 | КТП №276 ВЛ-10 кВ №4 ПС Дёгтевская | Производственное отделение "Северные электрические сети", Миллеровский РЭС | Ростовская область | Миллеровский район | 10/0,4 кВ | 0.1 | 0.023 | 0.023
815 | КТП №277 ВЛ-10 кВ №4 ПС Дёгтевская | Производственное отделение "Северные электрические сети", Миллеровский РЭС | Ростовская область | Миллеровский район | 10/0,4 кВ | 0.1 | 0.023 | 0.023
816 | КТП №278 ВЛ-10 кВ №4 ПС Дёгтевская | Производственное отделение "Северные электрические сети", Миллеровский РЭС | Ростовская область | Миллеровский район | 10/0,4 кВ | 0.16 | 0.0368 | 0.0368
817 | КТП №279 ВЛ-10 кВ №4 ПС Дёгтевская | Производственное отделение "Северные электрические сети", Миллеровский РЭС | Ростовская область | Миллеровский район | 10/0,4 кВ | 0.063 | 0.01449 | 0.01449
818 | КТП №280 ВЛ-10 кВ №4 ПС Дёгтевская | Производственное отделение "Северные электрические сети", Миллеровский РЭС | Ростовская область | Миллеровский район | 10/0,4 кВ | 0.25 | 0.0575 | 0.0575
819 | КТП №282 ВЛ-10 кВ №5 ПС Дёгтевская | Производственное отделение "Северные электрические сети", Миллеровский РЭС | Ростовская область | Миллеровский район | 10/0,4 кВ | 0.04 | 0.0092 | 0.0092
820 | КТП №361 ВЛ-10 кВ №5 ПС Дёгтевская | Производственное отделение "Северные электрические сети", Миллеровский РЭС | Ростовская область | Миллеровский район | 10/0,4 кВ | 0.16 | 0.0368 | 0.0368
821 | КТП №268 ВЛ-10 кВ №5 ПС Дёгтевская | Производственное отделение "Северные электрические сети", Миллеровский РЭС | Ростовская область | Миллеровский район | 10/0,4 кВ | 0.25 | 0.0575 | 0.0575
822 | КТП №273ВЛ-10 кВ №5 ПС Дёгтевская | Производственное отделение "Северные электрические сети", Миллеровский РЭС | Ростовская область | Миллеровский район | 10/0,4 кВ | 0.1 | 0.023 | 0.023
823 | КТП №274 ВЛ-10 кВ №5 ПС Дёгтевская | Производственное отделение "Северные электрические сети", Миллеровский РЭС | Ростовская область | Миллеровский район | 10/0,4 кВ | 0.063 | 0.01449 | 0.01449
824 | КТП №322 ВЛ-10 кВ №2 ПС Маяк | Производственное отделение "Северные электрические сети", Миллеровский РЭС | Ростовская область | Миллеровский район | 10/0,4 кВ | 0.1 | 0.02 | 0.02
825 | КТП №323 ВЛ-10 кВ №2 ПС Маяк | Производственное отделение "Северные электрические сети", Миллеровский РЭС | Ростовская область | Миллеровский район | 10/0,4 кВ | 0.16 | 0.022 | 0.022
826 | КТП №325 ВЛ-10 кВ №2 ПС Маяк | Производственное отделение "Северные электрические сети", Миллеровский РЭС | Ростовская область | Миллеровский район | 10/0,4 кВ | 0.25 | 0.046 | 0.046
827 | КТП №327 ВЛ-10 кВ №2 ПС Маяк | Производственное отделение "Северные электрические сети", Миллеровский РЭС | Ростовская область | Миллеровский район | 10/0,4 кВ | 0.04 | 0.007 | 0.007
828 | КТП №330 ВЛ-10 кВ №2 ПС Маяк | Производственное отделение "Северные электрические сети", Миллеровский РЭС | Ростовская область | Миллеровский район | 10/0,4 кВ | 0.25 | 0.0575 | 0.0575
829 | КТП №315 ВЛ-10 кВ №4 ПС Маяк | Производственное отделение "Северные электрические сети", Миллеровский РЭС | Ростовская область | Миллеровский район | 10/0,4 кВ | 0.1 | 0.023 | 0.023
830 | КТП №316 ВЛ-10 кВ №4 ПС Маяк | Производственное отделение "Северные электрические сети", Миллеровский РЭС | Ростовская область | Миллеровский район | 10/0,4 кВ | 0.1 | 0.02 | 0.02
831 | КТП №317 ВЛ-10 кВ №4 ПС Маяк | Производственное отделение "Северные электрические сети", Миллеровский РЭС | Ростовская область | Миллеровский район | 10/0,4 кВ | 0.063 | 0 | 0
832 | КТП №318 ВЛ-10 кВ №4 ПС Маяк | Производственное отделение "Северные электрические сети", Миллеровский РЭС | Ростовская область | Миллеровский район | 10/0,4 кВ | 0.1 | 0.023 | 0.023
833 | КТП №321 ВЛ-10 кВ №4 ПС Маяк | Производственное отделение "Северные электрические сети", Миллеровский РЭС | Ростовская область | Миллеровский район | 10/0,4 кВ | 0.4 | 0.092 | 0.092
834 | КТП №309 ВЛ-10 кВ №4 ПС Маяк | Производственное отделение "Северные электрические сети", Миллеровский РЭС | Ростовская область | Миллеровский район | 10/0,4 кВ | 0.25 | 0.0425 | 0.0425
835 | КТП №313 ВЛ-10 кВ №4 ПС Маяк | Производственное отделение "Северные электрические сети", Миллеровский РЭС | Ростовская область | Миллеровский район | 10/0,4 кВ | 0.063 | 0.0575 | 0.0575
836 | КТП №346 ВЛ-10 кВ №4 ПС Маяк | Производственное отделение "Северные электрические сети", Миллеровский РЭС | Ростовская область | Миллеровский район | 10/0,4 кВ | 0.16 | 0.0368 | 0.0368
837 | КТП №351 ВЛ-10 кВ №4 ПС Маяк | Производственное отделение "Северные электрические сети", Миллеровский РЭС | Ростовская область | Миллеровский район | 10/0,4 кВ | 0.16 | 0.0368 | 0.0368
838 | КТП №354 ВЛ-10 кВ №4 ПС Маяк | Производственное отделение "Северные электрические сети", Миллеровский РЭС | Ростовская область | Миллеровский район | 10/0,4 кВ | 0.1 | 0.023 | 0.023
839 | КТП №355 ВЛ-10 кВ №4 ПС Маяк | Производственное отделение "Северные электрические сети", Миллеровский РЭС | Ростовская область | Миллеровский район | 10/0,4 кВ | 0.16 | 0.0368 | 0.0368
840 | КТП №356 ВЛ-10 кВ №4 ПС Маяк | Производственное отделение "Северные электрические сети", Миллеровский РЭС | Ростовская область | Миллеровский район | 10/0,4 кВ | 0.1 | 0.017 | 0.017
841 | КТП №284 ВЛ-10 кВ №5 ПС Ореховская | Производственное отделение "Северные электрические сети", Миллеровский РЭС | Ростовская область | Миллеровский район | 10/0,4 кВ | 0.16 | 0.008 | 0.008
842 | КТП №288 ВЛ-10 кВ №6 ПС Ореховская | Производственное отделение "Северные электрические сети", Миллеровский РЭС | Ростовская область | Миллеровский район | 10/0,4 кВ | 0.4 | 0.092 | 0.092
843 | КТП №294 ВЛ-10 кВ №8 ПС Ореховская | Производственное отделение "Северные электрические сети", Миллеровский РЭС | Ростовская область | Миллеровский район | 10/0,4 кВ | 0.1 | 0.02 | 0.02
844 | КТП №296 ВЛ-10 кВ №8 ПС Ореховская | Производственное отделение "Северные электрические сети", Миллеровский РЭС | Ростовская область | Миллеровский район | 10/0,4 кВ | 0.063 | 0.01449 | 0.01449
845 | КТП №298 ВЛ-10 кВ №8 ПС Ореховская | Производственное отделение "Северные электрические сети", Миллеровский РЭС | Ростовская область | Миллеровский район | 10/0,4 кВ | 0.063 | 0.023 | 0.023
846 | КТП №299 ВЛ-10 кВ №8 ПС Ореховская | Производственное отделение "Северные электрические сети", Миллеровский РЭС | Ростовская область | Миллеровский район | 10/0,4 кВ | 0.1 | 0 | 0
847 | КТП №300 ВЛ-10 кВ №8 ПС Ореховская | Производственное отделение "Северные электрические сети", Миллеровский РЭС | Ростовская область | Миллеровский район | 10/0,4 кВ | 0.1 | 0.023 | 0.023
848 | КТП №301 ВЛ-10 кВ №8 ПС Ореховская | Производственное отделение "Северные электрические сети", Миллеровский РЭС | Ростовская область | Миллеровский район | 10/0,4 кВ | 0.16 | 0.0368 | 0.0368
849 | КТП №302 ВЛ-10 кВ №8 ПС Ореховская | Производственное отделение "Северные электрические сети", Миллеровский РЭС | Ростовская область | Миллеровский район | 10/0,4 кВ | 0.1 | 0.015 | 0.015
850 | КТП №303 ВЛ-10 кВ №8 ПС Ореховская | Производственное отделение "Северные электрические сети", Миллеровский РЭС | Ростовская область | Миллеровский район | 10/0,4 кВ | 0.04 | 0.003 | 0.003
851 | КТП №305 ВЛ-10 кВ №8 ПС Ореховская | Производственное отделение "Северные электрические сети", Миллеровский РЭС | Ростовская область | Миллеровский район | 10/0,4 кВ | 0.25 | 0.07245 | 0.07245
852 | КТП №348 ВЛ-10 кВ №4 ПС Маяк | Производственное отделение "Северные электрические сети", Миллеровский РЭС | Ростовская область | Миллеровский район | 10/0,4 кВ | 0.063 | 0.0138 | 0.0138
853 | КТП №349 ВЛ-10 кВ №2 ПС Дёгтевская | Производственное отделение "Северные электрические сети", Миллеровский РЭС | Ростовская область | Миллеровский район | 10/0,4 кВ | 0.16 | 0.023 | 0.023
854 | КТП №350 ВЛ-10 кВ №4 ПС Маяк | Производственное отделение "Северные электрические сети", Миллеровский РЭС | Ростовская область | Миллеровский район | 10/0,4 кВ | 0.063 | 0.017 | 0.017
855 | КТП №333 ВЛ-10 кВ №3 ПС Колодезянская | Производственное отделение "Северные электрические сети", Миллеровский РЭС | Ростовская область | Миллеровский район | 10/0,4 кВ | 0.4 | 0.023 | 0.023
856 | КТП №334 ВЛ-10 кВ №3 ПС Колодезянская | Производственное отделение "Северные электрические сети", Миллеровский РЭС | Ростовская область | Миллеровский район | 10/0,4 кВ | 0.16 | 0.0368 | 0.0368
857 | КТП №335 ВЛ-10 кВ №3 ПС Колодезянская | Производственное отделение "Северные электрические сети", Миллеровский РЭС | Ростовская область | Миллеровский район | 10/0,4 кВ | 0.25 | 0.0575 | 0.0575
858 | КТП №336 ВЛ-10 кВ №3 ПС Колодезянская | Производственное отделение "Северные электрические сети", Миллеровский РЭС | Ростовская область | Миллеровский район | 10/0,4 кВ | 0.1 | 0.023 | 0.023
859 | КТП №337 ВЛ-10 кВ №3 ПС Колодезянская | Производственное отделение "Северные электрические сети", Миллеровский РЭС | Ростовская область | Миллеровский район | 10/0,4 кВ | 0.1 | 0.023 | 0.023
860 | КТП №338 ВЛ-10 кВ №3 ПС Колодезянская | Производственное отделение "Северные электрические сети", Миллеровский РЭС | Ростовская область | Миллеровский район | 10/0,4 кВ | 0.25 | 0.0575 | 0.0575
861 | КТП №339 ВЛ-10 кВ №3 ПС Колодезянская | Производственное отделение "Северные электрические сети", Миллеровский РЭС | Ростовская область | Миллеровский район | 10/0,4 кВ | 0.25 | 0.0575 | 0.0575
862 | КТП №340 ВЛ-10 кВ №3 ПС Колодезянская | Производственное отделение "Северные электрические сети", Миллеровский РЭС | Ростовская область | Миллеровский район | 10/0,4 кВ | 0.063 | 0.01449 | 0.01449
863 | КТП №343 ВЛ-10 кВ №3 ПС Колодезянская | Производственное отделение "Северные электрические сети", Миллеровский РЭС | Ростовская область | Миллеровский район | 10/0,4 кВ | 0.1 | 0.023 | 0.023
864 | КТП №344 ВЛ-10 кВ №3 ПС Колодезянская | Производственное отделение "Северные электрические сети", Миллеровский РЭС | Ростовская область | Миллеровский район | 10/0,4 кВ | 0.063 | 0.01449 | 0.01449
865 | КТП №345 ВЛ-10 кВ №3 ПС Колодезянская | Производственное отделение "Северные электрические сети", Миллеровский РЭС | Ростовская область | Миллеровский район | 10/0,4 кВ | 0.1 | 0.023 | 0.023
866 | КТП №58 ВЛ-10 кВ №1 ПС Алексеево-Лозовская | Производственное отделение "Северные электрические сети", Чертковский РЭС | Ростовская область | Чертковский район | 10/0,4 кВ | 0.063 | 0.04158 | 0.04158
867 | КТП №128 ВЛ-10 кВ №1 ПС Алексеево-Лозовская | Производственное отделение "Северные электрические сети", Чертковский РЭС | Ростовская область | Чертковский район | 10/0,4 кВ | 0.25 | 0.15 | 0.15
868 | КТП №135 ВЛ-10 кВ №1 ПС Алексеево-Лозовская | Производственное отделение "Северные электрические сети", Чертковский РЭС | Ростовская область | Чертковский район | 10/0,4 кВ | 0.1 | 0.066 | 0.066
869 | КТП №57 ВЛ-10 кВ №1 ПС Алексеево-Лозовская | Производственное отделение "Северные электрические сети", Чертковский РЭС | Ростовская область | Чертковский район | 10/0,4 кВ | 0.16 | 0.1056 | 0.1056
870 | КТП №316 ВЛ-10 кВ №1 ПС Алексеево-Лозовская | Производственное отделение "Северные электрические сети", Чертковский РЭС | Ростовская область | Чертковский район | 10/0,4 кВ | 0.063 | 0.04158 | 0.04158
871 | КТП №315 ВЛ-10 кВ №1 ПС Алексеево-Лозовская | Производственное отделение "Северные электрические сети", Чертковский РЭС | Ростовская область | Чертковский район | 10/0,4 кВ | 0.1 | 0.066 | 0.066
872 | КТП №134 ВЛ-10 кВ №1 ПС Алексеево-Лозовская | Производственное отделение "Северные электрические сети", Чертковский РЭС | Ростовская область | Чертковский район | 10/0,4 кВ | 0.063 | 0.04158 | 0.04158
873 | КТП №159 ВЛ-10 кВ №1 ПС Алексеево-Лозовская | Производственное отделение "Северные электрические сети", Чертковский РЭС | Ростовская область | Чертковский район | 10/0,4 кВ | 0.16 | 0.1056 | 0.1056
874 | КТП №524 ВЛ-10 кВ №1 ПС Алексеево-Лозовская | Производственное отделение "Северные электрические сети", Чертковский РЭС | Ростовская область | Чертковский район | 10/0,4 кВ | 0.063 | 0.04158 | 0.04158
875 | КТП №239 ВЛ-10 кВ №2 ПС Алексеево-Лозовская | Производственное отделение "Северные электрические сети", Чертковский РЭС | Ростовская область | Чертковский район | 10/0,4 кВ | 0.4 | 0.259 | 0.259
876 | КТП №540 ВЛ-10 кВ №2 ПС Алексеево-Лозовская | Производственное отделение "Северные электрические сети", Чертковский РЭС | Ростовская область | Чертковский район | 10/0,4 кВ | 0.4 | 0.264 | 0.264
877 | КТП №249 ВЛ-10 кВ №2 ПС Алексеево-Лозовская | Производственное отделение "Северные электрические сети", Чертковский РЭС | Ростовская область | Чертковский район | 10/0,4 кВ | 0.1 | 0.066 | 0.066
878 | КТП №250 ВЛ-10 кВ №2 ПС Алексеево-Лозовская | Производственное отделение "Северные электрические сети", Чертковский РЭС | Ростовская область | Чертковский район | 10/0,4 кВ | 0.1 | 0.066 | 0.066
879 | КТП №259 ВЛ-10 кВ №2 ПС Алексеево-Лозовская | Производственное отделение "Северные электрические сети", Чертковский РЭС | Ростовская область | Чертковский район | 10/0,4 кВ | 0.1 | 0.061 | 0.061
880 | КТП №255 ВЛ-10 кВ №2 ПС Алексеево-Лозовская | Производственное отделение "Северные электрические сети", Чертковский РЭС | Ростовская область | Чертковский район | 10/0,4 кВ | 0.25 | 0.165 | 0.165
881 | КТП №539 ВЛ-10 кВ №2 ПС Алексеево-Лозовская | Производственное отделение "Северные электрические сети", Чертковский РЭС | Ростовская область | Чертковский район | 10/0,4 кВ | 0.1 | 0.066 | 0.066
882 | КТП №35 ВЛ-10 кВ №2 ПС Алексеево-Лозовская | Производственное отделение "Северные электрические сети", Чертковский РЭС | Ростовская область | Чертковский район | 10/0,4 кВ | 0.16 | 0.1056 | 0.1056
883 | КТП №38 ВЛ-10 кВ №2 ПС Алексеево-Лозовская | Производственное отделение "Северные электрические сети", Чертковский РЭС | Ростовская область | Чертковский район | 10/0,4 кВ | 0.04 | 0.0264 | 0.0264
884 | КТП №39 ВЛ-10 кВ №2 ПС Алексеево-Лозовская | Производственное отделение "Северные электрические сети", Чертковский РЭС | Ростовская область | Чертковский район | 10/0,4 кВ | 0.1 | 0.066 | 0.066
885 | КТП №284 ВЛ-10 кВ №2 ПС Алексеево-Лозовская | Производственное отделение "Северные электрические сети", Чертковский РЭС | Ростовская область | Чертковский район | 10/0,4 кВ | 0.04 | 0.0264 | 0.0264
886 | КТП №43 ВЛ-10 кВ №2 ПС Алексеево-Лозовская | Производственное отделение "Северные электрические сети", Чертковский РЭС | Ростовская область | Чертковский район | 10/0,4 кВ | 0.16 | 0.1056 | 0.1056
887 | КТП №231 ВЛ-10 кВ №2 ПС Алексеево-Лозовская | Производственное отделение "Северные электрические сети", Чертковский РЭС | Ростовская область | Чертковский район | 10/0,4 кВ | 0.04 | 0.0264 | 0.0264
888 | КТП №233 ВЛ-10 кВ №2 ПС Алексеево-Лозовская | Производственное отделение "Северные электрические сети", Чертковский РЭС | Ростовская область | Чертковский район | 10/0,4 кВ | 0.04 | 0.0264 | 0.0264
889 | КТП №257 ВЛ-10 кВ №2 ПС Алексеево-Лозовская | Производственное отделение "Северные электрические сети", Чертковский РЭС | Ростовская область | Чертковский район | 10/0,4 кВ | 0.04 | 0.0264 | 0.0264
890 | КТП №235 ВЛ-10 кВ №2 ПС Алексеево-Лозовская | Производственное отделение "Северные электрические сети", Чертковский РЭС | Ростовская область | Чертковский район | 10/0,4 кВ | 0.04 | 0.0264 | 0.0264
891 | КТП №336 ВЛ-10 кВ №2 ПС Алексеево-Лозовская | Производственное отделение "Северные электрические сети", Чертковский РЭС | Ростовская область | Чертковский район | 10/0,4 кВ | 0.063 | 0.04158 | 0.04158
892 | КТП №34 ВЛ-10 кВ №2 ПС Алексеево-Лозовская | Производственное отделение "Северные электрические сети", Чертковский РЭС | Ростовская область | Чертковский район | 10/0,4 кВ | 0.1 | 0.066 | 0.066
893 | КТП №232 ВЛ-10 кВ №2 ПС Алексеево-Лозовская | Производственное отделение "Северные электрические сети", Чертковский РЭС | Ростовская область | Чертковский район | 10/0,4 кВ | 0.1 | 0.066 | 0.066
894 | КТП №370 ВЛ-10 кВ №3 ПС Алексеево-Лозовская | Производственное отделение "Северные электрические сети", Чертковский РЭС | Ростовская область | Чертковский район | 10/0,4 кВ | 0.25 | 0.15 | 0.15
895 | КТП №123 ВЛ-10 кВ №3 ПС Алексеево-Лозовская | Производственное отделение "Северные электрические сети", Чертковский РЭС | Ростовская область | Чертковский район | 10/0,4 кВ | 0.1 | 0.066 | 0.066
896 | КТП №369 ВЛ-10 кВ №3 ПС Алексеево-Лозовская | Производственное отделение "Северные электрические сети", Чертковский РЭС | Ростовская область | Чертковский район | 10/0,4 кВ | 0.25 | 0.158 | 0.158
897 | КТП №248 ВЛ-10 кВ №3 ПС Алексеево-Лозовская | Производственное отделение "Северные электрические сети", Чертковский РЭС | Ростовская область | Чертковский район | 10/0,4 кВ | 0.1 | 0.066 | 0.066
898 | КТП №247 ВЛ-10 кВ №3 ПС Алексеево-Лозовская | Производственное отделение "Северные электрические сети", Чертковский РЭС | Ростовская область | Чертковский район | 10/0,4 кВ | 0.16 | 0.1056 | 0.1056
899 | КТП №382 ВЛ-10 кВ №3 ПС Алексеево-Лозовская | Производственное отделение "Северные электрические сети", Чертковский РЭС | Ростовская область | Чертковский район | 10/0,4 кВ | 0.1 | 0.066 | 0.066
900 | КТП №373 ВЛ-10 кВ №3 ПС Алексеево-Лозовская | Производственное отделение "Северные электрические сети", Чертковский РЭС | Ростовская область | Чертковский район | 10/0,4 кВ | 0.1 | 0.056 | 0.056
901 | КТП №374 ВЛ-10 кВ №3 ПС Алексеево-Лозовская | Производственное отделение "Северные электрические сети", Чертковский РЭС | Ростовская область | Чертковский район | 10/0,4 кВ | 0.1 | 0.066 | 0.066
902 | КТП №381 ВЛ-10 кВ №3 ПС Алексеево-Лозовская | Производственное отделение "Северные электрические сети", Чертковский РЭС | Ростовская область | Чертковский район | 10/0,4 кВ | 0.25 | 0.165 | 0.165
903 | КТП №377 ВЛ-10 кВ №3 ПС Алексеево-Лозовская | Производственное отделение "Северные электрические сети", Чертковский РЭС | Ростовская область | Чертковский район | 10/0,4 кВ | 0.063 | 0.04158 | 0.04158
904 | КТП №378 ВЛ-10 кВ №3 ПС Алексеево-Лозовская | Производственное отделение "Северные электрические сети", Чертковский РЭС | Ростовская область | Чертковский район | 10/0,4 кВ | 0.1 | 0.066 | 0.066
905 | КТП №379 ВЛ-10 кВ №3 ПС Алексеево-Лозовская | Производственное отделение "Северные электрические сети", Чертковский РЭС | Ростовская область | Чертковский район | 10/0,4 кВ | 0.063 | 0.04158 | 0.04158
906 | КТП №367 ВЛ-10 кВ №3 ПС Алексеево-Лозовская | Производственное отделение "Северные электрические сети", Чертковский РЭС | Ростовская область | Чертковский район | 10/0,4 кВ | 0.1 | 0.066 | 0.066
907 | КТП №366 ВЛ-10 кВ №3 ПС Алексеево-Лозовская | Производственное отделение "Северные электрические сети", Чертковский РЭС | Ростовская область | Чертковский район | 10/0,4 кВ | 0.063 | 0.04158 | 0.04158
908 | КТП №147 ВЛ-10 кВ №3 ПС Алексеево-Лозовская | Производственное отделение "Северные электрические сети", Чертковский РЭС | Ростовская область | Чертковский район | 10/0,4 кВ | 0.1 | 0.061 | 0.061
909 | КТП №146 ВЛ-10 кВ №3 ПС Алексеево-Лозовская | Производственное отделение "Северные электрические сети", Чертковский РЭС | Ростовская область | Чертковский район | 10/0,4 кВ | 0.1 | 0.054 | 0.054
910 | КТП №145 ВЛ-10 кВ №3 ПС Алексеево-Лозовская | Производственное отделение "Северные электрические сети", Чертковский РЭС | Ростовская область | Чертковский район | 10/0,4 кВ | 0.1 | 0.066 | 0.066
911 | КТП №138 ВЛ-10 кВ №3 ПС Алексеево-Лозовская | Производственное отделение "Северные электрические сети", Чертковский РЭС | Ростовская область | Чертковский район | 10/0,4 кВ | 0.1 | 0.066 | 0.066
912 | КТП №276 ВЛ-10 кВ №3 ПС Алексеево-Лозовская | Производственное отделение "Северные электрические сети", Чертковский РЭС | Ростовская область | Чертковский район | 10/0,4 кВ | 0.16 | 0.1056 | 0.1056
913 | КТП №375 ВЛ-10 кВ №3 ПС Алексеево-Лозовская | Производственное отделение "Северные электрические сети", Чертковский РЭС | Ростовская область | Чертковский район | 10/0,4 кВ | 0.1 | 0.051 | 0.051
914 | КТП №137 ВЛ-10 кВ №3 ПС Алексеево-Лозовская | Производственное отделение "Северные электрические сети", Чертковский РЭС | Ростовская область | Чертковский район | 10/0,4 кВ | 0.063 | 0.04158 | 0.04158
915 | КТП №72 ВЛ-10 кВ №3 ПС Алексеево-Лозовская | Производственное отделение "Северные электрические сети", Чертковский РЭС | Ростовская область | Чертковский район | 10/0,4 кВ | 0.16 | 0.09 | 0.09
916 | КТП №372 ВЛ-10 кВ №3 ПС Алексеево-Лозовская | Производственное отделение "Северные электрические сети", Чертковский РЭС | Ростовская область | Чертковский район | 10/0,4 кВ | 0.04 | 0.0264 | 0.0264
917 | КТП №82 ВЛ-10 кВ №4 ПС Алексеево-Лозовская | Производственное отделение "Северные электрические сети", Чертковский РЭС | Ростовская область | Чертковский район | 10/0,4 кВ | 0.04 | 0.0264 | 0.0264
918 | КТП №387 ВЛ-10 кВ №4 ПС Алексеево-Лозовская | Производственное отделение "Северные электрические сети", Чертковский РЭС | Ростовская область | Чертковский район | 10/0,4 кВ | 0.16 | 0.1056 | 0.1056
919 | КТП №126 ВЛ-10 кВ №4 ПС Алексеево-Лозовская | Производственное отделение "Северные электрические сети", Чертковский РЭС | Ростовская область | Чертковский район | 10/0,4 кВ | 0.4 | 0.259 | 0.259
920 | КТП №388 ВЛ-10 кВ №4 ПС Алексеево-Лозовская | Производственное отделение "Северные электрические сети", Чертковский РЭС | Ростовская область | Чертковский район | 10/0,4 кВ | 0.4 | 0.264 | 0.264
921 | КТП №395 ВЛ-10 кВ №4 ПС Алексеево-Лозовская | Производственное отделение "Северные электрические сети", Чертковский РЭС | Ростовская область | Чертковский район | 10/0,4 кВ | 0.063 | 0.04158 | 0.04158
922 | КТП №384 ВЛ-10 кВ №4 ПС Алексеево-Лозовская | Производственное отделение "Северные электрические сети", Чертковский РЭС | Ростовская область | Чертковский район | 10/0,4 кВ | 0.04 | 0.018 | 0.018
923 | КТП №389 ВЛ-10 кВ №4 ПС Алексеево-Лозовская | Производственное отделение "Северные электрические сети", Чертковский РЭС | Ростовская область | Чертковский район | 10/0,4 кВ | 0.1 | 0.066 | 0.066
924 | КТП №392 ВЛ-10 кВ №4 ПС Алексеево-Лозовская | Производственное отделение "Северные электрические сети", Чертковский РЭС | Ростовская область | Чертковский район | 10/0,4 кВ | 0.25 | 0.165 | 0.165
925 | КТП №393 ВЛ-10 кВ №4 ПС Алексеево-Лозовская | Производственное отделение "Северные электрические сети", Чертковский РЭС | Ростовская область | Чертковский район | 10/0,4 кВ | 0.04 | 0.0264 | 0.0264
926 | КТП №274 ВЛ-10 кВ №4 ПС Алексеево-Лозовская | Производственное отделение "Северные электрические сети", Чертковский РЭС | Ростовская область | Чертковский район | 10/0,4 кВ | 0.063 | 0.038 | 0.038
927 | КТП №391 ВЛ-10 кВ №4 ПС Алексеево-Лозовская | Производственное отделение "Северные электрические сети", Чертковский РЭС | Ростовская область | Чертковский район | 10/0,4 кВ | 0.16 | 0.086 | 0.086
928 | КТП №386 ВЛ-10 кВ №4 ПС Алексеево-Лозовская | Производственное отделение "Северные электрические сети", Чертковский РЭС | Ростовская область | Чертковский район | 10/0,4 кВ | 0.16 | 0.1056 | 0.1056
929 | КТП №394 ВЛ-10 кВ №4 ПС Алексеево-Лозовская | Производственное отделение "Северные электрические сети", Чертковский РЭС | Ростовская область | Чертковский район | 10/0,4 кВ | 0.063 | 0.027 | 0.027
930 | КТП №396 ВЛ-10 кВ №4 ПС Алексеево-Лозовская | Производственное отделение "Северные электрические сети", Чертковский РЭС | Ростовская область | Чертковский район | 10/0,4 кВ | 0.063 | 0.04158 | 0.04158
931 | КТП №277 ВЛ-10 кВ №6 ПС Алексеево-Лозовская | Производственное отделение "Северные электрические сети", Чертковский РЭС | Ростовская область | Чертковский район | 10/0,4 кВ | 0.16 | 0.091 | 0.091
932 | КТП №560 ВЛ-10 кВ №7 ПС Алексеево-Лозовская | Производственное отделение "Северные электрические сети", Чертковский РЭС | Ростовская область | Чертковский район | 10/0,4 кВ | 0.16 | 0.101 | 0.101
933 | КТП №133 ВЛ-10 кВ №7 ПС Алексеево-Лозовская | Производственное отделение "Северные электрические сети", Чертковский РЭС | Ростовская область | Чертковский район | 10/0,4 кВ | 0.1 | 0.066 | 0.066
934 | КТП №243 ВЛ-10 кВ №7 ПС Алексеево-Лозовская | Производственное отделение "Северные электрические сети", Чертковский РЭС | Ростовская область | Чертковский район | 10/0,4 кВ | 0.1 | 0.066 | 0.066
935 | КТП №221 ВЛ-10 кВ №7 ПС Алексеево-Лозовская | Производственное отделение "Северные электрические сети", Чертковский РЭС | Ростовская область | Чертковский район | 10/0,4 кВ | 0.25 | 0.165 | 0.165
936 | КТП №127 ВЛ-10 кВ №8 ПС Алексеево-Лозовская | Производственное отделение "Северные электрические сети", Чертковский РЭС | Ростовская область | Чертковский район | 10/0,4 кВ | 0.04 | 0.0264 | 0.0264
937 | КТП №383 ВЛ-10 кВ №9 ПС Алексеево-Лозовская | Производственное отделение "Северные электрические сети", Чертковский РЭС | Ростовская область | Чертковский район | 10/0,4 кВ | 0.063 | 0.04158 | 0.04158
938 | КТП №60 ВЛ-10 кВ №2 ПС Чертковская | Производственное отделение "Северные электрические сети", Чертковский РЭС | Ростовская область | Чертковский район | 10/0,4 кВ | 0.1 | 0.066 | 0.066
939 | КТП №63 ВЛ-10 кВ №2 ПС Чертковская | Производственное отделение "Северные электрические сети", Чертковский РЭС | Ростовская область | Чертковский район | 10/0,4 кВ | 0.063 | 0.04158 | 0.04158
940 | КТП №294 ВЛ-10 кВ №2 ПС Чертковская | Производственное отделение "Северные электрические сети", Чертковский РЭС | Ростовская область | Чертковский район | 10/0,4 кВ | 0.04 | 0.021 | 0.021
941 | КТП №293 ВЛ-10 кВ №2 ПС Чертковская | Производственное отделение "Северные электрические сети", Чертковский РЭС | Ростовская область | Чертковский район | 10/0,4 кВ | 0.1 | 0.066 | 0.066
942 | КТП №409 ВЛ-10 кВ №9 ПС Чертковская | Производственное отделение "Северные электрические сети", Чертковский РЭС | Ростовская область | Чертковский район | 10/0,4 кВ | 0.1 | 0.051 | 0.051
943 | КТП №303 ВЛ-10 кВ №9 ПС Чертковская | Производственное отделение "Северные электрические сети", Чертковский РЭС | Ростовская область | Чертковский район | 10/0,4 кВ | 0.1 | 0.066 | 0.066
944 | КТП №460 ВЛ-10 кВ №9 ПС Чертковская | Производственное отделение "Северные электрические сети", Чертковский РЭС | Ростовская область | Чертковский район | 10/0,4 кВ | 0.03 | 0.0198 | 0.0198
945 | КТП №302 ВЛ-10 кВ №9 ПС Чертковская | Производственное отделение "Северные электрические сети", Чертковский РЭС | Ростовская область | Чертковский район | 10/0,4 кВ | 0.063 | 0.04158 | 0.04158
946 | КТП №62 ВЛ-10 кВ №9 ПС Чертковская | Производственное отделение "Северные электрические сети", Чертковский РЭС | Ростовская область | Чертковский район | 10/0,4 кВ | 0.1 | 0.066 | 0.066
947 | КТП №306 ВЛ-10 кВ №9 ПС Чертковская | Производственное отделение "Северные электрические сети", Чертковский РЭС | Ростовская область | Чертковский район | 10/0,4 кВ | 0.03 | 0.0198 | 0.0198
948 | КТП №309 ВЛ-10 кВ №9 ПС Чертковская | Производственное отделение "Северные электрические сети", Чертковский РЭС | Ростовская область | Чертковский район | 10/0,4 кВ | 0.04 | 0.0264 | 0.0264
949 | КТП №16 ВЛ-10 кВ №9 ПС Чертковская | Производственное отделение "Северные электрические сети", Чертковский РЭС | Ростовская область | Чертковский район | 10/0,4 кВ | 0.16 | 0.1056 | 0.1056
950 | КТП №307 ВЛ-10 кВ №9 ПС Чертковская | Производственное отделение "Северные электрические сети", Чертковский РЭС | Ростовская область | Чертковский район | 10/0,4 кВ | 0.16 | 0.101 | 0.101
951 | КТП №296 ВЛ-10 кВ №2 ПС Чертковская | Производственное отделение "Северные электрические сети", Чертковский РЭС | Ростовская область | Чертковский район | 10/0,4 кВ | 0.063 | 0.04158 | 0.04158
952 | КТП №308 ВЛ-10 кВ №9 ПС Чертковская | Производственное отделение "Северные электрические сети", Чертковский РЭС | Ростовская область | Чертковский район | 10/0,4 кВ | 0.1 | 0.066 | 0.066
953 | КТП №193 ВЛ-10 кВ №2 ПС Чертковская | Производственное отделение "Северные электрические сети", Чертковский РЭС | Ростовская область | Чертковский район | 10/0,4 кВ | 0.4 | 0.264 | 0.264
954 | КТП №295 ВЛ-10 кВ №2 ПС Чертковская | Производственное отделение "Северные электрические сети", Чертковский РЭС | Ростовская область | Чертковский район | 10/0,4 кВ | 0.063 | 0.037 | 0.037
955 | КТП №17 ВЛ-10 кВ №9 ПС Чертковская | Производственное отделение "Северные электрические сети", Чертковский РЭС | Ростовская область | Чертковский район | 10/0,4 кВ | 0.063 | 0.04158 | 0.04158
956 | КТП №275 ВЛ-10 кВ №2 ПС Чертковская | Производственное отделение "Северные электрические сети", Чертковский РЭС | Ростовская область | Чертковский район | 10/0,4 кВ | 0.4 | 0.264 | 0.264
957 | КТП №301 ВЛ-10 кВ №9 ПС Чертковская | Производственное отделение "Северные электрические сети", Чертковский РЭС | Ростовская область | Чертковский район | 10/0,4 кВ | 0.25 | 0.165 | 0.165
958 | КТП №323 ВЛ-10 кВ №4 ПС Чертковская | Производственное отделение "Северные электрические сети", Чертковский РЭС | Ростовская область | Чертковский район | 10/0,4 кВ | 0.1 | 0.046 | 0.046
959 | КТП №53 ВЛ-10 кВ №4 ПС Чертковская | Производственное отделение "Северные электрические сети", Чертковский РЭС | Ростовская область | Чертковский район | 10/0,4 кВ | 0.16 | 0.1056 | 0.1056
960 | КТП №54 ВЛ-10 кВ №4 ПС Чертковская | Производственное отделение "Северные электрические сети", Чертковский РЭС | Ростовская область | Чертковский район | 10/0,4 кВ | 0.063 | 0.04158 | 0.04158
961 | КТП №55 ВЛ-10 кВ №4 ПС Чертковская | Производственное отделение "Северные электрические сети", Чертковский РЭС | Ростовская область | Чертковский район | 10/0,4 кВ | 0.16 | 0.086 | 0.086
962 | КТП №321 ВЛ-10 кВ №4 ПС Чертковская | Производственное отделение "Северные электрические сети", Чертковский РЭС | Ростовская область | Чертковский район | 10/0,4 кВ | 0.04 | 0.0264 | 0.0264
963 | КТП №322 ВЛ-10 кВ №4 ПС Чертковская | Производственное отделение "Северные электрические сети", Чертковский РЭС | Ростовская область | Чертковский район | 10/0,4 кВ | 0.1 | 0.066 | 0.066
964 | КТП №329 ВЛ-10 кВ №6 ПС Чертковская | Производственное отделение "Северные электрические сети", Чертковский РЭС | Ростовская область | Чертковский район | 10/0,4 кВ | 0.25 | 0.165 | 0.165
965 | КТП №190 ВЛ-10 кВ №6 ПС Чертковская | Производственное отделение "Северные электрические сети", Чертковский РЭС | Ростовская область | Чертковский район | 10/0,4 кВ | 0.25 | 0.16 | 0.16
966 | КТП №174 ВЛ-10 кВ №6 ПС Чертковская | Производственное отделение "Северные электрические сети", Чертковский РЭС | Ростовская область | Чертковский район | 10/0,4 кВ | 0.25 | 0.165 | 0.165
967 | КТП №324 ВЛ-10 кВ №6 ПС Чертковская | Производственное отделение "Северные электрические сети", Чертковский РЭС | Ростовская область | Чертковский район | 10/0,4 кВ | 0.1 | 0.066 | 0.066
968 | КТП №189 ВЛ-10 кВ №1 ПС Чертковская | Производственное отделение "Северные электрические сети", Чертковский РЭС | Ростовская область | Чертковский район | 10/0,4 кВ | 0.25 | 0.142 | 0.142
969 | КТП №326 ВЛ-10 кВ №7 ПС Чертковская | Производственное отделение "Северные электрические сети", Чертковский РЭС | Ростовская область | Чертковский район | 10/0,4 кВ | 0.63 | 0.1 | 0.1
970 | КТП №287 ВЛ-10 кВ №7 ПС Чертковская | Производственное отделение "Северные электрические сети", Чертковский РЭС | Ростовская область | Чертковский район | 10/0,4 кВ | 0.1 | 0.051 | 0.051
971 | КТП №310 ВЛ-10 кВ №1 ПС Чертковская | Производственное отделение "Северные электрические сети", Чертковский РЭС | Ростовская область | Чертковский район | 10/0,4 кВ | 0.25 | 0.165 | 0.165
972 | КТП №139 ВЛ-10 кВ №2 ПС Сохрановская | Производственное отделение "Северные электрические сети", Чертковский РЭС | Ростовская область | Чертковский район | 10/0,4 кВ | 0.16 | 0.1056 | 0.1056
973 | КТП №299 ВЛ-10 кВ №2 ПС Сохрановская | Производственное отделение "Северные электрические сети", Чертковский РЭС | Ростовская область | Чертковский район | 10/0,4 кВ | 0.04 | 0.0264 | 0.0264
974 | КТП №280 ВЛ-10 кВ №2 ПС Сохрановская | Производственное отделение "Северные электрические сети", Чертковский РЭС | Ростовская область | Чертковский район | 10/0,4 кВ | 0.16 | 0.1056 | 0.1056
975 | КТП №188 ВЛ-10 кВ №2 ПС Сохрановская | Производственное отделение "Северные электрические сети", Чертковский РЭС | Ростовская область | Чертковский район | 10/0,4 кВ | 0.4 | 0.249 | 0.249
976 | КТП №181 ВЛ-10 кВ №2 ПС Сохрановская | Производственное отделение "Северные электрические сети", Чертковский РЭС | Ростовская область | Чертковский район | 10/0,4 кВ | 0.16 | 0.1056 | 0.1056
977 | КТП №175 ВЛ-10 кВ №2 ПС Сохрановская | Производственное отделение "Северные электрические сети", Чертковский РЭС | Ростовская область | Чертковский район | 10/0,4 кВ | 0.16 | 0.1056 | 0.1056
978 | КТП №210 ВЛ-10 кВ №2 ПС Сохрановская | Производственное отделение "Северные электрические сети", Чертковский РЭС | Ростовская область | Чертковский район | 10/0,4 кВ | 0.25 | 0.165 | 0.165
979 | КТП №66 ВЛ-10 кВ №2 ПС Сохрановская | Производственное отделение "Северные электрические сети", Чертковский РЭС | Ростовская область | Чертковский район | 10/0,4 кВ | 0.063 | 0.04158 | 0.04158
980 | КТП №168ВЛ-10 кВ №2 ПС Сохрановская | Производственное отделение "Северные электрические сети", Чертковский РЭС | Ростовская область | Чертковский район | 10/0,4 кВ | 0.16 | 0.1056 | 0.1056
981 | КТП №443 ВЛ-10 кВ №2 ПС Сохрановская | Производственное отделение "Северные электрические сети", Чертковский РЭС | Ростовская область | Чертковский район | 10/0,4 кВ | 0.1 | 0.066 | 0.066
982 | КТП №51 ВЛ-10 кВ №6 ПС Сохрановская | Производственное отделение "Северные электрические сети", Чертковский РЭС | Ростовская область | Чертковский район | 10/0,4 кВ | 0.1 | 0.066 | 0.066
983 | КТП №52 ВЛ-10 кВ №6 ПС Сохрановская | Производственное отделение "Северные электрические сети", Чертковский РЭС | Ростовская область | Чертковский район | 10/0,4 кВ | 0.2 | 0.132 | 0.132
984 | КТП №202 ВЛ-10 кВ №6 ПС Сохрановская | Производственное отделение "Северные электрические сети", Чертковский РЭС | Ростовская область | Чертковский район | 10/0,4 кВ | 0.18 | 0.087 | 0.087
985 | КТП №50 ВЛ-10 кВ №6 ПС Сохрановская | Производственное отделение "Северные электрические сети", Чертковский РЭС | Ростовская область | Чертковский район | 10/0,4 кВ | 0.16 | 0.1056 | 0.1056
986 | КТП №211 ВЛ-10 кВ №6 ПС Сохрановская | Производственное отделение "Северные электрические сети", Чертковский РЭС | Ростовская область | Чертковский район | 10/0,4 кВ | 0.16 | 0.091 | 0.091
987 | КТП №197 ВЛ-10 кВ №6 ПС Сохрановская | Производственное отделение "Северные электрические сети", Чертковский РЭС | Ростовская область | Чертковский район | 10/0,4 кВ | 0.063 | 0.032 | 0.032
988 | КТП №204 ВЛ-10 кВ №6 ПС Сохрановская | Производственное отделение "Северные электрические сети", Чертковский РЭС | Ростовская область | Чертковский район | 10/0,4 кВ | 0.1 | 0.066 | 0.066
989 | КТП №201 ВЛ-10 кВ №6 ПС Сохрановская | Производственное отделение "Северные электрические сети", Чертковский РЭС | Ростовская область | Чертковский район | 10/0,4 кВ | 0.04 | 0.0264 | 0.0264
990 | КТП №245 ВЛ-10 кВ №6 ПС Сохрановская | Производственное отделение "Северные электрические сети", Чертковский РЭС | Ростовская область | Чертковский район | 10/0,4 кВ | 0.16 | 0.1056 | 0.1056
991 | КТП №103 ВЛ-10 кВ №6 ПС Сохрановская | Производственное отделение "Северные электрические сети", Чертковский РЭС | Ростовская область | Чертковский район | 10/0,4 кВ | 0.16 | 0.1056 | 0.1056
992 | КТП №157 ВЛ-10 кВ №6 ПС Сохрановская | Производственное отделение "Северные электрические сети", Чертковский РЭС | Ростовская область | Чертковский район | 10/0,4 кВ | 0.04 | 0.0264 | 0.0264
993 | КТП №192 ВЛ-10 кВ №6 ПС Сохрановская | Производственное отделение "Северные электрические сети", Чертковский РЭС | Ростовская область | Чертковский район | 10/0,4 кВ | 0.025 | 0.0165 | 0.0165
994 | КТП №69 ВЛ-10 кВ №12 ПС Сохрановская | Производственное отделение "Северные электрические сети", Чертковский РЭС | Ростовская область | Чертковский район | 10/0,4 кВ | 0.063 | 0.04158 | 0.04158
995 | КТП №68 ВЛ-10 кВ №12 ПС Сохрановская | Производственное отделение "Северные электрические сети", Чертковский РЭС | Ростовская область | Чертковский район | 10/0,4 кВ | 0.025 | 0.0165 | 0.0165
996 | КТП №64 ВЛ-10 кВ №12 ПС Сохрановская | Производственное отделение "Северные электрические сети", Чертковский РЭС | Ростовская область | Чертковский район | 10/0,4 кВ | 0.1 | 0.066 | 0.066
997 | КТП №447 ВЛ-10 кВ №12 ПС Сохрановская | Производственное отделение "Северные электрические сети", Чертковский РЭС | Ростовская область | Чертковский район | 10/0,4 кВ | 0.04 | 0.0264 | 0.0264
998 | КТП №545 ВЛ-10 кВ №12 ПС Сохрановская | Производственное отделение "Северные электрические сети", Чертковский РЭС | Ростовская область | Чертковский район | 10/0,4 кВ | 0.063 | 0.04158 | 0.04158
999 | КТП №59 ВЛ-10 кВ №12 ПС Сохрановская | Производственное отделение "Северные электрические сети", Чертковский РЭС | Ростовская область | Чертковский район | 10/0,4 кВ | 0.1 | 0.041 | 0.041
1000 | КТП №163 ВЛ-10 кВ №12 ПС Сохрановская | Производственное отделение "Северные электрические сети", Чертковский РЭС | Ростовская область | Чертковский район | 10/0,4 кВ | 0.16 | 0.051 | 0.051
1001 | КТП №117 ВЛ-10 кВ №12 ПС Сохрановская | Производственное отделение "Северные электрические сети", Чертковский РЭС | Ростовская область | Чертковский район | 10/0,4 кВ | 0.1 | 0.031 | 0.031
1002 | КТП №454 ВЛ-10 кВ №12 ПС Сохрановская | Производственное отделение "Северные электрические сети", Чертковский РЭС | Ростовская область | Чертковский район | 10/0,4 кВ | 0.1 | 0.066 | 0.066
1003 | КТП №118 ВЛ-10 кВ №12 ПС Сохрановская | Производственное отделение "Северные электрические сети", Чертковский РЭС | Ростовская область | Чертковский район | 10/0,4 кВ | 0.25 | 0.15 | 0.15
1004 | КТП №119 ВЛ-10 кВ №12 ПС Сохрановская | Производственное отделение "Северные электрические сети", Чертковский РЭС | Ростовская область | Чертковский район | 10/0,4 кВ | 0.16 | 0.1056 | 0.1056
1005 | КТП №120 ВЛ-10 кВ №12 ПС Сохрановская | Производственное отделение "Северные электрические сети", Чертковский РЭС | Ростовская область | Чертковский район | 10/0,4 кВ | 0.25 | 0.165 | 0.165
1006 | КТП №335 ВЛ-10 кВ №12 ПС Сохрановская | Производственное отделение "Северные электрические сети", Чертковский РЭС | Ростовская область | Чертковский район | 10/0,4 кВ | 0.25 | 0.165 | 0.165
1007 | КТП №444 ВЛ-10 кВ №12 ПС Сохрановская | Производственное отделение "Северные электрические сети", Чертковский РЭС | Ростовская область | Чертковский район | 10/0,4 кВ | 0.063 | 0.04158 | 0.04158
1008 | КТП №328 ВЛ-10 кВ №12 ПС Сохрановская | Производственное отделение "Северные электрические сети", Чертковский РЭС | Ростовская область | Чертковский район | 10/0,4 кВ | 0.16 | 0.1056 | 0.1056
1009 | КТП №45 ВЛ-10 кВ № 1 ПС Маньковская | Производственное отделение "Северные электрические сети", Чертковский РЭС | Ростовская область | Чертковский район | 10/0,4 кВ | 0.16 | 0.1056 | 0.1056
1010 | КТП №191 ВЛ-10 кВ № 1 ПС Маньковская | Производственное отделение "Северные электрические сети", Чертковский РЭС | Ростовская область | Чертковский район | 10/0,4 кВ | 0.25 | 0.165 | 0.165
1011 | КТП №166 ВЛ-10 кВ № 1 ПС Маньковская | Производственное отделение "Северные электрические сети", Чертковский РЭС | Ростовская область | Чертковский район | 10/0,4 кВ | 0.16 | 0.055 | 0.055
1012 | КТП №173 ВЛ-10 кВ № 1 ПС Маньковская | Производственное отделение "Северные электрические сети", Чертковский РЭС | Ростовская область | Чертковский район | 10/0,4 кВ | 0.1 | 0.051 | 0.051
1013 | КТП №222 ВЛ-10 кВ № 1 ПС Маньковская | Производственное отделение "Северные электрические сети", Чертковский РЭС | Ростовская область | Чертковский район | 10/0,4 кВ | 0.16 | 0.1056 | 0.1056
1014 | КТП №200 ВЛ-10 кВ № 1 ПС Маньковская | Производственное отделение "Северные электрические сети", Чертковский РЭС | Ростовская область | Чертковский район | 10/0,4 кВ | 0.1 | 0.066 | 0.066
1015 | КТП №203 ВЛ-10 кВ № 1 ПС Маньковская | Производственное отделение "Северные электрические сети", Чертковский РЭС | Ростовская область | Чертковский район | 10/0,4 кВ | 0.1 | 0.066 | 0.066
1016 | КТП №199 ВЛ-10 кВ № 1 ПС Маньковская | Производственное отделение "Северные электрические сети", Чертковский РЭС | Ростовская область | Чертковский район | 10/0,4 кВ | 0.16 | 0.1056 | 0.1056
1017 | КТП №48 ВЛ-10 кВ № 1 ПС Маньковская | Производственное отделение "Северные электрические сети", Чертковский РЭС | Ростовская область | Чертковский район | 10/0,4 кВ | 0.033 | 0.02178 | 0.02178
1018 | КТП №167 ВЛ-10 кВ № 1 ПС Маньковская | Производственное отделение "Северные электрические сети", Чертковский РЭС | Ростовская область | Чертковский район | 10/0,4 кВ | 0.25 | 0.165 | 0.165
1019 | КТП №165 ВЛ-10 кВ № 2 ПС Маньковская | Производственное отделение "Северные электрические сети", Чертковский РЭС | Ростовская область | Чертковский район | 10/0,4 кВ | 0.1 | 0.066 | 0.066
1020 | КТП №169 ВЛ-10 кВ № 3 ПС Маньковская | Производственное отделение "Северные электрические сети", Чертковский РЭС | Ростовская область | Чертковский район | 10/0,4 кВ | 0.1 | 0.056 | 0.056
1021 | КТП №170 ВЛ-10 кВ № 3 ПС Маньковская | Производственное отделение "Северные электрические сети", Чертковский РЭС | Ростовская область | Чертковский район | 10/0,4 кВ | 0.1 | 0.051 | 0.051
1022 | КТП №33 ВЛ-10 кВ № 3 ПС Маньковская | Производственное отделение "Северные электрические сети", Чертковский РЭС | Ростовская область | Чертковский район | 10/0,4 кВ | 0.4 | 0.264 | 0.264
1023 | КТП №214 ВЛ-10 кВ № 3 ПС Маньковская | Производственное отделение "Северные электрические сети", Чертковский РЭС | Ростовская область | Чертковский район | 10/0,4 кВ | 0.1 | 0.066 | 0.066
1024 | КТП №426 ВЛ-10 кВ № 6 ПС Маньковская | Производственное отделение "Северные электрические сети", Чертковский РЭС | Ростовская область | Чертковский район | 10/0,4 кВ | 0.16 | 0.1056 | 0.1056
1025 | КТП №417 ВЛ-10 кВ № 6 ПС Маньковская | Производственное отделение "Северные электрические сети", Чертковский РЭС | Ростовская область | Чертковский район | 10/0,4 кВ | 0.25 | 0.165 | 0.165
1026 | КТП №171 ВЛ-10 кВ № 6 ПС Маньковская | Производственное отделение "Северные электрические сети", Чертковский РЭС | Ростовская область | Чертковский район | 10/0,4 кВ | 0.16 | 0.091 | 0.091
1027 | КТП №242 ВЛ-10 кВ № 6 ПС Маньковская | Производственное отделение "Северные электрические сети", Чертковский РЭС | Ростовская область | Чертковский район | 10/0,4 кВ | 0.1 | 0.066 | 0.066
1028 | КТП №415 ВЛ-10 кВ № 6 ПС Маньковская | Производственное отделение "Северные электрические сети", Чертковский РЭС | Ростовская область | Чертковский район | 10/0,4 кВ | 0.1 | 0.066 | 0.066
1029 | КТП №416 ВЛ-10 кВ № 6 ПС Маньковская | Производственное отделение "Северные электрические сети", Чертковский РЭС | Ростовская область | Чертковский район | 10/0,4 кВ | 0.16 | 0.1056 | 0.1056
1030 | КТП №450 ВЛ-10 кВ № 6 ПС Маньковская | Производственное отделение "Северные электрические сети", Чертковский РЭС | Ростовская область | Чертковский район | 10/0,4 кВ | 0.063 | 0.04158 | 0.04158
1031 | КТП №432 ВЛ-10 кВ № 6 ПС Маньковская | Производственное отделение "Северные электрические сети", Чертковский РЭС | Ростовская область | Чертковский район | 10/0,4 кВ | 0.25 | 0.165 | 0.165
1032 | КТП №414 ВЛ-10 кВ № 6 ПС Маньковская | Производственное отделение "Северные электрические сети", Чертковский РЭС | Ростовская область | Чертковский район | 10/0,4 кВ | 0.16 | 0.1056 | 0.1056
1033 | КТП №61 ВЛ-10 кВ № 6 ПС Маньковская | Производственное отделение "Северные электрические сети", Чертковский РЭС | Ростовская область | Чертковский район | 10/0,4 кВ | 0.1 | 0.066 | 0.066
1034 | КТП №427 ВЛ-10 кВ № 6 ПС Маньковская | Производственное отделение "Северные электрические сети", Чертковский РЭС | Ростовская область | Чертковский район | 10/0,4 кВ | 0.4 | 0.264 | 0.264
1035 | КТП №46 ВЛ-10 кВ № 8 ПС Маньковская | Производственное отделение "Северные электрические сети", Чертковский РЭС | Ростовская область | Чертковский район | 10/0,4 кВ | 0.1 | 0.059 | 0.059
1036 | КТП №155 ВЛ-10 кВ № 8 ПС Маньковская | Производственное отделение "Северные электрические сети", Чертковский РЭС | Ростовская область | Чертковский район | 10/0,4 кВ | 0.1 | 0.051 | 0.051
1037 | КТП №433 ВЛ-10 кВ № 8 ПС Маньковская | Производственное отделение "Северные электрические сети", Чертковский РЭС | Ростовская область | Чертковский район | 10/0,4 кВ | 0.25 | 0.143 | 0.143
1038 | КТП №419 ВЛ-10 кВ № 8 ПС Маньковская | Производственное отделение "Северные электрические сети", Чертковский РЭС | Ростовская область | Чертковский район | 10/0,4 кВ | 0.16 | 0.079 | 0.079
1039 | КТП №418 ВЛ-10 кВ № 8 ПС Маньковская | Производственное отделение "Северные электрические сети", Чертковский РЭС | Ростовская область | Чертковский район | 10/0,4 кВ | 0.1 | 0.039 | 0.039
1040 | КТП №65 ВЛ-10 кВ № 8 ПС Маньковская | Производственное отделение "Северные электрические сети", Чертковский РЭС | Ростовская область | Чертковский район | 10/0,4 кВ | 0.16 | 0.086 | 0.086
1041 | КТП №420 ВЛ-10 кВ № 8 ПС Маньковская | Производственное отделение "Северные электрические сети", Чертковский РЭС | Ростовская область | Чертковский район | 10/0,4 кВ | 0.063 | 0.04158 | 0.04158
1042 | КТП №431 ВЛ-10 кВ № 8 ПС Маньковская | Производственное отделение "Северные электрические сети", Чертковский РЭС | Ростовская область | Чертковский район | 10/0,4 кВ | 0.063 | 0.04158 | 0.04158
1043 | КТП №421 ВЛ-10 кВ № 8 ПС Маньковская | Производственное отделение "Северные электрические сети", Чертковский РЭС | Ростовская область | Чертковский район | 10/0,4 кВ | 0.25 | 0.153 | 0.153
1044 | КТП №422 ВЛ-10 кВ № 8 ПС Маньковская | Производственное отделение "Северные электрические сети", Чертковский РЭС | Ростовская область | Чертковский район | 10/0,4 кВ | 0.04 | 0.0264 | 0.0264
1045 | КТП №110 ВЛ-10 кВ № 2 ПС Сетраковская | Производственное отделение "Северные электрические сети", Чертковский РЭС | Ростовская область | Чертковский район | 10/0,4 кВ | 0.4 | 0.254 | 0.254
1046 | КТП №260 ВЛ-10 кВ № 2 ПС Сетраковская | Производственное отделение "Северные электрические сети", Чертковский РЭС | Ростовская область | Чертковский район | 10/0,4 кВ | 0.16 | 0.1056 | 0.1056
1047 | КТП №312 ВЛ-10 кВ № 2 ПС Сетраковская | Производственное отделение "Северные электрические сети", Чертковский РЭС | Ростовская область | Чертковский район | 10/0,4 кВ | 0.25 | 0.165 | 0.165
1048 | КТП №106 ВЛ-10 кВ № 2 ПС Сетраковская | Производственное отделение "Северные электрические сети", Чертковский РЭС | Ростовская область | Чертковский район | 10/0,4 кВ | 0.16 | 0.1056 | 0.1056
1049 | КТП №18 ВЛ-10 кВ № 2 ПС Сетраковская | Производственное отделение "Северные электрические сети", Чертковский РЭС | Ростовская область | Чертковский район | 10/0,4 кВ | 0.1 | 0.066 | 0.066
1050 | КТП №104 ВЛ-10 кВ № 2 ПС Сетраковская | Производственное отделение "Северные электрические сети", Чертковский РЭС | Ростовская область | Чертковский район | 10/0,4 кВ | 0.04 | 0.0264 | 0.0264
1051 | КТП №438 ВЛ-10 кВ № 2 ПС Сетраковская | Производственное отделение "Северные электрические сети", Чертковский РЭС | Ростовская область | Чертковский район | 10/0,4 кВ | 0.1 | 0.059 | 0.059
1052 | КТП №446 ВЛ-10 кВ № 2 ПС Сетраковская | Производственное отделение "Северные электрические сети", Чертковский РЭС | Ростовская область | Чертковский район | 10/0,4 кВ | 0.16 | 0.1056 | 0.1056
1053 | КТП №440 ВЛ-10 кВ № 2 ПС Сетраковская | Производственное отделение "Северные электрические сети", Чертковский РЭС | Ростовская область | Чертковский район | 10/0,4 кВ | 0.1 | 0.061 | 0.061
1054 | КТП №108 ВЛ-10 кВ № 2 ПС Сетраковская | Производственное отделение "Северные электрические сети", Чертковский РЭС | Ростовская область | Чертковский район | 10/0,4 кВ | 0.4 | 0.264 | 0.264
1055 | КТП №439 ВЛ-10 кВ № 2 ПС Сетраковская | Производственное отделение "Северные электрические сети", Чертковский РЭС | Ростовская область | Чертковский район | 10/0,4 кВ | 0.16 | 0.1056 | 0.1056
1056 | КТП №278 ВЛ-10 кВ № 4 ПС Сетраковская | Производственное отделение "Северные электрические сети", Чертковский РЭС | Ростовская область | Чертковский район | 10/0,4 кВ | 0.025 | 0.0165 | 0.0165
1057 | КТП №283 ВЛ-10 кВ № 4 ПС Сетраковская | Производственное отделение "Северные электрические сети", Чертковский РЭС | Ростовская область | Чертковский район | 10/0,4 кВ | 0.16 | 0.1056 | 0.1056
1058 | КТП №279 ВЛ-10 кВ № 4 ПС Сетраковская | Производственное отделение "Северные электрические сети", Чертковский РЭС | Ростовская область | Чертковский район | 10/0,4 кВ | 0.063 | 0.04158 | 0.04158
1059 | КТП №337 ВЛ-10 кВ № 1 ПС Павловская | Производственное отделение "Северные электрические сети", Чертковский РЭС | Ростовская область | Чертковский район | 10/0,4 кВ | 0.25 | 0.15 | 0.15
1060 | КТП №442 ВЛ-10 кВ № 1 ПС Павловская | Производственное отделение "Северные электрические сети", Чертковский РЭС | Ростовская область | Чертковский район | 10/0,4 кВ | 0.1 | 0.066 | 0.066
1061 | КТП №441 ВЛ-10 кВ № 1 ПС Павловская | Производственное отделение "Северные электрические сети", Чертковский РЭС | Ростовская область | Чертковский район | 10/0,4 кВ | 0.1 | 0.06 | 0.06
1062 | КТП №124 ВЛ-10 кВ № 1 ПС Павловская | Производственное отделение "Северные электрические сети", Чертковский РЭС | Ростовская область | Чертковский район | 10/0,4 кВ | 0.16 | 0.1056 | 0.1056
1063 | КТП №238 ВЛ-10 кВ № 1 ПС Павловская | Производственное отделение "Северные электрические сети", Чертковский РЭС | Ростовская область | Чертковский район | 10/0,4 кВ | 0.1 | 0.066 | 0.066
1064 | КТП №219 ВЛ-10 кВ № 1 ПС Павловская | Производственное отделение "Северные электрические сети", Чертковский РЭС | Ростовская область | Чертковский район | 10/0,4 кВ | 0.025 | 0.0165 | 0.0165
1065 | КТП №266 ВЛ-10 кВ № 1 ПС Павловская | Производственное отделение "Северные электрические сети", Чертковский РЭС | Ростовская область | Чертковский район | 10/0,4 кВ | 0.025 | 0.0165 | 0.0165
1066 | КТП №262 ВЛ-10 кВ № 1 ПС Павловская | Производственное отделение "Северные электрические сети", Чертковский РЭС | Ростовская область | Чертковский район | 10/0,4 кВ | 0.063 | 0.04158 | 0.04158
1067 | КТП №237 ВЛ-10 кВ № 1 ПС Павловская | Производственное отделение "Северные электрические сети", Чертковский РЭС | Ростовская область | Чертковский район | 10/0,4 кВ | 0.4 | 0.264 | 0.264
1068 | КТП №218 ВЛ-10 кВ № 1 ПС Павловская | Производственное отделение "Северные электрические сети", Чертковский РЭС | Ростовская область | Чертковский район | 10/0,4 кВ | 0.16 | 0.1056 | 0.1056
1069 | КТП №360 ВЛ-10 кВ № 3 ПС Павловская | Производственное отделение "Северные электрические сети", Чертковский РЭС | Ростовская область | Чертковский район | 10/0,4 кВ | 0.16 | 0.098 | 0.098
1070 | КТП №361 ВЛ-10 кВ № 3 ПС Павловская | Производственное отделение "Северные электрические сети", Чертковский РЭС | Ростовская область | Чертковский район | 10/0,4 кВ | 0.4 | 0.259 | 0.259
1071 | КТП №362 ВЛ-10 кВ № 3 ПС Павловская | Производственное отделение "Северные электрические сети", Чертковский РЭС | Ростовская область | Чертковский район | 10/0,4 кВ | 0.16 | 0.1056 | 0.1056
1072 | КТП №363 ВЛ-10 кВ № 3 ПС Павловская | Производственное отделение "Северные электрические сети", Чертковский РЭС | Ростовская область | Чертковский район | 10/0,4 кВ | 0.4 | 0.244 | 0.244
1073 | КТП №365 ВЛ-10 кВ № 3 ПС Павловская | Производственное отделение "Северные электрические сети", Чертковский РЭС | Ростовская область | Чертковский район | 10/0,4 кВ | 0.1 | 0.066 | 0.066
1074 | КТП №353 ВЛ-10 кВ № 3 ПС Павловская | Производственное отделение "Северные электрические сети", Чертковский РЭС | Ростовская область | Чертковский район | 10/0,4 кВ | 0.063 | 0.04158 | 0.04158
1075 | КТП №354 ВЛ-10 кВ № 3 ПС Павловская | Производственное отделение "Северные электрические сети", Чертковский РЭС | Ростовская область | Чертковский район | 10/0,4 кВ | 0.1 | 0.066 | 0.066
1076 | КТП №355 ВЛ-10 кВ № 3 ПС Павловская | Производственное отделение "Северные электрические сети", Чертковский РЭС | Ростовская область | Чертковский район | 10/0,4 кВ | 0.063 | 0.04158 | 0.04158
1077 | КТП №356 ВЛ-10 кВ № 3 ПС Павловская | Производственное отделение "Северные электрические сети", Чертковский РЭС | Ростовская область | Чертковский район | 10/0,4 кВ | 0.06 | 0.0396 | 0.0396
1078 | КТП №357 ВЛ-10 кВ № 3 ПС Павловская | Производственное отделение "Северные электрические сети", Чертковский РЭС | Ростовская область | Чертковский район | 10/0,4 кВ | 0.16 | 0.1056 | 0.1056
1079 | КТП №358 ВЛ-10 кВ № 3 ПС Павловская | Производственное отделение "Северные электрические сети", Чертковский РЭС | Ростовская область | Чертковский район | 10/0,4 кВ | 0.063 | 0.04158 | 0.04158
1080 | КТП №359 ВЛ-10 кВ № 3 ПС Павловская | Производственное отделение "Северные электрические сети", Чертковский РЭС | Ростовская область | Чертковский район | 10/0,4 кВ | 0.16 | 0.1056 | 0.1056
1081 | КТП №364 ВЛ-10 кВ № 3 ПС Павловская | Производственное отделение "Северные электрические сети", Чертковский РЭС | Ростовская область | Чертковский район | 10/0,4 кВ | 0.1 | 0.066 | 0.066
1082 | КТП №141 ВЛ-10 кВ № 3 ПС Павловская | Производственное отделение "Северные электрические сети", Чертковский РЭС | Ростовская область | Чертковский район | 10/0,4 кВ | 0.1 | 0.066 | 0.066
1083 | КТП №25 ВЛ-10 кВ № 1 ПС Лазаревская | Производственное отделение "Северные электрические сети", Чертковский РЭС | Ростовская область | Чертковский район | 10/0,4 кВ | 0.16 | 0.101 | 0.101
1084 | КТП №23 ВЛ-10 кВ № 1 ПС Лазаревская | Производственное отделение "Северные электрические сети", Чертковский РЭС | Ростовская область | Чертковский район | 10/0,4 кВ | 0.16 | 0.1056 | 0.1056
1085 | КТП №24 ВЛ-10 кВ № 1 ПС Лазаревская | Производственное отделение "Северные электрические сети", Чертковский РЭС | Ростовская область | Чертковский район | 10/0,4 кВ | 0.25 | 0.165 | 0.165
1086 | КТП №20 ВЛ-10 кВ № 1 ПС Лазаревская | Производственное отделение "Северные электрические сети", Чертковский РЭС | Ростовская область | Чертковский район | 10/0,4 кВ | 0.063 | 0.04158 | 0.04158
1087 | КТП №77 ВЛ-10 кВ № 1 ПС Лазаревская | Производственное отделение "Северные электрические сети", Чертковский РЭС | Ростовская область | Чертковский район | 10/0,4 кВ | 0.1 | 0.061 | 0.061
1088 | КТП №226 ВЛ-10 кВ № 1 ПС Лазаревская | Производственное отделение "Северные электрические сети", Чертковский РЭС | Ростовская область | Чертковский район | 10/0,4 кВ | 0.25 | 0.165 | 0.165
1089 | КТП №81 ВЛ-10 кВ № 1 ПС Лазаревская | Производственное отделение "Северные электрические сети", Чертковский РЭС | Ростовская область | Чертковский район | 10/0,4 кВ | 0.1 | 0.066 | 0.066
1090 | КТП №89 ВЛ-10 кВ № 1 ПС Лазаревская | Производственное отделение "Северные электрические сети", Чертковский РЭС | Ростовская область | Чертковский район | 10/0,4 кВ | 0.16 | 0.1056 | 0.1056
1091 | КТП №85 ВЛ-10 кВ № 1 ПС Лазаревская | Производственное отделение "Северные электрические сети", Чертковский РЭС | Ростовская область | Чертковский район | 10/0,4 кВ | 0.025 | 0.0165 | 0.0165
1092 | КТП №87 ВЛ-10 кВ № 1 ПС Лазаревская | Производственное отделение "Северные электрические сети", Чертковский РЭС | Ростовская область | Чертковский район | 10/0,4 кВ | 0.16 | 0.1056 | 0.1056
1093 | КТП №88 ВЛ-10 кВ № 1 ПС Лазаревская | Производственное отделение "Северные электрические сети", Чертковский РЭС | Ростовская область | Чертковский район | 10/0,4 кВ | 0.04 | 0.0264 | 0.0264
1094 | КТП №227 ВЛ-10 кВ № 1 ПС Лазаревская | Производственное отделение "Северные электрические сети", Чертковский РЭС | Ростовская область | Чертковский район | 10/0,4 кВ | 0.063 | 0.04158 | 0.04158
1095 | КТП №99 ВЛ-10 кВ № 2 ПС Лазаревская | Производственное отделение "Северные электрические сети", Чертковский РЭС | Ростовская область | Чертковский район | 10/0,4 кВ | 0.1 | 0.066 | 0.066
1096 | КТП №78 ВЛ-10 кВ № 2 ПС Лазаревская | Производственное отделение "Северные электрические сети", Чертковский РЭС | Ростовская область | Чертковский район | 10/0,4 кВ | 0.1 | 0.066 | 0.066
1097 | КТП №27 ВЛ-10 кВ № 3 ПС Лазаревская | Производственное отделение "Северные электрические сети", Чертковский РЭС | Ростовская область | Чертковский район | 10/0,4 кВ | 0.025 | 0.0165 | 0.0165
1098 | КТП №318 ВЛ-10 кВ № 3 ПС Лазаревская | Производственное отделение "Северные электрические сети", Чертковский РЭС | Ростовская область | Чертковский район | 10/0,4 кВ | 0.16 | 0.096 | 0.096
1099 | КТП №161 ВЛ-10 кВ № 3 ПС Лазаревская | Производственное отделение "Северные электрические сети", Чертковский РЭС | Ростовская область | Чертковский район | 10/0,4 кВ | 0.063 | 0.04158 | 0.04158
1100 | КТП №28 ВЛ-10 кВ № 3 ПС Лазаревская | Производственное отделение "Северные электрические сети", Чертковский РЭС | Ростовская область | Чертковский район | 10/0,4 кВ | 0.25 | 0.165 | 0.165
1101 | КТП №74 ВЛ-10 кВ № 3 ПС Лазаревская | Производственное отделение "Северные электрические сети", Чертковский РЭС | Ростовская область | Чертковский район | 10/0,4 кВ | 0.1 | 0.066 | 0.066
1102 | КТП №75 ВЛ-10 кВ № 3 ПС Лазаревская | Производственное отделение "Северные электрические сети", Чертковский РЭС | Ростовская область | Чертковский район | 10/0,4 кВ | 0.063 | 0.04158 | 0.04158
1103 | КТП №29 ВЛ-10 кВ № 4 ПС Лазаревская | Производственное отделение "Северные электрические сети", Чертковский РЭС | Ростовская область | Чертковский район | 10/0,4 кВ | 0.1 | 0.061 | 0.061
1104 | КТП №30 ВЛ-10 кВ № 4 ПС Лазаревская | Производственное отделение "Северные электрические сети", Чертковский РЭС | Ростовская область | Чертковский район | 10/0,4 кВ | 0.063 | 0.04158 | 0.04158
1105 | КТП №31 ВЛ-10 кВ № 4 ПС Лазаревская | Производственное отделение "Северные электрические сети", Чертковский РЭС | Ростовская область | Чертковский район | 10/0,4 кВ | 0.16 | 0.1056 | 0.1056
1106 | КТП №90 ВЛ-10 кВ № 4 ПС Лазаревская | Производственное отделение "Северные электрические сети", Чертковский РЭС | Ростовская область | Чертковский район | 10/0,4 кВ | 0.1 | 0.066 | 0.066
1107 | КТП №100 ВЛ-10 кВ № 4 ПС Лазаревская | Производственное отделение "Северные электрические сети", Чертковский РЭС | Ростовская область | Чертковский район | 10/0,4 кВ | 0.16 | 0.095 | 0.095
1108 | КТП №83 ВЛ-10 кВ № 4 ПС Лазаревская | Производственное отделение "Северные электрические сети", Чертковский РЭС | Ростовская область | Чертковский район | 10/0,4 кВ | 0.2 | 0.132 | 0.132
1109 | КТП №84 ВЛ-10 кВ № 4 ПС Лазаревская | Производственное отделение "Северные электрические сети", Чертковский РЭС | Ростовская область | Чертковский район | 10/0,4 кВ | 0.063 | 0.04158 | 0.04158
1110 | КТП №76 ВЛ-10 кВ № 4 ПС Лазаревская | Производственное отделение "Северные электрические сети", Чертковский РЭС | Ростовская область | Чертковский район | 10/0,4 кВ | 0.063 | 0.04158 | 0.04158
1111 | КТП №98 ВЛ-10 кВ № 4 ПС Лазаревская | Производственное отделение "Северные электрические сети", Чертковский РЭС | Ростовская область | Чертковский район | 10/0,4 кВ | 0.1 | 0.066 | 0.066
1112 | КТП №436 ВЛ-10 кВ № 4 ПС Лазаревская | Производственное отделение "Северные электрические сети", Чертковский РЭС | Ростовская область | Чертковский район | 10/0,4 кВ | 0.4 | 0.264 | 0.264
1113 | КТП №1 ВЛ-10 кВ № 1 ПС Бакайская | Производственное отделение "Северные электрические сети", Чертковский РЭС | Ростовская область | Чертковский район | 10/0,4 кВ | 0.16 | 0.1056 | 0.1056
1114 | КТП №3 ВЛ-10 кВ № 1 ПС Бакайская | Производственное отделение "Северные электрические сети", Чертковский РЭС | Ростовская область | Чертковский район | 10/0,4 кВ | 0.4 | 0.264 | 0.264
1115 | КТП №2 ВЛ-10 кВ № 1 ПС Бакайская | Производственное отделение "Северные электрические сети", Чертковский РЭС | Ростовская область | Чертковский район | 10/0,4 кВ | 0.25 | 0.165 | 0.165
1116 | КТП №9 ВЛ-10 кВ № 1 ПС Бакайская | Производственное отделение "Северные электрические сети", Чертковский РЭС | Ростовская область | Чертковский район | 10/0,4 кВ | 0.4 | 0.264 | 0.264
1117 | КТП №270 ВЛ-10 кВ № 1 ПС Бакайская | Производственное отделение "Северные электрические сети", Чертковский РЭС | Ростовская область | Чертковский район | 10/0,4 кВ | 0.4 | 0.264 | 0.264
1118 | КТП №4 ВЛ-10 кВ № 1 ПС Бакайская | Производственное отделение "Северные электрические сети", Чертковский РЭС | Ростовская область | Чертковский район | 10/0,4 кВ | 0.16 | 0.101 | 0.101
1119 | КТП №5 ВЛ-10 кВ № 1 ПС Бакайская | Производственное отделение "Северные электрические сети", Чертковский РЭС | Ростовская область | Чертковский район | 10/0,4 кВ | 0.04 | 0.0264 | 0.0264
1120 | КТП №8 ВЛ-10 кВ № 1 ПС Бакайская | Производственное отделение "Северные электрические сети", Чертковский РЭС | Ростовская область | Чертковский район | 10/0,4 кВ | 0.25 | 0.155 | 0.155
1121 | КТП №10 ВЛ-10 кВ № 1 ПС Бакайская | Производственное отделение "Северные электрические сети", Чертковский РЭС | Ростовская область | Чертковский район | 10/0,4 кВ | 0.063 | 0.04158 | 0.04158
1122 | КТП №13 ВЛ-10 кВ № 1 ПС Бакайская | Производственное отделение "Северные электрические сети", Чертковский РЭС | Ростовская область | Чертковский район | 10/0,4 кВ | 0.16 | 0.1056 | 0.1056
1123 | КТП №14 ВЛ-10 кВ № 1 ПС Бакайская | Производственное отделение "Северные электрические сети", Чертковский РЭС | Ростовская область | Чертковский район | 10/0,4 кВ | 0.04 | 0.0264 | 0.0264
1124 | КТП №15 ВЛ-10 кВ № 1 ПС Бакайская | Производственное отделение "Северные электрические сети", Чертковский РЭС | Ростовская область | Чертковский район | 10/0,4 кВ | 0.025 | 0.0165 | 0.0165
1125 | КТП №399 ВЛ-10 кВ № 4 ПС Бакайская | Производственное отделение "Северные электрические сети", Чертковский РЭС | Ростовская область | Чертковский район | 10/0,4 кВ | 0.063 | 0.04158 | 0.04158
1126 | КТП №401 ВЛ-10 кВ № 4 ПС Бакайская | Производственное отделение "Северные электрические сети", Чертковский РЭС | Ростовская область | Чертковский район | 10/0,4 кВ | 0.04 | 0.0264 | 0.0264
1127 | КТП №402 ВЛ-10 кВ № 4 ПС Бакайская | Производственное отделение "Северные электрические сети", Чертковский РЭС | Ростовская область | Чертковский район | 10/0,4 кВ | 0.16 | 0.1056 | 0.1056
1128 | КТП №403 ВЛ-10 кВ № 4 ПС Бакайская | Производственное отделение "Северные электрические сети", Чертковский РЭС | Ростовская область | Чертковский район | 10/0,4 кВ | 0.063 | 0.04158 | 0.04158
1129 | КТП №405 ВЛ-10 кВ № 4 ПС Бакайская | Производственное отделение "Северные электрические сети", Чертковский РЭС | Ростовская область | Чертковский район | 10/0,4 кВ | 0.063 | 0.037 | 0.037
1130 | КТП №406 ВЛ-10 кВ № 4 ПС Бакайская | Производственное отделение "Северные электрические сети", Чертковский РЭС | Ростовская область | Чертковский район | 10/0,4 кВ | 0.1 | 0.066 | 0.066
1131 | КТП №408 ВЛ-10 кВ № 4 ПС Бакайская | Производственное отделение "Северные электрические сети", Чертковский РЭС | Ростовская область | Чертковский район | 10/0,4 кВ | 0.25 | 0.155 | 0.155
1132 | КТП №209 ВЛ-10 кВ № 4 ПС Бакайская | Производственное отделение "Северные электрические сети", Чертковский РЭС | Ростовская область | Чертковский район | 10/0,4 кВ | 0.1 | 0.066 | 0.066
1133 | КТП №407 ВЛ-10 кВ № 4 ПС Бакайская | Производственное отделение "Северные электрические сети", Чертковский РЭС | Ростовская область | Чертковский район | 10/0,4 кВ | 0.04 | 0.02 | 0.02
1134 | КТП №404 ВЛ-10 кВ № 4 ПС Бакайская | Производственное отделение "Северные электрические сети", Чертковский РЭС | Ростовская область | Чертковский район | 10/0,4 кВ | 0.4 | 0.264 | 0.264
1135 | КТП №400 ВЛ-10 кВ № 4 ПС Бакайская | Производственное отделение "Северные электрические сети", Чертковский РЭС | Ростовская область | Чертковский район | 10/0,4 кВ | 0.1 | 0.066 | 0.066
1136 | КТП №411 ВЛ-10 кВ № 4 ПС Бакайская | Производственное отделение "Северные электрические сети", Чертковский РЭС | Ростовская область | Чертковский район | 10/0,4 кВ | 0.25 | 0.165 | 0.165
1137 | КТП №251 ВЛ-10 кВ № 4 ПС Бакайская | Производственное отделение "Северные электрические сети", Чертковский РЭС | Ростовская область | Чертковский район | 10/0,4 кВ | 0.063 | 0.04158 | 0.04158
1138 | КТП №107 ВЛ-10 кВ № 1 ПС Артамоновская | Производственное отделение "Северные электрические сети", Чертковский РЭС | Ростовская область | Чертковский район | 10/0,4 кВ | 0.16 | 0.101 | 0.101
1139 | КТП №109 ВЛ-10 кВ № 1 ПС Артамоновская | Производственное отделение "Северные электрические сети", Чертковский РЭС | Ростовская область | Чертковский район | 10/0,4 кВ | 0.1 | 0.061 | 0.061
1140 | КТП №96 ВЛ-10 кВ № 2 ПС Артамоновская | Производственное отделение "Северные электрические сети", Чертковский РЭС | Ростовская область | Чертковский район | 10/0,4 кВ | 0.16 | 0.1056 | 0.1056
1141 | КТП №207 ВЛ-10 кВ № 2 ПС Артамоновская | Производственное отделение "Северные электрические сети", Чертковский РЭС | Ростовская область | Чертковский район | 10/0,4 кВ | 0.04 | 0.0264 | 0.0264
1142 | КТП №97 ВЛ-10 кВ № 2 ПС Артамоновская | Производственное отделение "Северные электрические сети", Чертковский РЭС | Ростовская область | Чертковский район | 10/0,4 кВ | 0.25 | 0.165 | 0.165
1143 | КТП №253 ВЛ-10 кВ № 2 ПС Артамоновская | Производственное отделение "Северные электрические сети", Чертковский РЭС | Ростовская область | Чертковский район | 10/0,4 кВ | 0.025 | 0.0165 | 0.0165
1144 | КТП №521 ВЛ-10 кВ № 2 ПС Артамоновская | Производственное отделение "Северные электрические сети", Чертковский РЭС | Ростовская область | Чертковский район | 10/0,4 кВ | 0.04 | 0.0264 | 0.0264
1145 | КТП №112 ВЛ-10 кВ № 3 ПС Артамоновская | Производственное отделение "Северные электрические сети", Чертковский РЭС | Ростовская область | Чертковский район | 10/0,4 кВ | 0.25 | 0.165 | 0.165
1146 | КТП №183 ВЛ-10 кВ № 3 ПС Артамоновская | Производственное отделение "Северные электрические сети", Чертковский РЭС | Ростовская область | Чертковский район | 10/0,4 кВ | 0.25 | 0.16 | 0.16
1147 | КТП №111 ВЛ-10 кВ № 3 ПС Артамоновская | Производственное отделение "Северные электрические сети", Чертковский РЭС | Ростовская область | Чертковский район | 10/0,4 кВ | 0.16 | 0.1056 | 0.1056
1148 | КТП №113 ВЛ-10 кВ № 3 ПС Артамоновская | Производственное отделение "Северные электрические сети", Чертковский РЭС | Ростовская область | Чертковский район | 10/0,4 кВ | 0.04 | 0.0264 | 0.0264
1149 | КТП №114 ВЛ-10 кВ № 3 ПС Артамоновская | Производственное отделение "Северные электрические сети", Чертковский РЭС | Ростовская область | Чертковский район | 10/0,4 кВ | 0.1 | 0.066 | 0.066
1150 | КТП №156 ВЛ-10 кВ № 3 ПС Артамоновская | Производственное отделение "Северные электрические сети", Чертковский РЭС | Ростовская область | Чертковский район | 10/0,4 кВ | 0.25 | 0.16 | 0.16
1151 | КТП №160 ВЛ-10 кВ № 3 ПС Артамоновская | Производственное отделение "Северные электрические сети", Чертковский РЭС | Ростовская область | Чертковский район | 10/0,4 кВ | 0.063 | 0.04158 | 0.04158
1152 | КТП №223 ВЛ-10 кВ № 3 ПС Артамоновская | Производственное отделение "Северные электрические сети", Чертковский РЭС | Ростовская область | Чертковский район | 10/0,4 кВ | 0.063 | 0.04158 | 0.04158
1153 | КТП №184 ВЛ-10 кВ № 3 ПС Артамоновская | Производственное отделение "Северные электрические сети", Чертковский РЭС | Ростовская область | Чертковский район | 10/0,4 кВ | 0.25 | 0.165 | 0.165
1154 | КТП №449 ВЛ-10 кВ №2 ПС Сысоево | Производственное отделение "Северные электрические сети", Чертковский РЭС | Ростовская область | Чертковский район | 10/0,4 кВ | 0.1 | 0.061 | 0.061
1155 | КТП №41 ВЛ-10 кВ №2 ПС Сысоево | Производственное отделение "Северные электрические сети", Чертковский РЭС | Ростовская область | Чертковский район | 10/0,4 кВ | 0.063 | 0.04158 | 0.04158
1156 | КТП №151 ВЛ-10 кВ №2 ПС Сысоево | Производственное отделение "Северные электрические сети", Чертковский РЭС | Ростовская область | Чертковский район | 10/0,4 кВ | 0.25 | 0.165 | 0.165
1157 | КТП №80 ВЛ-10 кВ №2 ПС Сысоево | Производственное отделение "Северные электрические сети", Чертковский РЭС | Ростовская область | Чертковский район | 10/0,4 кВ | 0.25 | 0.165 | 0.165
1158 | КТП №186 ВЛ-10 кВ №2 ПС Сысоево | Производственное отделение "Северные электрические сети", Чертковский РЭС | Ростовская область | Чертковский район | 10/0,4 кВ | 0.25 | 0.155 | 0.155
1159 | КТП №330 ВЛ-10 кВ №2 ПС Сысоево | Производственное отделение "Северные электрические сети", Чертковский РЭС | Ростовская область | Чертковский район | 10/0,4 кВ | 0.063 | 0.04158 | 0.04158
1160 | КТП №345 ВЛ-10 кВ №2 ПС Сысоево | Производственное отделение "Северные электрические сети", Чертковский РЭС | Ростовская область | Чертковский район | 10/0,4 кВ | 0.1 | 0.066 | 0.066
1161 | КТП №347 ВЛ-10 кВ №2 ПС Сысоево | Производственное отделение "Северные электрические сети", Чертковский РЭС | Ростовская область | Чертковский район | 10/0,4 кВ | 0.16 | 0.1056 | 0.1056
1162 | КТП №350 ВЛ-10 кВ №2 ПС Сысоево | Производственное отделение "Северные электрические сети", Чертковский РЭС | Ростовская область | Чертковский район | 10/0,4 кВ | 0.03 | 0.0198 | 0.0198
1163 | КТП №352 ВЛ-10 кВ №2 ПС Сысоево | Производственное отделение "Северные электрические сети", Чертковский РЭС | Ростовская область | Чертковский район | 10/0,4 кВ | 0.1 | 0.066 | 0.066
1164 | КТП №343 ВЛ-10 кВ №2 ПС Сысоево | Производственное отделение "Северные электрические сети", Чертковский РЭС | Ростовская область | Чертковский район | 10/0,4 кВ | 0.25 | 0.165 | 0.165
1165 | КТП №95 ВЛ-10 кВ №2 ПС Сысоево | Производственное отделение "Северные электрические сети", Чертковский РЭС | Ростовская область | Чертковский район | 10/0,4 кВ | 0.1 | 0.066 | 0.066
1166 | КТП №70 ВЛ-10 кВ №2 ПС Сысоево | Производственное отделение "Северные электрические сети", Чертковский РЭС | Ростовская область | Чертковский район | 10/0,4 кВ | 0.04 | 0.0264 | 0.0264
1167 | КТП №344 ВЛ-10 кВ №2 ПС Сысоево | Производственное отделение "Северные электрические сети", Чертковский РЭС | Ростовская область | Чертковский район | 10/0,4 кВ | 0.1 | 0.056 | 0.056
1168 | КТП №1 ВЛ-10 кВ №1 ПС "Кружилинская" | Производственное отделение "Северные электрические сети", Шолоховский РЭС | Ростовская область | Шолоховский район | 10/0,4 кВ | 0.1 | 0.061178 | 0.061178
1169 | КТП №2 ВЛ-10 кВ №1 ПС "Кружилинская" | Производственное отделение "Северные электрические сети", Шолоховский РЭС | Ростовская область | Шолоховский район | 10/0,4 кВ | 0.1 | 0.06282 | 0.06282
1170 | КТП №3 ВЛ-10 кВ №1 ПС "Кружилинская" | Производственное отделение "Северные электрические сети", Шолоховский РЭС | Ростовская область | Шолоховский район | 10/0,4 кВ | 0.1 | 0.060358 | 0.060358
1171 | КТП №4 ВЛ-10 кВ №1 ПС "Кружилинская" | Производственное отделение "Северные электрические сети", Шолоховский РЭС | Ростовская область | Шолоховский район | 10/0,4 кВ | 0.063 | 0.044091 | 0.044091
1172 | КТП №5 ВЛ-10 кВ №1 ПС "Кружилинская" | Производственное отделение "Северные электрические сети", Шолоховский РЭС | Ростовская область | Шолоховский район | 10/0,4 кВ | 0.1 | 0.057622 | 0.057622
1173 | КТП №6 ВЛ-10 кВ №1 ПС "Кружилинская" | Производственное отделение "Северные электрические сети", Шолоховский РЭС | Ростовская область | Шолоховский район | 10/0,4 кВ | 0.025 | 0.019125 | 0.019125
1174 | КТП №11 ВЛ-10 кВ №8 ПС "Калининская" | Производственное отделение "Северные электрические сети", Шолоховский РЭС | Ростовская область | Шолоховский район | 10/0,4 кВ | 0.063 | 0.036977 | 0.036977
1175 | КТП №13 ВЛ-10 кВ №1 ПС "НС-3" | Производственное отделение "Северные электрические сети", Шолоховский РЭС | Ростовская область | Шолоховский район | 10/0,4 кВ | 0.04 | 0.021 | 0.021
1176 | КТП №14 ВЛ-10 кВ №4 ПС "Кружилинская" | Производственное отделение "Северные электрические сети", Шолоховский РЭС | Ростовская область | Шолоховский район | 10/0,4 кВ | 0.063 | 0.026307 | 0.026307
1177 | КТП №15 ВЛ-10 кВ №5 ПС "Кружилинская" | Производственное отделение "Северные электрические сети", Шолоховский РЭС | Ростовская область | Шолоховский район | 10/0,4 кВ | 0.063 | 0.022203 | 0.022203
1178 | КТП №19 ВЛ-10 кВ №5 ПС "Кружилинская" | Производственное отделение "Северные электрические сети", Шолоховский РЭС | Ростовская область | Шолоховский район | 10/0,4 кВ | 0.4 | 0.24467 | 0.24467
1179 | КТП №20 ВЛ-10 кВ №1 ПС "Базковская" | Производственное отделение "Северные электрические сети", Шолоховский РЭС | Ростовская область | Шолоховский район | 10/0,4 кВ | 0.16 | 0.1514 | 0.1514
1180 | КТП №22 ВЛ-10 кВ №5 ПС "Кружилинская" | Производственное отделение "Северные электрические сети", Шолоховский РЭС | Ростовская область | Шолоховский район | 10/0,4 кВ | 0.16 | 0.1224 | 0.1224
1181 | КТП №23 ВЛ-10 кВ №1 ПС "Кружилинская" | Производственное отделение "Северные электрические сети", Шолоховский РЭС | Ростовская область | Шолоховский район | 10/0,4 кВ | 0.025 | 0.010096 | 0.010096
1182 | КТП №26 ВЛ-10 кВ №1 ПС "Базковская" | Производственное отделение "Северные электрические сети", Шолоховский РЭС | Ростовская область | Шолоховский район | 10/0,4 кВ | 0.25 | 0.17483 | 0.17483
1183 | КТП №27 ВЛ-10 кВ №1 ПС "Базковская" | Производственное отделение "Северные электрические сети", Шолоховский РЭС | Ростовская область | Шолоховский район | 10/0,4 кВ | 0.4 | 0.155 | 0.155
1184 | КТП №28 ВЛ-10 кВ №3 ПС "Базковская" | Производственное отделение "Северные электрические сети", Шолоховский РЭС | Ростовская область | Шолоховский район | 10/0,4 кВ | 0.063 | 0.04 | 0.04
1185 | КТП №29 ВЛ-10 кВ №1 ПС "Базковская" | Производственное отделение "Северные электрические сети", Шолоховский РЭС | Ростовская область | Шолоховский район | 10/0,4 кВ | 0.1 | 0.074585 | 0.074585
1186 | КТП №30 ВЛ-10 кВ №1 ПС "Базковская" | Производственное отделение "Северные электрические сети", Шолоховский РЭС | Ростовская область | Шолоховский район | 10/0,4 кВ | 0.04 | 0.018014 | 0.018014
1187 | КТП №31 ВЛ-10 кВ №3 ПС "Кружилинская" | Производственное отделение "Северные электрические сети", Шолоховский РЭС | Ростовская область | Шолоховский район | 10/0,4 кВ | 0.063 | 0.046006 | 0.046006
1188 | КТП №32 ВЛ-10 кВ №4 ПС "Кружилинская" | Производственное отделение "Северные электрические сети", Шолоховский РЭС | Ростовская область | Шолоховский район | 10/0,4 кВ | 0.063 | 0.033421 | 0.033421
1189 | КТП №33 ВЛ-10 кВ №4 ПС "Кружилинская" | Производственное отделение "Северные электрические сети", Шолоховский РЭС | Ростовская область | Шолоховский район | 10/0,4 кВ | 0.04 | 0.003 | 0.003
1190 | КТП №34 ВЛ-10 кВ №4 ПС "Кружилинская" | Производственное отделение "Северные электрические сети", Шолоховский РЭС | Ростовская область | Шолоховский район | 10/0,4 кВ | 0.04 | 0.023486 | 0.023486
1191 | КТП №35 ВЛ-10 кВ №4 ПС "Кружилинская" | Производственное отделение "Северные электрические сети", Шолоховский РЭС | Ростовская область | Шолоховский район | 10/0,4 кВ | 0.04 | 0.026222 | 0.026222
1192 | КТП №36 ВЛ-10 кВ №4 ПС "Кружилинская" | Производственное отделение "Северные электрические сети", Шолоховский РЭС | Ростовская область | Шолоховский район | 10/0,4 кВ | 0.16 | 0.096955 | 0.096955
1193 | КТП №37 ВЛ-10 кВ №4 ПС "Кружилинская" | Производственное отделение "Северные электрические сети", Шолоховский РЭС | Ростовская область | Шолоховский район | 10/0,4 кВ | 0.025 | 0.02258 | 0.02258
1194 | КТП №38 ВЛ-10 кВ №1 ПС "НС-3" | Производственное отделение "Северные электрические сети", Шолоховский РЭС | Ростовская область | Шолоховский район | 10/0,4 кВ | 0.04 | 0.024581 | 0.024581
1195 | КТП №39 ВЛ-10 кВ №1 ПС "НС-3" | Производственное отделение "Северные электрические сети", Шолоховский РЭС | Ростовская область | Шолоховский район | 10/0,4 кВ | 0.025 | 0.015295 | 0.015295
1196 | КТП №40 ВЛ-10 кВ №1 ПС "НС-3" | Производственное отделение "Северные электрические сети", Шолоховский РЭС | Ростовская область | Шолоховский район | 10/0,4 кВ | 0.04 | 0 | 0
1197 | КТП №41 ВЛ-10 кВ №4 ПС "Кружилинская" | Производственное отделение "Северные электрические сети", Шолоховский РЭС | Ростовская область | Шолоховский район | 10/0,4 кВ | 0.063 | 0.035609 | 0.035609
1198 | КТП №42 ВЛ-10 кВ №1 ПС "НС-3" | Производственное отделение "Северные электрические сети", Шолоховский РЭС | Ростовская область | Шолоховский район | 10/0,4 кВ | 0.04 | 0.024581 | 0.024581
1199 | КТП №43 ВЛ-10 кВ №1 ПС "НС-3" | Производственное отделение "Северные электрические сети", Шолоховский РЭС | Ростовская область | Шолоховский район | 10/0,4 кВ | 0.04 | 0.022939 | 0.022939
1200 | КТП №45 ВЛ-10 кВ №5 ПС "Кружилинская" | Производственное отделение "Северные электрические сети", Шолоховский РЭС | Ростовская область | Шолоховский район | 10/0,4 кВ | 0.25 | 0.091 | 0.091
1201 | КТП №46 ВЛ-10 кВ №5 ПС "Кружилинская" | Производственное отделение "Северные электрические сети", Шолоховский РЭС | Ростовская область | Шолоховский район | 10/0,4 кВ | 0.063 | 0.035883 | 0.035883
1202 | КТП №47 ВЛ-10 кВ №5 ПС "Кружилинская" | Производственное отделение "Северные электрические сети", Шолоховский РЭС | Ростовская область | Шолоховский район | 10/0,4 кВ | 0.063 | 0.021109 | 0.021109
1203 | КТП №48 ВЛ-10 кВ №5 ПС "Кружилинская" | Производственное отделение "Северные электрические сети", Шолоховский РЭС | Ростовская область | Шолоховский район | 10/0,4 кВ | 0.04 | 0.026496 | 0.026496
1204 | КТП №49 ВЛ-10 кВ №4 ПС "Кружилинская" | Производственное отделение "Северные электрические сети", Шолоховский РЭС | Ростовская область | Шолоховский район | 10/0,4 кВ | 0.16 | 0.10899 | 0.10899
1205 | КТП №50 ВЛ-10 кВ №5 ПС "Кружилинская" | Производственное отделение "Северные электрические сети", Шолоховский РЭС | Ростовская область | Шолоховский район | 10/0,4 кВ | 0.04 | 0.028958 | 0.028958
1206 | КТП №52 ВЛ-10 кВ №8 ПС "Калининская" | Производственное отделение "Северные электрические сети", Шолоховский РЭС | Ростовская область | Шолоховский район | 10/0,4 кВ | 0.25 | 0.19125 | 0.19125
1207 | КТП №53 ВЛ-10 кВ №8 ПС "Калининская" | Производственное отделение "Северные электрические сети", Шолоховский РЭС | Ростовская область | Шолоховский район | 10/0,4 кВ | 0.16 | 0.103 | 0.103
1208 | КТП №54 ВЛ-10 кВ №8 ПС "Калининская" | Производственное отделение "Северные электрические сети", Шолоховский РЭС | Ростовская область | Шолоховский район | 10/0,4 кВ | 0.04 | 0.0098064 | 0.0098064
1209 | КТП №59 ВЛ-10 кВ №1 ПС "Кружилинская" | Производственное отделение "Северные электрические сети", Шолоховский РЭС | Ростовская область | Шолоховский район | 10/0,4 кВ | 0.04 | 0.0306 | 0.0306
1210 | КТП №60 ВЛ-10 кВ №1 ПС "Кружилинская" | Производственное отделение "Северные электрические сети", Шолоховский РЭС | Ростовская область | Шолоховский район | 10/0,4 кВ | 0.04 | 0.028138 | 0.028138
1211 | КТП №61 ВЛ-10 кВ №3 ПС "Базковская" | Производственное отделение "Северные электрические сети", Шолоховский РЭС | Ростовская область | Шолоховский район | 10/0,4 кВ | 0.063 | 0.04327 | 0.04327
1212 | КТП №70 ВЛ-10 кВ №1 ПС "Базковская" | Производственное отделение "Северные электрические сети", Шолоховский РЭС | Ростовская область | Шолоховский район | 10/0,4 кВ | 0.063 | 0.018646 | 0.018646
1213 | КТП №75 ВЛ-10 кВ №3 ПС "Базковская" | Производственное отделение "Северные электрические сети", Шолоховский РЭС | Ростовская область | Шолоховский район | 10/0,4 кВ | 0.16 | 0.10872 | 0.10872
1214 | КТП №76 ВЛ-10 кВ №8 ПС "Калининская" | Производственное отделение "Северные электрические сети", Шолоховский РЭС | Ростовская область | Шолоховский район | 10/0,4 кВ | 0.063 | 0.032873 | 0.032873
1215 | КТП №84 ВЛ-10 кВ №4 ПС "Кружилинская" | Производственное отделение "Северные электрические сети", Шолоховский РЭС | Ростовская область | Шолоховский район | 10/0,4 кВ | 0.25 | 0.18304 | 0.18304
1216 | КТП №86 ВЛ-10 кВ №1 ПС "Базковская" | Производственное отделение "Северные электрические сети", Шолоховский РЭС | Ростовская область | Шолоховский район | 10/0,4 кВ | 0.1 | 0.056801 | 0.056801
1217 | КТП №87 ВЛ-10 кВ №1 ПС "Базковская" | Производственное отделение "Северные электрические сети", Шолоховский РЭС | Ростовская область | Шолоховский район | 10/0,4 кВ | 0.16 | 0.11775 | 0.11775
1218 | КТП №88 ВЛ-10 кВ №1 ПС "НС-3" | Производственное отделение "Северные электрические сети", Шолоховский РЭС | Ростовская область | Шолоховский район | 10/0,4 кВ | 0.16 | 0.1224 | 0.1224
1219 | КТП №90 ВЛ-10 кВ №1 ПС "Базковская" | Производственное отделение "Северные электрические сети", Шолоховский РЭС | Ростовская область | Шолоховский район | 10/0,4 кВ | 0.1 | 0.05297 | 0.05297
1220 | КТП №91 ВЛ-10 кВ №1 ПС "Базковская" | Производственное отделение "Северные электрические сети", Шолоховский РЭС | Ростовская область | Шолоховский район | 10/0,4 кВ | 0.16 | 0.11693 | 0.11693
1221 | КТП №93 ВЛ-10 кВ №5 ПС "Кружилинская" | Производственное отделение "Северные электрические сети", Шолоховский РЭС | Ростовская область | Шолоховский район | 10/0,4 кВ | 0.063 | 0.040261 | 0.040261
1222 | КТП №94 ВЛ-10 кВ №1 ПС "Базковская" | Производственное отделение "Северные электрические сети", Шолоховский РЭС | Ростовская область | Шолоховский район | 10/0,4 кВ | 0.16 | 0.095314 | 0.095314
1223 | КТП №97 ВЛ-10 кВ №3 ПС "НС-3" | Производственное отделение "Северные электрические сети", Шолоховский РЭС | Ростовская область | Шолоховский район | 10/0,4 кВ | 0.16 | 0.091 | 0.091
1224 | КТП №98 ВЛ-10 кВ №1 ПС "Кружилинская" | Производственное отделение "Северные электрические сети", Шолоховский РЭС | Ростовская область | Шолоховский район | 10/0,4 кВ | 0.04 | 0.024034 | 0.024034
1225 | КТП №99 ВЛ-10 кВ №3 ПС "НС-3" | Производственное отделение "Северные электрические сети", Шолоховский РЭС | Ростовская область | Шолоховский район | 10/0,4 кВ | 0.16 | 0.1131 | 0.1131
1226 | КТП №101 ВЛ-10 кВ №1 ПС "Кружилинская" | Производственное отделение "Северные электрические сети", Шолоховский РЭС | Ростовская область | Шолоховский район | 10/0,4 кВ | 0.04 | 0.017467 | 0.017467
1227 | КТП №103 ВЛ-10 кВ №1 ПС "Кружилинская" | Производственное отделение "Северные электрические сети", Шолоховский РЭС | Ростовская область | Шолоховский район | 10/0,4 кВ | 0.1 | 0.075679 | 0.075679
1228 | КТП №104 ВЛ-10 кВ №1 ПС "Базковская" | Производственное отделение "Северные электрические сети", Шолоховский РЭС | Ростовская область | Шолоховский район | 10/0,4 кВ | 0.1 | 0.001 | 0.001
1229 | КТП №106 ВЛ-10 кВ №2 ПС "НС-3" | Производственное отделение "Северные электрические сети", Шолоховский РЭС | Ростовская область | Шолоховский район | 10/0,4 кВ | 0.04 | 0.001 | 0.001
1230 | КТП №112 ВЛ-10 кВ №8 ПС "Калининская" | Производственное отделение "Северные электрические сети", Шолоховский РЭС | Ростовская область | Шолоховский район | 10/0,4 кВ | 0.25 | 0.18961 | 0.18961
1231 | КТП №113 ВЛ-10 кВ №5 ПС "Кружилинская" | Производственное отделение "Северные электрические сети", Шолоховский РЭС | Ростовская область | Шолоховский район | 10/0,4 кВ | 0.04 | 0.017467 | 0.017467
1232 | КТП №122 ВЛ-10 кВ №3 ПС "Базковская" | Производственное отделение "Северные электрические сети", Шолоховский РЭС | Ростовская область | Шолоховский район | 10/0,4 кВ | 0.04 | 0.022392 | 0.022392
1233 | КТП №128 ВЛ-10 кВ №3 ПС "Базковская" | Производственное отделение "Северные электрические сети", Шолоховский РЭС | Ростовская область | Шолоховский район | 10/0,4 кВ | 0.1 | 0.064735 | 0.064735
1234 | КТП №131 ВЛ-10 кВ №3 ПС "НС-3" | Производственное отделение "Северные электрические сети", Шолоховский РЭС | Ростовская область | Шолоховский район | 10/0,4 кВ | 0.03 | 0.02295 | 0.02295
1235 | КТП №132 ВЛ-10 кВ №3 ПС "Базковская" | Производственное отделение "Северные электрические сети", Шолоховский РЭС | Ростовская область | Шолоховский район | 10/0,4 кВ | 0.04 | 0.022392 | 0.022392
1236 | КТП №134 ВЛ-10 кВ №3 ПС "НС-3" | Производственное отделение "Северные электрические сети", Шолоховский РЭС | Ростовская область | Шолоховский район | 10/0,4 кВ | 0.16 | 0.148 | 0.148
1237 | КТП №141 ВЛ-10 кВ №3 ПС "НС-3" | Производственное отделение "Северные электрические сети", Шолоховский РЭС | Ростовская область | Шолоховский район | 10/0,4 кВ | 0.16 | 0.11091 | 0.11091
1238 | КТП №148 ВЛ-10 кВ №3 ПС "НС-3" | Производственное отделение "Северные электрические сети", Шолоховский РЭС | Ростовская область | Шолоховский район | 10/0,4 кВ | 0.063 | 0.0039486 | 0.0039486
1239 | КТП №154 ВЛ-10 кВ №2 ПС "НС-3" | Производственное отделение "Северные электрические сети", Шолоховский РЭС | Ростовская область | Шолоховский район | 10/0,4 кВ | 0.1 | 0.072396 | 0.072396
1240 | КТП №155 ВЛ-10 кВ №2 ПС "НС-3" | Производственное отделение "Северные электрические сети", Шолоховский РЭС | Ростовская область | Шолоховский район | 10/0,4 кВ | 0.16 | 0.102 | 0.102
1241 | КТП №156 ВЛ-10 кВ №2 ПС "НС-3" | Производственное отделение "Северные электрические сети", Шолоховский РЭС | Ростовская область | Шолоховский район | 10/0,4 кВ | 0.16 | 0.061 | 0.061
1242 | КТП №157 ВЛ-10 кВ №2 ПС "НС-3" | Производственное отделение "Северные электрические сети", Шолоховский РЭС | Ростовская область | Шолоховский район | 10/0,4 кВ | 0.25 | 0.17976 | 0.17976
1243 | КТП №158 ВЛ-10 кВ №2 ПС "НС-3" | Производственное отделение "Северные электрические сети", Шолоховский РЭС | Ростовская область | Шолоховский район | 10/0,4 кВ | 0.063 | 0.027949 | 0.027949
1244 | КТП №159 ВЛ-10 кВ №2 ПС "НС-3" | Производственное отделение "Северные электрические сети", Шолоховский РЭС | Ростовская область | Шолоховский район | 10/0,4 кВ | 0.1 | 0.057074 | 0.057074
1245 | КТП №160 ВЛ-10 кВ №4 ПС "НС-3" | Производственное отделение "Северные электрические сети", Шолоховский РЭС | Ростовская область | Шолоховский район | 10/0,4 кВ | 0.063 | 0.03643 | 0.03643
1246 | КТП №161 ВЛ-10 кВ №4 ПС "НС-3" | Производственное отделение "Северные электрические сети", Шолоховский РЭС | Ростовская область | Шолоховский район | 10/0,4 кВ | 0.1 | 0.069113 | 0.069113
1247 | КТП №162 ВЛ-10 кВ №4 ПС "НС-3" | Производственное отделение "Северные электрические сети", Шолоховский РЭС | Ростовская область | Шолоховский район | 10/0,4 кВ | 0.025 | 0.02 | 0.02
1248 | КТП №163 ВЛ-10 кВ №2 ПС "НС-3" | Производственное отделение "Северные электрические сети", Шолоховский РЭС | Ростовская область | Шолоховский район | 10/0,4 кВ | 0.25 | 0.16553 | 0.16553
1249 | КТП №164 ВЛ-10 кВ №2 ПС "НС-3" | Производственное отделение "Северные электрические сети", Шолоховский РЭС | Ростовская область | Шолоховский район | 10/0,4 кВ | 0.16 | 0.086285 | 0.086285
1250 | КТП №165 ВЛ-10 кВ №2 ПС "НС-3" | Производственное отделение "Северные электрические сети", Шолоховский РЭС | Ростовская область | Шолоховский район | 10/0,4 кВ | 0.16 | 0.078 | 0.078
1251 | КТП №166 ВЛ-10 кВ №2 ПС "НС-3" | Производственное отделение "Северные электрические сети", Шолоховский РЭС | Ростовская область | Шолоховский район | 10/0,4 кВ | 0.04 | 0.0306 | 0.0306
1252 | КТП №167 ВЛ-10 кВ №2 ПС "НС-3" | Производственное отделение "Северные электрические сети", Шолоховский РЭС | Ростовская область | Шолоховский район | 10/0,4 кВ | 0.25 | 0.18332 | 0.18332
1253 | КТП №168 ВЛ-10 кВ №2 ПС "НС-3" | Производственное отделение "Северные электрические сети", Шолоховский РЭС | Ростовская область | Шолоховский район | 10/0,4 кВ | 0.25 | 0.17046 | 0.17046
1254 | КТП №169 ВЛ-10 кВ №2 ПС "НС-3" | Производственное отделение "Северные электрические сети", Шолоховский РЭС | Ростовская область | Шолоховский район | 10/0,4 кВ | 0.25 | 0.17866 | 0.17866
1255 | КТП №170 ВЛ-10 кВ №2 ПС "НС-3" | Производственное отделение "Северные электрические сети", Шолоховский РЭС | Ростовская область | Шолоховский район | 10/0,4 кВ | 0.1 | 0.063367 | 0.063367
1256 | КТП №171 ВЛ-10 кВ №2 ПС "НС-3" | Производственное отделение "Северные электрические сети", Шолоховский РЭС | Ростовская область | Шолоховский район | 10/0,4 кВ | 0.1 | 0.039 | 0.039
1257 | КТП №172 ВЛ-10 кВ №4 ПС "НС-3" | Производственное отделение "Северные электрические сети", Шолоховский РЭС | Ростовская область | Шолоховский район | 10/0,4 кВ | 0.04 | 0.0306 | 0.0306
1258 | КТП №173 ВЛ-10 кВ №2 ПС "НС-3" | Производственное отделение "Северные электрические сети", Шолоховский РЭС | Ростовская область | Шолоховский район | 10/0,4 кВ | 0.063 | 0.039166 | 0.039166
1259 | КТП №174 ВЛ-10 кВ №2 ПС "НС-3" | Производственное отделение "Северные электрические сети", Шолоховский РЭС | Ростовская область | Шолоховский район | 10/0,4 кВ | 0.1 | 0.036 | 0.036
1260 | КТП №175 ВЛ-10 кВ №2 ПС "НС-3" | Производственное отделение "Северные электрические сети", Шолоховский РЭС | Ростовская область | Шолоховский район | 10/0,4 кВ | 0.063 | 0.048195 | 0.048195
1261 | КТП №176 ВЛ-10 кВ №2 ПС "НС-3" | Производственное отделение "Северные электрические сети", Шолоховский РЭС | Ростовская область | Шолоховский район | 10/0,4 кВ | 0.16 | 0.1038 | 0.1038
1262 | КТП №179 ВЛ-10 кВ №5 ПС "Тиховская" | Производственное отделение "Северные электрические сети", Шолоховский РЭС | Ростовская область | Шолоховский район | 10/0,4 кВ | 0.1 | 0.054 | 0.054
1263 | КТП №180 ВЛ-10 кВ №5 ПС "Тиховская" | Производственное отделение "Северные электрические сети", Шолоховский РЭС | Ростовская область | Шолоховский район | 10/0,4 кВ | 0.16 | 0.11091 | 0.11091
1264 | КТП №182 ВЛ-10 кВ №5 ПС "Тиховская" | Производственное отделение "Северные электрические сети", Шолоховский РЭС | Ростовская область | Шолоховский район | 10/0,4 кВ | 0.16 | 0.11091 | 0.11091
1265 | КТП №188 ВЛ-10 кВ №5 ПС "Тиховская" | Производственное отделение "Северные электрические сети", Шолоховский РЭС | Ростовская область | Шолоховский район | 10/0,4 кВ | 0.16 | 0.136 | 0.136
1266 | КТП №189 ВЛ-10 кВ №5 ПС "Тиховская" | Производственное отделение "Северные электрические сети", Шолоховский РЭС | Ростовская область | Шолоховский район | 10/0,4 кВ | 0.25 | 0.17866 | 0.17866
1267 | КТП №190 ВЛ-10 кВ №5 ПС "Тиховская" | Производственное отделение "Северные электрические сети", Шолоховский РЭС | Ростовская область | Шолоховский район | 10/0,4 кВ | 0.16 | 0.096 | 0.096
1268 | КТП №193 ВЛ-10 кВ №2 ПС "Тиховская" | Производственное отделение "Северные электрические сети", Шолоховский РЭС | Ростовская область | Шолоховский район | 10/0,4 кВ | 0.1 | 0.093 | 0.093
1269 | КТП №195 ВЛ-10 кВ №2 ПС "Тиховская" | Производственное отделение "Северные электрические сети", Шолоховский РЭС | Ростовская область | Шолоховский район | 10/0,4 кВ | 0.063 | 0.03643 | 0.03643
1270 | КТП №196 ВЛ-10 кВ №2 ПС "Тиховская" | Производственное отделение "Северные электрические сети", Шолоховский РЭС | Ростовская область | Шолоховский район | 10/0,4 кВ | 0.1 | 0.069113 | 0.069113
1271 | КТП №198 ВЛ-10 кВ №4 ПС "НС-3" | Производственное отделение "Северные электрические сети", Шолоховский РЭС | Ростовская область | Шолоховский район | 10/0,4 кВ | 0.025 | 0.013379 | 0.013379
1272 | КТП №201 ВЛ-10 кВ №2 ПС "Вёшенская-1" | Производственное отделение "Северные электрические сети", Шолоховский РЭС | Ростовская область | Шолоховский район | 10/0,4 кВ | 0.063 | 0.026 | 0.026
1273 | КТП №202 ВЛ-10 кВ №1 ПС "Вёшенская-1" | Производственное отделение "Северные электрические сети", Шолоховский РЭС | Ростовская область | Шолоховский район | 10/0,4 кВ | 0.25 | 0.18249 | 0.18249
1274 | КТП №203 ВЛ-10 кВ №1 ПС "Вёшенская-1" | Производственное отделение "Северные электрические сети", Шолоховский РЭС | Ростовская область | Шолоховский район | 10/0,4 кВ | 0.25 | 0.1907 | 0.1907
1275 | КТП №204 ВЛ-10 кВ №1 ПС "Вёшенская-1" | Производственное отделение "Северные электрические сети", Шолоховский РЭС | Ростовская область | Шолоховский район | 10/0,4 кВ | 0.16 | 0.061 | 0.061
1276 | КТП №205 ВЛ-10 кВ №1 ПС "Вёшенская-1" | Производственное отделение "Северные электрические сети", Шолоховский РЭС | Ростовская область | Шолоховский район | 10/0,4 кВ | 0.1 | 0.064188 | 0.064188
1277 | КТП №206 ВЛ-10 кВ №1 ПС "Вёшенская-1" | Производственное отделение "Северные электрические сети", Шолоховский РЭС | Ростовская область | Шолоховский район | 10/0,4 кВ | 0.1 | 0.037 | 0.037
1278 | КТП №208 ВЛ-10 кВ №1 ПС "Вёшенская-1" | Производственное отделение "Северные электрические сети", Шолоховский РЭС | Ростовская область | Шолоховский район | 10/0,4 кВ | 0.25 | 0.131 | 0.131
1279 | КТП №209 ВЛ-10 кВ №1 ПС "Вёшенская-1" | Производственное отделение "Северные электрические сети", Шолоховский РЭС | Ростовская область | Шолоховский район | 10/0,4 кВ | 0.04 | 0.029506 | 0.029506
1280 | КТП №210 ВЛ-10 кВ №1 ПС "Вёшенская-1" | Производственное отделение "Северные электрические сети", Шолоховский РЭС | Ростовская область | Шолоховский район | 10/0,4 кВ | 0.1 | 0.042074 | 0.042074
1281 | КТП №211 ВЛ-10 кВ №1 ПС "Вёшенская-1" | Производственное отделение "Северные электрические сети", Шолоховский РЭС | Ростовская область | Шолоховский район | 10/0,4 кВ | 0.25 | 0.192 | 0.192
1282 | КТП №212 ВЛ-10 кВ №1 ПС "Вёшенская-1" | Производственное отделение "Северные электрические сети", Шолоховский РЭС | Ростовская область | Шолоховский район | 10/0,4 кВ | 0.25 | 0.18605 | 0.18605
1283 | КТП №213 ВЛ-10 кВ №1 ПС "Вёшенская-1" | Производственное отделение "Северные электрические сети", Шолоховский РЭС | Ростовская область | Шолоховский район | 10/0,4 кВ | 0.063 | 0.040808 | 0.040808
1284 | КТП №214 ВЛ-10 кВ №1 ПС "Вёшенская-1" | Производственное отделение "Северные электрические сети", Шолоховский РЭС | Ростовская область | Шолоховский район | 10/0,4 кВ | 0.25 | 0.18742 | 0.18742
1285 | КТП №215 ВЛ-10 кВ №2 ПС "Вёшенская-1" | Производственное отделение "Северные электрические сети", Шолоховский РЭС | Ростовская область | Шолоховский район | 10/0,4 кВ | 0.04 | 0.022666 | 0.022666
1286 | КТП №216 ВЛ-10 кВ №5 ПС "Тиховская" | Производственное отделение "Северные электрические сети", Шолоховский РЭС | Ростовская область | Шолоховский район | 10/0,4 кВ | 0.04 | 0.0297 | 0.0297
1287 | КТП №217 ВЛ-10 кВ №5 ПС "Тиховская" | Производственное отделение "Северные электрические сети", Шолоховский РЭС | Ростовская область | Шолоховский район | 10/0,4 кВ | 0.1 | 0.069113 | 0.069113
1288 | КТП №218 ВЛ-10 кВ №2 ПС "Вёшенская-1" | Производственное отделение "Северные электрические сети", Шолоховский РЭС | Ростовская область | Шолоховский район | 10/0,4 кВ | 0.063 | 0.041355 | 0.041355
1289 | КТП №219 ВЛ-10 кВ №2 ПС "Вёшенская-1" | Производственное отделение "Северные электрические сети", Шолоховский РЭС | Ростовская область | Шолоховский район | 10/0,4 кВ | 0.04 | 0.029779 | 0.029779
1290 | КТП №220 ВЛ-10 кВ №2 ПС "Вёшенская-1" | Производственное отделение "Северные электрические сети", Шолоховский РЭС | Ростовская область | Шолоховский район | 10/0,4 кВ | 0.063 | 0.027 | 0.027
1291 | КТП №221 ВЛ-10 кВ №2 ПС "Вёшенская-1" | Производственное отделение "Северные электрические сети", Шолоховский РЭС | Ростовская область | Шолоховский район | 10/0,4 кВ | 0.16 | 0.10653 | 0.10653
1292 | КТП №222 ВЛ-10 кВ №2 ПС "Вёшенская-1" | Производственное отделение "Северные электрические сети", Шолоховский РЭС | Ростовская область | Шолоховский район | 10/0,4 кВ | 0.2 | 0.15081 | 0.15081
1293 | КТП №223 ВЛ-10 кВ №1 ПС "Вёшенская-1" | Производственное отделение "Северные электрические сети", Шолоховский РЭС | Ростовская область | Шолоховский район | 10/0,4 кВ | 0.1 | 0.051876 | 0.051876
1294 | КТП №224 ВЛ-10 кВ №1 ПС "Вёшенская-1" | Производственное отделение "Северные электрические сети", Шолоховский РЭС | Ростовская область | Шолоховский район | 10/0,4 кВ | 0.063 | 0.041355 | 0.041355
1295 | КТП №226 ВЛ-10 кВ №1 ПС "Вёшенская-1" | Производственное отделение "Северные электрические сети", Шолоховский РЭС | Ростовская область | Шолоховский район | 10/0,4 кВ | 0.04 | 0.02075 | 0.02075
1296 | КТП №227 ВЛ-10 кВ №1 ПС "Вёшенская-1" | Производственное отделение "Северные электрические сети", Шолоховский РЭС | Ростовская область | Шолоховский район | 10/0,4 кВ | 0.04 | 0.0372 | 0.0372
1297 | КТП №228 ВЛ-10 кВ №1 ПС "Вёшенская-1" | Производственное отделение "Северные электрические сети", Шолоховский РЭС | Ростовская область | Шолоховский район | 10/0,4 кВ | 0.04 | 0.005 | 0.005
1298 | КТП №230 ВЛ-10 кВ №2 ПС "Вёшенская-1" | Производственное отделение "Северные электрические сети", Шолоховский РЭС | Ростовская область | Шолоховский район | 10/0,4 кВ | 0.1 | 0.075679 | 0.075679
1299 | КТП №231 ВЛ-10 кВ №2 ПС "Вёшенская-1" | Производственное отделение "Северные электрические сети", Шолоховский РЭС | Ростовская область | Шолоховский район | 10/0,4 кВ | 0.1 | 0.071028 | 0.071028
1300 | КТП №232 ВЛ-10 кВ №2 ПС "Вёшенская-1" | Производственное отделение "Северные электрические сети", Шолоховский РЭС | Ростовская область | Шолоховский район | 10/0,4 кВ | 0.16 | 0.11912 | 0.11912
1301 | КТП №233 ВЛ-10 кВ №1 ПС "Вёшенская-1" | Производственное отделение "Северные электрические сети", Шолоховский РЭС | Ростовская область | Шолоховский район | 10/0,4 кВ | 0.04 | 0.026496 | 0.026496
1302 | КТП №235 ВЛ-10 кВ №6 ПС "Вёшенская-1" | Производственное отделение "Северные электрические сети", Шолоховский РЭС | Ростовская область | Шолоховский район | 10/0,4 кВ | 0.063 | 0.045185 | 0.045185
1303 | КТП №236 ВЛ-10 кВ №6 ПС "Вёшенская-1" | Производственное отделение "Северные электрические сети", Шолоховский РЭС | Ростовская область | Шолоховский район | 10/0,4 кВ | 0.04 | 0 | 0
1304 | КТП №237 ВЛ-10 кВ №6 ПС "Вёшенская-1" | Производственное отделение "Северные электрические сети", Шолоховский РЭС | Ростовская область | Шолоховский район | 10/0,4 кВ | 0.16 | 0.083 | 0.083
1305 | КТП №238 ВЛ-10 кВ №6 ПС "Вёшенская-1" | Производственное отделение "Северные электрические сети", Шолоховский РЭС | Ростовская область | Шолоховский район | 10/0,4 кВ | 0.1 | 0.064188 | 0.064188
1306 | КТП №239 ВЛ-10 кВ №6 ПС "Вёшенская-1" | Производственное отделение "Северные электрические сети", Шолоховский РЭС | Ростовская область | Шолоховский район | 10/0,4 кВ | 0.1 | 0.064188 | 0.064188
1307 | КТП №240 ВЛ-10 кВ №6 ПС "Вёшенская-1" | Производственное отделение "Северные электрические сети", Шолоховский РЭС | Ростовская область | Шолоховский район | 10/0,4 кВ | 0.25 | 0.18633 | 0.18633
1308 | КТП №241 ВЛ-10 кВ №6 ПС "Вёшенская-1" | Производственное отделение "Северные электрические сети", Шолоховский РЭС | Ростовская область | Шолоховский район | 10/0,4 кВ | 0.1 | 0.071575 | 0.071575
1309 | КТП №242 ВЛ-10 кВ №6 ПС "Вёшенская-1" | Производственное отделение "Северные электрические сети", Шолоховский РЭС | Ростовская область | Шолоховский район | 10/0,4 кВ | 0.063 | 0.029 | 0.029
1310 | КТП №243 ВЛ-10 кВ №6 ПС "Вёшенская-1" | Производственное отделение "Северные электрические сети", Шолоховский РЭС | Ростовская область | Шолоховский район | 10/0,4 кВ | 0.063 | 0.035 | 0.035
1311 | КТП №244 ВЛ-10 кВ №6 ПС "Вёшенская-1" | Производственное отделение "Северные электрические сети", Шолоховский РЭС | Ростовская область | Шолоховский район | 10/0,4 кВ | 0.16 | 0.11009 | 0.11009
1312 | КТП №245 ВЛ-10 кВ №6 ПС "Вёшенская-1" | Производственное отделение "Северные электрические сети", Шолоховский РЭС | Ростовская область | Шолоховский район | 10/0,4 кВ | 0.16 | 0.11939 | 0.11939
1313 | КТП №246 ВЛ-10 кВ №6 ПС "Вёшенская-1" | Производственное отделение "Северные электрические сети", Шолоховский РЭС | Ростовская область | Шолоховский район | 10/0,4 кВ | 0.63 | 0.4721 | 0.4721
1314 | КТП №247 ВЛ-10 кВ №6 ПС "Вёшенская-1" | Производственное отделение "Северные электрические сети", Шолоховский РЭС | Ростовская область | Шолоховский район | 10/0,4 кВ | 0.25 | 0.18961 | 0.18961
1315 | КТП №248 ВЛ-10 кВ №6 ПС "Вёшенская-1" | Производственное отделение "Северные электрические сети", Шолоховский РЭС | Ростовская область | Шолоховский район | 10/0,4 кВ | 0.063 | 0.0586 | 0.0586
1316 | КТП №249 ВЛ-10 кВ №6 ПС "Вёшенская-1" | Производственное отделение "Северные электрические сети", Шолоховский РЭС | Ростовская область | Шолоховский район | 10/0,4 кВ | 0.063 | 0.038619 | 0.038619
1317 | КТП №250 ВЛ-10 кВ №6 ПС "Вёшенская-1" | Производственное отделение "Северные электрические сети", Шолоховский РЭС | Ростовская область | Шолоховский район | 10/0,4 кВ | 0.04 | 0.014 | 0.014
1318 | КТП №251 ВЛ-10 кВ №6 ПС "Вёшенская-1" | Производственное отделение "Северные электрические сети", Шолоховский РЭС | Ростовская область | Шолоховский район | 10/0,4 кВ | 0.1 | 0.093 | 0.093
1319 | КТП №252 ВЛ-10 кВ №6 ПС "Вёшенская-1" | Производственное отделение "Северные электрические сети", Шолоховский РЭС | Ростовская область | Шолоховский район | 10/0,4 кВ | 0.04 | 0.027864 | 0.027864
1320 | КТП №253 ВЛ-10 кВ №6 ПС "Вёшенская-1" | Производственное отделение "Северные электрические сети", Шолоховский РЭС | Ростовская область | Шолоховский район | 10/0,4 кВ | 0.04 | 0.021298 | 0.021298
1321 | КТП №254 ВЛ-10 кВ №6 ПС "Вёшенская-1" | Производственное отделение "Северные электрические сети", Шолоховский РЭС | Ростовская область | Шолоховский район | 10/0,4 кВ | 0.16 | 0.12021 | 0.12021
1322 | КТП №255 ВЛ-10 кВ №6 ПС "Вёшенская-1" | Производственное отделение "Северные электрические сети", Шолоховский РЭС | Ростовская область | Шолоховский район | 10/0,4 кВ | 0.1 | 0.073217 | 0.073217
1323 | КТП №257 ВЛ-10 кВ №6 ПС "Вёшенская-1" | Производственное отделение "Северные электрические сети", Шолоховский РЭС | Ростовская область | Шолоховский район | 10/0,4 кВ | 0.1 | 0.06583 | 0.06583
1324 | КТП №261 ВЛ-10 кВ №7 ПС "Вёшенская-1" | Производственное отделение "Северные электрические сети", Шолоховский РЭС | Ростовская область | Шолоховский район | 10/0,4 кВ | 0.4 | 0.306 | 0.306
1325 | КТП №262 ВЛ-10 кВ №7 ПС "Вёшенская-1" | Производственное отделение "Северные электрические сети", Шолоховский РЭС | Ростовская область | Шолоховский район | 10/0,4 кВ | 0.25 | 0.13899 | 0.13899
1326 | КТП №263 ВЛ-10 кВ №7 ПС "Вёшенская-1" | Производственное отделение "Северные электрические сети", Шолоховский РЭС | Ростовская область | Шолоховский район | 10/0,4 кВ | 0.25 | 0.18578 | 0.18578
1327 | КТП №264 ВЛ-10 кВ №7 ПС "Вёшенская-1" | Производственное отделение "Северные электрические сети", Шолоховский РЭС | Ростовская область | Шолоховский район | 10/0,4 кВ | 0.25 | 0.18906 | 0.18906
1328 | КТП №265 ВЛ-10 кВ №7 ПС "Вёшенская-1" | Производственное отделение "Северные электрические сети", Шолоховский РЭС | Ростовская область | Шолоховский район | 10/0,4 кВ | 0.16 | 0.11447 | 0.11447
1329 | КТП №266 ВЛ-10 кВ №7 ПС "Вёшенская-1" | Производственное отделение "Северные электрические сети", Шолоховский РЭС | Ростовская область | Шолоховский район | 10/0,4 кВ | 0.25 | 0.18386 | 0.18386
1330 | КТП №268 ВЛ-10 кВ №7 ПС "Вёшенская-1" | Производственное отделение "Северные электрические сети", Шолоховский РЭС | Ростовская область | Шолоховский район | 10/0,4 кВ | 0.063 | 0.031733 | 0.031733
1331 | КТП №270 ВЛ-10 кВ №8 ПС "Вёшенская-1" | Производственное отделение "Северные электрические сети", Шолоховский РЭС | Ростовская область | Шолоховский район | 10/0,4 кВ | 0.4 | 0.30025 | 0.30025
1332 | КТП №275 ВЛ-10 кВ №1 ПС "Вёшенская-1" | Производственное отделение "Северные электрические сети", Шолоховский РЭС | Ростовская область | Шолоховский район | 10/0,4 кВ | 0.063 | 0.044912 | 0.044912
1333 | КТП №276 ВЛ-10 кВ №1 ПС "Вёшенская-1" | Производственное отделение "Северные электрические сети", Шолоховский РЭС | Ростовская область | Шолоховский район | 10/0,4 кВ | 0.063 | 0.041355 | 0.041355
1334 | КТП №277 ВЛ-10 кВ №1 ПС "Вёшенская-1" | Производственное отделение "Северные электрические сети", Шолоховский РЭС | Ростовская область | Шолоховский район | 10/0,4 кВ | 0.063 | 0.014 | 0.014
1335 | КТП №280 ВЛ-10 кВ №3 ПС "Дударевская" | Производственное отделение "Северные электрические сети", Шолоховский РЭС | Ростовская область | Шолоховский район | 10/0,4 кВ | 0.063 | 0.03643 | 0.03643
1336 | КТП №281 ВЛ-10 кВ №3 ПС "Дударевская" | Производственное отделение "Северные электрические сети", Шолоховский РЭС | Ростовская область | Шолоховский район | 10/0,4 кВ | 0.1 | 0 | 0
1337 | КТП №282 ВЛ-10 кВ №3 ПС "Дударевская" | Производственное отделение "Северные электрические сети", Шолоховский РЭС | Ростовская область | Шолоховский район | 10/0,4 кВ | 0.16 | 0.10352 | 0.10352
1338 | КТП №283 ВЛ-10 кВ №3 ПС "Дударевская" | Производственное отделение "Северные электрические сети", Шолоховский РЭС | Ростовская область | Шолоховский район | 10/0,4 кВ | 0.1 | 0.059 | 0.059
1339 | КТП №284 ВЛ-10 кВ №3 ПС "Дударевская" | Производственное отделение "Северные электрические сети", Шолоховский РЭС | Ростовская область | Шолоховский район | 10/0,4 кВ | 0.25 | 0.137 | 0.137
1340 | КТП №285 ВЛ-10 кВ №3 ПС "Дударевская" | Производственное отделение "Северные электрические сети", Шолоховский РЭС | Ростовская область | Шолоховский район | 10/0,4 кВ | 0.1 | 0.061178 | 0.061178
1341 | КТП №286 ВЛ-10 кВ №3 ПС "Дударевская" | Производственное отделение "Северные электрические сети", Шолоховский РЭС | Ростовская область | Шолоховский район | 10/0,4 кВ | 0.063 | 0.036977 | 0.036977
1342 | КТП №287 ВЛ-10 кВ №3 ПС "Дударевская" | Производственное отделение "Северные электрические сети", Шолоховский РЭС | Ростовская область | Шолоховский район | 10/0,4 кВ | 0.1 | 0.053518 | 0.053518
1343 | КТП №288 ВЛ-10 кВ №3 ПС "Дударевская" | Производственное отделение "Северные электрические сети", Шолоховский РЭС | Ростовская область | Шолоховский район | 10/0,4 кВ | 0.063 | 0.036977 | 0.036977
1344 | КТП №289 ВЛ-10 кВ №3 ПС "Дударевская" | Производственное отделение "Северные электрические сети", Шолоховский РЭС | Ростовская область | Шолоховский район | 10/0,4 кВ | 0.16 | 0.11802 | 0.11802
1345 | КТП №290 ВЛ-10 кВ №3 ПС "Дударевская" | Производственное отделение "Северные электрические сети", Шолоховский РЭС | Ростовская область | Шолоховский район | 10/0,4 кВ | 0.063 | 0.042 | 0.042
1346 | КТП №291 ВЛ-10 кВ №3 ПС "Дударевская" | Производственное отделение "Северные электрические сети", Шолоховский РЭС | Ростовская область | Шолоховский район | 10/0,4 кВ | 0.2 | 0.15054 | 0.15054
1347 | КТП №292 ВЛ-10 кВ №3 ПС "Дударевская" | Производственное отделение "Северные электрические сети", Шолоховский РЭС | Ростовская область | Шолоховский район | 10/0,4 кВ | 0.063 | 0.044912 | 0.044912
1348 | КТП №293 ВЛ-10 кВ №3 ПС "Дударевская" | Производственное отделение "Северные электрические сети", Шолоховский РЭС | Ростовская область | Шолоховский район | 10/0,4 кВ | 0.25 | 0.233 | 0.233
1349 | КТП №295 ВЛ-10 кВ №4 ПС "Дударевская" | Производственное отделение "Северные электрические сети", Шолоховский РЭС | Ростовская область | Шолоховский район | 10/0,4 кВ | 0.025 | 0.017483 | 0.017483
1350 | КТП №296 ВЛ-10 кВ №4 ПС "Дударевская" | Производственное отделение "Северные электрические сети", Шолоховский РЭС | Ростовская область | Шолоховский район | 10/0,4 кВ | 0.1 | 0.07349 | 0.07349
1351 | КТП №297 ВЛ-10 кВ №4 ПС "Дударевская" | Производственное отделение "Северные электрические сети", Шолоховский РЭС | Ростовская область | Шолоховский район | 10/0,4 кВ | 0.1 | 0.075132 | 0.075132
1352 | КТП №298 ВЛ-10 кВ №4 ПС "Дударевская" | Производственное отделение "Северные электрические сети", Шолоховский РЭС | Ростовская область | Шолоховский район | 10/0,4 кВ | 0.1 | 0.06 | 0.06
1353 | КТП №299 ВЛ-10 кВ №1 ПС "Вёшенская-1" | Производственное отделение "Северные электрические сети", Шолоховский РЭС | Ростовская область | Шолоховский район | 10/0,4 кВ | 0.04 | 0.023486 | 0.023486
1354 | КТП №300 ВЛ-10 кВ №4 ПС "Дударевская" | Производственное отделение "Северные электрические сети", Шолоховский РЭС | Ростовская область | Шолоховский район | 10/0,4 кВ | 0.1 | 0.059263 | 0.059263
1355 | КТП №301 ВЛ-10 кВ №4 ПС "Дударевская" | Производственное отделение "Северные электрические сети", Шолоховский РЭС | Ростовская область | Шолоховский район | 10/0,4 кВ | 0.025 | 0.021 | 0.021
1356 | КТП №302 ВЛ-10 кВ №4 ПС "Дударевская" | Производственное отделение "Северные электрические сети", Шолоховский РЭС | Ростовская область | Шолоховский район | 10/0,4 кВ | 0.1 | 0.07267 | 0.07267
1357 | КТП №303 ВЛ-10 кВ №4 ПС "Дударевская" | Производственное отделение "Северные электрические сети", Шолоховский РЭС | Ростовская область | Шолоховский район | 10/0,4 кВ | 0.16 | 0.11529 | 0.11529
1358 | КТП №304 ВЛ-10 кВ №4 ПС "Дударевская" | Производственное отделение "Северные электрические сети", Шолоховский РЭС | Ростовская область | Шолоховский район | 10/0,4 кВ | 0.25 | 0.19125 | 0.19125
1359 | КТП №305 ВЛ-10 кВ №4 ПС "Дударевская" | Производственное отделение "Северные электрические сети", Шолоховский РЭС | Ростовская область | Шолоховский район | 10/0,4 кВ | 0.1 | 0.0635 | 0.0635
1360 | КТП №306 ВЛ-10 кВ №4 ПС "Дударевская" | Производственное отделение "Северные электрические сети", Шолоховский РЭС | Ростовская область | Шолоховский район | 10/0,4 кВ | 0.1 | 0.072396 | 0.072396
1361 | КТП №307 ВЛ-10 кВ №4 ПС "Дударевская" | Производственное отделение "Северные электрические сети", Шолоховский РЭС | Ростовская область | Шолоховский район | 10/0,4 кВ | 0.025 | 0.017483 | 0.017483
1362 | КТП №329 ВЛ-10 кВ №7 ПС "Вёшенская-1" | Производственное отделение "Северные электрические сети", Шолоховский РЭС | Ростовская область | Шолоховский район | 10/0,4 кВ | 0.1 | 0.075406 | 0.075406
1363 | КТП №336 ВЛ-10 кВ №7 ПС "Вёшенская-1" | Производственное отделение "Северные электрические сети", Шолоховский РЭС | Ростовская область | Шолоховский район | 10/0,4 кВ | 0 | 0 | 0
1364 | КТП №350 ВЛ-10 кВ №1 ПС "Колундаевская" | Производственное отделение "Северные электрические сети", Шолоховский РЭС | Ростовская область | Шолоховский район | 10/0,4 кВ | 0.1 | 0.05 | 0.05
1365 | КТП №352 ВЛ-10 кВ №1 ПС "Колундаевская" | Производственное отделение "Северные электрические сети", Шолоховский РЭС | Ростовская область | Шолоховский район | 10/0,4 кВ | 0.25 | 0.19043 | 0.19043
1366 | КТП №353 ВЛ-10 кВ №1 ПС "Колундаевская" | Производственное отделение "Северные электрические сети", Шолоховский РЭС | Ростовская область | Шолоховский район | 10/0,4 кВ | 0.025 | 0.0073602 | 0.0073602
1367 | КТП №355 ВЛ-10 кВ №2 ПС "Колундаевская" | Производственное отделение "Северные электрические сети", Шолоховский РЭС | Ростовская область | Шолоховский район | 10/0,4 кВ | 0.025 | 0.017483 | 0.017483
1368 | КТП №357 ВЛ-10 кВ №2 ПС "Колундаевская" | Производственное отделение "Северные электрические сети", Шолоховский РЭС | Ростовская область | Шолоховский район | 10/0,4 кВ | 0.063 | 0.047101 | 0.047101
1369 | КТП №358 ВЛ-10 кВ №2 ПС "Колундаевская" | Производственное отделение "Северные электрические сети", Шолоховский РЭС | Ростовская область | Шолоховский район | 10/0,4 кВ | 0.63 | 0.48195 | 0.48195
1370 | КТП №359 ВЛ-10 кВ №2 ПС "Колундаевская" | Производственное отделение "Северные электрические сети", Шолоховский РЭС | Ростовская область | Шолоховский район | 10/0,4 кВ | 0.063 | 0.03643 | 0.03643
1371 | КТП №360 ВЛ-10 кВ №2 ПС "Колундаевская" | Производственное отделение "Северные электрические сети", Шолоховский РЭС | Ростовская область | Шолоховский район | 10/0,4 кВ | 0.16 | 0.11447 | 0.11447
1372 | КТП №361 ВЛ-10 кВ №2 ПС "Колундаевская" | Производственное отделение "Северные электрические сети", Шолоховский РЭС | Ростовская область | Шолоховский район | 10/0,4 кВ | 0.1 | 0 | 0
1373 | КТП №362 ВЛ-10 кВ №2 ПС "Колундаевская" | Производственное отделение "Северные электрические сети", Шолоховский РЭС | Ростовская область | Шолоховский район | 10/0,4 кВ | 0.16 | 0.099965 | 0.099965
1374 | КТП №363 ВЛ-10 кВ №2 ПС "Колундаевская" | Производственное отделение "Северные электрические сети", Шолоховский РЭС | Ростовская область | Шолоховский район | 10/0,4 кВ | 0.1 | 0.06583 | 0.06583
1375 | КТП №364 ВЛ-10 кВ №2 ПС "Колундаевская" | Производственное отделение "Северные электрические сети", Шолоховский РЭС | Ростовская область | Шолоховский район | 10/0,4 кВ | 0.01 | 0.006282 | 0.006282
1376 | КТП №365 ВЛ-10 кВ №2 ПС "Колундаевская" | Производственное отделение "Северные электрические сети", Шолоховский РЭС | Ростовская область | Шолоховский район | 10/0,4 кВ | 0.063 | 0.047101 | 0.047101
1377 | КТП №366 ВЛ-10 кВ №2 ПС "Колундаевская" | Производственное отделение "Северные электрические сети", Шолоховский РЭС | Ростовская область | Шолоховский район | 10/0,4 кВ | 0.25 | 0.18906 | 0.18906
1378 | КТП №367 ВЛ-10 кВ №2 ПС "Колундаевская" | Производственное отделение "Северные электрические сети", Шолоховский РЭС | Ростовская область | Шолоховский район | 10/0,4 кВ | 0.063 | 0.025 | 0.025
1379 | КТП №368 ВЛ-10 кВ №2 ПС "Колундаевская" | Производственное отделение "Северные электрические сети", Шолоховский РЭС | Ростовская область | Шолоховский район | 10/0,4 кВ | 0.063 | 0.032 | 0.032
1380 | КТП №369 ВЛ-10 кВ №2 ПС "Колундаевская" | Производственное отделение "Северные электрические сети", Шолоховский РЭС | Ростовская область | Шолоховский район | 10/0,4 кВ | 0.16 | 0.11392 | 0.11392
1381 | КТП №376 ВЛ-10 кВ №2 ПС "Колундаевская" | Производственное отделение "Северные электрические сети", Шолоховский РЭС | Ростовская область | Шолоховский район | 10/0,4 кВ | 0.04 | 0.028411 | 0.028411
1382 | КТП №384 ВЛ-10 кВ №2 ПС "Колундаевская" | Производственное отделение "Северные электрические сети", Шолоховский РЭС | Ростовская область | Шолоховский район | 10/0,4 кВ | 0.1 | 0.0765 | 0.0765
1383 | КТП №10 ВЛ-10 кВ №8 ПС "Калининская" | Производственное отделение "Северные электрические сети", Шолоховский РЭС | Ростовская область | Шолоховский район | 10/0,4 кВ | 0.063 | 0.038 | 0.038
1384 | КТП №114 ВЛ-10 кВ №7 ПС "Вёшенская-2" | Производственное отделение "Северные электрические сети", Шолоховский РЭС | Ростовская область | Шолоховский район | 10/0,4 кВ | 0.1 | 0.0765 | 0.0765
1385 | КТП №12 ВЛ-10 кВ №2 ПС "Калининская" | Производственное отделение "Северные электрические сети", Шолоховский РЭС | Ростовская область | Шолоховский район | 10/0,4 кВ | 0.063 | 0.03944 | 0.03944
1386 | КТП №153 ВЛ-10 кВ №7 ПС "Вёшенская-2" | Производственное отделение "Северные электрические сети", Шолоховский РЭС | Ростовская область | Шолоховский район | 10/0,4 кВ | 0.1 | 0.071849 | 0.071849
1387 | КТП №18 ВЛ-10 кВ №1 ПС "Вёшенская-2" | Производственное отделение "Северные электрические сети", Шолоховский РЭС | Ростовская область | Шолоховский район | 10/0,4 кВ | 0.063 | 0.018 | 0.018
1388 | КТП №310 ВЛ-6 кВ №1 ПС "Терновская-1" | Производственное отделение "Северные электрические сети", Шолоховский РЭС | Ростовская область | Шолоховский район | 6/0,4 кВ | 0.16 | 0.11255 | 0.11255
1389 | КТП №311 ВЛ-10 кВ №1 ПС "Терновская-2" | Производственное отделение "Северные электрические сети", Шолоховский РЭС | Ростовская область | Шолоховский район | 10/0,4 кВ | 0.063 | 0.047374 | 0.047374
1390 | КТП №312 ВЛ-10 кВ №1 ПС "Терновская-2" | Производственное отделение "Северные электрические сети", Шолоховский РЭС | Ростовская область | Шолоховский район | 10/0,4 кВ | 0.1 | 0.043 | 0.043
1391 | КТП №313 ВЛ-10 кВ №1 ПС "Терновская-2" | Производственное отделение "Северные электрические сети", Шолоховский РЭС | Ростовская область | Шолоховский район | 10/0,4 кВ | 0.16 | 0.11802 | 0.11802
1392 | КТП №314 ВЛ-10 кВ №1 ПС "Терновская-2" | Производственное отделение "Северные электрические сети", Шолоховский РЭС | Ростовская область | Шолоховский район | 10/0,4 кВ | 0.25 | 0.18851 | 0.18851
1393 | КТП №315 ВЛ-10 кВ №1 ПС "Терновская-2" | Производственное отделение "Северные электрические сети", Шолоховский РЭС | Ростовская область | Шолоховский район | 10/0,4 кВ | 0.16 | 0.099 | 0.099
1394 | КТП №316 ВЛ-10 кВ №1 ПС "Терновская-2" | Производственное отделение "Северные электрические сети", Шолоховский РЭС | Ростовская область | Шолоховский район | 10/0,4 кВ | 0.16 | 0.072 | 0.072
1395 | КТП №317 ВЛ-10 кВ №1 ПС "Терновская-2" | Производственное отделение "Северные электрические сети", Шолоховский РЭС | Ростовская область | Шолоховский район | 10/0,4 кВ | 0.16 | 0.11529 | 0.11529
1396 | КТП №318 ВЛ-10 кВ №1 ПС "Терновская-2" | Производственное отделение "Северные электрические сети", Шолоховский РЭС | Ростовская область | Шолоховский район | 10/0,4 кВ | 0.25 | 0.1721 | 0.1721
1397 | КТП №319 ВЛ-10 кВ №2 ПС "Терновская-2" | Производственное отделение "Северные электрические сети", Шолоховский РЭС | Ростовская область | Шолоховский район | 10/0,4 кВ | 0.16 | 0.10544 | 0.10544
1398 | КТП №325 ВЛ-10 кВ №2 ПС "Терновская-2" | Производственное отделение "Северные электрические сети", Шолоховский РЭС | Ростовская область | Шолоховский район | 10/0,4 кВ | 0.16 | 0.10845 | 0.10845
1399 | КТП №326 ВЛ-10 кВ №2 ПС "Терновская-2" | Производственное отделение "Северные электрические сети", Шолоховский РЭС | Ростовская область | Шолоховский район | 10/0,4 кВ | 0.063 | 0.03944 | 0.03944
1400 | КТП №327 ВЛ-10 кВ №2 ПС "Терновская-2" | Производственное отделение "Северные электрические сети", Шолоховский РЭС | Ростовская область | Шолоховский район | 10/0,4 кВ | 0.063 | 0.026797 | 0.026797
1401 | КТП №328 ВЛ-10 кВ №2 ПС "Терновская-2" | Производственное отделение "Северные электрические сети", Шолоховский РЭС | Ростовская область | Шолоховский район | 10/0,4 кВ | 0.063 | 0.044638 | 0.044638
1402 | КТП №330 ВЛ-10 кВ №2 ПС "Терновская-2" | Производственное отделение "Северные электрические сети", Шолоховский РЭС | Ростовская область | Шолоховский район | 10/0,4 кВ | 0.25 | 0.17675 | 0.17675
1403 | КТП №331 ВЛ-10 кВ №2 ПС "Терновская-2" | Производственное отделение "Северные электрические сети", Шолоховский РЭС | Ростовская область | Шолоховский район | 10/0,4 кВ | 0.04 | 0.020203 | 0.020203
1404 | КТП №332 ВЛ-10 кВ №2 ПС "Терновская-2" | Производственное отделение "Северные электрические сети", Шолоховский РЭС | Ростовская область | Шолоховский район | 10/0,4 кВ | 0.063 | 0.03643 | 0.03643
1405 | КТП №333 ВЛ-10 кВ №2 ПС "Терновская-2" | Производственное отделение "Северные электрические сети", Шолоховский РЭС | Ростовская область | Шолоховский район | 10/0,4 кВ | 0.1 | 0.04 | 0.04
1406 | КТП №334 ВЛ-10 кВ №2 ПС "Терновская-2" | Производственное отделение "Северные электрические сети", Шолоховский РЭС | Ростовская область | Шолоховский район | 10/0,4 кВ | 0.16 | 0.11474 | 0.11474
1407 | КТП №335 ВЛ-10 кВ №2 ПС "Терновская-2" | Производственное отделение "Северные электрические сети", Шолоховский РЭС | Ростовская область | Шолоховский район | 10/0,4 кВ | 0.1 | 0.093 | 0.093
1408 | КТП №340 ВЛ-10 кВ №3 ПС "Терновская-2" | Производственное отделение "Северные электрические сети", Шолоховский РЭС | Ростовская область | Шолоховский район | 10/0,4 кВ | 0.063 | 0.047374 | 0.047374
1409 | КТП №341 ВЛ-10 кВ №3 ПС "Терновская-2" | Производственное отделение "Северные электрические сети", Шолоховский РЭС | Ростовская область | Шолоховский район | 10/0,4 кВ | 0.063 | 0.042997 | 0.042997
1410 | КТП №342 ВЛ-10 кВ №3 ПС "Терновская-2" | Производственное отделение "Северные электрические сети", Шолоховский РЭС | Ростовская область | Шолоховский район | 10/0,4 кВ | 0.1 | 0.07349 | 0.07349
1411 | КТП №343 ВЛ-10 кВ №3 ПС "Терновская-2" | Производственное отделение "Северные электрические сети", Шолоховский РЭС | Ростовская область | Шолоховский район | 10/0,4 кВ | 0.04 | 0.030053 | 0.030053
1412 | КТП №344 ВЛ-10 кВ №3 ПС "Терновская-2" | Производственное отделение "Северные электрические сети", Шолоховский РЭС | Ростовская область | Шолоховский район | 10/0,4 кВ | 0.063 | 0.04628 | 0.04628
1413 | КТП №375 ВЛ-10 кВ №3 ПС "Колундаевская" | Производственное отделение "Северные электрические сети", Шолоховский РЭС | Ростовская область | Шолоховский район | 10/0,4 кВ | 0.1 | 0.018 | 0.018
1414 | КТП №377 ВЛ-10 кВ №3 ПС "Колундаевская" | Производственное отделение "Северные электрические сети", Шолоховский РЭС | Ростовская область | Шолоховский район | 10/0,4 кВ | 0.315 | 0.216 | 0.216
1415 | КТП №378 ВЛ-10 кВ №3 ПС "Колундаевская" | Производственное отделение "Северные электрические сети", Шолоховский РЭС | Ростовская область | Шолоховский район | 10/0,4 кВ | 0.1 | 0.060905 | 0.060905
1416 | КТП №379 ВЛ-10 кВ №3 ПС "Колундаевская" | Производственное отделение "Северные электрические сети", Шолоховский РЭС | Ростовская область | Шолоховский район | 10/0,4 кВ | 0.1 | 0.026 | 0.026
1417 | КТП №380 ВЛ-10 кВ №3 ПС "Колундаевская" | Производственное отделение "Северные электрические сети", Шолоховский РЭС | Ростовская область | Шолоховский район | 10/0,4 кВ | 0.04 | 0.02759 | 0.02759
1418 | КТП №381 ВЛ-10 кВ №3 ПС "Колундаевская" | Производственное отделение "Северные электрические сети", Шолоховский РЭС | Ростовская область | Шолоховский район | 10/0,4 кВ | 0.16 | 0.11419 | 0.11419
1419 | КТП №383 ВЛ-10 кВ №3 ПС "Колундаевская" | Производственное отделение "Северные электрические сети", Шолоховский РЭС | Ростовская область | Шолоховский район | 10/0,4 кВ | 0.1 | 0.068292 | 0.068292
1420 | КТП №385 ВЛ-10 кВ №3 ПС "Колундаевская" | Производственное отделение "Северные электрические сети", Шолоховский РЭС | Ростовская область | Шолоховский район | 10/0,4 кВ | 0.1 | 0.054065 | 0.054065
1421 | КТП №390 ВЛ-10 кВ №4 ПС "Колундаевская" | Производственное отделение "Северные электрические сети", Шолоховский РЭС | Ростовская область | Шолоховский район | 10/0,4 кВ | 0.16 | 0.076435 | 0.076435
1422 | КТП №391 ВЛ-10 кВ №4 ПС "Колундаевская" | Производственное отделение "Северные электрические сети", Шолоховский РЭС | Ростовская область | Шолоховский район | 10/0,4 кВ | 0.04 | 0.015 | 0.015
1423 | КТП №392 ВЛ-10 кВ №4 ПС "Колундаевская" | Производственное отделение "Северные электрические сети", Шолоховский РЭС | Ростовская область | Шолоховский район | 10/0,4 кВ | 0.04 | 0.028138 | 0.028138
1424 | КТП №393 ВЛ-10 кВ №4 ПС "Колундаевская" | Производственное отделение "Северные электрические сети", Шолоховский РЭС | Ростовская область | Шолоховский район | 10/0,4 кВ | 0.16 | 0.11994 | 0.11994
1425 | КТП №394 ВЛ-10 кВ №4 ПС "Колундаевская" | Производственное отделение "Северные электрические сети", Шолоховский РЭС | Ростовская область | Шолоховский район | 10/0,4 кВ | 0.1 | 0.075406 | 0.075406
1426 | КТП №395 ВЛ-10 кВ №4 ПС "Колундаевская" | Производственное отделение "Северные электрические сети", Шолоховский РЭС | Ростовская область | Шолоховский район | 10/0,4 кВ | 0.063 | 0.042449 | 0.042449
1427 | КТП №396 ВЛ-10 кВ №4 ПС "Колундаевская" | Производственное отделение "Северные электрические сети", Шолоховский РЭС | Ростовская область | Шолоховский район | 10/0,4 кВ | 0.1 | 0.064 | 0.064
1428 | КТП №397 ВЛ-10 кВ №4 ПС "Колундаевская" | Производственное отделение "Северные электрические сети", Шолоховский РЭС | Ростовская область | Шолоховский район | 10/0,4 кВ | 0.063 | 0.045185 | 0.045185
1429 | КТП №398 ВЛ-10 кВ №4 ПС "Колундаевская" | Производственное отделение "Северные электрические сети", Шолоховский РЭС | Ростовская область | Шолоховский район | 10/0,4 кВ | 0.04 | 0.035 | 0.035
1430 | КТП №55 ВЛ-10 кВ №2 ПС "Калининская" | Производственное отделение "Северные электрические сети", Шолоховский РЭС | Ростовская область | Шолоховский район | 10/0,4 кВ | 0.025 | 0.016389 | 0.016389
1431 | КТП №56 ВЛ-10 кВ №2 ПС "Калининская" | Производственное отделение "Северные электрические сети", Шолоховский РЭС | Ростовская область | Шолоховский район | 10/0,4 кВ | 0.01 | 0.006282 | 0.006282
1432 | КТП №62 ВЛ-10 кВ №7 ПС "Калининская" | Производственное отделение "Северные электрические сети", Шолоховский РЭС | Ростовская область | Шолоховский район | 10/0,4 кВ | 0.063 | 0.041902 | 0.041902
1433 | КТП №65 ВЛ-10 кВ №1 ПС "Вёшенская-2" | Производственное отделение "Северные электрические сети", Шолоховский РЭС | Ростовская область | Шолоховский район | 10/0,4 кВ | 0.025 | 0.01 | 0.01
1434 | КТП №67 ВЛ-10 кВ №1 ПС "Вёшенская-2" | Производственное отделение "Северные электрические сети", Шолоховский РЭС | Ростовская область | Шолоховский район | 10/0,4 кВ | 0.25 | 0.15892 | 0.15892
1435 | КТП №68 ВЛ-10 кВ №1 ПС "Вёшенская-2" | Производственное отделение "Северные электрические сети", Шолоховский РЭС | Ростовская область | Шолоховский район | 10/0,4 кВ | 0.04 | 0.003 | 0.003
1436 | КТП №69 ВЛ-10 кВ №1 ПС "Вёшенская-2" | Производственное отделение "Северные электрические сети", Шолоховский РЭС | Ростовская область | Шолоховский район | 10/0,4 кВ | 0.04 | 0.028138 | 0.028138
1437 | КТП №71 ВЛ-10 кВ №7 ПС "Вёшенская-2" | Производственное отделение "Северные электрические сети", Шолоховский РЭС | Ростовская область | Шолоховский район | 10/0,4 кВ | 0.063 | 0.018646 | 0.018646
1438 | КТП №72 ВЛ-10 кВ №1 ПС "Вёшенская-2" | Производственное отделение "Северные электрические сети", Шолоховский РЭС | Ростовская область | Шолоховский район | 10/0,4 кВ | 0.04 | 0.0306 | 0.0306
1439 | КТП №77 ВЛ-10 кВ №2 ПС "Калининская" | Производственное отделение "Северные электрические сети", Шолоховский РЭС | Ростовская область | Шолоховский район | 10/0,4 кВ | 0.063 | 0.041081 | 0.041081
1440 | КТП №78 ВЛ-10 кВ №1 ПС "Вёшенская-2" | Производственное отделение "Северные электрические сети", Шолоховский РЭС | Ростовская область | Шолоховский район | 10/0,4 кВ | 0.1 | 0.039838 | 0.039838
1441 | КТП №79 ВЛ-10 кВ №1 ПС "Вёшенская-2" | Производственное отделение "Северные электрические сети", Шолоховский РЭС | Ростовская область | Шолоховский район | 10/0,4 кВ | 0.16 | 0.12185 | 0.12185
1442 | КТП №8 ВЛ-10 кВ №1 ПС "Вёшенская-2" | Производственное отделение "Северные электрические сети", Шолоховский РЭС | Ростовская область | Шолоховский район | 10/0,4 кВ | 0.16 | 0.10161 | 0.10161
1443 | КТП №80 ВЛ-10 кВ №1 ПС "Вёшенская-2" | Производственное отделение "Северные электрические сети", Шолоховский РЭС | Ростовская область | Шолоховский район | 10/0,4 кВ | 0.1 | 0.060631 | 0.060631
1444 | КТП №89 ВЛ-10 кВ №1 ПС "Вёшенская-2" | Производственное отделение "Северные электрические сети", Шолоховский РЭС | Ростовская область | Шолоховский район | 10/0,4 кВ | 0.25 | 0.14857 | 0.14857
1445 | КТП №9 ВЛ-10 кВ №1 ПС "Вёшенская-2" | Производственное отделение "Северные электрические сети", Шолоховский РЭС | Ростовская область | Шолоховский район | 10/0,4 кВ | 0.1 | 0.066103 | 0.066103
1446 | КТП №92 ВЛ-10 кВ №1 ПС "Вёшенская-2" | Производственное отделение "Северные электрические сети", Шолоховский РЭС | Ростовская область | Шолоховский район | 10/0,4 кВ | 0.16 | 0.10133 | 0.10133
1447 | КТП №95 ВЛ-10 кВ №2 ПС "Калининская" | Производственное отделение "Северные электрические сети", Шолоховский РЭС | Ростовская область | Шолоховский район | 10/0,4 кВ | 0.063 | 0.033421 | 0.033421
1448 | КТП 5 ВЛ-10 кВ №1 ПС Кашарская 110/35/10 кВ | Производственное отделение "Северные электрические сети", Кашарский РЭС | Ростовская область | Кашарский район | 10/0,4 кВ | 0.16 | 0.112 | 0.112
1449 | КТП 75 ВЛ-10 кВ №1 ПС Кашарская 110/35/10 кВ | Производственное отделение "Северные электрические сети", Кашарский РЭС | Ростовская область | Кашарский район | 10/0,4 кВ | 0.25 | 0.175 | 0.175
1450 | КТП 79 ВЛ-10 кВ №1 ПС Кашарская 110/35/10 кВ | Производственное отделение "Северные электрические сети", Кашарский РЭС | Ростовская область | Кашарский район | 10/0,4 кВ | 0.04 | 0.028 | 0.028
1451 | КТП 12 ВЛ-10 кВ №3 ПС Кашарская 110/35/10 кВ | Производственное отделение "Северные электрические сети", Кашарский РЭС | Ростовская область | Кашарский район | 10/0,4 кВ | 0.16 | 0.112 | 0.112
1452 | КТП 56 ВЛ-10 кВ №3 ПС Кашарская 110/35/10 кВ | Производственное отделение "Северные электрические сети", Кашарский РЭС | Ростовская область | Кашарский район | 10/0,4 кВ | 0.063 | 0.0441 | 0.0441
1453 | КТП 15 ВЛ-10 кВ №4 ПС Кашарская 110/35/10 кВ | Производственное отделение "Северные электрические сети", Кашарский РЭС | Ростовская область | Кашарский район | 10/0,4 кВ | 0.04 | 0.028 | 0.028
1454 | КТП 21 ВЛ-10 кВ №4 ПС Кашарская 110/35/10 кВ | Производственное отделение "Северные электрические сети", Кашарский РЭС | Ростовская область | Кашарский район | 10/0,4 кВ | 0.16 | 0.112 | 0.112
1455 | КТП 26 ВЛ-10 кВ №4 ПС Кашарская 110/35/10 кВ | Производственное отделение "Северные электрические сети", Кашарский РЭС | Ростовская область | Кашарский район | 10/0,4 кВ | 0.1 | 0.07 | 0.07
1456 | КТП 27 ВЛ-10 кВ №4 ПС Кашарская 110/35/10 кВ | Производственное отделение "Северные электрические сети", Кашарский РЭС | Ростовская область | Кашарский район | 10/0,4 кВ | 0.25 | 0.175 | 0.175
1457 | КТП 29 ВЛ-10 кВ №4 ПС Кашарская 110/35/10 кВ | Производственное отделение "Северные электрические сети", Кашарский РЭС | Ростовская область | Кашарский район | 10/0,4 кВ | 0.1 | 0.07 | 0.07
1458 | КТП 30 ВЛ-10 кВ №4 ПС Кашарская 110/35/10 кВ | Производственное отделение "Северные электрические сети", Кашарский РЭС | Ростовская область | Кашарский район | 10/0,4 кВ | 0.16 | 0.112 | 0.112
1459 | КТП 33 ВЛ-10 кВ №4 ПС Кашарская 110/35/10 кВ | Производственное отделение "Северные электрические сети", Кашарский РЭС | Ростовская область | Кашарский район | 10/0,4 кВ | 0.16 | 0.112 | 0.112
1460 | КТП 55 ВЛ-10 кВ №4 ПС Кашарская 110/35/10 кВ | Производственное отделение "Северные электрические сети", Кашарский РЭС | Ростовская область | Кашарский район | 10/0,4 кВ | 0.1 | 0.07 | 0.07
1461 | КТП 35 ВЛ-10 кВ №5 ПС Кашарская 110/35/10 кВ | Производственное отделение "Северные электрические сети", Кашарский РЭС | Ростовская область | Кашарский район | 10/0,4 кВ | 0.063 | 0.0441 | 0.0441
1462 | КТП 36 ВЛ-10 кВ №5 ПС Кашарская 110/35/10 кВ | Производственное отделение "Северные электрические сети", Кашарский РЭС | Ростовская область | Кашарский район | 10/0,4 кВ | 0.16 | 0.112 | 0.112
1463 | КТП 37 ВЛ-10 кВ №5 ПС Кашарская 110/35/10 кВ | Производственное отделение "Северные электрические сети", Кашарский РЭС | Ростовская область | Кашарский район | 10/0,4 кВ | 0.25 | 0.175 | 0.175
1464 | КТП 38 ВЛ-10 кВ №5 ПС Кашарская 110/35/10 кВ | Производственное отделение "Северные электрические сети", Кашарский РЭС | Ростовская область | Кашарский район | 10/0,4 кВ | 0.16 | 0.112 | 0.112
1465 | КТП 40 ВЛ-10 кВ №5 ПС Кашарская 110/35/10 кВ | Производственное отделение "Северные электрические сети", Кашарский РЭС | Ростовская область | Кашарский район | 10/0,4 кВ | 0.025 | 0.0175 | 0.0175
1466 | КТП 41 ВЛ-10 кВ №5 ПС Кашарская 110/35/10 кВ | Производственное отделение "Северные электрические сети", Кашарский РЭС | Ростовская область | Кашарский район | 10/0,4 кВ | 0.04 | 0.028 | 0.028
1467 | КТП 42 ВЛ-10 кВ №5 ПС Кашарская 110/35/10 кВ | Производственное отделение "Северные электрические сети", Кашарский РЭС | Ростовская область | Кашарский район | 10/0,4 кВ | 0.04 | 0.028 | 0.028
1468 | КТП 44 ВЛ-10 кВ №6 ПС Кашарская 110/35/10 кВ | Производственное отделение "Северные электрические сети", Кашарский РЭС | Ростовская область | Кашарский район | 10/0,4 кВ | 0.16 | 0.112 | 0.112
1469 | КТП 45 ВЛ-10 кВ №6 ПС Кашарская 110/35/10 кВ | Производственное отделение "Северные электрические сети", Кашарский РЭС | Ростовская область | Кашарский район | 10/0,4 кВ | 0.1 | 0.07 | 0.07
1470 | КТП 46 ВЛ-10 кВ №6 ПС Кашарская 110/35/10 кВ | Производственное отделение "Северные электрические сети", Кашарский РЭС | Ростовская область | Кашарский район | 10/0,4 кВ | 0.04 | 0.028 | 0.028
1471 | КТП 47 ВЛ-10 кВ №6 ПС Кашарская 110/35/10 кВ | Производственное отделение "Северные электрические сети", Кашарский РЭС | Ростовская область | Кашарский район | 10/0,4 кВ | 0.1 | 0.07 | 0.07
1472 | КТП 48 ВЛ-10 кВ №6 ПС Кашарская 110/35/10 кВ | Производственное отделение "Северные электрические сети", Кашарский РЭС | Ростовская область | Кашарский район | 10/0,4 кВ | 0.1 | 0.07 | 0.07
1473 | КТП 49 ВЛ-10 кВ №6 ПС Кашарская 110/35/10 кВ | Производственное отделение "Северные электрические сети", Кашарский РЭС | Ростовская область | Кашарский район | 10/0,4 кВ | 0.063 | 0.0441 | 0.0441
1474 | КТП 50 ВЛ-10 кВ №6 ПС Кашарская 110/35/10 кВ | Производственное отделение "Северные электрические сети", Кашарский РЭС | Ростовская область | Кашарский район | 10/0,4 кВ | 0.16 | 0.112 | 0.112
1475 | КТП 51 ВЛ-10 кВ №6 ПС Кашарская 110/35/10 кВ | Производственное отделение "Северные электрические сети", Кашарский РЭС | Ростовская область | Кашарский район | 10/0,4 кВ | 0.1 | 0.07 | 0.07
1476 | КТП 52 ВЛ-10 кВ №6 ПС Кашарская 110/35/10 кВ | Производственное отделение "Северные электрические сети", Кашарский РЭС | Ростовская область | Кашарский район | 10/0,4 кВ | 0.16 | 0.112 | 0.112
1477 | КТП 53 ВЛ-10 кВ №6 ПС Кашарская 110/35/10 кВ | Производственное отделение "Северные электрические сети", Кашарский РЭС | Ростовская область | Кашарский район | 10/0,4 кВ | 0.1 | 0.07 | 0.07
1478 | КТП 54 ВЛ-10 кВ №6 ПС Кашарская 110/35/10 кВ | Производственное отделение "Северные электрические сети", Кашарский РЭС | Ростовская область | Кашарский район | 10/0,4 кВ | 0.16 | 0.112 | 0.112
1479 | КТП 62 ВЛ-10 кВ №6 ПС Кашарская 110/35/10 кВ | Производственное отделение "Северные электрические сети", Кашарский РЭС | Ростовская область | Кашарский район | 10/0,4 кВ | 0.063 | 0.0441 | 0.0441
1480 | КТП 68 ВЛ-10 кВ №6 ПС Кашарская 110/35/10 кВ | Производственное отделение "Северные электрические сети", Кашарский РЭС | Ростовская область | Кашарский район | 10/0,4 кВ | 0.063 | 0.0441 | 0.0441
1481 | КТП 70 ВЛ-10 кВ №6 ПС Кашарская 110/35/10 кВ | Производственное отделение "Северные электрические сети", Кашарский РЭС | Ростовская область | Кашарский район | 10/0,4 кВ | 0.1 | 0.07 | 0.07
1482 | КТП 73 ВЛ-10 кВ №7 ПС Кашарская 110/35/10 кВ | Производственное отделение "Северные электрические сети", Кашарский РЭС | Ростовская область | Кашарский район | 10/0,4 кВ | 0.16 | 0.112 | 0.112
1483 | КТП 83 ВЛ-10 кВ №7 ПС Кашарская 110/35/10 кВ | Производственное отделение "Северные электрические сети", Кашарский РЭС | Ростовская область | Кашарский район | 10/0,4 кВ | 0.1 | 0.07 | 0.07
1484 | КТП 84 ВЛ-10 кВ №7 ПС Кашарская 110/35/10 кВ | Производственное отделение "Северные электрические сети", Кашарский РЭС | Ростовская область | Кашарский район | 10/0,4 кВ | 0.063 | 0.0441 | 0.0441
1485 | КТП 85 ВЛ-10 кВ №7 ПС Кашарская 110/35/10 кВ | Производственное отделение "Северные электрические сети", Кашарский РЭС | Ростовская область | Кашарский район | 10/0,4 кВ | 0.063 | 0.0441 | 0.0441
1486 | КТП 101 ВЛ-10 кВ №8 ПС Кашарская 110/35/10 кВ | Производственное отделение "Северные электрические сети", Кашарский РЭС | Ростовская область | Кашарский район | 10/0,4 кВ | 0.063 | 0.0441 | 0.0441
1487 | КТП 102 ВЛ-10 кВ №8 ПС Кашарская 110/35/10 кВ | Производственное отделение "Северные электрические сети", Кашарский РЭС | Ростовская область | Кашарский район | 10/0,4 кВ | 0.1 | 0.07 | 0.07
1488 | КТП 103 ВЛ-10 кВ №8 ПС Кашарская 110/35/10 кВ | Производственное отделение "Северные электрические сети", Кашарский РЭС | Ростовская область | Кашарский район | 10/0,4 кВ | 0.1 | 0.07 | 0.07
1489 | КТП 86 ВЛ-10 кВ №8 ПС Кашарская 110/35/10 кВ | Производственное отделение "Северные электрические сети", Кашарский РЭС | Ростовская область | Кашарский район | 10/0,4 кВ | 0.063 | 0.0441 | 0.0441
1490 | КТП 87 ВЛ-10 кВ №8 ПС Кашарская 110/35/10 кВ | Производственное отделение "Северные электрические сети", Кашарский РЭС | Ростовская область | Кашарский район | 10/0,4 кВ | 0.04 | 0.028 | 0.028
1491 | КТП 92 ВЛ-10 кВ №8 ПС Кашарская 110/35/10 кВ | Производственное отделение "Северные электрические сети", Кашарский РЭС | Ростовская область | Кашарский район | 10/0,4 кВ | 0.04 | 0.028 | 0.028
1492 | КТП 94 ВЛ-10 кВ №8 ПС Кашарская 110/35/10 кВ | Производственное отделение "Северные электрические сети", Кашарский РЭС | Ростовская область | Кашарский район | 10/0,4 кВ | 0.1 | 0.07 | 0.07
1493 | КТП 95 ВЛ-10 кВ №8 ПС Кашарская 110/35/10 кВ | Производственное отделение "Северные электрические сети", Кашарский РЭС | Ростовская область | Кашарский район | 10/0,4 кВ | 0.25 | 0.175 | 0.175
1494 | КТП 96 ВЛ-10 кВ №8 ПС Кашарская 110/35/10 кВ | Производственное отделение "Северные электрические сети", Кашарский РЭС | Ростовская область | Кашарский район | 10/0,4 кВ | 0.16 | 0.112 | 0.112
1495 | КТП 97 ВЛ-10 кВ №8 ПС Кашарская 110/35/10 кВ | Производственное отделение "Северные электрические сети", Кашарский РЭС | Ростовская область | Кашарский район | 10/0,4 кВ | 0.25 | 0.175 | 0.175
1496 | КТП 98 ВЛ-10 кВ №8 ПС Кашарская 110/35/10 кВ | Производственное отделение "Северные электрические сети", Кашарский РЭС | Ростовская область | Кашарский район | 10/0,4 кВ | 0.1 | 0.07 | 0.07
1497 | КТП 99 ВЛ-10 кВ №8 ПС Кашарская 110/35/10 кВ | Производственное отделение "Северные электрические сети", Кашарский РЭС | Ростовская область | Кашарский район | 10/0,4 кВ | 0.1 | 0.07 | 0.07
1498 | КТП 111 ВЛ-10 кВ №1 ПС Новоселовская 110/10 кВ | Производственное отделение "Северные электрические сети", Кашарский РЭС | Ростовская область | Кашарский район | 10/0,4 кВ | 0.1 | 0.07 | 0.07
1499 | КТП 112 ВЛ-10 кВ №1 ПС Новоселовская 110/10 кВ | Производственное отделение "Северные электрические сети", Кашарский РЭС | Ростовская область | Кашарский район | 10/0,4 кВ | 0.16 | 0.112 | 0.112
1500 | КТП 113 ВЛ-10 кВ №1 ПС Новоселовская 110/10 кВ | Производственное отделение "Северные электрические сети", Кашарский РЭС | Ростовская область | Кашарский район | 10/0,4 кВ | 0.25 | 0.175 | 0.175
1501 | КТП 114 ВЛ-10 кВ №1 ПС Новоселовская 110/10 кВ | Производственное отделение "Северные электрические сети", Кашарский РЭС | Ростовская область | Кашарский район | 10/0,4 кВ | 0.25 | 0.175 | 0.175
1502 | КТП 115 ВЛ-10 кВ №1 ПС Новоселовская 110/10 кВ | Производственное отделение "Северные электрические сети", Кашарский РЭС | Ростовская область | Кашарский район | 10/0,4 кВ | 0.16 | 0.112 | 0.112
1503 | КТП 117 ВЛ-10 кВ №1 ПС Новоселовская 110/10 кВ | Производственное отделение "Северные электрические сети", Кашарский РЭС | Ростовская область | Кашарский район | 10/0,4 кВ | 0.16 | 0.112 | 0.112
1504 | КТП 118 ВЛ-10 кВ №1 ПС Новоселовская 110/10 кВ | Производственное отделение "Северные электрические сети", Кашарский РЭС | Ростовская область | Кашарский район | 10/0,4 кВ | 0.1 | 0.07 | 0.07
1505 | КТП 119 ВЛ-10 кВ №1 ПС Новоселовская 110/10 кВ | Производственное отделение "Северные электрические сети", Кашарский РЭС | Ростовская область | Кашарский район | 10/0,4 кВ | 0.1 | 0.07 | 0.07
1506 | КТП 120 ВЛ-10 кВ №1 ПС Новоселовская 110/10 кВ | Производственное отделение "Северные электрические сети", Кашарский РЭС | Ростовская область | Кашарский район | 10/0,4 кВ | 0.16 | 0.112 | 0.112
1507 | КТП 121 ВЛ-10 кВ №1 ПС Новоселовская 110/10 кВ | Производственное отделение "Северные электрические сети", Кашарский РЭС | Ростовская область | Кашарский район | 10/0,4 кВ | 0.16 | 0.112 | 0.112
1508 | КТП 122 ВЛ-10 кВ №1 ПС Новоселовская 110/10 кВ | Производственное отделение "Северные электрические сети", Кашарский РЭС | Ростовская область | Кашарский район | 10/0,4 кВ | 0.16 | 0.112 | 0.112
1509 | КТП 123 ВЛ-10 кВ №1 ПС Новоселовская 110/10 кВ | Производственное отделение "Северные электрические сети", Кашарский РЭС | Ростовская область | Кашарский район | 10/0,4 кВ | 0.16 | 0.112 | 0.112
1510 | КТП 126 ВЛ-10 кВ №2 ПС Новоселовская 110/10 кВ | Производственное отделение "Северные электрические сети", Кашарский РЭС | Ростовская область | Кашарский район | 10/0,4 кВ | 0.04 | 0.028 | 0.028
1511 | КТП 127 ВЛ-10 кВ №2 ПС Новоселовская 110/10 кВ | Производственное отделение "Северные электрические сети", Кашарский РЭС | Ростовская область | Кашарский район | 10/0,4 кВ | 0.1 | 0.07 | 0.07
1512 | КТП 128 ВЛ-10 кВ №2 ПС Новоселовская 110/10 кВ | Производственное отделение "Северные электрические сети", Кашарский РЭС | Ростовская область | Кашарский район | 10/0,4 кВ | 0.16 | 0.112 | 0.112
1513 | КТП 129 ВЛ-10 кВ №2 ПС Новоселовская 110/10 кВ | Производственное отделение "Северные электрические сети", Кашарский РЭС | Ростовская область | Кашарский район | 10/0,4 кВ | 0.16 | 0.112 | 0.112
1514 | КТП 131 ВЛ-10 кВ №2 ПС Новоселовская 110/10 кВ | Производственное отделение "Северные электрические сети", Кашарский РЭС | Ростовская область | Кашарский район | 10/0,4 кВ | 0.04 | 0.028 | 0.028
1515 | КТП 132 ВЛ-10 кВ №2 ПС Новоселовская 110/10 кВ | Производственное отделение "Северные электрические сети", Кашарский РЭС | Ростовская область | Кашарский район | 10/0,4 кВ | 0.1 | 0.07 | 0.07
1516 | КТП 134 ВЛ-10 кВ №2 ПС Новоселовская 110/10 кВ | Производственное отделение "Северные электрические сети", Кашарский РЭС | Ростовская область | Кашарский район | 10/0,4 кВ | 0.25 | 0.175 | 0.175
1517 | КТП 135 ВЛ-10 кВ №2 ПС Новоселовская 110/10 кВ | Производственное отделение "Северные электрические сети", Кашарский РЭС | Ростовская область | Кашарский район | 10/0,4 кВ | 0.16 | 0.112 | 0.112
1518 | КТП 136 ВЛ-10 кВ №2 ПС Новоселовская 110/10 кВ | Производственное отделение "Северные электрические сети", Кашарский РЭС | Ростовская область | Кашарский район | 10/0,4 кВ | 0.25 | 0.175 | 0.175
1519 | КТП 139 ВЛ-10 кВ №3 ПС Новоселовская 110/10 кВ | Производственное отделение "Северные электрические сети", Кашарский РЭС | Ростовская область | Кашарский район | 10/0,4 кВ | 0.16 | 0.112 | 0.112
1520 | КТП 140 ВЛ-10 кВ №3 ПС Новоселовская 110/10 кВ | Производственное отделение "Северные электрические сети", Кашарский РЭС | Ростовская область | Кашарский район | 10/0,4 кВ | 0.1 | 0.07 | 0.07
1521 | КТП 141 ВЛ-10 кВ №3 ПС Новоселовская 110/10 кВ | Производственное отделение "Северные электрические сети", Кашарский РЭС | Ростовская область | Кашарский район | 10/0,4 кВ | 0.16 | 0.112 | 0.112
1522 | КТП 143 ВЛ-10 кВ №3 ПС Новоселовская 110/10 кВ | Производственное отделение "Северные электрические сети", Кашарский РЭС | Ростовская область | Кашарский район | 10/0,4 кВ | 0.063 | 0.0441 | 0.0441
1523 | КТП 144 ВЛ-10 кВ №3 ПС Новоселовская 110/10 кВ | Производственное отделение "Северные электрические сети", Кашарский РЭС | Ростовская область | Кашарский район | 10/0,4 кВ | 0.04 | 0.028 | 0.028
1524 | КТП 145 ВЛ-10 кВ №3 ПС Новоселовская 110/10 кВ | Производственное отделение "Северные электрические сети", Кашарский РЭС | Ростовская область | Кашарский район | 10/0,4 кВ | 0.25 | 0.175 | 0.175
1525 | КТП 146 ВЛ-10 кВ №3 ПС Новоселовская 110/10 кВ | Производственное отделение "Северные электрические сети", Кашарский РЭС | Ростовская область | Кашарский район | 10/0,4 кВ | 0.25 | 0.175 | 0.175
1526 | КТП 147 ВЛ-10 кВ №3 ПС Новоселовская 110/10 кВ | Производственное отделение "Северные электрические сети", Кашарский РЭС | Ростовская область | Кашарский район | 10/0,4 кВ | 0.063 | 0.0441 | 0.0441
1527 | КТП 148 ВЛ-10 кВ №3 ПС Новоселовская 110/10 кВ | Производственное отделение "Северные электрические сети", Кашарский РЭС | Ростовская область | Кашарский район | 10/0,4 кВ | 0.16 | 0.112 | 0.112
1528 | КТП 150 ВЛ-10 кВ №3 ПС Новоселовская 110/10 кВ | Производственное отделение "Северные электрические сети", Кашарский РЭС | Ростовская область | Кашарский район | 10/0,4 кВ | 0.16 | 0.112 | 0.112
1529 | КТП 151 ВЛ-10 кВ №3 ПС Новоселовская 110/10 кВ | Производственное отделение "Северные электрические сети", Кашарский РЭС | Ростовская область | Кашарский район | 10/0,4 кВ | 0.04 | 0.028 | 0.028
1530 | КТП 152 ВЛ-10 кВ №3 ПС Новоселовская 110/10 кВ | Производственное отделение "Северные электрические сети", Кашарский РЭС | Ростовская область | Кашарский район | 10/0,4 кВ | 0.063 | 0.0441 | 0.0441
1531 | КТП 153 ВЛ-10 кВ №3 ПС Новоселовская 110/10 кВ | Производственное отделение "Северные электрические сети", Кашарский РЭС | Ростовская область | Кашарский район | 10/0,4 кВ | 0.16 | 0.112 | 0.112
1532 | КТП 154 ВЛ-10 кВ №3 ПС Новоселовская 110/10 кВ | Производственное отделение "Северные электрические сети", Кашарский РЭС | Ростовская область | Кашарский район | 10/0,4 кВ | 0.25 | 0.175 | 0.175
1533 | КТП 155 ВЛ-10 кВ №3 ПС Новоселовская 110/10 кВ | Производственное отделение "Северные электрические сети", Кашарский РЭС | Ростовская область | Кашарский район | 10/0,4 кВ | 0.04 | 0.028 | 0.028
1534 | КТП 156 ВЛ-10 кВ №3 ПС Новоселовская 110/10 кВ | Производственное отделение "Северные электрические сети", Кашарский РЭС | Ростовская область | Кашарский район | 10/0,4 кВ | 0.04 | 0.028 | 0.028
1535 | КТП 158 ВЛ-10 кВ №3 ПС Новоселовская 110/10 кВ | Производственное отделение "Северные электрические сети", Кашарский РЭС | Ростовская область | Кашарский район | 10/0,4 кВ | 0.4 | 0.28 | 0.28
1536 | КТП 160 ВЛ-10 кВ №4 ПС Новоселовская 110/10 кВ | Производственное отделение "Северные электрические сети", Кашарский РЭС | Ростовская область | Кашарский район | 10/0,4 кВ | 0.1 | 0.07 | 0.07
1537 | КТП 164 ВЛ-10 кВ №4 ПС Новоселовская 110/10 кВ | Производственное отделение "Северные электрические сети", Кашарский РЭС | Ростовская область | Кашарский район | 10/0,4 кВ | 0.04 | 0.028 | 0.028
1538 | КТП 167 ВЛ-10 кВ №4 ПС Новоселовская 110/10 кВ | Производственное отделение "Северные электрические сети", Кашарский РЭС | Ростовская область | Кашарский район | 10/0,4 кВ | 0.1 | 0.07 | 0.07
1539 | КТП 169 ВЛ-10 кВ №4 ПС Новоселовская 110/10 кВ | Производственное отделение "Северные электрические сети", Кашарский РЭС | Ростовская область | Кашарский район | 10/0,4 кВ | 0.063 | 0.0441 | 0.0441
1540 | КТП 170 ВЛ-10 кВ №2 ПС Новоселовская 110/10 кВ | Производственное отделение "Северные электрические сети", Кашарский РЭС | Ростовская область | Кашарский район | 10/0,4 кВ | 0.1 | 0.07 | 0.07
1541 | КТП 176 ВЛ-10 кВ №1 ПС Шулейкинская 35/10 кВ | Производственное отделение "Северные электрические сети", Кашарский РЭС | Ростовская область | Кашарский район | 10/0,4 кВ | 0.1 | 0.07 | 0.07
1542 | КТП 179 ВЛ-10 кВ №1 ПС Шулейкинская 35/10 кВ | Производственное отделение "Северные электрические сети", Кашарский РЭС | Ростовская область | Кашарский район | 10/0,4 кВ | 0.16 | 0.112 | 0.112
1543 | КТП 180 ВЛ-10 кВ №1 ПС Шулейкинская 35/10 кВ | Производственное отделение "Северные электрические сети", Кашарский РЭС | Ростовская область | Кашарский район | 10/0,4 кВ | 0.04 | 0.028 | 0.028
1544 | КТП 181 ВЛ-10 кВ №1 ПС Шулейкинская 35/10 кВ | Производственное отделение "Северные электрические сети", Кашарский РЭС | Ростовская область | Кашарский район | 10/0,4 кВ | 0.04 | 0.028 | 0.028
1545 | КТП 182 ВЛ-10 кВ №1 ПС Шулейкинская 35/10 кВ | Производственное отделение "Северные электрические сети", Кашарский РЭС | Ростовская область | Кашарский район | 10/0,4 кВ | 0.1 | 0.07 | 0.07
1546 | КТП 183 ВЛ-10 кВ №1 ПС Шулейкинская 35/10 кВ | Производственное отделение "Северные электрические сети", Кашарский РЭС | Ростовская область | Кашарский район | 10/0,4 кВ | 0.16 | 0.112 | 0.112
1547 | КТП 189ВЛ-10 кВ №1 ПС Шулейкинская 35/10 кВ | Производственное отделение "Северные электрические сети", Кашарский РЭС | Ростовская область | Кашарский район | 10/0,4 кВ | 0.16 | 0.112 | 0.112
1548 | КТП 138 ВЛ-10 кВ №1 ПС Шулейкинская 35/10 кВ | Производственное отделение "Северные электрические сети", Кашарский РЭС | Ростовская область | Кашарский район | 10/0,4 кВ | 0.063 | 0.045 | 0.045
1549 | КТП 190 ВЛ-10 кВ №3 ПС Шулейкинская 35/10 кВ | Производственное отделение "Северные электрические сети", Кашарский РЭС | Ростовская область | Кашарский район | 10/0,4 кВ | 0.04 | 0.028 | 0.028
1550 | КТП 192 ВЛ-10 кВ №3 ПС Шулейкинская 35/10 кВ | Производственное отделение "Северные электрические сети", Кашарский РЭС | Ростовская область | Кашарский район | 10/0,4 кВ | 0.1 | 0.07 | 0.07
1551 | КТП 193 ВЛ-10 кВ №3 ПС Шулейкинская 35/10 кВ | Производственное отделение "Северные электрические сети", Кашарский РЭС | Ростовская область | Кашарский район | 10/0,4 кВ | 0.04 | 0.028 | 0.028
1552 | КТП 194 ВЛ-10 кВ №3 ПС Шулейкинская 35/10 кВ | Производственное отделение "Северные электрические сети", Кашарский РЭС | Ростовская область | Кашарский район | 10/0,4 кВ | 0.1 | 0.07 | 0.07
1553 | КТП 195 ВЛ-10 кВ №3 ПС Шулейкинская 35/10 кВ | Производственное отделение "Северные электрические сети", Кашарский РЭС | Ростовская область | Кашарский район | 10/0,4 кВ | 0.063 | 0.0441 | 0.0441
1554 | КТП 196 ВЛ-10 кВ №3 ПС Шулейкинская 35/10 кВ | Производственное отделение "Северные электрические сети", Кашарский РЭС | Ростовская область | Кашарский район | 10/0,4 кВ | 0.1 | 0.07 | 0.07
1555 | КТП 203 ВЛ-10 кВ №1 ПС Поповская 35/10 кВ | Производственное отделение "Северные электрические сети", Кашарский РЭС | Ростовская область | Кашарский район | 10/0,4 кВ | 0.04 | 0.028 | 0.028
1556 | КТП 204 ВЛ-10 кВ №1 ПС Поповская 35/10 кВ | Производственное отделение "Северные электрические сети", Кашарский РЭС | Ростовская область | Кашарский район | 10/0,4 кВ | 0.25 | 0.175 | 0.175
1557 | КТП 205 ВЛ-10 кВ №1 ПС Поповская 35/10 кВ | Производственное отделение "Северные электрические сети", Кашарский РЭС | Ростовская область | Кашарский район | 10/0,4 кВ | 0.25 | 0.175 | 0.175
1558 | КТП 206 ВЛ-10 кВ №1 ПС Поповская 35/10 кВ | Производственное отделение "Северные электрические сети", Кашарский РЭС | Ростовская область | Кашарский район | 10/0,4 кВ | 0.16 | 0.112 | 0.112
1559 | КТП 207 ВЛ-10 кВ №2 ПС Поповская 35/10 кВ | Производственное отделение "Северные электрические сети", Кашарский РЭС | Ростовская область | Кашарский район | 10/0,4 кВ | 0.1 | 0.07 | 0.07
1560 | КТП 211 ВЛ-10 кВ №1 ПС Поповская 35/10 кВ | Производственное отделение "Северные электрические сети", Кашарский РЭС | Ростовская область | Кашарский район | 10/0,4 кВ | 0.16 | 0.112 | 0.112
1561 | КТП 212 ВЛ-10 кВ №1 ПС Поповская 35/10 кВ | Производственное отделение "Северные электрические сети", Кашарский РЭС | Ростовская область | Кашарский район | 10/0,4 кВ | 0.16 | 0.112 | 0.112
1562 | КТП 215 ВЛ-10 кВ №2 ПС Поповская 35/10 кВ | Производственное отделение "Северные электрические сети", Кашарский РЭС | Ростовская область | Кашарский район | 10/0,4 кВ | 0.04 | 0.028 | 0.028
1563 | КТП 216 ВЛ-10 кВ №2 ПС Поповская 35/10 кВ | Производственное отделение "Северные электрические сети", Кашарский РЭС | Ростовская область | Кашарский район | 10/0,4 кВ | 0.1 | 0.07 | 0.07
1564 | КТП 217 ВЛ-10 кВ №2 ПС Поповская 35/10 кВ | Производственное отделение "Северные электрические сети", Кашарский РЭС | Ростовская область | Кашарский район | 10/0,4 кВ | 0.063 | 0.0441 | 0.0441
1565 | КТП 219 ВЛ-10 кВ №2 ПС Поповская 35/10 кВ | Производственное отделение "Северные электрические сети", Кашарский РЭС | Ростовская область | Кашарский район | 10/0,4 кВ | 0.04 | 0.028 | 0.028
1566 | КТП 220 ВЛ-10 кВ №3 ПС Поповская 35/10 кВ | Производственное отделение "Северные электрические сети", Кашарский РЭС | Ростовская область | Кашарский район | 10/0,4 кВ | 0.1 | 0.07 | 0.07
1567 | КТП 221 ВЛ-10 кВ №3 ПС Поповская 35/10 кВ | Производственное отделение "Северные электрические сети", Кашарский РЭС | Ростовская область | Кашарский район | 10/0,4 кВ | 0.16 | 0.112 | 0.112
1568 | КТП 222 ВЛ-10 кВ №3 ПС Поповская 35/10 кВ | Производственное отделение "Северные электрические сети", Кашарский РЭС | Ростовская область | Кашарский район | 10/0,4 кВ | 0.063 | 0.0441 | 0.0441
1569 | КТП 223 ВЛ-10 кВ №3 ПС Поповская 35/10 кВ | Производственное отделение "Северные электрические сети", Кашарский РЭС | Ростовская область | Кашарский район | 10/0,4 кВ | 0.1 | 0.07 | 0.07
1570 | КТП 225 ВЛ-10 кВ №4 ПС Поповская 35/10 кВ | Производственное отделение "Северные электрические сети", Кашарский РЭС | Ростовская область | Кашарский район | 10/0,4 кВ | 0.04 | 0.028 | 0.028
1571 | КТП 226 ВЛ-10 кВ №4 ПС Поповская 35/10 кВ | Производственное отделение "Северные электрические сети", Кашарский РЭС | Ростовская область | Кашарский район | 10/0,4 кВ | 0.1 | 0.07 | 0.07
1572 | КТП 227 ВЛ-10 кВ №4 ПС Поповская 35/10 кВ | Производственное отделение "Северные электрические сети", Кашарский РЭС | Ростовская область | Кашарский район | 10/0,4 кВ | 0.063 | 0.0441 | 0.0441
1573 | КТП 228 ВЛ-10 кВ №4 ПС Поповская 35/10 кВ | Производственное отделение "Северные электрические сети", Кашарский РЭС | Ростовская область | Кашарский район | 10/0,4 кВ | 0.063 | 0.0441 | 0.0441
1574 | КТП 229 ВЛ-10 кВ №4 ПС Поповская 35/10 кВ | Производственное отделение "Северные электрические сети", Кашарский РЭС | Ростовская область | Кашарский район | 10/0,4 кВ | 0.063 | 0.0441 | 0.0441
1575 | КТП 230 ВЛ-10 кВ №4 ПС Поповская 35/10 кВ | Производственное отделение "Северные электрические сети", Кашарский РЭС | Ростовская область | Кашарский район | 10/0,4 кВ | 0.1 | 0.07 | 0.07
1576 | КТП 231 ВЛ-10 кВ №4 ПС Поповская 35/10 кВ | Производственное отделение "Северные электрические сети", Кашарский РЭС | Ростовская область | Кашарский район | 10/0,4 кВ | 0.25 | 0.175 | 0.175
1577 | КТП 232 ВЛ-10 кВ №4 ПС Поповская 35/10 кВ | Производственное отделение "Северные электрические сети", Кашарский РЭС | Ростовская область | Кашарский район | 10/0,4 кВ | 0.16 | 0.112 | 0.112
1578 | КТП 235 ВЛ-10 кВ №4 ПС Поповская 35/10 кВ | Производственное отделение "Северные электрические сети", Кашарский РЭС | Ростовская область | Кашарский район | 10/0,4 кВ | 0.25 | 0.175 | 0.175
1579 | КТП 236 ВЛ-10 кВ №4 ПС Поповская 35/10 кВ | Производственное отделение "Северные электрические сети", Кашарский РЭС | Ростовская область | Кашарский район | 10/0,4 кВ | 0.16 | 0.112 | 0.112
1580 | КТП 238 ВЛ-10 кВ №4 ПС Поповская 35/10 кВ | Производственное отделение "Северные электрические сети", Кашарский РЭС | Ростовская область | Кашарский район | 10/0,4 кВ | 0.063 | 0.0441 | 0.0441
1581 | КТП 239 ВЛ-10 кВ №4 ПС Поповская 35/10 кВ | Производственное отделение "Северные электрические сети", Кашарский РЭС | Ростовская область | Кашарский район | 10/0,4 кВ | 0.16 | 0.112 | 0.112
1582 | КТП 245 ВЛ-10 кВ №5 ПС Поповская 35/10 кВ | Производственное отделение "Северные электрические сети", Кашарский РЭС | Ростовская область | Кашарский район | 10/0,4 кВ | 0.16 | 0.112 | 0.112
1583 | КТП 247 ВЛ-10 кВ №5 ПС Поповская 35/10 кВ | Производственное отделение "Северные электрические сети", Кашарский РЭС | Ростовская область | Кашарский район | 10/0,4 кВ | 0.04 | 0.028 | 0.028
1584 | КТП 248 ВЛ-10 кВ №5 ПС Поповская 35/10 кВ | Производственное отделение "Северные электрические сети", Кашарский РЭС | Ростовская область | Кашарский район | 10/0,4 кВ | 0.25 | 0.175 | 0.175
1585 | КТП 249 ВЛ-10 кВ №5 ПС Поповская 35/10 кВ | Производственное отделение "Северные электрические сети", Кашарский РЭС | Ростовская область | Кашарский район | 10/0,4 кВ | 0.063 | 0.0441 | 0.0441
1586 | КТП 250 ВЛ-10 кВ №5 ПС Поповская 35/10 кВ | Производственное отделение "Северные электрические сети", Кашарский РЭС | Ростовская область | Кашарский район | 10/0,4 кВ | 0.04 | 0.028 | 0.028
1587 | КТП 253 ВЛ-10 кВ №5 ПС Поповская 35/10 кВ | Производственное отделение "Северные электрические сети", Кашарский РЭС | Ростовская область | Кашарский район | 10/0,4 кВ | 0.04 | 0.028 | 0.028
1588 | КТП 255 ВЛ-10 кВ №5 ПС Поповская 35/10 кВ | Производственное отделение "Северные электрические сети", Кашарский РЭС | Ростовская область | Кашарский район | 10/0,4 кВ | 0.1 | 0.07 | 0.07
1589 | КТП 256 ВЛ-10 кВ №5 ПС Поповская 35/10 кВ | Производственное отделение "Северные электрические сети", Кашарский РЭС | Ростовская область | Кашарский район | 10/0,4 кВ | 0.1 | 0.07 | 0.07
1590 | КТП 257 ВЛ-10 кВ №5 ПС Поповская 35/10 кВ | Производственное отделение "Северные электрические сети", Кашарский РЭС | Ростовская область | Кашарский район | 10/0,4 кВ | 0.1 | 0.07 | 0.07
1591 | КТП 258 ВЛ-10 кВ №5 ПС Поповская 35/10 кВ | Производственное отделение "Северные электрические сети", Кашарский РЭС | Ростовская область | Кашарский район | 10/0,4 кВ | 0.1 | 0.07 | 0.07
1592 | КТП 259 ВЛ-10 кВ №5 ПС Поповская 35/10 кВ | Производственное отделение "Северные электрические сети", Кашарский РЭС | Ростовская область | Кашарский район | 10/0,4 кВ | 0.1 | 0.07 | 0.07
1593 | КТП 260 ВЛ-10 кВ №5 ПС Поповская 35/10 кВ | Производственное отделение "Северные электрические сети", Кашарский РЭС | Ростовская область | Кашарский район | 10/0,4 кВ | 0.16 | 0.112 | 0.112
1594 | КТП 261 ВЛ-10 кВ №5 ПС Поповская 35/10 кВ | Производственное отделение "Северные электрические сети", Кашарский РЭС | Ростовская область | Кашарский район | 10/0,4 кВ | 0.16 | 0.112 | 0.112
1595 | КТП 262 ВЛ-10 кВ №5 ПС Поповская 35/10 кВ | Производственное отделение "Северные электрические сети", Кашарский РЭС | Ростовская область | Кашарский район | 10/0,4 кВ | 0.04 | 0.028 | 0.028
1596 | КТП 264 ВЛ-10 кВ №5 ПС Поповская 35/10 кВ | Производственное отделение "Северные электрические сети", Кашарский РЭС | Ростовская область | Кашарский район | 10/0,4 кВ | 0.06 | 0.042 | 0.042
1597 | КТП 271 ВЛ-10 кВ №1 ПС Поповская 35/10 кВ | Производственное отделение "Северные электрические сети", Кашарский РЭС | Ростовская область | Кашарский район | 10/0,4 кВ | 0.063 | 0.0441 | 0.0441
1598 | КТП 275 ВЛ-10 кВ №1 ПС Макеевская 110/10 кВ | Производственное отделение "Северные электрические сети", Кашарский РЭС | Ростовская область | Кашарский район | 10/0,4 кВ | 0.25 | 0.175 | 0.175
1599 | КТП 277 ВЛ-10 кВ №1 ПС Макеевская 110/10 кВ | Производственное отделение "Северные электрические сети", Кашарский РЭС | Ростовская область | Кашарский район | 10/0,4 кВ | 0.1 | 0.07 | 0.07
1600 | КТП 278 ВЛ-10 кВ №1 ПС Макеевская 110/10 кВ | Производственное отделение "Северные электрические сети", Кашарский РЭС | Ростовская область | Кашарский район | 10/0,4 кВ | 0.25 | 0.175 | 0.175
1601 | КТП 279 ВЛ-10 кВ №1 ПС Макеевская 110/10 кВ | Производственное отделение "Северные электрические сети", Кашарский РЭС | Ростовская область | Кашарский район | 10/0,4 кВ | 0.1 | 0.07 | 0.07
1602 | КТП 280 ВЛ-10 кВ №1 ПС Макеевская 110/10 кВ | Производственное отделение "Северные электрические сети", Кашарский РЭС | Ростовская область | Кашарский район | 10/0,4 кВ | 0.1 | 0.07 | 0.07
1603 | КТП 281 ВЛ-10 кВ №1 ПС Макеевская 110/10 кВ | Производственное отделение "Северные электрические сети", Кашарский РЭС | Ростовская область | Кашарский район | 10/0,4 кВ | 0.4 | 0.28 | 0.28
1604 | КТП 282 ВЛ-10 кВ №1 ПС Макеевская 110/10 кВ | Производственное отделение "Северные электрические сети", Кашарский РЭС | Ростовская область | Кашарский район | 10/0,4 кВ | 0.16 | 0.112 | 0.112
1605 | КТП 283 ВЛ-10 кВ №1 ПС Макеевская 110/10 кВ | Производственное отделение "Северные электрические сети", Кашарский РЭС | Ростовская область | Кашарский район | 10/0,4 кВ | 0.1 | 0.07 | 0.07
1606 | КТП 284 ВЛ-10 кВ №2 ПС Макеевская 110/10 кВ | Производственное отделение "Северные электрические сети", Кашарский РЭС | Ростовская область | Кашарский район | 10/0,4 кВ | 0.025 | 0.0175 | 0.0175
1607 | КТП 288 ВЛ-10 кВ №2 ПС Макеевская 110/10 кВ | Производственное отделение "Северные электрические сети", Кашарский РЭС | Ростовская область | Кашарский район | 10/0,4 кВ | 0.063 | 0.0441 | 0.0441
1608 | КТП 289 ВЛ-10 кВ №2 ПС Макеевская 110/10 кВ | Производственное отделение "Северные электрические сети", Кашарский РЭС | Ростовская область | Кашарский район | 10/0,4 кВ | 0.1 | 0.07 | 0.07
1609 | КТП 291 ВЛ-10 кВ №3 ПС Макеевская 110/10 кВ | Производственное отделение "Северные электрические сети", Кашарский РЭС | Ростовская область | Кашарский район | 10/0,4 кВ | 0.1 | 0.07 | 0.07
1610 | КТП 293 ВЛ-10 кВ №3 ПС Макеевская 110/10 кВ | Производственное отделение "Северные электрические сети", Кашарский РЭС | Ростовская область | Кашарский район | 10/0,4 кВ | 0.063 | 0.0441 | 0.0441
1611 | КТП 294 ВЛ-10 кВ №4 ПС Макеевская 110/10 кВ | Производственное отделение "Северные электрические сети", Кашарский РЭС | Ростовская область | Кашарский район | 10/0,4 кВ | 0.16 | 0.112 | 0.112
1612 | КТП 295 ВЛ-10 кВ №4 ПС Макеевская 110/10 кВ | Производственное отделение "Северные электрические сети", Кашарский РЭС | Ростовская область | Кашарский район | 10/0,4 кВ | 0.04 | 0.028 | 0.028
1613 | КТП 296 ВЛ-10 кВ №4 ПС Макеевская 110/10 кВ | Производственное отделение "Северные электрические сети", Кашарский РЭС | Ростовская область | Кашарский район | 10/0,4 кВ | 0.4 | 0.28 | 0.28
1614 | КТП 297 ВЛ-10 кВ №4 ПС Макеевская 110/10 кВ | Производственное отделение "Северные электрические сети", Кашарский РЭС | Ростовская область | Кашарский район | 10/0,4 кВ | 0.04 | 0.028 | 0.028
1615 | КТП 298 ВЛ-10 кВ №4 ПС Макеевская 110/10 кВ | Производственное отделение "Северные электрические сети", Кашарский РЭС | Ростовская область | Кашарский район | 10/0,4 кВ | 0.1 | 0.07 | 0.07
1616 | КТП 302 ВЛ-10 кВ №3 ПС Ольховская 35/10 кВ | Производственное отделение "Северные электрические сети", Кашарский РЭС | Ростовская область | Кашарский район | 10/0,4 кВ | 0.063 | 0.0441 | 0.0441
1617 | КТП 303 ВЛ-10 кВ №3 ПС Ольховская 35/10 кВ | Производственное отделение "Северные электрические сети", Кашарский РЭС | Ростовская область | Кашарский район | 10/0,4 кВ | 0.1 | 0.07 | 0.07
1618 | КТП 305 ВЛ-10 кВ №3 ПС Ольховская 35/10 кВ | Производственное отделение "Северные электрические сети", Кашарский РЭС | Ростовская область | Кашарский район | 10/0,4 кВ | 0.025 | 0.0175 | 0.0175
1619 | КТП 307 ВЛ-10 кВ №3 ПС Ольховская 35/10 кВ | Производственное отделение "Северные электрические сети", Кашарский РЭС | Ростовская область | Кашарский район | 10/0,4 кВ | 0.1 | 0.07 | 0.07
1620 | КТП 308 ВЛ-10 кВ №4 ПС Ольховская 35/10 кВ | Производственное отделение "Северные электрические сети", Кашарский РЭС | Ростовская область | Кашарский район | 10/0,4 кВ | 0.063 | 0.0441 | 0.0441
1621 | КТП 309 ВЛ-10 кВ №4 ПС Ольховская 35/10 кВ | Производственное отделение "Северные электрические сети", Кашарский РЭС | Ростовская область | Кашарский район | 10/0,4 кВ | 0.04 | 0.028 | 0.028
1622 | КТП 310 ВЛ-10 кВ №4 ПС Ольховская 35/10 кВ | Производственное отделение "Северные электрические сети", Кашарский РЭС | Ростовская область | Кашарский район | 10/0,4 кВ | 0.16 | 0.112 | 0.112
1623 | КТП 311 ВЛ-10 кВ №4 ПС Ольховская 35/10 кВ | Производственное отделение "Северные электрические сети", Кашарский РЭС | Ростовская область | Кашарский район | 10/0,4 кВ | 0.063 | 0.0441 | 0.0441
1624 | КТП 312 ВЛ-10 кВ №4 ПС Ольховская 35/10 кВ | Производственное отделение "Северные электрические сети", Кашарский РЭС | Ростовская область | Кашарский район | 10/0,4 кВ | 0.1 | 0.07 | 0.07
1625 | КТП 313 ВЛ-10 кВ №4 ПС Ольховская 35/10 кВ | Производственное отделение "Северные электрические сети", Кашарский РЭС | Ростовская область | Кашарский район | 10/0,4 кВ | 0.063 | 0.0441 | 0.0441
1626 | КТП 314 ВЛ-10 кВ №4 ПС Ольховская 35/10 кВ | Производственное отделение "Северные электрические сети", Кашарский РЭС | Ростовская область | Кашарский район | 10/0,4 кВ | 0.063 | 0.0441 | 0.0441
1627 | КТП 315 ВЛ-10 кВ №5 ПС Ольховская 35/10 кВ | Производственное отделение "Северные электрические сети", Кашарский РЭС | Ростовская область | Кашарский район | 10/0,4 кВ | 0.4 | 0.28 | 0.28
1628 | КТП 316 ВЛ-10 кВ №5 ПС Ольховская 35/10 кВ | Производственное отделение "Северные электрические сети", Кашарский РЭС | Ростовская область | Кашарский район | 10/0,4 кВ | 0.16 | 0.112 | 0.112
1629 | КТП 318 ВЛ-10 кВ №5 ПС Ольховская 35/10 кВ | Производственное отделение "Северные электрические сети", Кашарский РЭС | Ростовская область | Кашарский район | 10/0,4 кВ | 0.1 | 0.07 | 0.07
1630 | КТП 319 ВЛ-10 кВ №5 ПС Ольховская 35/10 кВ | Производственное отделение "Северные электрические сети", Кашарский РЭС | Ростовская область | Кашарский район | 10/0,4 кВ | 0.063 | 0.0441 | 0.0441
1631 | КТП 320 ВЛ-10 кВ №5 ПС Ольховская 35/10 кВ | Производственное отделение "Северные электрические сети", Кашарский РЭС | Ростовская область | Кашарский район | 10/0,4 кВ | 0.025 | 0.0175 | 0.0175
1632 | КТП 321 ВЛ-10 кВ №5 ПС Ольховская 35/10 кВ | Производственное отделение "Северные электрические сети", Кашарский РЭС | Ростовская область | Кашарский район | 10/0,4 кВ | 0.025 | 0.0175 | 0.0175
1633 | КТП 323 ВЛ-10 кВ №5 ПС Ольховская 35/10 кВ | Производственное отделение "Северные электрические сети", Кашарский РЭС | Ростовская область | Кашарский район | 10/0,4 кВ | 0.063 | 0.0441 | 0.0441
1634 | КТП 324 ВЛ-10 кВ №5 ПС Ольховская 35/10 кВ | Производственное отделение "Северные электрические сети", Кашарский РЭС | Ростовская область | Кашарский район | 10/0,4 кВ | 0.063 | 0.0441 | 0.0441
1635 | КТП 326 ВЛ-10 кВ №4 ПС Ольховская 35/10 кВ | Производственное отделение "Северные электрические сети", Кашарский РЭС | Ростовская область | Кашарский район | 10/0,4 кВ | 0.04 | 0.028 | 0.028
1636 | КТП 335 ВЛ-10 кВ №1 ПС Киевская 35/10 кВ | Производственное отделение "Северные электрические сети", Кашарский РЭС | Ростовская область | Кашарский район | 10/0,4 кВ | 0.04 | 0.028 | 0.028
1637 | КТП 336 ВЛ-10 кВ №1 ПС Киевская 35/10 кВ | Производственное отделение "Северные электрические сети", Кашарский РЭС | Ростовская область | Кашарский район | 10/0,4 кВ | 0.025 | 0.0175 | 0.0175
1638 | КТП 337 ВЛ-10 кВ №1 ПС Киевская 35/10 кВ | Производственное отделение "Северные электрические сети", Кашарский РЭС | Ростовская область | Кашарский район | 10/0,4 кВ | 0.1 | 0.07 | 0.07
1639 | КТП 338 ВЛ-10 кВ №1 ПС Киевская 35/10 кВ | Производственное отделение "Северные электрические сети", Кашарский РЭС | Ростовская область | Кашарский район | 10/0,4 кВ | 0.16 | 0.112 | 0.112
1640 | КТП 341 ВЛ-10 кВ №2 ПС Киевская 35/10 кВ | Производственное отделение "Северные электрические сети", Кашарский РЭС | Ростовская область | Кашарский район | 10/0,4 кВ | 0.25 | 0.175 | 0.175
1641 | КТП 342 ВЛ-10 кВ №2 ПС Киевская 35/10 кВ | Производственное отделение "Северные электрические сети", Кашарский РЭС | Ростовская область | Кашарский район | 10/0,4 кВ | 0.1 | 0.07 | 0.07
1642 | КТП 343 ВЛ-10 кВ №2 ПС Киевская 35/10 кВ | Производственное отделение "Северные электрические сети", Кашарский РЭС | Ростовская область | Кашарский район | 10/0,4 кВ | 0.1 | 0.07 | 0.07
1643 | КТП 344 ВЛ-10 кВ №2 ПС Киевская 35/10 кВ | Производственное отделение "Северные электрические сети", Кашарский РЭС | Ростовская область | Кашарский район | 10/0,4 кВ | 0.16 | 0.112 | 0.112
1644 | КТП 346 ВЛ-10 кВ №2 ПС Киевская 35/10 кВ | Производственное отделение "Северные электрические сети", Кашарский РЭС | Ростовская область | Кашарский район | 10/0,4 кВ | 0.04 | 0.028 | 0.028
1645 | КТП 350 ВЛ-10 кВ №2 ПС Киевская 35/10 кВ | Производственное отделение "Северные электрические сети", Кашарский РЭС | Ростовская область | Кашарский район | 10/0,4 кВ | 0.16 | 0.112 | 0.112
1646 | КТП 352 ВЛ-10 кВ №2 ПС Киевская 35/10 кВ | Производственное отделение "Северные электрические сети", Кашарский РЭС | Ростовская область | Кашарский район | 10/0,4 кВ | 0.1 | 0.07 | 0.07
1647 | КТП 353 ВЛ-10 кВ №2 ПС Киевская 35/10 кВ | Производственное отделение "Северные электрические сети", Кашарский РЭС | Ростовская область | Кашарский район | 10/0,4 кВ | 0.063 | 0.0441 | 0.0441
1648 | КТП 354 ВЛ-10 кВ №2 ПС Киевская 35/10 кВ | Производственное отделение "Северные электрические сети", Кашарский РЭС | Ростовская область | Кашарский район | 10/0,4 кВ | 0.1 | 0.07 | 0.07
1649 | КТП 355 ВЛ-10 кВ №2 ПС Киевская 35/10 кВ | Производственное отделение "Северные электрические сети", Кашарский РЭС | Ростовская область | Кашарский район | 10/0,4 кВ | 0.025 | 0.0175 | 0.0175
1650 | КТП 356 ВЛ-10 кВ №2 ПС Киевская 35/10 кВ | Производственное отделение "Северные электрические сети", Кашарский РЭС | Ростовская область | Кашарский район | 10/0,4 кВ | 0.063 | 0.0441 | 0.0441
1651 | КТП 358 ВЛ-10 кВ №2 ПС Киевская 35/10 кВ | Производственное отделение "Северные электрические сети", Кашарский РЭС | Ростовская область | Кашарский район | 10/0,4 кВ | 0.1 | 0.07 | 0.07
1652 | КТП 359 ВЛ-10 кВ №3 ПС Киевская 35/10 кВ | Производственное отделение "Северные электрические сети", Кашарский РЭС | Ростовская область | Кашарский район | 10/0,4 кВ | 0.063 | 0.0441 | 0.0441
1653 | КТП 361 ВЛ-10 кВ №3 ПС Киевская 35/10 кВ | Производственное отделение "Северные электрические сети", Кашарский РЭС | Ростовская область | Кашарский район | 10/0,4 кВ | 0.063 | 0.0441 | 0.0441
1654 | КТП 363 ВЛ-10 кВ №3 ПС Киевская 35/10 кВ | Производственное отделение "Северные электрические сети", Кашарский РЭС | Ростовская область | Кашарский район | 10/0,4 кВ | 0.16 | 0.112 | 0.112
1655 | КТП 364 ВЛ-10 кВ №3 ПС Киевская 35/10 кВ | Производственное отделение "Северные электрические сети", Кашарский РЭС | Ростовская область | Кашарский район | 10/0,4 кВ | 0.06 | 0.042 | 0.042
1656 | КТП 366 ВЛ-10 кВ №3 ПС Киевская 35/10 кВ | Производственное отделение "Северные электрические сети", Кашарский РЭС | Ростовская область | Кашарский район | 10/0,4 кВ | 0.25 | 0.175 | 0.175
1657 | КТП 367 ВЛ-10 кВ №3 ПС Киевская 35/10 кВ | Производственное отделение "Северные электрические сети", Кашарский РЭС | Ростовская область | Кашарский район | 10/0,4 кВ | 0.063 | 0.0441 | 0.0441
1658 | КТП 368 ВЛ-10 кВ №3 ПС Киевская 35/10 кВ | Производственное отделение "Северные электрические сети", Кашарский РЭС | Ростовская область | Кашарский район | 10/0,4 кВ | 0.04 | 0.028 | 0.028
1659 | КТП 370 ВЛ-10 кВ №3 ПС Киевская 35/10 кВ | Производственное отделение "Северные электрические сети", Кашарский РЭС | Ростовская область | Кашарский район | 10/0,4 кВ | 0.16 | 0.112 | 0.112
1660 | КТП 374 ВЛ-10 кВ №3 ПС Киевская 35/10 кВ | Производственное отделение "Северные электрические сети", Кашарский РЭС | Ростовская область | Кашарский район | 10/0,4 кВ | 0.16 | 0.112 | 0.112
1661 | КТП 375 ВЛ-10 кВ №3 ПС Киевская 35/10 кВ | Производственное отделение "Северные электрические сети", Кашарский РЭС | Ростовская область | Кашарский район | 10/0,4 кВ | 0.063 | 0.0441 | 0.0441
1662 | КТП 376 ВЛ-10 кВ №3 ПС Киевская 35/10 кВ | Производственное отделение "Северные электрические сети", Кашарский РЭС | Ростовская область | Кашарский район | 10/0,4 кВ | 0.16 | 0.112 | 0.112
1663 | КТП 377 ВЛ-10 кВ №3 ПС Киевская 35/10 кВ | Производственное отделение "Северные электрические сети", Кашарский РЭС | Ростовская область | Кашарский район | 10/0,4 кВ | 0.25 | 0.175 | 0.175
1664 | КТП 378 ВЛ-10 кВ №3 ПС Киевская 35/10 кВ | Производственное отделение "Северные электрические сети", Кашарский РЭС | Ростовская область | Кашарский район | 10/0,4 кВ | 0.16 | 0.112 | 0.112
1665 | КТП 379 ВЛ-10 кВ №3 ПС Киевская 35/10 кВ | Производственное отделение "Северные электрические сети", Кашарский РЭС | Ростовская область | Кашарский район | 10/0,4 кВ | 0.04 | 0.028 | 0.028
1666 | КТП 380 ВЛ-10 кВ №3 ПС Киевская 35/10 кВ | Производственное отделение "Северные электрические сети", Кашарский РЭС | Ростовская область | Кашарский район | 10/0,4 кВ | 0.1 | 0.07 | 0.07
1667 | КТП 381 ВЛ-10 кВ №3 ПС Киевская 35/10 кВ | Производственное отделение "Северные электрические сети", Кашарский РЭС | Ростовская область | Кашарский район | 10/0,4 кВ | 0.1 | 0.07 | 0.07
1668 | КТП 382 ВЛ-10 кВ №3 ПС Киевская 35/10 кВ | Производственное отделение "Северные электрические сети", Кашарский РЭС | Ростовская область | Кашарский район | 10/0,4 кВ | 0.063 | 0.0441 | 0.0441
1669 | КТП 383 ВЛ-10 кВ №3 ПС Киевская 35/10 кВ | Производственное отделение "Северные электрические сети", Кашарский РЭС | Ростовская область | Кашарский район | 10/0,4 кВ | 0.025 | 0.0175 | 0.0175
1670 | КТП 385 ВЛ-10 кВ №1 ПС Киевская 35/10 кВ | Производственное отделение "Северные электрические сети", Кашарский РЭС | Ростовская область | Кашарский район | 10/0,4 кВ | 0.04 | 0.028 | 0.028
1671 | КТП 386 ВЛ-10 кВ №4 ПС Киевская 35/10 кВ | Производственное отделение "Северные электрические сети", Кашарский РЭС | Ростовская область | Кашарский район | 10/0,4 кВ | 0.1 | 0.07 | 0.07
1672 | КТП 387 ВЛ-10 кВ №4 ПС Киевская 35/10 кВ | Производственное отделение "Северные электрические сети", Кашарский РЭС | Ростовская область | Кашарский район | 10/0,4 кВ | 0.16 | 0.112 | 0.112
1673 | КТП 388 ВЛ-10 кВ №4 ПС Киевская 35/10 кВ | Производственное отделение "Северные электрические сети", Кашарский РЭС | Ростовская область | Кашарский район | 10/0,4 кВ | 0.063 | 0.0441 | 0.0441
1674 | КТП 389 ВЛ-10 кВ №4 ПС Киевская 35/10 кВ | Производственное отделение "Северные электрические сети", Кашарский РЭС | Ростовская область | Кашарский район | 10/0,4 кВ | 0.04 | 0.028 | 0.028
1675 | КТП 390 ВЛ-10 кВ №4 ПС Киевская 35/10 кВ | Производственное отделение "Северные электрические сети", Кашарский РЭС | Ростовская область | Кашарский район | 10/0,4 кВ | 0.025 | 0.0175 | 0.0175
1676 | КТП 393 ВЛ-10 кВ №4 ПС Киевская 35/10 кВ | Производственное отделение "Северные электрические сети", Кашарский РЭС | Ростовская область | Кашарский район | 10/0,4 кВ | 0.16 | 0.112 | 0.112
1677 | КТП 394 ВЛ-10 кВ №4 ПС Киевская 35/10 кВ | Производственное отделение "Северные электрические сети", Кашарский РЭС | Ростовская область | Кашарский район | 10/0,4 кВ | 0.1 | 0.07 | 0.07
1678 | КТП 395 ВЛ-10 кВ №4 ПС Киевская 35/10 кВ | Производственное отделение "Северные электрические сети", Кашарский РЭС | Ростовская область | Кашарский район | 10/0,4 кВ | 0.04 | 0.028 | 0.028
1679 | КТП 396 ВЛ-10 кВ №4 ПС Киевская 35/10 кВ | Производственное отделение "Северные электрические сети", Кашарский РЭС | Ростовская область | Кашарский район | 10/0,4 кВ | 0.063 | 0.0441 | 0.0441
1680 | КТП 397 ВЛ-10 кВ №4 ПС Киевская 35/10 кВ | Производственное отделение "Северные электрические сети", Кашарский РЭС | Ростовская область | Кашарский район | 10/0,4 кВ | 0.04 | 0.028 | 0.028
1681 | КТП 400 ВЛ-10 кВ №4 ПС Киевская 35/10 кВ | Производственное отделение "Северные электрические сети", Кашарский РЭС | Ростовская область | Кашарский район | 10/0,4 кВ | 0.16 | 0.112 | 0.112
1682 | КТП 402 ВЛ-10 кВ №4 ПС Киевская 35/10 кВ | Производственное отделение "Северные электрические сети", Кашарский РЭС | Ростовская область | Кашарский район | 10/0,4 кВ | 0.063 | 0.0441 | 0.0441
1683 | КТП 403 ВЛ-10 кВ №4 ПС Киевская 35/10 кВ | Производственное отделение "Северные электрические сети", Кашарский РЭС | Ростовская область | Кашарский район | 10/0,4 кВ | 0.1 | 0.07 | 0.07
1684 | КТП 404 ВЛ-10 кВ №4 ПС Киевская 35/10 кВ | Производственное отделение "Северные электрические сети", Кашарский РЭС | Ростовская область | Кашарский район | 10/0,4 кВ | 0.1 | 0.07 | 0.07
1685 | КТП 405 ВЛ-10 кВ №4 ПС Киевская 35/10 кВ | Производственное отделение "Северные электрические сети", Кашарский РЭС | Ростовская область | Кашарский район | 10/0,4 кВ | 0.25 | 0.175 | 0.175
1686 | КТП 406 ВЛ-10 кВ №4 ПС Киевская 35/10 кВ | Производственное отделение "Северные электрические сети", Кашарский РЭС | Ростовская область | Кашарский район | 10/0,4 кВ | 0.025 | 0.0175 | 0.0175
1687 | КТП 409 ВЛ-10 кВ №4 ПС Киевская 35/10 кВ | Производственное отделение "Северные электрические сети", Кашарский РЭС | Ростовская область | Кашарский район | 10/0,4 кВ | 0.04 | 0.028 | 0.028
1688 | КТП 410 ВЛ-10 кВ №5 ПС Киевская 35/10 кВ | Производственное отделение "Северные электрические сети", Кашарский РЭС | Ростовская область | Кашарский район | 10/0,4 кВ | 0.16 | 0.112 | 0.112
1689 | КТП 411 ВЛ-10 кВ №5 ПС Киевская 35/10 кВ | Производственное отделение "Северные электрические сети", Кашарский РЭС | Ростовская область | Кашарский район | 10/0,4 кВ | 0.04 | 0.028 | 0.028
1690 | КТП 412 ВЛ-10 кВ №5 ПС Киевская 35/10 кВ | Производственное отделение "Северные электрические сети", Кашарский РЭС | Ростовская область | Кашарский район | 10/0,4 кВ | 0.063 | 0.0441 | 0.0441
1691 | КТП 413 ВЛ-10 кВ №5 ПС Киевская 35/10 кВ | Производственное отделение "Северные электрические сети", Кашарский РЭС | Ростовская область | Кашарский район | 10/0,4 кВ | 0.25 | 0.175 | 0.175
1692 | КТП 414 ВЛ-10 кВ №5 ПС Киевская 35/10 кВ | Производственное отделение "Северные электрические сети", Кашарский РЭС | Ростовская область | Кашарский район | 10/0,4 кВ | 0.16 | 0.112 | 0.112
1693 | КТП 415 ВЛ-10 кВ №5 ПС Киевская 35/10 кВ | Производственное отделение "Северные электрические сети", Кашарский РЭС | Ростовская область | Кашарский район | 10/0,4 кВ | 0.1 | 0.07 | 0.07
1694 | КТП 416 ВЛ-10 кВ №5 ПС Киевская 35/10 кВ | Производственное отделение "Северные электрические сети", Кашарский РЭС | Ростовская область | Кашарский район | 10/0,4 кВ | 0.16 | 0.112 | 0.112
1695 | КТП 417 ВЛ-10 кВ №5 ПС Киевская 35/10 кВ | Производственное отделение "Северные электрические сети", Кашарский РЭС | Ростовская область | Кашарский район | 10/0,4 кВ | 0.16 | 0.112 | 0.112
1696 | КТП 428 ВЛ-10 кВ №5 ПС Киевская 35/10 кВ | Производственное отделение "Северные электрические сети", Кашарский РЭС | Ростовская область | Кашарский район | 10/0,4 кВ | 0.025 | 0.0175 | 0.0175
1697 | КТП 369 ВЛ-10 кВ №3 ПС Киевская 35/10 кВ | Производственное отделение "Северные электрические сети", Кашарский РЭС | Ростовская область | Кашарский район | 10/0,4 кВ | 0.25 | 0.175 | 0.175
1698 | КТП 371 ВЛ-10 кВ №3 ПС Киевская 35/10 кВ | Производственное отделение "Северные электрические сети", Кашарский РЭС | Ростовская область | Кашарский район | 10/0,4 кВ | 0.16 | 0.112 | 0.112
1699 | КТП 427 ВЛ-10 кВ №5 ПС Киевская 35/10 кВ | Производственное отделение "Северные электрические сети", Кашарский РЭС | Ростовская область | Кашарский район | 10/0,4 кВ | 0.063 | 0.0441 | 0.0441
1700 | КТП 418 ВЛ-10 кВ №2 ПС Индустрия 110/35/10 кВ | Производственное отделение "Северные электрические сети", Кашарский РЭС | Ростовская область | Кашарский район | 10/0,4 кВ | 0.063 | 0.0441 | 0.0441
1701 | КТП 419 ВЛ-10 кВ №2 ПС Индустрия 110/35/10 кВ | Производственное отделение "Северные электрические сети", Кашарский РЭС | Ростовская область | Кашарский район | 10/0,4 кВ | 0.1 | 0.07 | 0.07
1702 | КТП 420 ВЛ-10 кВ №2 ПС Индустрия 110/35/10 кВ | Производственное отделение "Северные электрические сети", Кашарский РЭС | Ростовская область | Кашарский район | 10/0,4 кВ | 0.1 | 0.07 | 0.07
1703 | КТП 421 ВЛ-10 кВ №2 ПС Индустрия 110/35/10 кВ | Производственное отделение "Северные электрические сети", Кашарский РЭС | Ростовская область | Кашарский район | 10/0,4 кВ | 0.04 | 0.028 | 0.028
1704 | КТП 422 ВЛ-10 кВ №2 ПС Индустрия 110/35/10 кВ | Производственное отделение "Северные электрические сети", Кашарский РЭС | Ростовская область | Кашарский район | 10/0,4 кВ | 0.1 | 0.07 | 0.07
1705 | КТП 426 ВЛ-10 кВ №2 ПС Индустрия 110/35/10 кВ | Производственное отделение "Северные электрические сети", Кашарский РЭС | Ростовская область | Кашарский район | 10/0,4 кВ | 0.18 | 0.126 | 0.126
1706 | КТП 429 ВЛ-10 кВ №3 ПС Индустрия 110/35/10 кВ | Производственное отделение "Северные электрические сети", Кашарский РЭС | Ростовская область | Кашарский район | 10/0,4 кВ | 0.1 | 0.07 | 0.07
1707 | КТП 431 ВЛ-10 кВ №3 ПС Индустрия 110/35/10 кВ | Производственное отделение "Северные электрические сети", Кашарский РЭС | Ростовская область | Кашарский район | 10/0,4 кВ | 0.1 | 0.07 | 0.07
1708 | КТП 435 ВЛ-10 кВ №3 ПС Индустрия 110/35/10 кВ | Производственное отделение "Северные электрические сети", Кашарский РЭС | Ростовская область | Кашарский район | 10/0,4 кВ | 0.063 | 0.0441 | 0.0441
1709 | КТП 436 ВЛ-10 кВ №3 ПС Индустрия 110/35/10 кВ | Производственное отделение "Северные электрические сети", Кашарский РЭС | Ростовская область | Кашарский район | 10/0,4 кВ | 0.16 | 0.112 | 0.112
1710 | КТП 437 ВЛ-10 кВ №3 ПС Индустрия 110/35/10 кВ | Производственное отделение "Северные электрические сети", Кашарский РЭС | Ростовская область | Кашарский район | 10/0,4 кВ | 0.1 | 0.07 | 0.07
1711 | КТП 438 ВЛ-10 кВ №3 ПС Индустрия 110/35/10 кВ | Производственное отделение "Северные электрические сети", Кашарский РЭС | Ростовская область | Кашарский район | 10/0,4 кВ | 0.16 | 0.112 | 0.112
1712 | КТП 450 ВЛ-10 кВ №1 ПС В-Свечниковская 110/35/10 кВ | Производственное отделение "Северные электрические сети", Кашарский РЭС | Ростовская область | Кашарский район | 10/0,4 кВ | 0.1 | 0.07 | 0.07
1713 | КТП 451 ВЛ-10 кВ №1 ПС В-Свечниковская 110/35/10 кВ | Производственное отделение "Северные электрические сети", Кашарский РЭС | Ростовская область | Кашарский район | 10/0,4 кВ | 0.16 | 0.112 | 0.112
1714 | КТП 452 ВЛ-10 кВ №1 ПС В-Свечниковская 110/35/10 кВ | Производственное отделение "Северные электрические сети", Кашарский РЭС | Ростовская область | Кашарский район | 10/0,4 кВ | 0.315 | 0.2205 | 0.2205
1715 | КТП 453 ВЛ-10 кВ №1 ПС В-Свечниковская 110/35/10 кВ | Производственное отделение "Северные электрические сети", Кашарский РЭС | Ростовская область | Кашарский район | 10/0,4 кВ | 0.25 | 0.175 | 0.175
1716 | КТП 455 ВЛ-10 кВ №1 ПС В-Свечниковская 110/35/10 кВ | Производственное отделение "Северные электрические сети", Кашарский РЭС | Ростовская область | Кашарский район | 10/0,4 кВ | 0.04 | 0.028 | 0.028
1717 | КТП 456 ВЛ-10 кВ №1 ПС В-Свечниковская 110/35/10 кВ | Производственное отделение "Северные электрические сети", Кашарский РЭС | Ростовская область | Кашарский район | 10/0,4 кВ | 0.1 | 0.07 | 0.07
1718 | КТП 457 ВЛ-10 кВ №1 ПС В-Свечниковская 110/35/10 кВ | Производственное отделение "Северные электрические сети", Кашарский РЭС | Ростовская область | Кашарский район | 10/0,4 кВ | 0.1 | 0.07 | 0.07
1719 | КТП 458 ВЛ-10 кВ №1 ПС В-Свечниковская 110/35/10 кВ | Производственное отделение "Северные электрические сети", Кашарский РЭС | Ростовская область | Кашарский район | 10/0,4 кВ | 0.063 | 0.0441 | 0.0441
1720 | КТП 459 ВЛ-10 кВ №1 ПС В-Свечниковская 110/35/10 кВ | Производственное отделение "Северные электрические сети", Кашарский РЭС | Ростовская область | Кашарский район | 10/0,4 кВ | 0.063 | 0.0441 | 0.0441
1721 | КТП 464 ВЛ-10 кВ №2 ПС В-Свечниковская 110/35/10 кВ | Производственное отделение "Северные электрические сети", Кашарский РЭС | Ростовская область | Кашарский район | 10/0,4 кВ | 0.1 | 0.07 | 0.07
1722 | КТП 465 ВЛ-10 кВ №2 ПС В-Свечниковская 110/35/10 кВ | Производственное отделение "Северные электрические сети", Кашарский РЭС | Ростовская область | Кашарский район | 10/0,4 кВ | 0.04 | 0.028 | 0.028
1723 | КТП 466 ВЛ-10 кВ №2 ПС В-Свечниковская 110/35/10 кВ | Производственное отделение "Северные электрические сети", Кашарский РЭС | Ростовская область | Кашарский район | 10/0,4 кВ | 0.1 | 0.07 | 0.07
1724 | КТП 467 ВЛ-10 кВ №2 ПС В-Свечниковская 110/35/10 кВ | Производственное отделение "Северные электрические сети", Кашарский РЭС | Ростовская область | Кашарский район | 10/0,4 кВ | 0.025 | 0.0175 | 0.0175
1725 | КТП 469 ВЛ-10 кВ №2 ПС В-Свечниковская 110/35/10 кВ | Производственное отделение "Северные электрические сети", Кашарский РЭС | Ростовская область | Кашарский район | 10/0,4 кВ | 0.25 | 0.175 | 0.175
1726 | КТП 470 ВЛ-10 кВ №2 ПС В-Свечниковская 110/35/10 кВ | Производственное отделение "Северные электрические сети", Кашарский РЭС | Ростовская область | Кашарский район | 10/0,4 кВ | 0.16 | 0.112 | 0.112
1727 | КТП 471 ВЛ-10 кВ №2 ПС В-Свечниковская 110/35/10 кВ | Производственное отделение "Северные электрические сети", Кашарский РЭС | Ростовская область | Кашарский район | 10/0,4 кВ | 0.1 | 0.07 | 0.07
1728 | КТП 472 ВЛ-10 кВ №2 ПС В-Свечниковская 110/35/10 кВ | Производственное отделение "Северные электрические сети", Кашарский РЭС | Ростовская область | Кашарский район | 10/0,4 кВ | 0.25 | 0.175 | 0.175
1729 | КТП 473 ВЛ-10 кВ №2 ПС В-Свечниковская 110/35/10 кВ | Производственное отделение "Северные электрические сети", Кашарский РЭС | Ростовская область | Кашарский район | 10/0,4 кВ | 0.25 | 0.175 | 0.175
1730 | КТП 474 ВЛ-10 кВ №2 ПС В-Свечниковская 110/35/10 кВ | Производственное отделение "Северные электрические сети", Кашарский РЭС | Ростовская область | Кашарский район | 10/0,4 кВ | 0.1 | 0.07 | 0.07
1731 | КТП 476 ВЛ-10 кВ №2 ПС В-Свечниковская 110/35/10 кВ | Производственное отделение "Северные электрические сети", Кашарский РЭС | Ростовская область | Кашарский район | 10/0,4 кВ | 0.1 | 0.07 | 0.07
1732 | КТП 478 ВЛ-10 кВ №2 ПС В-Свечниковская 110/35/10 кВ | Производственное отделение "Северные электрические сети", Кашарский РЭС | Ростовская область | Кашарский район | 10/0,4 кВ | 0.1 | 0.07 | 0.07
1733 | КТП 491 ВЛ-10 кВ №1 ПС Пономаревская 35/10 кВ | Производственное отделение "Северные электрические сети", Кашарский РЭС | Ростовская область | Кашарский район | 10/0,4 кВ | 0.1 | 0.05 | 0.05
1734 | КТП 492 ВЛ-10 кВ №2 ПС Пономаревская 35/10 кВ | Производственное отделение "Северные электрические сети", Кашарский РЭС | Ростовская область | Кашарский район | 10/0,4 кВ | 0.03 | 0.021 | 0.021
1735 | КТП 493 ВЛ-10 кВ №2 ПС Пономаревская 35/10 кВ | Производственное отделение "Северные электрические сети", Кашарский РЭС | Ростовская область | Кашарский район | 10/0,4 кВ | 0.16 | 0.112 | 0.112
1736 | КТП 494 ВЛ-10 кВ №2 ПС Пономаревская 35/10 кВ | Производственное отделение "Северные электрические сети", Кашарский РЭС | Ростовская область | Кашарский район | 10/0,4 кВ | 0.063 | 0.0441 | 0.0441
1737 | КТП 495 ВЛ-10 кВ №2 ПС Пономаревская 35/10 кВ | Производственное отделение "Северные электрические сети", Кашарский РЭС | Ростовская область | Кашарский район | 10/0,4 кВ | 0.063 | 0.0441 | 0.0441
1738 | КТП 497 ВЛ-10 кВ №2 ПС Пономаревская 35/10 кВ | Производственное отделение "Северные электрические сети", Кашарский РЭС | Ростовская область | Кашарский район | 10/0,4 кВ | 0.063 | 0.0441 | 0.0441
1739 | КТП 498 ВЛ-10 кВ №2 ПС Пономаревская 35/10 кВ | Производственное отделение "Северные электрические сети", Кашарский РЭС | Ростовская область | Кашарский район | 10/0,4 кВ | 0.025 | 0.0175 | 0.0175
1740 | КТП 499 ВЛ-10 кВ №2 ПС Пономаревская 35/10 кВ | Производственное отделение "Северные электрические сети", Кашарский РЭС | Ростовская область | Кашарский район | 10/0,4 кВ | 0.4 | 0.3 | 0.3
1741 | КТП 500 ВЛ-10 кВ №2 ПС Пономаревская 35/10 кВ | Производственное отделение "Северные электрические сети", Кашарский РЭС | Ростовская область | Кашарский район | 10/0,4 кВ | 0.25 | 0.175 | 0.175
1742 | КТП 501 ВЛ-10 кВ №2 ПС Пономаревская 35/10 кВ | Производственное отделение "Северные электрические сети", Кашарский РЭС | Ростовская область | Кашарский район | 10/0,4 кВ | 0.04 | 0.028 | 0.028
1743 | КТП 502 ВЛ-10 кВ №2 ПС Пономаревская 35/10 кВ | Производственное отделение "Северные электрические сети", Кашарский РЭС | Ростовская область | Кашарский район | 10/0,4 кВ | 0.025 | 0.0175 | 0.0175
1744 | КТП 504 ВЛ-10 кВ №3 ПС Пономаревская 35/10 кВ | Производственное отделение "Северные электрические сети", Кашарский РЭС | Ростовская область | Кашарский район | 10/0,4 кВ | 0.1 | 0.07 | 0.07
1745 | КТП 505 ВЛ-10 кВ №3 ПС Пономаревская 35/10 кВ | Производственное отделение "Северные электрические сети", Кашарский РЭС | Ростовская область | Кашарский район | 10/0,4 кВ | 0.16 | 0.112 | 0.112
1746 | КТП 506 ВЛ-10 кВ №3 ПС Пономаревская 35/10 кВ | Производственное отделение "Северные электрические сети", Кашарский РЭС | Ростовская область | Кашарский район | 10/0,4 кВ | 0.16 | 0.112 | 0.112
1747 | КТП 507 ВЛ-10 кВ №3 ПС Пономаревская 35/10 кВ | Производственное отделение "Северные электрические сети", Кашарский РЭС | Ростовская область | Кашарский район | 10/0,4 кВ | 0.16 | 0.112 | 0.112
1748 | КТП 509 ВЛ-10 кВ №3 ПС Пономаревская 35/10 кВ | Производственное отделение "Северные электрические сети", Кашарский РЭС | Ростовская область | Кашарский район | 10/0,4 кВ | 0.1 | 0.07 | 0.07
1749 | КТП 512 ВЛ-10 кВ №3 ПС Пономаревская 35/10 кВ | Производственное отделение "Северные электрические сети", Кашарский РЭС | Ростовская область | Кашарский район | 10/0,4 кВ | 0.06 | 0.042 | 0.042
1750 | КТП 513 ВЛ-10 кВ №3 ПС Пономаревская 35/10 кВ | Производственное отделение "Северные электрические сети", Кашарский РЭС | Ростовская область | Кашарский район | 10/0,4 кВ | 0.063 | 0.0441 | 0.0441
Производственное отделение "Северо-Восточные электрические сети"
1 | КТП № 284 ВЛ 10кВ № 2 ПС "Тарасовская" | Производственное отделение "Северо-Восточные электрические сети", Тарасовский РЭС | Ростовская область | Тарасовский район | 10/0,4 кВ | 0.16 | 0.115 | 0.115
2 | КТП № 266 ВЛ 10кВ № 7 ПС "Обливская ПТФ" | Производственное отделение "Северо-Восточные электрические сети", Обливский РЭС | Ростовская область | Обливский район | 10/0,4 кВ | 0.01 | 0.0077 | 0.0077
3 | КТП № 204 ВЛ 10кВ № 1 ПС "Митякинская" | Производственное отделение "Северо-Восточные электрические сети", Тарасовский РЭС | Ростовская область | Тарасовский район | 10/0,4 кВ | 0.16 | 0.077328 | 0.077328
4 | КТП № 205 ВЛ 10кВ № 1 ПС "Митякинская" | Производственное отделение "Северо-Восточные электрические сети", Тарасовский РЭС | Ростовская область | Тарасовский район | 10/0,4 кВ | 0.16 | 0.10864 | 0.10864
5 | КТП № 206 ВЛ 10кВ № 1 ПС "Митякинская" | Производственное отделение "Северо-Восточные электрические сети", Тарасовский РЭС | Ростовская область | Тарасовский район | 10/0,4 кВ | 0.25 | 0.17632 | 0.17632
6 | КТП № 208 ВЛ 10кВ № 1 ПС "Митякинская" | Производственное отделение "Северо-Восточные электрические сети", Тарасовский РЭС | Ростовская область | Тарасовский район | 10/0,4 кВ | 0.4 | 0.27342 | 0.27342
7 | КТП № 209 ВЛ 10кВ № 1 ПС "Митякинская" | Производственное отделение "Северо-Восточные электрические сети", Тарасовский РЭС | Ростовская область | Тарасовский район | 10/0,4 кВ | 0.25 | 0.17784 | 0.17784
8 | КТП № 210 ВЛ 10кВ № 1 ПС "Митякинская" | Производственное отделение "Северо-Восточные электрические сети", Тарасовский РЭС | Ростовская область | Тарасовский район | 10/0,4 кВ | 0.25 | 0.19274 | 0.19274
9 | КТП № 212 ВЛ 10кВ № 1 ПС "Митякинская" | Производственное отделение "Северо-Восточные электрические сети", Тарасовский РЭС | Ростовская область | Тарасовский район | 10/0,4 кВ | 0.025 | 0.000578 | 0.000578
10 | КТП № 213 ВЛ 10кВ № 1 ПС "Митякинская" | Производственное отделение "Северо-Восточные электрические сети", Тарасовский РЭС | Ростовская область | Тарасовский район | 10/0,4 кВ | 0.1 | 0.049736 | 0.049736
11 | КТП № 214 ВЛ 10кВ № 1 ПС "Митякинская" | Производственное отделение "Северо-Восточные электрические сети", Тарасовский РЭС | Ростовская область | Тарасовский район | 10/0,4 кВ | 0.063 | 0.014942 | 0.014942
12 | КТП № 216 ВЛ 10кВ № 1 ПС "Митякинская" | Производственное отделение "Северо-Восточные электрические сети", Тарасовский РЭС | Ростовская область | Тарасовский район | 10/0,4 кВ | 0.1 | 0.058552 | 0.058552
13 | КТП № 217 ВЛ 10кВ № 1 ПС "Митякинская" | Производственное отделение "Северо-Восточные электрические сети", Тарасовский РЭС | Ростовская область | Тарасовский район | 10/0,4 кВ | 0.063 | 0.045342 | 0.045342
14 | КТП № 218 ВЛ 10кВ № 1 ПС "Митякинская" | Производственное отделение "Северо-Восточные электрические сети", Тарасовский РЭС | Ростовская область | Тарасовский район | 10/0,4 кВ | 0.063 | 0.037742 | 0.037742
15 | КТП № 219 ВЛ 10кВ № 1 ПС "Митякинская" | Производственное отделение "Северо-Восточные электрические сети", Тарасовский РЭС | Ростовская область | Тарасовский район | 10/0,4 кВ | 0.063 | 0.034094 | 0.034094
16 | КТП № 221 ВЛ 10кВ № 1 ПС "Митякинская" | Производственное отделение "Северо-Восточные электрические сети", Тарасовский РЭС | Ростовская область | Тарасовский район | 10/0,4 кВ | 0.4 | 0.32632 | 0.32632
17 | КТП № 222 ВЛ 10кВ № 1 ПС "Митякинская" | Производственное отделение "Северо-Восточные электрические сети", Тарасовский РЭС | Ростовская область | Тарасовский район | 10/0,4 кВ | 0.1 | 0.064024 | 0.064024
18 | КТП № 223 ВЛ 10кВ № 1 ПС "Митякинская" | Производственное отделение "Северо-Восточные электрические сети", Тарасовский РЭС | Ростовская область | Тарасовский район | 10/0,4 кВ | 0.1 | 0.06524 | 0.06524
19 | КТП № 231 ВЛ 10кВ № 2 ПС "Митякинская" | Производственное отделение "Северо-Восточные электрические сети", Тарасовский РЭС | Ростовская область | Тарасовский район | 10/0,4 кВ | 0.063 | 0.034702 | 0.034702
20 | КТП № 248 ВЛ 10кВ № 2 ПС "Митякинская" | Производственное отделение "Северо-Восточные электрические сети", Тарасовский РЭС | Ростовская область | Тарасовский район | 10/0,4 кВ | 0.25 | 0.17845 | 0.17845
21 | КТП № 249 ВЛ 10кВ № 2 ПС "Митякинская" | Производственное отделение "Северо-Восточные электрические сети", Тарасовский РЭС | Ростовская область | Тарасовский район | 10/0,4 кВ | 0.25 | 0.17906 | 0.17906
22 | КТП № 250 ВЛ 10кВ № 2 ПС "Митякинская" | Производственное отделение "Северо-Восточные электрические сети", Тарасовский РЭС | Ростовская область | Тарасовский район | 10/0,4 кВ | 0.1 | 0.040616 | 0.040616
23 | КТП № 252 ВЛ 10кВ № 2 ПС "Митякинская" | Производственное отделение "Северо-Восточные электрические сети", Тарасовский РЭС | Ростовская область | Тарасовский район | 10/0,4 кВ | 0.4 | 0.31051 | 0.31051
24 | КТП № 254 ВЛ 10кВ № 2 ПС "Митякинская" | Производственное отделение "Северо-Восточные электрические сети", Тарасовский РЭС | Ростовская область | Тарасовский район | 10/0,4 кВ | 0.16 | 0.097696 | 0.097696
25 | КТП № 255 ВЛ 10кВ № 2 ПС "Митякинская" | Производственное отделение "Северо-Восточные электрические сети", Тарасовский РЭС | Ростовская область | Тарасовский район | 10/0,4 кВ | 0.16 | 0.084928 | 0.084928
26 | КТП № 253 ВЛ 10кВ № 3 ПС "Митякинская" | Производственное отделение "Северо-Восточные электрические сети", Тарасовский РЭС | Ростовская область | Тарасовский район | 10/0,4 кВ | 0.4 | 0.29957 | 0.29957
27 | КТП № 232 ВЛ 10кВ № 3 ПС "Митякинская" | Производственное отделение "Северо-Восточные электрические сети", Тарасовский РЭС | Ростовская область | Тарасовский район | 10/0,4 кВ | 0.025 | 0.01061 | 0.01061
28 | КТП № 257 ВЛ 10кВ № 4 ПС "Митякинская" | Производственное отделение "Северо-Восточные электрические сети", Тарасовский РЭС | Ростовская область | Тарасовский район | 10/0,4 кВ | 0.25 | 0.18149 | 0.18149
29 | КТП № 258 ВЛ 10кВ № 4 ПС "Митякинская" | Производственное отделение "Северо-Восточные электрические сети", Тарасовский РЭС | Ростовская область | Тарасовский район | 10/0,4 кВ | 0.25 | 0.17754 | 0.17754
30 | КТП № 263 ВЛ 10кВ № 4 ПС "Митякинская" | Производственное отделение "Северо-Восточные электрические сети", Тарасовский РЭС | Ростовская область | Тарасовский район | 10/0,4 кВ | 0.1 | 0.05308 | 0.05308
31 | КТП № 265 ВЛ 10кВ № 4 ПС "Митякинская" | Производственное отделение "Северо-Восточные электрические сети", Тарасовский РЭС | Ростовская область | Тарасовский район | 10/0,4 кВ | 0.063 | 0.058896 | 0.058896
32 | КТП № 266 ВЛ 10кВ № 4 ПС "Митякинская" | Производственное отделение "Северо-Восточные электрические сети", Тарасовский РЭС | Ростовская область | Тарасовский район | 10/0,4 кВ | 0.1 | 0.066152 | 0.066152
33 | КТП № 273 ВЛ 10кВ № 4 ПС "Митякинская" | Производственное отделение "Северо-Восточные электрические сети", Тарасовский РЭС | Ростовская область | Тарасовский район | 10/0,4 кВ | 0.025 | 0.01 | 0.01
34 | КТП № 275 ВЛ 10кВ № 4 ПС "Митякинская" | Производственное отделение "Северо-Восточные электрические сети", Тарасовский РЭС | Ростовская область | Тарасовский район | 10/0,4 кВ | 0.1 | 0.070104 | 0.070104
35 | КТП № 280 ВЛ 10кВ № 2 ПС "Тарасовская" | Производственное отделение "Северо-Восточные электрические сети", Тарасовский РЭС | Ростовская область | Тарасовский район | 10/0,4 кВ | 0.1 | 0.032104 | 0.032104
36 | КТП № 282 ВЛ 10кВ № 2 ПС "Тарасовская" | Производственное отделение "Северо-Восточные электрические сети", Тарасовский РЭС | Ростовская область | Тарасовский район | 10/0,4 кВ | 0.16 | 0.046624 | 0.046624
37 | КТП № 283 ВЛ 10кВ № 2 ПС "Тарасовская" | Производственное отделение "Северо-Восточные электрические сети", Тарасовский РЭС | Ростовская область | Тарасовский район | 10/0,4 кВ | 0.25 | 0.01 | 0.01
38 | КТП № 285 ВЛ 10кВ № 2 ПС "Тарасовская" | Производственное отделение "Северо-Восточные электрические сети", Тарасовский РЭС | Ростовская область | Тарасовский район | 10/0,4 кВ | 0.25 | 0.2125 | 0.2125
39 | КТП № 286 ВЛ 10кВ № 2 ПС "Тарасовская" | Производственное отделение "Северо-Восточные электрические сети", Тарасовский РЭС | Ростовская область | Тарасовский район | 10/0,4 кВ | 0.25 | 0.072964 | 0.072964
40 | КТП № 288 ВЛ 10кВ № 2 ПС "Тарасовская" | Производственное отделение "Северо-Восточные электрические сети", Тарасовский РЭС | Ростовская область | Тарасовский район | 10/0,4 кВ | 0.16 | 0.11406 | 0.11406
41 | КТП № 289 ВЛ 10кВ № 2 ПС "Тарасовская" | Производственное отделение "Северо-Восточные электрические сети", Тарасовский РЭС | Ростовская область | Тарасовский район | 10/0,4 кВ | 0.063 | 0.025582 | 0.025582
42 | КТП № 290 ВЛ 10кВ № 2 ПС "Тарасовская" | Производственное отделение "Северо-Восточные электрические сети", Тарасовский РЭС | Ростовская область | Тарасовский район | 10/0,4 кВ | 0.16 | 0.024128 | 0.024128
43 | КТП № 293 ВЛ 10кВ № 2 ПС "Тарасовская" | Производственное отделение "Северо-Восточные электрические сети", Тарасовский РЭС | Ростовская область | Тарасовский район | 10/0,4 кВ | 0.063 | 0.04796 | 0.04796
44 | КТП № 296 ВЛ 10кВ № 2 ПС "Тарасовская" | Производственное отделение "Северо-Восточные электрические сети", Тарасовский РЭС | Ростовская область | Тарасовский район | 10/0,4 кВ | 0.063 | 0.048078 | 0.048078
45 | КТП № 299 ВЛ 10кВ № 2 ПС "Тарасовская" | Производственное отделение "Северо-Восточные электрические сети", Тарасовский РЭС | Ростовская область | Тарасовский район | 10/0,4 кВ | 0.16 | 0.089184 | 0.089184
46 | КТП № 300 ВЛ 10кВ № 2 ПС "Тарасовская" | Производственное отделение "Северо-Восточные электрические сети", Тарасовский РЭС | Ростовская область | Тарасовский район | 10/0,4 кВ | 0.063 | 0.024062 | 0.024062
47 | КТП № 302 ВЛ 10кВ № 2 ПС "Тарасовская" | Производственное отделение "Северо-Восточные электрические сети", Тарасовский РЭС | Ростовская область | Тарасовский район | 10/0,4 кВ | 0.16 | 0.10438 | 0.10438
48 | КТП № 303 ВЛ 10кВ № 2 ПС "Тарасовская" | Производственное отделение "Северо-Восточные электрические сети", Тарасовский РЭС | Ростовская область | Тарасовский район | 10/0,4 кВ | 0.4 | 0.28802 | 0.28802
49 | КТП № 305 ВЛ 10кВ № 2 ПС "Тарасовская" | Производственное отделение "Северо-Восточные электрические сети", Тарасовский РЭС | Ростовская область | Тарасовский район | 10/0,4 кВ | 0.063 | 0.019198 | 0.019198
50 | КТП № 306 ВЛ 10кВ № 2 ПС "Тарасовская" | Производственное отделение "Северо-Восточные электрические сети", Тарасовский РЭС | Ростовская область | Тарасовский район | 10/0,4 кВ | 0.16 | 0.099824 | 0.099824
51 | КТП № 330 ВЛ 10кВ № 3 ПС "Тарасовская" | Производственное отделение "Северо-Восточные электрические сети", Тарасовский РЭС | Ростовская область | Тарасовский район | 10/0,4 кВ | 0.04 | 0.017888 | 0.017888
52 | КТП № 332 ВЛ 10кВ № 3 ПС "Тарасовская" | Производственное отделение "Северо-Восточные электрические сети", Тарасовский РЭС | Ростовская область | Тарасовский район | 10/0,4 кВ | 0.025 | 0.004834 | 0.004834
53 | КТП № 334 ВЛ 10кВ № 3 ПС "Тарасовская" | Производственное отделение "Северо-Восточные электрические сети", Тарасовский РЭС | Ростовская область | Тарасовский район | 10/0,4 кВ | 0.1 | 0.056728 | 0.056728
54 | КТП № 335 ВЛ 10кВ № 3 ПС "Тарасовская" | Производственное отделение "Северо-Восточные электрические сети", Тарасовский РЭС | Ростовская область | Тарасовский район | 10/0,4 кВ | 0.1 | 0.008392 | 0.008392
55 | КТП № 339 ВЛ 10кВ № 3 ПС "Тарасовская" | Производственное отделение "Северо-Восточные электрические сети", Тарасовский РЭС | Ростовская область | Тарасовский район | 10/0,4 кВ | 0.1 | 0.06828 | 0.06828
56 | КТП № 340 ВЛ 10кВ № 7 ПС "Тарасовская" | Производственное отделение "Северо-Восточные электрические сети", Тарасовский РЭС | Ростовская область | Тарасовский район | 10/0,4 кВ | 0.16 | 0.1053 | 0.1053
57 | КТП № 341 ВЛ 10кВ № 7 ПС "Тарасовская" | Производственное отделение "Северо-Восточные электрические сети", Тарасовский РЭС | Ростовская область | Тарасовский район | 10/0,4 кВ | 0.063 | 0.046862 | 0.046862
58 | КТП № 342 ВЛ 10кВ № 7 ПС "Тарасовская" | Производственное отделение "Северо-Восточные электрические сети", Тарасовский РЭС | Ростовская область | Тарасовский район | 10/0,4 кВ | 0.25 | 0.1365 | 0.1365
59 | КТП № 343 ВЛ 10кВ № 1 ПС "ТСХТ" | Производственное отделение "Северо-Восточные электрические сети", Тарасовский РЭС | Ростовская область | Тарасовский район | 10/0,4 кВ | 0.16 | 0.09192 | 0.09192
60 | КТП № 344 ВЛ 10кВ № 1 ПС "ТСХТ" | Производственное отделение "Северо-Восточные электрические сети", Тарасовский РЭС | Ростовская область | Тарасовский район | 10/0,4 кВ | 0.1 | 0.064632 | 0.064632
61 | КТП № 345 ВЛ 10кВ № 1 ПС "ТСХТ" | Производственное отделение "Северо-Восточные электрические сети", Тарасовский РЭС | Ростовская область | Тарасовский район | 10/0,4 кВ | 0.4 | 0.10288 | 0.10288
62 | КТП № 346 ВЛ 10кВ № 1 ПС "ТСХТ" | Производственное отделение "Северо-Восточные электрические сети", Тарасовский РЭС | Ростовская область | Тарасовский район | 10/0,4 кВ | 0.063 | 0.025582 | 0.025582
63 | КТП № 347 ВЛ 10кВ № 1 ПС "ТСХТ" | Производственное отделение "Северо-Восточные электрические сети", Тарасовский РЭС | Ростовская область | Тарасовский район | 10/0,4 кВ | 0.04 | 0.030352 | 0.030352
64 | КТП № 348 ВЛ 10кВ № 1 ПС "ТСХТ" | Производственное отделение "Северо-Восточные электрические сети", Тарасовский РЭС | Ростовская область | Тарасовский район | 10/0,4 кВ | 0.16 | 0.083104 | 0.083104
65 | КТП № 349 ВЛ 10кВ № 1 ПС "ТСХТ" | Производственное отделение "Северо-Восточные электрические сети", Тарасовский РЭС | Ростовская область | Тарасовский район | 10/0,4 кВ | 0.063 | 0.012416 | 0.012416
66 | КТП № 351 ВЛ 10кВ № 1 ПС "ТСХТ" | Производственное отделение "Северо-Восточные электрические сети", Тарасовский РЭС | Ростовская область | Тарасовский район | 10/0,4 кВ | 0.04 | 0.020016 | 0.020016
67 | КТП № 352 ВЛ 10кВ № 1 ПС "ТСХТ" | Производственное отделение "Северо-Восточные электрические сети", Тарасовский РЭС | Ростовская область | Тарасовский район | 10/0,4 кВ | 0.1 | 0.062808 | 0.062808
68 | КТП № 353 ВЛ 10кВ № 1 ПС "ТСХТ" | Производственное отделение "Северо-Восточные электрические сети", Тарасовский РЭС | Ростовская область | Тарасовский район | 10/0,4 кВ | 0.16 | 0.10043 | 0.10043
69 | КТП № 354 ВЛ 10кВ № 1 ПС "ТСХТ" | Производственное отделение "Северо-Восточные электрические сети", Тарасовский РЭС | Ростовская область | Тарасовский район | 10/0,4 кВ | 0.1 | 0.036664 | 0.036664
70 | КТП № 355 ВЛ 10кВ № 1 ПС "ТСХТ" | Производственное отделение "Северо-Восточные электрические сети", Тарасовский РЭС | Ростовская область | Тарасовский район | 10/0,4 кВ | 0.04 | 0.02032 | 0.02032
71 | КТП № 356 ВЛ 10кВ № 1 ПС "ТСХТ" | Производственное отделение "Северо-Восточные электрические сети", Тарасовский РЭС | Ростовская область | Тарасовский район | 10/0,4 кВ | 0.063 | 0.036222 | 0.036222
72 | КТП № 358 ВЛ 10кВ № 1 ПС "ТСХТ" | Производственное отделение "Северо-Восточные электрические сети", Тарасовский РЭС | Ростовская область | Тарасовский район | 10/0,4 кВ | 0.04 | 0.019712 | 0.019712
73 | КТП № 359 ВЛ 10кВ № 1 ПС "ТСХТ" | Производственное отделение "Северо-Восточные электрические сети", Тарасовский РЭС | Ростовская область | Тарасовский район | 10/0,4 кВ | 0.4 | 0.33514 | 0.33514
74 | КТП № 360 ВЛ 10кВ № 1 ПС "ТСХТ" | Производственное отделение "Северо-Восточные электрические сети", Тарасовский РЭС | Ростовская область | Тарасовский район | 10/0,4 кВ | 0.25 | 0.19791 | 0.19791
75 | КТП № 361 ВЛ 10кВ № 1 ПС "ТСХТ" | Производственное отделение "Северо-Восточные электрические сети", Тарасовский РЭС | Ростовская область | Тарасовский район | 10/0,4 кВ | 0.16 | 0.082496 | 0.082496
76 | КТП № 362 ВЛ 10кВ № 1 ПС "ТСХТ" | Производственное отделение "Северо-Восточные электрические сети", Тарасовский РЭС | Ростовская область | Тарасовский район | 10/0,4 кВ | 0.1 | 0.071016 | 0.071016
77 | КТП № 363 ВЛ 10кВ № 1 ПС "ТСХТ" | Производственное отделение "Северо-Восточные электрические сети", Тарасовский РЭС | Ростовская область | Тарасовский район | 10/0,4 кВ | 0.1 | 0.059768 | 0.059768
78 | КТП № 364 ВЛ 10кВ № 1 ПС "ТСХТ" | Производственное отделение "Северо-Восточные электрические сети", Тарасовский РЭС | Ростовская область | Тарасовский район | 10/0,4 кВ | 0.1 | 0.068584 | 0.068584
79 | КТП № 365 ВЛ 10кВ № 1 ПС "ТСХТ" | Производственное отделение "Северо-Восточные электрические сети", Тарасовский РЭС | Ростовская область | Тарасовский район | 10/0,4 кВ | 0.1 | 0.05612 | 0.05612
80 | КТП № 367 ВЛ 10кВ № 1 ПС "ТСХТ" | Производственное отделение "Северо-Восточные электрические сети", Тарасовский РЭС | Ростовская область | Тарасовский район | 10/0,4 кВ | 0.25 | 0.16508 | 0.16508
81 | КТП № 368 ВЛ 10кВ № 1 ПС "ТСХТ" | Производственное отделение "Северо-Восточные электрические сети", Тарасовский РЭС | Ростовская область | Тарасовский район | 10/0,4 кВ | 0.063 | 0.028926 | 0.028926
82 | КТП № 313 ВЛ 10кВ № 3 ПС "ТСХТ" | Производственное отделение "Северо-Восточные электрические сети", Тарасовский РЭС | Ростовская область | Тарасовский район | 10/0,4 кВ | 0.1 | 0.053992 | 0.053992
83 | КТП № 314 ВЛ 10кВ № 3 ПС "ТСХТ" | Производственное отделение "Северо-Восточные электрические сети", Тарасовский РЭС | Ростовская область | Тарасовский район | 10/0,4 кВ | 0.4 | 0.25214 | 0.25214
84 | КТП № 316 ВЛ 10кВ № 3 ПС "ТСХТ" | Производственное отделение "Северо-Восточные электрические сети", Тарасовский РЭС | Ростовская область | Тарасовский район | 10/0,4 кВ | 0.25 | 0.15869 | 0.15869
85 | КТП № 317 ВЛ 10кВ № 3 ПС "ТСХТ" | Производственное отделение "Северо-Восточные электрические сети", Тарасовский РЭС | Ростовская область | Тарасовский район | 10/0,4 кВ | 0.16 | 0.07368 | 0.07368
86 | КТП № 318 ВЛ 10кВ № 3 ПС "ТСХТ" | Производственное отделение "Северо-Восточные электрические сети", Тарасовский РЭС | Ростовская область | Тарасовский район | 10/0,4 кВ | 0.1 | 0.071016 | 0.071016
87 | КТП № 319 ВЛ 10кВ № 3 ПС "ТСХТ" | Производственное отделение "Северо-Восточные электрические сети", Тарасовский РЭС | Ростовская область | Тарасовский район | 10/0,4 кВ | 0.1 | 0.059464 | 0.059464
88 | КТП № 320 ВЛ 10кВ № 3 ПС "ТСХТ" | Производственное отделение "Северо-Восточные электрические сети", Тарасовский РЭС | Ростовская область | Тарасовский район | 10/0,4 кВ | 0.16 | 0.13235 | 0.13235
89 | КТП № 321 ВЛ 10кВ № 3 ПС "ТСХТ" | Производственное отделение "Северо-Восточные электрические сети", Тарасовский РЭС | Ростовская область | Тарасовский район | 10/0,4 кВ | 0.25 | 0.20004 | 0.20004
90 | КТП № 326 ВЛ 10кВ № 3 ПС "ТСХТ" | Производственное отделение "Северо-Восточные электрические сети", Тарасовский РЭС | Ростовская область | Тарасовский район | 10/0,4 кВ | 0.4 | 0.10288 | 0.10288
91 | КТП № 328 ВЛ 10кВ № 3 ПС "ТСХТ" | Производственное отделение "Северо-Восточные электрические сети", Тарасовский РЭС | Ростовская область | Тарасовский район | 10/0,4 кВ | 0.16 | 0.0752 | 0.0752
92 | КТП № 329 ВЛ 10кВ № 3 ПС "ТСХТ" | Производственное отделение "Северо-Восточные электрические сети", Тарасовский РЭС | Ростовская область | Тарасовский район | 10/0,4 кВ | 0.16 | 0.089488 | 0.089488
93 | КТП № 234 ВЛ 10кВ № 4 ПС " Чеботовская" | Производственное отделение "Северо-Восточные электрические сети", Тарасовский РЭС | Ростовская область | Тарасовский район | 10/0,4 кВ | 0.16 | 0.11715 | 0.11715
94 | КТП № 327 ВЛ 10кВ № 5 ПС "ТСХТ" | Производственное отделение "Северо-Восточные электрические сети", Тарасовский РЭС | Ростовская область | Тарасовский район | 10/0,4 кВ | 0.16 | 0.11867 | 0.11867
95 | КТП № 238 ВЛ 10кВ № 4 ПС " Чеботовская" | Производственное отделение "Северо-Восточные электрические сети", Тарасовский РЭС | Ростовская область | Тарасовский район | 10/0,4 кВ | 0.16 | 0.11867 | 0.11867
96 | КТП № 380 ВЛ 10кВ № 1 ПС " Курнолиповская" | Производственное отделение "Северо-Восточные электрические сети", Тарасовский РЭС | Ростовская область | Тарасовский район | 10/0,4 кВ | 0.1 | 0.064328 | 0.064328
97 | КТП № 411 ВЛ 10кВ № 1 ПС " Курнолиповская" | Производственное отделение "Северо-Восточные электрические сети", Тарасовский РЭС | Ростовская область | Тарасовский район | 10/0,4 кВ | 0.4 | 0.3096 | 0.3096
98 | КТП № 438 ВЛ 10кВ № 1 ПС " Колушкинская" | Производственное отделение "Северо-Восточные электрические сети", Тарасовский РЭС | Ростовская область | Тарасовский район | 10/0,4 кВ | 0.063 | 0.03683 | 0.03683
99 | КТП № 439 ВЛ 10кВ № 1 ПС " Колушкинская" | Производственное отделение "Северо-Восточные электрические сети", Тарасовский РЭС | Ростовская область | Тарасовский район | 10/0,4 кВ | 0.04 | 0.026704 | 0.026704
100 | КТП № 442 ВЛ 10кВ № 1 ПС " Колушкинская" | Производственное отделение "Северо-Восточные электрические сети", Тарасовский РЭС | Ростовская область | Тарасовский район | 10/0,4 кВ | 0.063 | 0.038046 | 0.038046
101 | КТП № 444 ВЛ 10кВ № 1 ПС " Колушкинская" | Производственное отделение "Северо-Восточные электрические сети", Тарасовский РЭС | Ростовская область | Тарасовский район | 10/0,4 кВ | 0.04 | 0.030048 | 0.030048
102 | КТП № 447 ВЛ 10кВ № 1 ПС " Колушкинская" | Производственное отделение "Северо-Восточные электрические сети", Тарасовский РЭС | Ростовская область | Тарасовский район | 10/0,4 кВ | 0.16 | 0.11259 | 0.11259
103 | КТП № 448 ВЛ 10кВ № 1 ПС " Колушкинская" | Производственное отделение "Северо-Восточные электрические сети", Тарасовский РЭС | Ростовская область | Тарасовский район | 10/0,4 кВ | 0.1 | 0.071624 | 0.071624
104 | КТП № 450 ВЛ 10кВ № 1 ПС " Колушкинская" | Производственное отделение "Северо-Восточные электрические сети", Тарасовский РЭС | Ростовская область | Тарасовский район | 10/0,4 кВ | 0.25 | 0.18119 | 0.18119
105 | КТП № 452 ВЛ 10кВ № 1 ПС " Колушкинская" | Производственное отделение "Северо-Восточные электрические сети", Тарасовский РЭС | Ростовская область | Тарасовский район | 10/0,4 кВ | 0.25 | 0.18727 | 0.18727
106 | КТП № 453 ВЛ 10кВ № 1 ПС " Колушкинская" | Производственное отделение "Северо-Восточные электрические сети", Тарасовский РЭС | Ростовская область | Тарасовский район | 10/0,4 кВ | 0.063 | 0.037134 | 0.037134
107 | КТП № 460 ВЛ 10кВ № 1 ПС " Колушкинская" | Производственное отделение "Северо-Восточные электрические сети", Тарасовский РЭС | Ростовская область | Тарасовский район | 10/0,4 кВ | 0.063 | 0.034094 | 0.034094
108 | КТП № 461 ВЛ 10кВ № 1 ПС " Колушкинская" | Производственное отделение "Северо-Восточные электрические сети", Тарасовский РЭС | Ростовская область | Тарасовский район | 10/0,4 кВ | 0.1 | 0.064024 | 0.064024
109 | КТП № 463 ВЛ 10кВ № 1 ПС " Колушкинская" | Производственное отделение "Северо-Восточные электрические сети", Тарасовский РЭС | Ростовская область | Тарасовский район | 10/0,4 кВ | 0.1 | 0.062808 | 0.062808
110 | КТП № 382 ВЛ 10кВ № 2 ПС " Курнолиповская" | Производственное отделение "Северо-Восточные электрические сети", Тарасовский РЭС | Ростовская область | Тарасовский район | 10/0,4 кВ | 0.1 | 0.065544 | 0.065544
111 | КТП № 383 ВЛ 10кВ № 2 ПС " Курнолиповская" | Производственное отделение "Северо-Восточные электрические сети", Тарасовский РЭС | Ростовская область | Тарасовский район | 10/0,4 кВ | 0.04 | 0.023056 | 0.023056
112 | КТП № 384 ВЛ 10кВ № 2 ПС " Курнолиповская" | Производственное отделение "Северо-Восточные электрические сети", Тарасовский РЭС | Ростовская область | Тарасовский район | 10/0,4 кВ | 0.063 | 0.033182 | 0.033182
113 | КТП № 385 ВЛ 10кВ № 2 ПС " Курнолиповская" | Производственное отделение "Северо-Восточные электрические сети", Тарасовский РЭС | Ростовская область | Тарасовский район | 10/0,4 кВ | 0.01 | 0.005764 | 0.005764
114 | КТП № 386 ВЛ 10кВ № 2 ПС " Курнолиповская" | Производственное отделение "Северо-Восточные электрические сети", Тарасовский РЭС | Ростовская область | Тарасовский район | 10/0,4 кВ | 0.063 | 0.03835 | 0.03835
115 | КТП № 388 ВЛ 10кВ № 2 ПС " Курнолиповская" | Производственное отделение "Северо-Восточные электрические сети", Тарасовский РЭС | Ростовская область | Тарасовский район | 10/0,4 кВ | 0.16 | 0.1135 | 0.1135
116 | КТП № 389 ВЛ 10кВ № 2 ПС " Курнолиповская" | Производственное отделение "Северо-Восточные электрические сети", Тарасовский РЭС | Ростовская область | Тарасовский район | 10/0,4 кВ | 0.1 | 0.06828 | 0.06828
117 | КТП № 391 ВЛ 10кВ № 2 ПС " Курнолиповская" | Производственное отделение "Северо-Восточные электрические сети", Тарасовский РЭС | Ростовская область | Тарасовский район | 10/0,4 кВ | 0.1 | 0.071016 | 0.071016
118 | КТП № 392 ВЛ 10кВ № 2 ПС " Курнолиповская" | Производственное отделение "Северо-Восточные электрические сети", Тарасовский РЭС | Ростовская область | Тарасовский район | 10/0,4 кВ | 0.1 | 0.064936 | 0.064936
119 | КТП № 468 ВЛ 10кВ № 2 ПС " Колушкинская" | Производственное отделение "Северо-Восточные электрические сети", Тарасовский РЭС | Ростовская область | Тарасовский район | 10/0,4 кВ | 0.04 | 0.022448 | 0.022448
120 | КТП № 473 ВЛ 10кВ № 2 ПС " Колушкинская" | Производственное отделение "Северо-Восточные электрические сети", Тарасовский РЭС | Ростовская область | Тарасовский район | 10/0,4 кВ | 0.16 | 0.11138 | 0.11138
121 | КТП № 474 ВЛ 10кВ № 2 ПС " Колушкинская" | Производственное отделение "Северо-Восточные электрические сети", Тарасовский РЭС | Ростовская область | Тарасовский район | 10/0,4 кВ | 0.1 | 0.07132 | 0.07132
122 | КТП № 475 ВЛ 10кВ № 2 ПС " Колушкинская" | Производственное отделение "Северо-Восточные электрические сети", Тарасовский РЭС | Ростовская область | Тарасовский район | 10/0,4 кВ | 0.063 | 0.045646 | 0.045646
123 | КТП № 476 ВЛ 10кВ № 2 ПС " Колушкинская" | Производственное отделение "Северо-Восточные электрические сети", Тарасовский РЭС | Ростовская область | Тарасовский район | 10/0,4 кВ | 0.25 | 0.18028 | 0.18028
124 | КТП № 478 ВЛ 10кВ № 2 ПС " Колушкинская" | Производственное отделение "Северо-Восточные электрические сети", Тарасовский РЭС | Ростовская область | Тарасовский район | 10/0,4 кВ | 0.063 | 0.037134 | 0.037134
125 | КТП № 481 ВЛ 10кВ № 2 ПС " Колушкинская" | Производственное отделение "Северо-Восточные электрические сети", Тарасовский РЭС | Ростовская область | Тарасовский район | 10/0,4 кВ | 0.25 | 0.18514 | 0.18514
126 | КТП № 482 ВЛ 10кВ № 2 ПС " Колушкинская" | Производственное отделение "Северо-Восточные электрические сети", Тарасовский РЭС | Ростовская область | Тарасовский район | 10/0,4 кВ | 0.063 | 0.040174 | 0.040174
127 | КТП № 483 ВЛ 10кВ № 2 ПС " Колушкинская" | Производственное отделение "Северо-Восточные электрические сети", Тарасовский РЭС | Ростовская область | Тарасовский район | 10/0,4 кВ | 0.1 | 0.067672 | 0.067672
128 | КТП № 486 ВЛ 10кВ № 2 ПС " Колушкинская" | Производственное отделение "Северо-Восточные электрические сети", Тарасовский РЭС | Ростовская область | Тарасовский район | 10/0,4 кВ | 0.025 | 0.013954 | 0.013954
129 | КТП № 487 ВЛ 10кВ № 2 ПС " Колушкинская" | Производственное отделение "Северо-Восточные электрические сети", Тарасовский РЭС | Ростовская область | Тарасовский район | 10/0,4 кВ | 0.1 | 0.0698 | 0.0698
130 | КТП № 493 ВЛ 10кВ № 2 ПС " Колушкинская" | Производственное отделение "Северо-Восточные электрические сети", Тарасовский РЭС | Ростовская область | Тарасовский район | 10/0,4 кВ | 0.1 | 0.073752 | 0.073752
131 | КТП № 495 ВЛ 10кВ № 2 ПС " Колушкинская" | Производственное отделение "Северо-Восточные электрические сети", Тарасовский РЭС | Ростовская область | Тарасовский район | 10/0,4 кВ | 0.04 | 0.029136 | 0.029136
132 | КТП № 500 ВЛ 10кВ № 2 ПС " Колушкинская" | Производственное отделение "Северо-Восточные электрические сети", Тарасовский РЭС | Ростовская область | Тарасовский район | 10/0,4 кВ | 0.04 | 0.027312 | 0.027312
133 | КТП № 570 ВЛ 10кВ № 2 ПС " Колушкинская" | Производственное отделение "Северо-Восточные электрические сети", Тарасовский РЭС | Ростовская область | Тарасовский район | 10/0,4 кВ | 0.025 | 0.013042 | 0.013042
134 | КТП № 572 ВЛ 10кВ № 2 ПС " Колушкинская" | Производственное отделение "Северо-Восточные электрические сети", Тарасовский РЭС | Ростовская область | Тарасовский район | 10/0,4 кВ | 0.1 | 0.068584 | 0.068584
135 | КТП № 573 ВЛ 10кВ № 2 ПС " Колушкинская" | Производственное отделение "Северо-Восточные электрические сети", Тарасовский РЭС | Ростовская область | Тарасовский район | 10/0,4 кВ | 0.1 | 0.06828 | 0.06828
136 | КТП № 574 ВЛ 10кВ № 2 ПС " Колушкинская" | Производственное отделение "Северо-Восточные электрические сети", Тарасовский РЭС | Ростовская область | Тарасовский район | 10/0,4 кВ | 0.16 | 0.11259 | 0.11259
137 | КТП № 576 ВЛ 10кВ № 2 ПС " Колушкинская" | Производственное отделение "Северо-Восточные электрические сети", Тарасовский РЭС | Ростовская область | Тарасовский район | 10/0,4 кВ | 0.25 | 0.18544 | 0.18544
138 | КТП № 577 ВЛ 10кВ № 2 ПС " Колушкинская" | Производственное отделение "Северо-Восточные электрические сети", Тарасовский РЭС | Ростовская область | Тарасовский район | 10/0,4 кВ | 0.25 | 0.18028 | 0.18028
139 | КТП № 578 ВЛ 10кВ № 2 ПС " Колушкинская" | Производственное отделение "Северо-Восточные электрические сети", Тарасовский РЭС | Ростовская область | Тарасовский район | 10/0,4 кВ | 0.25 | 0.1745 | 0.1745
140 | КТП № 580 ВЛ 10кВ № 2 ПС " Колушкинская" | Производственное отделение "Северо-Восточные электрические сети", Тарасовский РЭС | Ростовская область | Тарасовский район | 10/0,4 кВ | 0.4 | 0.32176 | 0.32176
141 | КТП № 581 ВЛ 10кВ № 2 ПС " Колушкинская" | Производственное отделение "Северо-Восточные электрические сети", Тарасовский РЭС | Ростовская область | Тарасовский район | 10/0,4 кВ | 0.1 | 0.063112 | 0.063112
142 | КТП № 583 ВЛ 10кВ № 2 ПС " Колушкинская" | Производственное отделение "Северо-Восточные электрические сети", Тарасовский РЭС | Ростовская область | Тарасовский район | 10/0,4 кВ | 0.1 | 0.0698 | 0.0698
143 | КТП № 584 ВЛ 10кВ № 2 ПС " Колушкинская" | Производственное отделение "Северо-Восточные электрические сети", Тарасовский РЭС | Ростовская область | Тарасовский район | 10/0,4 кВ | 0.25 | 0.17784 | 0.17784
144 | КТП № 585 ВЛ 10кВ № 2 ПС " Колушкинская" | Производственное отделение "Северо-Восточные электрические сети", Тарасовский РЭС | Ростовская область | Тарасовский район | 10/0,4 кВ | 0.1 | 0.069496 | 0.069496
145 | КТП № 590 ВЛ 10кВ № 2 ПС " Колушкинская" | Производственное отделение "Северо-Восточные электрические сети", Тарасовский РЭС | Ростовская область | Тарасовский район | 10/0,4 кВ | 0.1 | 0.061592 | 0.061592
146 | КТП № 591 ВЛ 10кВ № 2 ПС " Колушкинская" | Производственное отделение "Северо-Восточные электрические сети", Тарасовский РЭС | Ростовская область | Тарасовский район | 10/0,4 кВ | 0.25 | 0.1748 | 0.1748
147 | КТП № 592 ВЛ 10кВ № 2 ПС " Колушкинская" | Производственное отделение "Северо-Восточные электрические сети", Тарасовский РЭС | Ростовская область | Тарасовский район | 10/0,4 кВ | 0.1 | 0.074968 | 0.074968
148 | КТП № 593 ВЛ 10кВ № 2 ПС " Колушкинская" | Производственное отделение "Северо-Восточные электрические сети", Тарасовский РЭС | Ростовская область | Тарасовский район | 10/0,4 кВ | 0.1 | 0.065544 | 0.065544
149 | КТП № 594 ВЛ 10кВ № 2 ПС " Колушкинская" | Производственное отделение "Северо-Восточные электрические сети", Тарасовский РЭС | Ростовская область | Тарасовский район | 10/0,4 кВ | 0.4 | 0.29896 | 0.29896
150 | КТП № 595 ВЛ 10кВ № 2 ПС " Колушкинская" | Производственное отделение "Северо-Восточные электрические сети", Тарасовский РЭС | Ростовская область | Тарасовский район | 10/0,4 кВ | 0.025 | 0.019426 | 0.019426
151 | КТП № 398 ВЛ 10кВ № 3 ПС " Курнолиповская" | Производственное отделение "Северо-Восточные электрические сети", Тарасовский РЭС | Ростовская область | Тарасовский район | 10/0,4 кВ | 0.16 | 0.10165 | 0.10165
152 | КТП № 400 ВЛ 10кВ № 3 ПС " Курнолиповская" | Производственное отделение "Северо-Восточные электрические сети", Тарасовский РЭС | Ростовская область | Тарасовский район | 10/0,4 кВ | 0.4 | 0.31598 | 0.31598
153 | КТП № 405 ВЛ 10кВ № 3 ПС " Курнолиповская" | Производственное отделение "Северо-Восточные электрические сети", Тарасовский РЭС | Ростовская область | Тарасовский район | 10/0,4 кВ | 0.25 | 0.16416 | 0.16416
154 | КТП № 406 ВЛ 10кВ № 3 ПС " Курнолиповская" | Производственное отделение "Северо-Восточные электрические сети", Тарасовский РЭС | Ростовская область | Тарасовский район | 10/0,4 кВ | 0.025 | 0.018818 | 0.018818
155 | КТП № 501 ВЛ 10кВ № 3 ПС " Колушкинская" | Производственное отделение "Северо-Восточные электрические сети", Тарасовский РЭС | Ростовская область | Тарасовский район | 10/0,4 кВ | 0.04 | 0.026096 | 0.026096
156 | КТП № 503 ВЛ 10кВ № 3 ПС " Колушкинская" | Производственное отделение "Северо-Восточные электрические сети", Тарасовский РЭС | Ростовская область | Тарасовский район | 10/0,4 кВ | 0.04 | 0.025792 | 0.025792
157 | КТП № 504 ВЛ 10кВ № 3 ПС " Колушкинская" | Производственное отделение "Северо-Восточные электрические сети", Тарасовский РЭС | Ростовская область | Тарасовский район | 10/0,4 кВ | 0.16 | 0.11958 | 0.11958
158 | КТП № 509 ВЛ 10кВ № 3 ПС " Колушкинская" | Производственное отделение "Северо-Восточные электрические сети", Тарасовский РЭС | Ростовская область | Тарасовский район | 10/0,4 кВ | 0.063 | 0.039566 | 0.039566
159 | КТП № 515 ВЛ 10кВ № 3 ПС " Колушкинская" | Производственное отделение "Северо-Восточные электрические сети", Тарасовский РЭС | Ростовская область | Тарасовский район | 10/0,4 кВ | 0.04 | 0.016976 | 0.016976
160 | КТП № 517 ВЛ 10кВ № 3 ПС " Колушкинская" | Производственное отделение "Северо-Восточные электрические сети", Тарасовский РЭС | Ростовская область | Тарасовский район | 10/0,4 кВ | 0.16 | 0.11624 | 0.11624
161 | КТП № 518 ВЛ 10кВ № 3 ПС " Колушкинская" | Производственное отделение "Северо-Восточные электрические сети", Тарасовский РЭС | Ростовская область | Тарасовский район | 10/0,4 кВ | 0.063 | 0.03531 | 0.03531
162 | КТП № 519 ВЛ 10кВ № 3 ПС " Колушкинская" | Производственное отделение "Северо-Восточные электрические сети", Тарасовский РЭС | Ростовская область | Тарасовский район | 10/0,4 кВ | 0.16 | 0.10195 | 0.10195
163 | КТП № 520 ВЛ 10кВ № 3 ПС " Колушкинская" | Производственное отделение "Северо-Восточные электрические сети", Тарасовский РЭС | Ростовская область | Тарасовский район | 10/0,4 кВ | 0.16 | 0.11016 | 0.11016
164 | КТП № 415 ВЛ 10кВ № 4 ПС " Курнолиповская" | Производственное отделение "Северо-Восточные электрические сети", Тарасовский РЭС | Ростовская область | Тарасовский район | 10/0,4 кВ | 0.01 | 0.00698 | 0.00698
165 | КТП № 416 ВЛ 10кВ № 4 ПС " Курнолиповская" | Производственное отделение "Северо-Восточные электрические сети", Тарасовский РЭС | Ростовская область | Тарасовский район | 10/0,4 кВ | 0.25 | 0.17359 | 0.17359
166 | КТП № 417 ВЛ 10кВ № 4 ПС " Курнолиповская" | Производственное отделение "Северо-Восточные электрические сети", Тарасовский РЭС | Ростовская область | Тарасовский район | 10/0,4 кВ | 0.1 | 0.068888 | 0.068888
167 | КТП № 422 ВЛ 10кВ № 4 ПС " Курнолиповская" | Производственное отделение "Северо-Восточные электрические сети", Тарасовский РЭС | Ростовская область | Тарасовский район | 10/0,4 кВ | 0.16 | 0.11928 | 0.11928
168 | КТП № 423 ВЛ 10кВ № 4 ПС " Курнолиповская" | Производственное отделение "Северо-Восточные электрические сети", Тарасовский РЭС | Ростовская область | Тарасовский район | 10/0,4 кВ | 0.16 | 0.11472 | 0.11472
169 | КТП № 424 ВЛ 10кВ № 4 ПС " Курнолиповская" | Производственное отделение "Северо-Восточные электрические сети", Тарасовский РЭС | Ростовская область | Тарасовский район | 10/0,4 кВ | 0.063 | 0.03683 | 0.03683
170 | КТП № 425 ВЛ 10кВ № 4 ПС " Курнолиповская" | Производственное отделение "Северо-Восточные электрические сети", Тарасовский РЭС | Ростовская область | Тарасовский район | 10/0,4 кВ | 0.063 | 0.038046 | 0.038046
171 | КТП № 427 ВЛ 10кВ № 4 ПС " Курнолиповская" | Производственное отделение "Северо-Восточные электрические сети", Тарасовский РЭС | Ростовская область | Тарасовский район | 10/0,4 кВ | 0.1 | 0.063416 | 0.063416
172 | КТП № 428 ВЛ 10кВ № 4 ПС " Курнолиповская" | Производственное отделение "Северо-Восточные электрические сети", Тарасовский РЭС | Ростовская область | Тарасовский район | 10/0,4 кВ | 0.04 | 0.027008 | 0.027008
173 | КТП № 470 ВЛ 10кВ № 4 ПС " Колушкинская" | Производственное отделение "Северо-Восточные электрические сети", Тарасовский РЭС | Ростовская область | Тарасовский район | 10/0,4 кВ | 0.1 | 0.070408 | 0.070408
174 | КТП № 471 ВЛ 10кВ № 4 ПС " Колушкинская" | Производственное отделение "Северо-Восточные электрические сети", Тарасовский РЭС | Ростовская область | Тарасовский район | 10/0,4 кВ | 0.25 | 0.17359 | 0.17359
175 | КТП №527 ВЛ 10кВ № 4 ПС " Колушкинская" | Производственное отделение "Северо-Восточные электрические сети", Тарасовский РЭС | Ростовская область | Тарасовский район | 10/0,4 кВ | 0.063 | 0.045038 | 0.045038
176 | КТП № 532 ВЛ 10кВ № 4 ПС " Колушкинская" | Производственное отделение "Северо-Восточные электрические сети", Тарасовский РЭС | Ростовская область | Тарасовский район | 10/0,4 кВ | 0.25 | 0.17876 | 0.17876
177 | КТП № 534 ВЛ 10кВ № 4 ПС " Колушкинская" | Производственное отделение "Северо-Восточные электрические сети", Тарасовский РЭС | Ростовская область | Тарасовский район | 10/0,4 кВ | 0.1 | 0.055512 | 0.055512
178 | КТП № 535 ВЛ 10кВ № 4 ПС " Колушкинская" | Производственное отделение "Северо-Восточные электрические сети", Тарасовский РЭС | Ростовская область | Тарасовский район | 10/0,4 кВ | 0.16 | 0.1053 | 0.1053
179 | КТП № 536 ВЛ 10кВ № 4 ПС " Колушкинская" | Производственное отделение "Северо-Восточные электрические сети", Тарасовский РЭС | Ростовская область | Тарасовский район | 10/0,4 кВ | 0.063 | 0.038046 | 0.038046
180 | КТП № 538 ВЛ 10кВ № 4 ПС " Колушкинская" | Производственное отделение "Северо-Восточные электрические сети", Тарасовский РЭС | Ростовская область | Тарасовский район | 10/0,4 кВ | 0.025 | 0.018818 | 0.018818
181 | КТП № 541 ВЛ 10кВ № 4 ПС " Колушкинская" | Производственное отделение "Северо-Восточные электрические сети", Тарасовский РЭС | Ростовская область | Тарасовский район | 10/0,4 кВ | 0.1 | 0.067976 | 0.067976
182 | КТП № 542 ВЛ 10кВ № 4 ПС " Колушкинская" | Производственное отделение "Северо-Восточные электрические сети", Тарасовский РЭС | Ростовская область | Тарасовский район | 10/0,4 кВ | 0.16 | 0.10803 | 0.10803
183 | КТП № 544 ВЛ 10кВ № 4 ПС " Колушкинская" | Производственное отделение "Северо-Восточные электрические сети", Тарасовский РЭС | Ростовская область | Тарасовский район | 10/0,4 кВ | 0.25 | 0.17876 | 0.17876
184 | КТП № 545 ВЛ 10кВ № 4 ПС " Колушкинская" | Производственное отделение "Северо-Восточные электрические сети", Тарасовский РЭС | Ростовская область | Тарасовский район | 10/0,4 кВ | 0.25 | 0.17298 | 0.17298
185 | КТП № 551 ВЛ 10кВ № 5 ПС " Колушкинская" | Производственное отделение "Северо-Восточные электрические сети", Тарасовский РЭС | Ростовская область | Тарасовский район | 10/0,4 кВ | 0.1 | 0.0622 | 0.0622
186 | КТП № 553 ВЛ 10кВ № 5 ПС " Колушкинская" | Производственное отделение "Северо-Восточные электрические сети", Тарасовский РЭС | Ростовская область | Тарасовский район | 10/0,4 кВ | 0.16 | 0.11411 | 0.11411
187 | КТП № 554 ВЛ 10кВ № 5 ПС " Колушкинская" | Производственное отделение "Северо-Восточные электрические сети", Тарасовский РЭС | Ростовская область | Тарасовский район | 10/0,4 кВ | 0.25 | 0.17207 | 0.17207
188 | КТП № 556 ВЛ 10кВ № 5 ПС " Колушкинская" | Производственное отделение "Северо-Восточные электрические сети", Тарасовский РЭС | Ростовская область | Тарасовский район | 10/0,4 кВ | 0.063 | 0.039566 | 0.039566
189 | КТП № 558 ВЛ 10кВ № 5 ПС " Колушкинская" | Производственное отделение "Северо-Восточные электрические сети", Тарасовский РЭС | Ростовская область | Тарасовский район | 10/0,4 кВ | 0.4 | 0.32024 | 0.32024
190 | КТП № 1 ВЛ 10кВ № 1 ПС " Войковская" | Производственное отделение "Северо-Восточные электрические сети", Тарасовский РЭС | Ростовская область | Тарасовский район | 10/0,4 кВ | 0.1 | 0.066152 | 0.066152
191 | КТП № 3 ВЛ 10кВ № 1 ПС " Войковская" | Производственное отделение "Северо-Восточные электрические сети", Тарасовский РЭС | Ростовская область | Тарасовский район | 10/0,4 кВ | 0.16 | 0.11746 | 0.11746
192 | КТП № 4 ВЛ 10кВ № 1 ПС " Войковская" | Производственное отделение "Северо-Восточные электрические сети", Тарасовский РЭС | Ростовская область | Тарасовский район | 10/0,4 кВ | 0.063 | 0.043518 | 0.043518
193 | КТП № 9 ВЛ 10кВ № 1 ПС " Войковская" | Производственное отделение "Северо-Восточные электрические сети", Тарасовский РЭС | Ростовская область | Тарасовский район | 10/0,4 кВ | 0.1 | 0.070408 | 0.070408
194 | КТП № 12 ВЛ 10кВ № 1 ПС " Войковская" | Производственное отделение "Северо-Восточные электрические сети", Тарасовский РЭС | Ростовская область | Тарасовский район | 10/0,4 кВ | 0.1 | 0.065848 | 0.065848
195 | КТП № 13 ВЛ 10кВ № 1 ПС " Войковская" | Производственное отделение "Северо-Восточные электрические сети", Тарасовский РЭС | Ростовская область | Тарасовский район | 10/0,4 кВ | 0.16 | 0.11958 | 0.11958
196 | КТП № 14 ВЛ 10кВ № 1 ПС " Войковская" | Производственное отделение "Северо-Восточные электрические сети", Тарасовский РЭС | Ростовская область | Тарасовский район | 10/0,4 кВ | 0.025 | 0.014562 | 0.014562
197 | КТП № 16 ВЛ 10кВ № 1 ПС " Войковская" | Производственное отделение "Северо-Восточные электрические сети", Тарасовский РЭС | Ростовская область | Тарасовский район | 10/0,4 кВ | 0.025 | 0.016994 | 0.016994
198 | КТП № 17 ВЛ 10кВ № 1 ПС " Войковская" | Производственное отделение "Северо-Восточные электрические сети", Тарасовский РЭС | Ростовская область | Тарасовский район | 10/0,4 кВ | 0.063 | 0.043214 | 0.043214
199 | КТП № 18 ВЛ 10кВ № 1 ПС " Войковская" | Производственное отделение "Северо-Восточные электрические сети", Тарасовский РЭС | Ростовская область | Тарасовский район | 10/0,4 кВ | 0.063 | 0.039262 | 0.039262
200 | КТП № 20 ВЛ 10кВ № 1 ПС " Войковская" | Производственное отделение "Северо-Восточные электрические сети", Тарасовский РЭС | Ростовская область | Тарасовский район | 10/0,4 кВ | 0.16 | 0.11533 | 0.11533
201 | КТП № 21 ВЛ 10кВ № 1 ПС " Войковская" | Производственное отделение "Северо-Восточные электрические сети", Тарасовский РЭС | Ростовская область | Тарасовский район | 10/0,4 кВ | 0.04 | 0.030352 | 0.030352
202 | КТП № 22 ВЛ 10кВ № 1 ПС " Войковская" | Производственное отделение "Северо-Восточные электрические сети", Тарасовский РЭС | Ростовская область | Тарасовский район | 10/0,4 кВ | 0.1 | 0.072536 | 0.072536
203 | КТП № 23 ВЛ 10кВ № 1 ПС " Войковская" | Производственное отделение "Северо-Восточные электрические сети", Тарасовский РЭС | Ростовская область | Тарасовский район | 10/0,4 кВ | 0.1 | 0.070104 | 0.070104
204 | КТП № 26 ВЛ 10кВ № 1 ПС " Войковская" | Производственное отделение "Северо-Восточные электрические сети", Тарасовский РЭС | Ростовская область | Тарасовский район | 10/0,4 кВ | 0.1 | 0.068888 | 0.068888
205 | КТП № 28 ВЛ 10кВ № 1 ПС " Войковская" | Производственное отделение "Северо-Восточные электрические сети", Тарасовский РЭС | Ростовская область | Тарасовский район | 10/0,4 кВ | 0.16 | 0.11624 | 0.11624
206 | КТП № 29 ВЛ 10кВ № 1 ПС " Войковская" | Производственное отделение "Северо-Восточные электрические сети", Тарасовский РЭС | Ростовская область | Тарасовский район | 10/0,4 кВ | 0.25 | 0.16356 | 0.16356
207 | КТП № 30 ВЛ 10кВ № 1 ПС " Войковская" | Производственное отделение "Северо-Восточные электрические сети", Тарасовский РЭС | Ростовская область | Тарасовский район | 10/0,4 кВ | 0.1 | 0.066456 | 0.066456
208 | КТП № 33 ВЛ 10кВ № 1 ПС " Войковская" | Производственное отделение "Северо-Восточные электрические сети", Тарасовский РЭС | Ростовская область | Тарасовский район | 10/0,4 кВ | 0.25 | 0.16751 | 0.16751
209 | КТП № 6 ВЛ 10кВ № 1 ПС " Чеботовская" | Производственное отделение "Северо-Восточные электрические сети", Тарасовский РЭС | Ростовская область | Тарасовский район | 10/0,4 кВ | 0.25 | 0.17754 | 0.17754
210 | КТП № 127 ВЛ 10кВ № 1 ПС " Чеботовская" | Производственное отделение "Северо-Восточные электрические сети", Тарасовский РЭС | Ростовская область | Тарасовский район | 10/0,4 кВ | 0.1 | 0.0622 | 0.0622
211 | КТП № 128 ВЛ 10кВ № 1 ПС " Чеботовская" | Производственное отделение "Северо-Восточные электрические сети", Тарасовский РЭС | Ростовская область | Тарасовский район | 10/0,4 кВ | 0.04 | 0.025488 | 0.025488
212 | КТП № 129 ВЛ 10кВ № 1 ПС " Чеботовская" | Производственное отделение "Северо-Восточные электрические сети", Тарасовский РЭС | Ростовская область | Тарасовский район | 10/0,4 кВ | 0.063 | 0.040174 | 0.040174
213 | КТП № 130 ВЛ 10кВ № 1 ПС " Чеботовская" | Производственное отделение "Северо-Восточные электрические сети", Тарасовский РЭС | Ростовская область | Тарасовский район | 10/0,4 кВ | 0.1 | 0.071624 | 0.071624
214 | КТП № 132 ВЛ 10кВ № 1 ПС " Чеботовская" | Производственное отделение "Северо-Восточные электрические сети", Тарасовский РЭС | Ростовская область | Тарасовский район | 10/0,4 кВ | 0.25 | 0.16052 | 0.16052
215 | КТП № 133 ВЛ 10кВ № 1 ПС " Чеботовская" | Производственное отделение "Северо-Восточные электрические сети", Тарасовский РЭС | Ростовская область | Тарасовский район | 10/0,4 кВ | 0.25 | 0.16933 | 0.16933
216 | КТП № 134 ВЛ 10кВ № 1 ПС " Чеботовская" | Производственное отделение "Северо-Восточные электрические сети", Тарасовский РЭС | Ростовская область | Тарасовский район | 10/0,4 кВ | 0.025 | 0.01821 | 0.01821
217 | КТП № 135 ВЛ 10кВ № 1 ПС " Чеботовская" | Производственное отделение "Северо-Восточные электрические сети", Тарасовский РЭС | Ростовская область | Тарасовский район | 10/0,4 кВ | 0.1 | 0.0698 | 0.0698
218 | КТП № 136 ВЛ 10кВ № 1 ПС " Чеботовская" | Производственное отделение "Северо-Восточные электрические сети", Тарасовский РЭС | Ростовская область | Тарасовский район | 10/0,4 кВ | 0.25 | 0.17511 | 0.17511
219 | КТП № 137 ВЛ 10кВ № 1 ПС " Чеботовская" | Производственное отделение "Северо-Восточные электрические сети", Тарасовский РЭС | Ростовская область | Тарасовский район | 10/0,4 кВ | 0.063 | 0.040174 | 0.040174
220 | КТП № 138 ВЛ 10кВ № 1 ПС " Чеботовская" | Производственное отделение "Северо-Восточные электрические сети", Тарасовский РЭС | Ростовская область | Тарасовский район | 10/0,4 кВ | 0.16 | 0.11046 | 0.11046
221 | КТП № 139 ВЛ 10кВ № 1 ПС " Чеботовская" | Производственное отделение "Северо-Восточные электрические сети", Тарасовский РЭС | Ростовская область | Тарасовский район | 10/0,4 кВ | 0.063 | 0.03531 | 0.03531
222 | КТП № 140 ВЛ 10кВ № 1 ПС " Чеботовская" | Производственное отделение "Северо-Восточные электрические сети", Тарасовский РЭС | Ростовская область | Тарасовский район | 10/0,4 кВ | 0.1 | 0.067976 | 0.067976
223 | КТП № 142 ВЛ 10кВ № 1 ПС " Чеботовская" | Производственное отделение "Северо-Восточные электрические сети", Тарасовский РЭС | Ростовская область | Тарасовский район | 10/0,4 кВ | 0.4 | 0.2564 | 0.2564
224 | КТП № 143 ВЛ 10кВ № 1 ПС " Чеботовская" | Производственное отделение "Северо-Восточные электрические сети", Тарасовский РЭС | Ростовская область | Тарасовский район | 10/0,4 кВ | 0.1 | 0.061896 | 0.061896
225 | КТП № 144 ВЛ 10кВ № 1 ПС " Чеботовская" | Производственное отделение "Северо-Восточные электрические сети", Тарасовский РЭС | Ростовская область | Тарасовский район | 10/0,4 кВ | 0.25 | 0.16477 | 0.16477
226 | КТП № 146 ВЛ 10кВ № 1 ПС " Чеботовская" | Производственное отделение "Северо-Восточные электрические сети", Тарасовский РЭС | Ростовская область | Тарасовский район | 10/0,4 кВ | 0.063 | 0.029534 | 0.029534
227 | КТП № 147 ВЛ 10кВ № 1 ПС " Чеботовская" | Производственное отделение "Северо-Восточные электрические сети", Тарасовский РЭС | Ростовская область | Тарасовский район | 10/0,4 кВ | 0.16 | 0.10408 | 0.10408
228 | КТП № 80 ВЛ 10кВ № 2 ПС " Чеботовская" | Производственное отделение "Северо-Восточные электрические сети", Тарасовский РЭС | Ростовская область | Тарасовский район | 10/0,4 кВ | 0.25 | 0.1514 | 0.1514
229 | КТП № 82 ВЛ 10кВ № 2 ПС " Чеботовская" | Производственное отделение "Северо-Восточные электрические сети", Тарасовский РЭС | Ростовская область | Тарасовский район | 10/0,4 кВ | 0.04 | 0.022448 | 0.022448
230 | КТП № 126 ВЛ 10кВ № 2 ПС " Чеботовская" | Производственное отделение "Северо-Восточные электрические сети", Тарасовский РЭС | Ростовская область | Тарасовский район | 10/0,4 кВ | 0.063 | 0.030024 | 0.030024
231 | КТП № 152 ВЛ 10кВ № 2 ПС " Чеботовская" | Производственное отделение "Северо-Восточные электрические сети", Тарасовский РЭС | Ростовская область | Тарасовский район | 10/0,4 кВ | 0.4 | 0.23603 | 0.23603
232 | КТП № 153 ВЛ 10кВ № 2 ПС " Чеботовская" | Производственное отделение "Северо-Восточные электрические сети", Тарасовский РЭС | Ростовская область | Тарасовский район | 10/0,4 кВ | 0.063 | 0.037438 | 0.037438
233 | КТП № 154 ВЛ 10кВ № 2 ПС " Чеботовская" | Производственное отделение "Северо-Восточные электрические сети", Тарасовский РЭС | Ростовская область | Тарасовский район | 10/0,4 кВ | 0.16 | 0.097696 | 0.097696
234 | КТП № 155 ВЛ 10кВ № 2 ПС " Чеботовская" | Производственное отделение "Северо-Восточные электрические сети", Тарасовский РЭС | Ростовская область | Тарасовский район | 10/0,4 кВ | 0.25 | 0.17815 | 0.17815
235 | КТП № 181 ВЛ 10кВ № 2 ПС " Чеботовская" | Производственное отделение "Северо-Восточные электрические сети", Тарасовский РЭС | Ростовская область | Тарасовский район | 10/0,4 кВ | 0.1 | 0.064024 | 0.064024
236 | КТП № 41 ВЛ 10кВ № 3 ПС " Войковская" | Производственное отделение "Северо-Восточные электрические сети", Тарасовский РЭС | Ростовская область | Тарасовский район | 10/0,4 кВ | 0.1 | 0.063112 | 0.063112
237 | КТП № 42 ВЛ 10кВ № 3 ПС " Войковская" | Производственное отделение "Северо-Восточные электрические сети", Тарасовский РЭС | Ростовская область | Тарасовский район | 10/0,4 кВ | 0.1 | 0.068584 | 0.068584
238 | КТП № 44 ВЛ 10кВ № 3 ПС " Войковская" | Производственное отделение "Северо-Восточные электрические сети", Тарасовский РЭС | Ростовская область | Тарасовский район | 10/0,4 кВ | 0.025 | 0.01517 | 0.01517
239 | КТП № 45 ВЛ 10кВ № 3 ПС " Войковская" | Производственное отделение "Северо-Восточные электрические сети", Тарасовский РЭС | Ростовская область | Тарасовский район | 10/0,4 кВ | 0.1 | 0.077096 | 0.077096
240 | КТП № 46 ВЛ 10кВ № 3 ПС " Войковская" | Производственное отделение "Северо-Восточные электрические сети", Тарасовский РЭС | Ростовская область | Тарасовский район | 10/0,4 кВ | 0.063 | 0.042302 | 0.042302
241 | КТП № 47 ВЛ 10кВ № 3 ПС " Войковская" | Производственное отделение "Северо-Восточные электрические сети", Тарасовский РЭС | Ростовская область | Тарасовский район | 10/0,4 кВ | 0.04 | 0.030352 | 0.030352
242 | КТП № 48 ВЛ 10кВ № 3 ПС " Войковская" | Производственное отделение "Северо-Восточные электрические сети", Тарасовский РЭС | Ростовская область | Тарасовский район | 10/0,4 кВ | 0.04 | 0.013936 | 0.013936
243 | КТП № 49 ВЛ 10кВ № 3 ПС " Войковская" | Производственное отделение "Северо-Восточные электрические сети", Тарасовский РЭС | Ростовская область | Тарасовский район | 10/0,4 кВ | 0.16 | 0.136 | 0.136
244 | КТП № 50 ВЛ 10кВ № 3 ПС " Войковская" | Производственное отделение "Северо-Восточные электрические сети", Тарасовский РЭС | Ростовская область | Тарасовский район | 10/0,4 кВ | 0.1 | 0.074056 | 0.074056
245 | КТП № 51 ВЛ 10кВ № 3 ПС " Войковская" | Производственное отделение "Северо-Восточные электрические сети", Тарасовский РЭС | Ростовская область | Тарасовский район | 10/0,4 кВ | 0.1 | 0.06676 | 0.06676
246 | КТП № 52 ВЛ 10кВ № 3 ПС " Войковская" | Производственное отделение "Северо-Восточные электрические сети", Тарасовский РЭС | Ростовская область | Тарасовский район | 10/0,4 кВ | 0.1 | 0.047304 | 0.047304
247 | КТП № 53 ВЛ 10кВ № 3 ПС " Войковская" | Производственное отделение "Северо-Восточные электрические сети", Тарасовский РЭС | Ростовская область | Тарасовский район | 10/0,4 кВ | 0.1 | 0.071624 | 0.071624
248 | КТП № 54 ВЛ 10кВ № 3 ПС " Войковская" | Производственное отделение "Северо-Восточные электрические сети", Тарасовский РЭС | Ростовская область | Тарасовский район | 10/0,4 кВ | 0.063 | 0.04948 | 0.04948
249 | КТП № 55 ВЛ 10кВ № 3 ПС " Войковская" | Производственное отделение "Северо-Восточные электрические сети", Тарасовский РЭС | Ростовская область | Тарасовский район | 10/0,4 кВ | 0.16 | 0.11682 | 0.11682
250 | КТП № 56 ВЛ 10кВ № 3 ПС " Войковская" | Производственное отделение "Северо-Восточные электрические сети", Тарасовский РЭС | Ростовская область | Тарасовский район | 10/0,4 кВ | 0.063 | 0.038958 | 0.038958
251 | КТП № 59 ВЛ 10кВ № 3 ПС " Войковская" | Производственное отделение "Северо-Восточные электрические сети", Тарасовский РЭС | Ростовская область | Тарасовский район | 10/0,4 кВ | 0.025 | 0.018514 | 0.018514
252 | КТП № 60 ВЛ 10кВ № 3 ПС " Войковская" | Производственное отделение "Северо-Восточные электрические сети", Тарасовский РЭС | Ростовская область | Тарасовский район | 10/0,4 кВ | 0.1 | 0.072232 | 0.072232
253 | КТП № 61 ВЛ 10кВ № 3 ПС " Войковская" | Производственное отделение "Северо-Восточные электрические сети", Тарасовский РЭС | Ростовская область | Тарасовский район | 10/0,4 кВ | 0.16 | 0.12323 | 0.12323
254 | КТП № 63 ВЛ 10кВ № 3 ПС " Войковская" | Производственное отделение "Северо-Восточные электрические сети", Тарасовский РЭС | Ростовская область | Тарасовский район | 10/0,4 кВ | 0.063 | 0.04139 | 0.04139
255 | КТП № 64 ВЛ 10кВ № 3 ПС " Войковская" | Производственное отделение "Северо-Восточные электрические сети", Тарасовский РЭС | Ростовская область | Тарасовский район | 10/0,4 кВ | 0.04 | 0.0264 | 0.0264
256 | КТП № 65 ВЛ 10кВ № 3 ПС " Войковская" | Производственное отделение "Северо-Восточные электрические сети", Тарасовский РЭС | Ростовская область | Тарасовский район | 10/0,4 кВ | 0.063 | 0.035918 | 0.035918
257 | КТП № 67 ВЛ 10кВ № 3 ПС " Войковская" | Производственное отделение "Северо-Восточные электрические сети", Тарасовский РЭС | Ростовская область | Тарасовский район | 10/0,4 кВ | 0.1 | 0.067064 | 0.067064
258 | КТП № 68 ВЛ 10кВ № 3 ПС " Войковская" | Производственное отделение "Северо-Восточные электрические сети", Тарасовский РЭС | Ростовская область | Тарасовский район | 10/0,4 кВ | 0.063 | 0.038958 | 0.038958
259 | КТП № 161 ВЛ 10кВ № 3 ПС " Чеботовская" | Производственное отделение "Северо-Восточные электрические сети", Тарасовский РЭС | Ростовская область | Тарасовский район | 10/0,4 кВ | 0.1 | 0.067368 | 0.067368
260 | КТП № 163 ВЛ 10кВ № 3 ПС " Чеботовская" | Производственное отделение "Северо-Восточные электрические сети", Тарасовский РЭС | Ростовская область | Тарасовский район | 10/0,4 кВ | 0.063 | 0.043214 | 0.043214
261 | КТП № 164 ВЛ 10кВ № 3 ПС " Чеботовская" | Производственное отделение "Северо-Восточные электрические сети", Тарасовский РЭС | Ростовская область | Тарасовский район | 10/0,4 кВ | 0.063 | 0.041694 | 0.041694
262 | КТП № 165 ВЛ 10кВ № 3 ПС " Чеботовская" | Производственное отделение "Северо-Восточные электрические сети", Тарасовский РЭС | Ростовская область | Тарасовский район | 10/0,4 кВ | 0.16 | 0.11168 | 0.11168
263 | КТП № 166 ВЛ 10кВ № 3 ПС " Чеботовская" | Производственное отделение "Северо-Восточные электрические сети", Тарасовский РЭС | Ростовская область | Тарасовский район | 10/0,4 кВ | 0.1 | 0.063112 | 0.063112
264 | КТП № 167 ВЛ 10кВ № 3 ПС " Чеботовская" | Производственное отделение "Северо-Восточные электрические сети", Тарасовский РЭС | Ростовская область | Тарасовский район | 10/0,4 кВ | 0.16 | 0.094048 | 0.094048
265 | КТП № 168 ВЛ 10кВ № 3 ПС " Чеботовская" | Производственное отделение "Северо-Восточные электрические сети", Тарасовский РЭС | Ростовская область | Тарасовский район | 10/0,4 кВ | 0.1 | 0.068584 | 0.068584
266 | КТП № 169 ВЛ 10кВ № 3 ПС " Чеботовская" | Производственное отделение "Северо-Восточные электрические сети", Тарасовский РЭС | Ростовская область | Тарасовский район | 10/0,4 кВ | 0.1 | 0.060984 | 0.060984
267 | КТП № 171 ВЛ 10кВ № 3 ПС " Чеботовская" | Производственное отделение "Северо-Восточные электрические сети", Тарасовский РЭС | Ростовская область | Тарасовский район | 10/0,4 кВ | 0.1 | 0.06676 | 0.06676
268 | КТП № 175 ВЛ 10кВ № 3 ПС " Чеботовская" | Производственное отделение "Северо-Восточные электрические сети", Тарасовский РЭС | Ростовская область | Тарасовский район | 10/0,4 кВ | 0.063 | 0.038046 | 0.038046
269 | КТП № 176 ВЛ 10кВ № 3 ПС " Чеботовская" | Производственное отделение "Северо-Восточные электрические сети", Тарасовский РЭС | Ростовская область | Тарасовский район | 10/0,4 кВ | 0.1 | 0.054904 | 0.054904
270 | КТП № 177 ВЛ 10кВ № 3 ПС " Чеботовская" | Производственное отделение "Северо-Восточные электрические сети", Тарасовский РЭС | Ростовская область | Тарасовский район | 10/0,4 кВ | 0.01 | 0.008196 | 0.008196
271 | КТП № 179 ВЛ 10кВ № 3 ПС " Чеботовская" | Производственное отделение "Северо-Восточные электрические сети", Тарасовский РЭС | Ростовская область | Тарасовский район | 10/0,4 кВ | 0.063 | 0.045038 | 0.045038
272 | КТП № 180 ВЛ 10кВ № 3 ПС " Чеботовская" | Производственное отделение "Северо-Восточные электрические сети", Тарасовский РЭС | Ростовская область | Тарасовский район | 10/0,4 кВ | 0.063 | 0.042302 | 0.042302
273 | КТП № 183 ВЛ 10кВ № 3 ПС " Чеботовская" | Производственное отделение "Северо-Восточные электрические сети", Тарасовский РЭС | Ростовская область | Тарасовский район | 10/0,4 кВ | 0.063 | 0.03987 | 0.03987
274 | КТП № 187 ВЛ 10кВ № 3 ПС " Чеботовская" | Производственное отделение "Северо-Восточные электрические сети", Тарасовский РЭС | Ростовская область | Тарасовский район | 10/0,4 кВ | 0.1 | 0.064936 | 0.064936
275 | КТП № 196 ВЛ 10кВ № 3 ПС " Чеботовская" | Производственное отделение "Северо-Восточные электрические сети", Тарасовский РЭС | Ростовская область | Тарасовский район | 10/0,4 кВ | 0.1 | 0.05612 | 0.05612
276 | КТП № 105 ВЛ 10кВ № 4 ПС " Войковская" | Производственное отделение "Северо-Восточные электрические сети", Тарасовский РЭС | Ростовская область | Тарасовский район | 10/0,4 кВ | 0.1 | 0.07132 | 0.03566
277 | КТП № 106 ВЛ 10кВ № 4 ПС " Войковская" | Производственное отделение "Северо-Восточные электрические сети", Тарасовский РЭС | Ростовская область | Тарасовский район | 10/0,4 кВ | 0.1 | 0.070712 | 0.035356
278 | КТП № 107 ВЛ 10кВ № 4 ПС " Войковская" | Производственное отделение "Северо-Восточные электрические сети", Тарасовский РЭС | Ростовская область | Тарасовский район | 10/0,4 кВ | 0.1 | 0.0622 | 0.0311
279 | КТП № 109 ВЛ 10кВ № 4 ПС " Войковская" | Производственное отделение "Северо-Восточные электрические сети", Тарасовский РЭС | Ростовская область | Тарасовский район | 10/0,4 кВ | 0.1 | 0.065848 | 0.032924
280 | КТП № 113 ВЛ 10кВ № 4 ПС " Войковская" | Производственное отделение "Северо-Восточные электрические сети", Тарасовский РЭС | Ростовская область | Тарасовский район | 10/0,4 кВ | 0.1 | 0.07588 | 0.03794
281 | КТП № 88 ВЛ 10кВ № 5 ПС " Войковская" | Производственное отделение "Северо-Восточные электрические сети", Тарасовский РЭС | Ростовская область | Тарасовский район | 10/0,4 кВ | 0.1 | 0.064328 | 0.032164
282 | КТП № 90 ВЛ 10кВ № 5 ПС " Войковская" | Производственное отделение "Северо-Восточные электрические сети", Тарасовский РЭС | Ростовская область | Тарасовский район | 10/0,4 кВ | 0.25 | 0.18088 | 0.090442
283 | КТП № 91 ВЛ 10кВ № 5 ПС " Войковская" | Производственное отделение "Северо-Восточные электрические сети", Тарасовский РЭС | Ростовская область | Тарасовский район | 10/0,4 кВ | 0.16 | 0.11806 | 0.059032
284 | КТП № 95 ВЛ 10кВ № 5 ПС " Войковская" | Производственное отделение "Северо-Восточные электрические сети", Тарасовский РЭС | Ростовская область | Тарасовский район | 10/0,4 кВ | 0.16 | 0.10803 | 0.054016
285 | КТП № 96 ВЛ 10кВ № 5 ПС " Войковская" | Производственное отделение "Северо-Восточные электрические сети", Тарасовский РЭС | Ростовская область | Тарасовский район | 10/0,4 кВ | 0.16 | 0.10286 | 0.051432
286 | КТП № 97 ВЛ 10кВ № 5 ПС " Войковская" | Производственное отделение "Северо-Восточные электрические сети", Тарасовский РЭС | Ростовская область | Тарасовский район | 10/0,4 кВ | 0.25 | 0.17176 | 0.085882
287 | КТП № 98 ВЛ 10кВ № 5 ПС " Войковская" | Производственное отделение "Северо-Восточные электрические сети", Тарасовский РЭС | Ростовская область | Тарасовский район | 10/0,4 кВ | 0.4 | 0.21171 | 0.10586
288 | КТП № 99 ВЛ 10кВ № 5 ПС " Войковская" | Производственное отделение "Северо-Восточные электрические сети", Тарасовский РЭС | Ростовская область | Тарасовский район | 10/0,4 кВ | 0.1 | 0.071928 | 0.035964
289 | КТП № 100 ВЛ 10кВ № 5 ПС " Войковская" | Производственное отделение "Северо-Восточные электрические сети", Тарасовский РЭС | Ростовская область | Тарасовский район | 10/0,4 кВ | 0.1 | 0.070104 | 0.035052
290 | КТП № 101 ВЛ 10кВ № 5 ПС " Войковская" | Производственное отделение "Северо-Восточные электрические сети", Тарасовский РЭС | Ростовская область | Тарасовский район | 10/0,4 кВ | 0.1 | 0.05916 | 0.02958
291 | КТП № 102 ВЛ 10кВ № 5 ПС " Войковская" | Производственное отделение "Северо-Восточные электрические сети", Тарасовский РЭС | Ростовская область | Тарасовский район | 10/0,4 кВ | 0.16 | 0.096784 | 0.048392
292 | КТП №103 ВЛ 10кВ № 5 ПС " Войковская" | Производственное отделение "Северо-Восточные электрические сети", Тарасовский РЭС | Ростовская область | Тарасовский район | 10/0,4 кВ | 0.25 | 0.17845 | 0.089226
293 | КТП № 108 ВЛ 10кВ № 5 ПС " Войковская" | Производственное отделение "Северо-Восточные электрические сети", Тарасовский РЭС | Ростовская область | Тарасовский район | 10/0,4 кВ | 0.25 | 0.1824 | 0.091202
294 | КТП № 112 ВЛ 10кВ № 5 ПС " Войковская" | Производственное отделение "Северо-Восточные электрические сети", Тарасовский РЭС | Ростовская область | Тарасовский район | 10/0,4 кВ | 0.1 | 0.072536 | 0.036268
295 | КТП № 114 ВЛ 10кВ № 5 ПС " Войковская" | Производственное отделение "Северо-Восточные электрические сети", Тарасовский РЭС | Ростовская область | Тарасовский район | 10/0,4 кВ | 0.16 | 0.10347 | 0.051736
296 | ПС110 кВ К- 4 ВЛ 10 кВ №1 КТП №386 | Производственное отделение "Северо-Восточные электрические сети", Каменский РЭС | Ростовская область | Каменский район | 10/0,4 кВ | 0.063 | 0.016158 | 0.016158
297 | ПС110 кВ К- 4 ВЛ 10 кВ №1 КТП №386 | Производственное отделение "Северо-Восточные электрические сети", Каменский РЭС | Ростовская область | Каменский район | 10/0,4 кВ | 0.1 | 0.047304 | 0.047304
298 | ПС110 кВ К -4 ВЛ 10 кВ №1 КТП №163 | Производственное отделение "Северо-Восточные электрические сети", Каменский РЭС | Ростовская область | Каменский район | 10/0,4 кВ | 0.1 | 0.06068 | 0.06068
299 | ПС110 кВ К- 4 ВЛ 10 кВ №1 КТП №242 | Производственное отделение "Северо-Восточные электрические сети", Каменский РЭС | Ростовская область | Каменский район | 10/0,4 кВ | 0.1 | 0.047912 | 0.047912
300 | ПС110 кВ К-4 ВЛ 10 кВ №1 КТП №168 | Производственное отделение "Северо-Восточные электрические сети", Каменский РЭС | Ростовская область | Каменский район | 10/0,4 кВ | 0.25 | 0.063 | 0.063
301 | ПС110 кВ К -4 ВЛ 10 кВ №1 КТП №167 | Производственное отделение "Северо-Восточные электрические сети", Каменский РЭС | Ростовская область | Каменский район | 10/0,4 кВ | 0.1 | 0.043656 | 0.043656
302 | ПС110 кВ К -4 ВЛ 10 кВ №1 КТП №279 | Производственное отделение "Северо-Восточные электрические сети", Каменский РЭС | Ростовская область | Каменский район | 10/0,4 кВ | 0.04 | 0.016672 | 0.016672
303 | ПС110 кВ К- 4 ВЛ 10 кВ №2 КТП №139 | Производственное отделение "Северо-Восточные электрические сети", Каменский РЭС | Ростовская область | Каменский район | 10/0,4 кВ | 0.16 | 0.046 | 0.046
304 | ПС110 кВ К- 4 ВЛ 10 кВ №2 КТП №150 | Производственное отделение "Северо-Восточные электрические сети", Каменский РЭС | Ростовская область | Каменский район | 10/0,4 кВ | 0.1 | 0.055816 | 0.055816
305 | ПС110 кВ К -4 ВЛ 10 кВ №2 КТП №147 | Производственное отделение "Северо-Восточные электрические сети", Каменский РЭС | Ростовская область | Каменский район | 10/0,4 кВ | 0.1 | 0.047608 | 0.047608
306 | ПС110 кВ К- 4 ВЛ 10 кВ №2 КТП №22 | Производственное отделение "Северо-Восточные электрические сети", Каменский РЭС | Ростовская область | Каменский район | 10/0,4 кВ | 0.16 | 0.017 | 0.017
307 | ПС110 кВ К -4 ВЛ 10 кВ №2 КТП №21 | Производственное отделение "Северо-Восточные электрические сети", Каменский РЭС | Ростовская область | Каменский район | 10/0,4 кВ | 0.16 | 0.11381 | 0.11381
308 | ПС110 кВ К -4 ВЛ 10 кВ №2 КТП №156 | Производственное отделение "Северо-Восточные электрические сети", Каменский РЭС | Ростовская область | Каменский район | 10/0,4 кВ | 0.1 | 0.047 | 0.047
309 | ПС110 кВ К- 4 ВЛ 10 кВ №2 КТП №105 | Производственное отделение "Северо-Восточные электрические сети", Каменский РЭС | Ростовская область | Каменский район | 10/0,4 кВ | 0.1 | 0.03 | 0.03
310 | ПС110 кВ К- 4 ВЛ 10 кВ №2 КТП №20 | Производственное отделение "Северо-Восточные электрические сети", Каменский РЭС | Ростовская область | Каменский район | 10/0,4 кВ | 0.1 | 0.068888 | 0.068888
311 | ПС110 кВ К -4 ВЛ 10 кВ №2 КТП №219 | Производственное отделение "Северо-Восточные электрические сети", Каменский РЭС | Ростовская область | Каменский район | 10/0,4 кВ | 0.1 | 0.033016 | 0.033016
312 | ПС110 кВ К- 4 ВЛ 10 кВ №2 КТП №121 | Производственное отделение "Северо-Восточные электрические сети", Каменский РЭС | Ростовская область | Каменский район | 10/0,4 кВ | 0.25 | 0.099 | 0.099
313 | ПС110 кВ К -4 ВЛ 10 кВ №2 КТП №402 | Производственное отделение "Северо-Восточные электрические сети", Каменский РЭС | Ростовская область | Каменский район | 10/0,4 кВ | 0.1 | 0.030584 | 0.030584
314 | ПС110 кВ К -4 ВЛ 10 кВ №2 КТП №285 | Производственное отделение "Северо-Восточные электрические сети", Каменский РЭС | Ростовская область | Каменский район | 10/0,4 кВ | 0.1 | 0.049128 | 0.049128
315 | ПС110 кВ К- 4 ВЛ 10 кВ №2 КТП №110 | Производственное отделение "Северо-Восточные электрические сети", Каменский РЭС | Ростовская область | Каменский район | 10/0,4 кВ | 0.16 | 0.05088 | 0.05088
316 | ПС110 кВ К- 4 ВЛ 10 кВ №2 КТП №135 | Производственное отделение "Северо-Восточные электрические сети", Каменский РЭС | Ростовская область | Каменский район | 10/0,4 кВ | 0.1 | 0.02876 | 0.02876
317 | ПС110 кВ К -4 ВЛ 10 кВ №2 КТП №97 | Производственное отделение "Северо-Восточные электрические сети", Каменский РЭС | Ростовская область | Каменский район | 10/0,4 кВ | 0.1 | 0.017 | 0.017
318 | ПС110 кВ К- 4 ВЛ 10 кВ №2 КТП №106 | Производственное отделение "Северо-Восточные электрические сети", Каменский РЭС | Ростовская область | Каменский район | 10/0,4 кВ | 0.16 | 0.046 | 0.046
319 | ПС110 кВ К -4 ВЛ 10 кВ №2 КТП №125 | Производственное отделение "Северо-Восточные электрические сети", Каменский РЭС | Ростовская область | Каменский район | 10/0,4 кВ | 0.25 | 0.103 | 0.103
320 | ПС110 кВ К -4 ВЛ 10 кВ №2 КТП №255 | Производственное отделение "Северо-Восточные электрические сети", Каменский РЭС | Ростовская область | Каменский район | 10/0,4 кВ | 0.16 | 0.056 | 0.056
321 | ПС110 кВ К -4 ВЛ 10 кВ №2 КТП №27 | Производственное отделение "Северо-Восточные электрические сети", Каменский РЭС | Ростовская область | Каменский район | 10/0,4 кВ | 0.1 | 0.025112 | 0.025112
322 | ПС110 кВ К- 4 ВЛ 10 кВ №2 КТП №286 | Производственное отделение "Северо-Восточные электрические сети", Каменский РЭС | Ростовская область | Каменский район | 10/0,4 кВ | 0.063 | 0.003694 | 0.003694
323 | ПС110 кВ К -4 ВЛ 10 кВ №2 КТП №138 | Производственное отделение "Северо-Восточные электрические сети", Каменский РЭС | Ростовская область | Каменский район | 10/0,4 кВ | 0.1 | 0.023 | 0.023
324 | ПС110 кВ К- 4 ВЛ 10 кВ №2 КТП №3 | Производственное отделение "Северо-Восточные электрические сети", Каменский РЭС | Ростовская область | Каменский район | 10/0,4 кВ | 0.25 | 0.18575 | 0.18575
325 | ПС 110 кВ К-4 ВЛ 10 кВ №2 КТП №18 | Производственное отделение "Северо-Восточные электрические сети", Каменский РЭС | Ростовская область | Каменский район | 10/0,4 кВ | 0.063 | 0.025886 | 0.025886
326 | ПС110 кВ К -4 ВЛ 10 кВ №3 КТП №294 | Производственное отделение "Северо-Восточные электрические сети", Каменский РЭС | Ростовская область | Каменский район | 10/0,4 кВ | 0.025 | 0.005746 | 0.005746
327 | ПС110 кВ К -4 ВЛ 10 кВ №3 КТП №236 | Производственное отделение "Северо-Восточные электрические сети", Каменский РЭС | Ростовская область | Каменский район | 10/0,4 кВ | 0.1 | 0.064936 | 0.064936
328 | ПС110 кВ К- 4 ВЛ 10 кВ №3 КТП №25 | Производственное отделение "Северо-Восточные электрические сети", Каменский РЭС | Ростовская область | Каменский район | 10/0,4 кВ | 0.25 | 0.138 | 0.138
329 | ПС110 кВ К -4 ВЛ 10 кВ №3 КТП №199 | Производственное отделение "Северо-Восточные электрические сети", Каменский РЭС | Ростовская область | Каменский район | 10/0,4 кВ | 0.1 | 0.028456 | 0.028456
330 | ПС110 кВ К- 4 ВЛ 10 кВ №3 КТП №299 | Производственное отделение "Северо-Восточные электрические сети", Каменский РЭС | Ростовская область | Каменский район | 10/0,4 кВ | 0.16 | 0.07216 | 0.07216
331 | ПС110 кВ К- 4 ВЛ 10 кВ №3 КТП №166 | Производственное отделение "Северо-Восточные электрические сети", Каменский РЭС | Ростовская область | Каменский район | 10/0,4 кВ | 0.63 | 0.33182 | 0.33182
332 | ПС110 кВ К -4 ВЛ 10 кВ №3 КТП №222 | Производственное отделение "Северо-Восточные электрические сети", Каменский РЭС | Ростовская область | Каменский район | 10/0,4 кВ | 0.1 | 0.029672 | 0.029672
333 | ПС110 кВ К- 4 ВЛ 10 кВ №3 КТП №9 | Производственное отделение "Северо-Восточные электрические сети", Каменский РЭС | Ростовская область | Каменский район | 10/0,4 кВ | 0.25 | 0.1669 | 0.1669
334 | ПС110 кВ К -4 ВЛ 10 кВ №3 ЗТП №1 | Производственное отделение "Северо-Восточные электрические сети", Каменский РЭС | Ростовская область | Каменский район | 10/0,4 кВ | 0.4 | 0.197 | 0.197
335 | ПС110 кВ К -4 ВЛ 10 кВ №3 КТП №2 | Производственное отделение "Северо-Восточные электрические сети", Каменский РЭС | Ростовская область | Каменский район | 10/0,4 кВ | 0.25 | 0.1289 | 0.1289
336 | ПС110 кВ К -4 ВЛ 10 кВ №3 КТП №300 | Производственное отделение "Северо-Восточные электрические сети", Каменский РЭС | Ростовская область | Каменский район | 10/0,4 кВ | 0.1 | 0.047 | 0.047
337 | ПС110 кВ К -4 ВЛ 10 кВ №3 КТП №294 | Производственное отделение "Северо-Восточные электрические сети", Каменский РЭС | Ростовская область | Каменский район | 10/0,4 кВ | 0.1 | 0.045 | 0.045
338 | ПС110 кВ К- 4 ВЛ 10 кВ №3 ЗТП №4 | Производственное отделение "Северо-Восточные электрические сети", Каменский РЭС | Ростовская область | Каменский район | 10/0,4 кВ | 0.32 | 0.182 | 0.182
339 | ПС110 кВ К -4 ВЛ 10 кВ №3 КТП №377 | Производственное отделение "Северо-Восточные электрические сети", Каменский РЭС | Ростовская область | Каменский район | 10/0,4 кВ | 0.1 | 0.05308 | 0.05308
340 | ПС110 кВ К -4 ВЛ 10 кВ №3 КТП №58 | Производственное отделение "Северо-Восточные электрические сети", Каменский РЭС | Ростовская область | Каменский район | 10/0,4 кВ | 0.16 | 0.057 | 0.057
341 | ПС110 кВ К -4 ВЛ 10 кВ №3 МТП №47 | Производственное отделение "Северо-Восточные электрические сети", Каменский РЭС | Ростовская область | Каменский район | 10/0,4 кВ | 0.16 | 0.045 | 0.045
342 | ПС110 кВ К- 4 ВЛ 10 кВ №3 КТП №374 | Производственное отделение "Северо-Восточные электрические сети", Каменский РЭС | Ростовская область | Каменский район | 10/0,4 кВ | 0.1 | 0.03636 | 0.03636
343 | ПС110 кВ К -4 ВЛ 10 кВ №3 КТП №28 | Производственное отделение "Северо-Восточные электрические сети", Каменский РЭС | Ростовская область | Каменский район | 10/0,4 кВ | 0.16 | 0.1056 | 0.1056
344 | ПС35 кВ КСХТ ВЛ 10 кВ №3 КТП №124 | Производственное отделение "Северо-Восточные электрические сети", Каменский РЭС | Ростовская область | Каменский район | 10/0,4 кВ | 0.16 | 0.11472 | 0.11472
345 | ПС35 кВ КСХТ ВЛ 10 кВ №3 КТП №237 | Производственное отделение "Северо-Восточные электрические сети", Каменский РЭС | Ростовская область | Каменский район | 10/0,4 кВ | 0.04 | 0.00968 | 0.00968
346 | ПС110 кВ К 4 ВЛ 6 кВ "Атлас" КТП №61 | Производственное отделение "Северо-Восточные электрические сети", Каменский РЭС | Ростовская область | Каменский район | 6/0,4 кВ | 0.4 | 0.22448 | 0.22448
347 | ПС110 кВ К 4 ВЛ 6 кВ "Атлас" КТП №63 | Производственное отделение "Северо-Восточные электрические сети", Каменский РЭС | Ростовская область | Каменский район | 6/0,4 кВ | 0.1 | 0.053688 | 0.053688
348 | ПС35 кВ КСХТ ВЛ 10 кВ №1 КТП №185 | Производственное отделение "Северо-Восточные электрические сети", Каменский РЭС | Ростовская область | Каменский район | 10/0,4 кВ | 0.01 | 0.00546 | 0.00546
349 | ПС35 кВ КСХТ ВЛ 10 кВ №1 КТП №275 | Производственное отделение "Северо-Восточные электрические сети", Каменский РЭС | Ростовская область | Каменский район | 10/0,4 кВ | 0.25 | 0.0909 | 0.0909
350 | ПС35 кВ КСХТ ВЛ 10 кВ №1 КТП №276 | Производственное отделение "Северо-Восточные электрические сети", Каменский РЭС | Ростовская область | Каменский район | 10/0,4 кВ | 0.63 | 0.34854 | 0.34854
351 | ПС35 кВ КСХТ ВЛ 10 кВ №2 КТП №120 | Производственное отделение "Северо-Восточные электрические сети", Каменский РЭС | Ростовская область | Каменский район | 10/0,4 кВ | 0.16 | 0.049 | 0.049
352 | ПС35 кВ КСХТ ВЛ 10 кВ №3 КТП №120 | Производственное отделение "Северо-Восточные электрические сети", Каменский РЭС | Ростовская область | Каменский район | 10/0,4 кВ | 0.25 | 0.148 | 0.148
353 | ПС35 кВ КСХТ ВЛ 10 кВ №3 КТП №122 | Производственное отделение "Северо-Восточные электрические сети", Каменский РЭС | Ростовская область | Каменский район | 10/0,4 кВ | 0.16 | 0.044 | 0.044
354 | ПС35 кВ КСХТ ВЛ 10 кВ №3 КТП №8 | Производственное отделение "Северо-Восточные электрические сети", Каменский РЭС | Ростовская область | Каменский район | 10/0,4 кВ | 0.4 | 0.244 | 0.244
355 | ПС35 кВ КСХТ ВЛ 10 кВ №3 КТП №146 | Производственное отделение "Северо-Восточные электрические сети", Каменский РЭС | Ростовская область | Каменский район | 10/0,4 кВ | 0.16 | 0.086 | 0.086
356 | ПС35 кВ КСХТ ВЛ 10 кВ №3 КТП №616 | Производственное отделение "Северо-Восточные электрические сети", Каменский РЭС | Ростовская область | Каменский район | 10/0,4 кВ | 0.16 | 0.060304 | 0.060304
357 | ПС35 кВ КСХТ ВЛ 10 кВ №3 КТП №57 | Производственное отделение "Северо-Восточные электрические сети", Каменский РЭС | Ростовская область | Каменский район | 10/0,4 кВ | 0.16 | 0.056 | 0.056
358 | ПС35 кВ КСХТ ВЛ 10 кВ №3 КТП №11 | Производственное отделение "Северо-Восточные электрические сети", Каменский РЭС | Ростовская область | Каменский район | 10/0,4 кВ | 0.16 | 0.089792 | 0.089792
359 | ПС35 кВ КСХТ ВЛ 10 кВ №3 КТП №294 | Производственное отделение "Северо-Восточные электрические сети", Каменский РЭС | Ростовская область | Каменский район | 10/0,4 кВ | 0.16 | 0.096176 | 0.096176
360 | ПС35 кВ КСХТ ВЛ 10 кВ №3 КТП №298 | Производственное отделение "Северо-Восточные электрические сети", Каменский РЭС | Ростовская область | Каменский район | 10/0,4 кВ | 0.1 | 0.029064 | 0.029064
361 | ПС35 кВ КСХТ ВЛ 10 кВ №3 КТП №221 | Производственное отделение "Северо-Восточные электрические сети", Каменский РЭС | Ростовская область | Каменский район | 10/0,4 кВ | 0.063 | 0.017 | 0.017
362 | ПС35 кВ КСХТ ВЛ 10 кВ №3 КТП №417 | Производственное отделение "Северо-Восточные электрические сети", Каменский РЭС | Ростовская область | Каменский район | 10/0,4 кВ | 0.04 | 0.02336 | 0.02336
363 | ПС35 кВ КСХТ ВЛ 10 кВ №3 КТП №256 | Производственное отделение "Северо-Восточные электрические сети", Каменский РЭС | Ростовская область | Каменский район | 10/0,4 кВ | 0.16 | 0.07064 | 0.07064
364 | ПС35 кВ КСХТ ВЛ 10 кВ №3 КТП №70 | Производственное отделение "Северо-Восточные электрические сети", Каменский РЭС | Ростовская область | Каменский район | 10/0,4 кВ | 0.1 | 0.047 | 0.047
365 | ПС35 кВ КСХТ ВЛ 10 кВ №3 КТП №7 | Производственное отделение "Северо-Восточные электрические сети", Каменский РЭС | Ростовская область | Каменский район | 10/0,4 кВ | 0.1 | 0.06676 | 0.06676
366 | ПС35 кВ КСХТ ВЛ 10 кВ №3 КТП №6 | Производственное отделение "Северо-Восточные электрические сети", Каменский РЭС | Ростовская область | Каменский район | 10/0,4 кВ | 0.25 | 0.15 | 0.15
367 | ПС35 кВ КСХТ ВЛ 10 кВ №3 КТП №30 | Производственное отделение "Северо-Восточные электрические сети", Каменский РЭС | Ростовская область | Каменский район | 10/0,4 кВ | 0.25 | 0.143 | 0.143
368 | ПС35 кВ КСХТ ВЛ 10 кВ №3 КТП №10 | Производственное отделение "Северо-Восточные электрические сети", Каменский РЭС | Ростовская область | Каменский район | 10/0,4 кВ | 0.1 | 0.0546 | 0.0546
369 | ПС35 кВ КСХТ ВЛ 10 кВ №3 КТП №36 | Производственное отделение "Северо-Восточные электрические сети", Каменский РЭС | Ростовская область | Каменский район | 10/0,4 кВ | 0.1 | 0.067368 | 0.067368
370 | ПС35 кВ КСХТ ВЛ 10 кВ №4 КТП №15 | Производственное отделение "Северо-Восточные электрические сети", Каменский РЭС | Ростовская область | Каменский район | 10/0,4 кВ | 0.16 | 0.09192 | 0.09192
371 | ПС35 кВ КСХТ ВЛ 10 кВ №4 КТП №12 | Производственное отделение "Северо-Восточные электрические сети", Каменский РЭС | Ростовская область | Каменский район | 10/0,4 кВ | 0.1 | 0.02116 | 0.02116
372 | ПС35 кВ КСХТ ВЛ 10 кВ №4 КТП №93 | Производственное отделение "Северо-Восточные электрические сети", Каменский РЭС | Ростовская область | Каменский район | 10/0,4 кВ | 0.063 | 0.021 | 0.021
373 | ПС35 кВ КСХТ ВЛ 10 кВ №4 КТП №332 | Производственное отделение "Северо-Восточные электрические сети", Каменский РЭС | Ростовская область | Каменский район | 10/0,4 кВ | 0.1 | 0.03 | 0.03
374 | ПС35 кВ КСХТ ВЛ 10 кВ №4 КТП №391 | Производственное отделение "Северо-Восточные электрические сети", Каменский РЭС | Ростовская область | Каменский район | 10/0,4 кВ | 0.063 | 0.02771 | 0.02771
375 | ПС35 кВ КСХТ ВЛ 10 кВ №4 КТП №13 | Производственное отделение "Северо-Восточные электрические сети", Каменский РЭС | Ростовская область | Каменский район | 10/0,4 кВ | 0.063 | 0.020414 | 0.020414
376 | ПС35 кВ КСХТ ВЛ 10 кВ №4 КТП №400 | Производственное отделение "Северо-Восточные электрические сети", Каменский РЭС | Ростовская область | Каменский район | 10/0,4 кВ | 0.16 | 0.07064 | 0.07064
377 | ПС35 кВ КСХТ ВЛ 10 кВ №4 КТП №148 | Производственное отделение "Северо-Восточные электрические сети", Каменский РЭС | Ростовская область | Каменский район | 10/0,4 кВ | 0.1 | 0.03332 | 0.03332
378 | ПС35 кВ КСХТ ВЛ 10 кВ №4 КТП №321 | Производственное отделение "Северо-Восточные электрические сети", Каменский РЭС | Ростовская область | Каменский район | 10/0,4 кВ | 0.063 | 0.026 | 0.026
379 | ПС35 кВ КСХТ ВЛ 10 кВ №4 КТП №331 | Производственное отделение "Северо-Восточные электрические сети", Каменский РЭС | Ростовская область | Каменский район | 10/0,4 кВ | 0.1 | 0.023 | 0.023
380 | ПС35 кВ КСХТ ВЛ 10 кВ №4 КТП №409 | Производственное отделение "Северо-Восточные электрические сети", Каменский РЭС | Ростовская область | Каменский район | 10/0,4 кВ | 0.1 | 0.019 | 0.019
381 | ПС35 кВ КСХТ ВЛ 10 кВ №4 КТП №320 | Производственное отделение "Северо-Восточные электрические сети", Каменский РЭС | Ростовская область | Каменский район | 10/0,4 кВ | 0.16 | 0.053 | 0.053
382 | ПС35 кВ КСХТ ВЛ 10 кВ №4 КТП №71 | Производственное отделение "Северо-Восточные электрические сети", Каменский РЭС | Ростовская область | Каменский район | 10/0,4 кВ | 0.1 | 0.05308 | 0.05308
383 | ПС35 кВ КСХТ ВЛ 10 кВ №4 КТП №250 | Производственное отделение "Северо-Восточные электрические сети", Каменский РЭС | Ростовская область | Каменский район | 10/0,4 кВ | 0.25 | 0.16386 | 0.16386
384 | ПС35 кВ КСХТ ВЛ 10 кВ №5 КТП №14 | Производственное отделение "Северо-Восточные электрические сети", Каменский РЭС | Ростовская область | Каменский район | 10/0,4 кВ | 0.063 | 0.04291 | 0.04291
385 | ПС35 кВ КСХТ ВЛ 10 кВ №5 КТП №196 | Производственное отделение "Северо-Восточные электрические сети", Каменский РЭС | Ростовская область | Каменский район | 10/0,4 кВ | 0.1 | 0.052472 | 0.052472
386 | ПС35 кВ КСХТ ВЛ 10 кВ №5 КТП №342 | Производственное отделение "Северо-Восточные электрические сети", Каменский РЭС | Ростовская область | Каменский район | 10/0,4 кВ | 0.1 | 0.049128 | 0.049128
387 | ПС 110 кВ Б 4 ВЛ 10 кВ Кирова 1 КТП №143 | Производственное отделение "Северо-Восточные электрические сети", Каменский РЭС | Ростовская область | Каменский район | 10/0,4 кВ | 0.16 | 0.10226 | 0.10226
388 | ПС 110 кВ Б 4 ВЛ 10 кВ Кирова 1 КТП №52 | Производственное отделение "Северо-Восточные электрические сети", Каменский РЭС | Ростовская область | Каменский район | 10/0,4 кВ | 0.01 | 0.004852 | 0.004852
389 | ПС 110 кВ Б 4 ВЛ 10 кВ Кирова 1 КТП №195 | Производственное отделение "Северо-Восточные электрические сети", Каменский РЭС | Ростовская область | Каменский район | 10/0,4 кВ | 0.1 | 0.04 | 0.04
390 | ПС 110 кВ Б 4 ВЛ 10 кВ Кирова 1 КТП №126 | Производственное отделение "Северо-Восточные электрические сети", Каменский РЭС | Ростовская область | Каменский район | 10/0,4 кВ | 0.25 | 0.12 | 0.12
391 | ПС 110 кВ Б 4 ВЛ 10 кВ Кирова 2 КТП №188 | Производственное отделение "Северо-Восточные электрические сети", Каменский РЭС | Ростовская область | Каменский район | 10/0,4 кВ | 0.1 | 0.046392 | 0.046392
392 | ПС 110 кВ Б 4 ВЛ 10 кВ Кирова 2 КТП №189 | Производственное отделение "Северо-Восточные электрические сети", Каменский РЭС | Ростовская область | Каменский район | 10/0,4 кВ | 0.1 | 0.043352 | 0.043352
393 | ПС 110 кВ Б 4 ВЛ 10 кВ Кирова 2 КТП №191 | Производственное отделение "Северо-Восточные электрические сети", Каменский РЭС | Ростовская область | Каменский район | 10/0,4 кВ | 0.1 | 0.053688 | 0.053688
394 | ПС 110 кВ Б 4 ВЛ 10 кВ Кирова 2 КТП №190 | Производственное отделение "Северо-Восточные электрические сети", Каменский РЭС | Ростовская область | Каменский район | 10/0,4 кВ | 0.1 | 0.075272 | 0.075272
395 | ПС 110 кВ Б 4 ВЛ 10 кВ Кирова 2 КТП №186 | Производственное отделение "Северо-Восточные электрические сети", Каменский РЭС | Ростовская область | Каменский район | 10/0,4 кВ | 0.01 | 0.00394 | 0.00394
396 | ПС 110 кВ Б 4 ВЛ 10 кВ Кирова 2 КТП №187 | Производственное отделение "Северо-Восточные электрические сети", Каменский РЭС | Ростовская область | Каменский район | 10/0,4 кВ | 0.063 | 0.035614 | 0.035614
397 | ПС 110 кВ Б 4 ВЛ 10 кВ Кирова 2 КТП №204 | Производственное отделение "Северо-Восточные электрические сети", Каменский РЭС | Ростовская область | Каменский район | 10/0,4 кВ | 0.1 | 0.046392 | 0.046392
398 | ПС 110 кВ Б 4 ВЛ 10 кВ Кирова 2 КТП №184 | Производственное отделение "Северо-Восточные электрические сети", Каменский РЭС | Ростовская область | Каменский район | 10/0,4 кВ | 0.16 | 0.10621 | 0.10621
399 | ПС 110 кВ Б 4 ВЛ 10 кВ Кирова 2 КТП №188 | Производственное отделение "Северо-Восточные электрические сети", Каменский РЭС | Ростовская область | Каменский район | 10/0,4 кВ | 0.1 | 0.054 | 0.054
400 | ПС 110 кВ Б 4 ВЛ 10 кВ Кирова 2 КТП №277 | Производственное отделение "Северо-Восточные электрические сети", Каменский РЭС | Ростовская область | Каменский район | 10/0,4 кВ | 0.1 | 0.05916 | 0.05916
401 | ПС 110 кВ Б 4 ВЛ 10 кВ ДКУ КТП №210 | Производственное отделение "Северо-Восточные электрические сети", Каменский РЭС | Ростовская область | Каменский район | 10/0,4 кВ | 0.25 | 0.1669 | 0.1669
402 | ПС 110 кВ Б 4 ВЛ 10 кВ ДКУ КТП №212 | Производственное отделение "Северо-Восточные электрические сети", Каменский РЭС | Ростовская область | Каменский район | 10/0,4 кВ | 0.1 | 0.04852 | 0.04852
403 | Повторно-? (есть уже на ВЛ-4 КСХТ) | Производственное отделение "Северо-Восточные электрические сети", Каменский РЭС | Ростовская область | Каменский район | 10/0,4 кВ | 0.1 | 0.07132 | 0.07132
404 | ПС35 кВ Вишневецкая ВЛ 10 кВ №2 КТП №134 | Производственное отделение "Северо-Восточные электрические сети", Каменский РЭС | Ростовская область | Каменский район | 10/0,4 кВ | 0.1 | 0.06828 | 0.06828
405 | ПС35 кВ Вишневецкая ВЛ 10 кВ №2 КТП №88 | Производственное отделение "Северо-Восточные электрические сети", Каменский РЭС | Ростовская область | Каменский район | 10/0,4 кВ | 0.063 | 0.03379 | 0.03379
406 | ПС35 кВ Вишневецкая ВЛ 10 кВ №2 КТП №88 | Производственное отделение "Северо-Восточные электрические сети", Каменский РЭС | Ростовская область | Каменский район | 10/0,4 кВ | 0.16 | 0.11016 | 0.11016
407 | ПС35 кВ Вишневецкая ВЛ 10 кВ №4 КТП №84 | Производственное отделение "Северо-Восточные электрические сети", Каменский РЭС | Ростовская область | Каменский район | 10/0,4 кВ | 0.1 | 0.030584 | 0.030584
408 | ПС35 кВ Вишневецкая ВЛ 10 кВ №4 КТП №89 | Производственное отделение "Северо-Восточные электрические сети", Каменский РЭС | Ростовская область | Каменский район | 10/0,4 кВ | 0.16 | 0.054 | 0.054
409 | ПС35 кВ Вишневецкая ВЛ 10 кВ №4 КТП №87 | Производственное отделение "Северо-Восточные электрические сети", Каменский РЭС | Ростовская область | Каменский район | 10/0,4 кВ | 0.1 | 0.02116 | 0.02116
410 | ПС35 кВ Вишневецкая ВЛ 10 кВ №4 КТП №62 | Производственное отделение "Северо-Восточные электрические сети", Каменский РЭС | Ростовская область | Каменский район | 10/0,4 кВ | 0.16 | 0.11776 | 0.11776
411 | ПС35 кВ Вишневецкая ВЛ 10 кВ №4 КТП №159 | Производственное отделение "Северо-Восточные электрические сети", Каменский РЭС | Ростовская область | Каменский район | 10/0,4 кВ | 0.1 | 0.060376 | 0.060376
412 | ПС35 кВ Вишневецкая ВЛ 10 кВ №4 КТП №297 | Производственное отделение "Северо-Восточные электрические сети", Каменский РЭС | Ростовская область | Каменский район | 10/0,4 кВ | 0.1 | 0.06524 | 0.06524
413 | ПС35 кВ Вишневецкая ВЛ 10 кВ №4 КТП №174 | Производственное отделение "Северо-Восточные электрические сети", Каменский РЭС | Ростовская область | Каменский район | 10/0,4 кВ | 0.04 | 0.022752 | 0.022752
414 | ПС35 кВ Вишневецкая ВЛ 10 кВ №4 КТП №175 | Производственное отделение "Северо-Восточные электрические сети", Каменский РЭС | Ростовская область | Каменский район | 10/0,4 кВ | 0.1 | 0.047 | 0.047
415 | ПС35 кВ Вишневецкая ВЛ 10 кВ №5 КТП №85 | Производственное отделение "Северо-Восточные электрические сети", Каменский РЭС | Ростовская область | Каменский район | 10/0,4 кВ | 0.063 | 0.022846 | 0.022846
416 | ПС35 кВ Вишневецкая ВЛ 10 кВ №5 КТП №83 | Производственное отделение "Северо-Восточные электрические сети", Каменский РЭС | Ростовская область | Каменский район | 10/0,4 кВ | 0.16 | 0.1132 | 0.1132
417 | ПС35 кВ Вишневецкая ВЛ 10 кВ №6 КТП №85 | Производственное отделение "Северо-Восточные электрические сети", Каменский РЭС | Ростовская область | Каменский район | 10/0,4 кВ | 0.16 | 0.09496 | 0.09496
418 | ПС35 кВ Вишневецкая ВЛ 10 кВ №6 КТП №282 | Производственное отделение "Северо-Восточные электрические сети", Каменский РЭС | Ростовская область | Каменский район | 10/0,4 кВ | 0.16 | 0.055 | 0.055
419 | ПС35 кВ Вишневецкая ВЛ 10 кВ №6 КТП №82 | Производственное отделение "Северо-Восточные электрические сети", Каменский РЭС | Ростовская область | Каменский район | 10/0,4 кВ | 0.1 | 0.04548 | 0.04548
420 | ПС35 кВ Вишневецкая ВЛ 10 кВ №6 КТП №206 | Производственное отделение "Северо-Восточные электрические сети", Каменский РЭС | Ростовская область | Каменский район | 10/0,4 кВ | 0.16 | 0.1208 | 0.1208
421 | ПС35 кВ Вишневецкая ВЛ 10 кВ №6 КТП №326 | Производственное отделение "Северо-Восточные электрические сети", Каменский РЭС | Ростовская область | Каменский район | 10/0,4 кВ | 0.063 | 0.022542 | 0.022542
422 | ПС35 кВ Вишневецкая ВЛ 10 кВ №6 КТП №415 | Производственное отделение "Северо-Восточные электрические сети", Каменский РЭС | Ростовская область | Каменский район | 10/0,4 кВ | 0.063 | 0.03075 | 0.03075
423 | ПС35 кВ Вишневецкая ВЛ 10 кВ №6 КТП №203 | Производственное отделение "Северо-Восточные электрические сети", Каменский РЭС | Ростовская область | Каменский район | 10/0,4 кВ | 0.16 | 0.12384 | 0.12384
424 | ПС35 кВ Вишневецкая ВЛ 10 кВ №6 КТП №198 | Производственное отделение "Северо-Восточные электрические сети", Каменский РЭС | Ростовская область | Каменский район | 10/0,4 кВ | 0.04 | 0.01 | 0.01
425 | ПС35 кВ Вишневецкая ВЛ 10 кВ №6 КТП №24 | Производственное отделение "Северо-Восточные электрические сети", Каменский РЭС | Ростовская область | Каменский район | 10/0,4 кВ | 0.25 | 0.16386 | 0.16386
426 | ПС35 кВ Вишневецкая ВЛ 10 кВ №6 КТП №287 | Производственное отделение "Северо-Восточные электрические сети", Каменский РЭС | Ростовская область | Каменский район | 10/0,4 кВ | 0.1 | 0.047304 | 0.047304
427 | ПС35 кВ Вишневецкая ВЛ 10 кВ №6 КТП №96 | Производственное отделение "Северо-Восточные электрические сети", Каменский РЭС | Ростовская область | Каменский район | 10/0,4 кВ | 0.63 | 0.3531 | 0.3531
428 | ПС35 кВ Вишневецкая ВЛ 10 кВ №6 КТП №19 | Производственное отделение "Северо-Восточные электрические сети", Каменский РЭС | Ростовская область | Каменский район | 10/0,4 кВ | 0.16 | 0.07976 | 0.07976
429 | ПС35 кВ Вишневецкая ВЛ 10 кВ №6 КТП №155 | Производственное отделение "Северо-Восточные электрические сети", Каменский РЭС | Ростовская область | Каменский район | 10/0,4 кВ | 0.16 | 0.1 | 0.1
430 | ПС 110 кВ ВПТФ ВЛ 10 кВ №4 КТП №111 | Производственное отделение "Северо-Восточные электрические сети", Каменский РЭС | Ростовская область | Каменский район | 10/0,4 кВ | 0.1 | 0.058248 | 0.058248
431 | ПС 110 кВ ВПТФ ВЛ 10 кВ №4 КТП №128 | Производственное отделение "Северо-Восточные электрические сети", Каменский РЭС | Ростовская область | Каменский район | 10/0,4 кВ | 0.04 | 0.023664 | 0.023664
432 | ПС 110 кВ ВПТФ ВЛ 10 кВ №4 КТП №129 | Производственное отделение "Северо-Восточные электрические сети", Каменский РЭС | Ростовская область | Каменский район | 10/0,4 кВ | 0.063 | 0.03987 | 0.03987
433 | ПС 110 кВ ВПТФ ВЛ 10 кВ №4 КТП №251 | Производственное отделение "Северо-Восточные электрические сети", Каменский РЭС | Ростовская область | Каменский район | 10/0,4 кВ | 0.04 | 0.02488 | 0.02488
434 | ПС 110 кВ ВПТФ ВЛ 10 кВ №4 КТП №113 | Производственное отделение "Северо-Восточные электрические сети", Каменский РЭС | Ростовская область | Каменский район | 10/0,4 кВ | 0.16 | 0.078 | 0.0078
435 | ПС 110 кВ ВПТФ ВЛ 10 кВ №4 КТП №151 | Производственное отделение "Северо-Восточные электрические сети", Каменский РЭС | Ростовская область | Каменский район | 10/0,4 кВ | 0.1 | 0.055208 | 0.055208
436 | ПС 110 кВ ВПТФ ВЛ 10 кВ №4 КТП №112 | Производственное отделение "Северо-Восточные электрические сети", Каменский РЭС | Ростовская область | Каменский район | 10/0,4 кВ | 0.1 | 0.05916 | 0.05916
437 | ПС 110 кВ ВПТФ ВЛ 10 кВ №4 КТП №342 | Производственное отделение "Северо-Восточные электрические сети", Каменский РЭС | Ростовская область | Каменский район | 10/0,4 кВ | 0.1 | 0.05916 | 0.05916
438 | ПС 110 кВ ВПТФ ВЛ 10 кВ №4 КТП №312 | Производственное отделение "Северо-Восточные электрические сети", Каменский РЭС | Ростовская область | Каменский район | 10/0,4 кВ | 0.1 | 0.05764 | 0.05764
439 | ПС 110 кВ ВПТФ ВЛ 10 кВ №4 КТП №136 | Производственное отделение "Северо-Восточные электрические сети", Каменский РЭС | Ростовская область | Каменский район | 10/0,4 кВ | 0.063 | 0.03227 | 0.03227
440 | ПС 110 кВ ВПТФ ВЛ 10 кВ №4 КТП №311 | Производственное отделение "Северо-Восточные электрические сети", Каменский РЭС | Ростовская область | Каменский район | 10/0,4 кВ | 0.1 | 0.06068 | 0.06068
441 | ПС 110 кВ ВПТФ ВЛ 10 кВ №4 КТП №117 | Производственное отделение "Северо-Восточные электрические сети", Каменский РЭС | Ростовская область | Каменский район | 10/0,4 кВ | 0.063 | 0.039262 | 0.039262
442 | ПС 110 кВ ВПТФ ВЛ 10 кВ №4 КТП №130 | Производственное отделение "Северо-Восточные электрические сети", Каменский РЭС | Ростовская область | Каменский район | 10/0,4 кВ | 0.04 | 0.02488 | 0.02488
443 | ПС 110 кВ ВПТФ ВЛ 10 кВ №4 КТП №152 | Производственное отделение "Северо-Восточные электрические сети", Каменский РЭС | Ростовская область | Каменский район | 10/0,4 кВ | 0.1 | 0.05156 | 0.05156
444 | ПС 110 кВ ВПТФ ВЛ 10 кВ №4 КТП №211 | Производственное отделение "Северо-Восточные электрические сети", Каменский РЭС | Ростовская область | Каменский район | 10/0,4 кВ | 0.063 | 0.03683 | 0.03683
445 | ПС 110 кВ ВПТФ ВЛ 10 кВ №4 КТП №116 | Производственное отделение "Северо-Восточные электрические сети", Каменский РЭС | Ростовская область | Каменский район | 10/0,4 кВ | 0.063 | 0.03227 | 0.03227
446 | ПС 110 кВ ВПТФ ВЛ 10 кВ №5 КТП №72 | Производственное отделение "Северо-Восточные электрические сети", Каменский РЭС | Ростовская область | Каменский район | 10/0,4 кВ | 0.1 | 0.047 | 0.047
447 | ПС 110 кВ ВПТФ ВЛ 10 кВ №5 КТП №610 | Производственное отделение "Северо-Восточные электрические сети", Каменский РЭС | Ростовская область | Каменский район | 10/0,4 кВ | 0.1 | 0.05156 | 0.05156
448 | ПС 110 кВ ВПТФ ВЛ 10 кВ №5 КТП №74 | Производственное отделение "Северо-Восточные электрические сети", Каменский РЭС | Ростовская область | Каменский район | 10/0,4 кВ | 0.1 | 0.060072 | 0.060072
449 | ПС 110 кВ ВПТФ ВЛ 10 кВ №5 КТП №73 | Производственное отделение "Северо-Восточные электрические сети", Каменский РЭС | Ростовская область | Каменский район | 10/0,4 кВ | 0.1 | 0.02268 | 0.02268
450 | ПС 110 кВ ВПТФ ВЛ 10 кВ №5 КТП №68 | Производственное отделение "Северо-Восточные электрические сети", Каменский РЭС | Ростовская область | Каменский район | 10/0,4 кВ | 0.25 | 0.19426 | 0.19426
451 | ПС 110 кВ ВПТФ ВЛ 10 кВ №5 КТП №77 | Производственное отделение "Северо-Восточные электрические сети", Каменский РЭС | Ростовская область | Каменский район | 10/0,4 кВ | 0.1 | 0.06372 | 0.06372
452 | ПС 110 кВ ВПТФ ВЛ 10 кВ №5 КТП №140 | Производственное отделение "Северо-Восточные электрические сети", Каменский РЭС | Ростовская область | Каменский район | 10/0,4 кВ | 0.25 | 0.10306 | 0.10306
453 | ПС 110 кВ ВПТФ ВЛ 10 кВ №5 КТП №75 | Производственное отделение "Северо-Восточные электрические сети", Каменский РЭС | Ростовская область | Каменский район | 10/0,4 кВ | 0.1 | 0.0242 | 0.0242
454 | ПС 110 кВ ВПТФ ВЛ 10 кВ №5 КТП №76 | Производственное отделение "Северо-Восточные электрические сети", Каменский РЭС | Ростовская область | Каменский район | 10/0,4 кВ | 0.1 | 0.039 | 0.039
455 | ПС 110 кВ ВПТФ ВЛ 10 кВ №5 КТП №79 | Производственное отделение "Северо-Восточные электрические сети", Каменский РЭС | Ростовская область | Каменский район | 10/0,4 кВ | 0.16 | 0.06304 | 0.06304
456 | ПС 110 кВ ВПТФ ВЛ 10 кВ №6 КТП №407 | Производственное отделение "Северо-Восточные электрические сети", Каменский РЭС | Ростовская область | Каменский район | 10/0,4 кВ | 0.04 | 0.02488 | 0.02488
457 | ПС 110 кВ ВПТФ ВЛ 10 кВ №6 КТП №137 | Производственное отделение "Северо-Восточные электрические сети", Каменский РЭС | Ростовская область | Каменский район | 10/0,4 кВ | 0.1 | 0.043656 | 0.043656
458 | ПС 110 кВ ВПТФ ВЛ 10 кВ №6 КТП №248 | Производственное отделение "Северо-Восточные электрические сети", Каменский РЭС | Ростовская область | Каменский район | 10/0,4 кВ | 0.1 | 0.02876 | 0.02876
459 | ПС 110 кВ ВПТФ ВЛ 10 кВ №6 КТП №154 | Производственное отделение "Северо-Восточные электрические сети", Каменский РЭС | Ростовская область | Каменский район | 10/0,4 кВ | 0.01 | 0.00546 | 0.00546
460 | ПС 110 кВ ВПТФ ВЛ 10 кВ №6 КТП №118 | Производственное отделение "Северо-Восточные электрические сети", Каменский РЭС | Ростовская область | Каменский район | 10/0,4 кВ | 0.1 | 0.0546 | 0.0546
461 | ПС 110 кВ ВПТФ ВЛ 10 кВ №6 КТП №217 | Производственное отделение "Северо-Восточные электрические сети", Каменский РЭС | Ростовская область | Каменский район | 10/0,4 кВ | 0.1 | 0.04548 | 0.04548
462 | ПС 110 кВ ВПТФ ВЛ 10 кВ №6 КТП №115 | Производственное отделение "Северо-Восточные электрические сети", Каменский РЭС | Ростовская область | Каменский район | 10/0,4 кВ | 0.1 | 0.04852 | 0.04852
463 | ПС 110 кВ ВПТФ ВЛ 10 кВ №6 КТП №114 | Производственное отделение "Северо-Восточные электрические сети", Каменский РЭС | Ростовская область | Каменский район | 10/0,4 кВ | 0.1 | 0.0394 | 0.0394
464 | ПС 110 кВ ВПТФ ВЛ 10 кВ №6 КТП №226 | Производственное отделение "Северо-Восточные электрические сети", Каменский РЭС | Ростовская область | Каменский район | 10/0,4 кВ | 0.063 | 0.03379 | 0.03379
465 | ПС 35 кВ Калитвенская ВЛ 10 кВ №6 КТП №229 | Производственное отделение "Северо-Восточные электрические сети", Каменский РЭС | Ростовская область | Каменский район | 10/0,4 кВ | 0.1 | 0.0698 | 0.0698
466 | ПС 35 кВ Калитвенская ВЛ 10 кВ №6 КТП №230 | Производственное отделение "Северо-Восточные электрические сети", Каменский РЭС | Ростовская область | Каменский район | 10/0,4 кВ | 0.16 | 0.08432 | 0.08432
467 | ПС 35 кВ Калитвенская ВЛ 10 кВ №6 КТП №232 | Производственное отделение "Северо-Восточные электрические сети", Каменский РЭС | Ростовская область | Каменский район | 10/0,4 кВ | 0.16 | 0.08888 | 0.08888
468 | ПС 35 кВ Калитвенская ВЛ 10 кВ №6 КТП №351 | Производственное отделение "Северо-Восточные электрические сети", Каменский РЭС | Ростовская область | Каменский район | 10/0,4 кВ | 0.16 | 0.072 | 0.072
469 | ПС 35 кВ Калитвенская ВЛ 10 кВ №6 КТП №234 | Производственное отделение "Северо-Восточные электрические сети", Каменский РЭС | Ростовская область | Каменский район | 10/0,4 кВ | 0.4 | 0.27008 | 0.27008
470 | ПС 35 кВ Калитвенская ВЛ 10 кВ №6 КТП №60 | Производственное отделение "Северо-Восточные электрические сети", Каменский РЭС | Ростовская область | Каменский район | 10/0,4 кВ | 0.16 | 0.07824 | 0.07824
471 | ПС 35 кВ Калитвенская ВЛ 10 кВ №6 КТП №133 | Производственное отделение "Северо-Восточные электрические сети", Каменский РЭС | Ростовская область | Каменский район | 10/0,4 кВ | 0.1 | 0.05764 | 0.05764
472 | ПС 35 кВ К 3 КЛ 6 кВ "База СВЭС 2" КТП №162 | Производственное отделение "Северо-Восточные электрические сети", Каменский РЭС | Ростовская область | Каменский район | 6/0,4 кВ | 0.16 | 0.10864 | 0.10864
473 | ПС 35 кВ К 3 КЛ 6 кВ "База СВЭС 1" КТП №161 | Производственное отделение "Северо-Восточные электрические сети", Каменский РЭС | Ростовская область | Каменский район | 6/0,4 кВ | 0.4 | 0.29288 | 0.29288
474 | ПС 110 кВ ВПТФ ВЛ 10 кВ №4 КТП №128 | Производственное отделение "Северо-Восточные электрические сети", Каменский РЭС | Ростовская область | Каменский район | 6/0,4 кВ | 0.4 | 0.28528 | 0.28528
475 | ПС 35 кВ Вишневецкая ВЛ 10 кВ №1 КТП №229 | Производственное отделение "Северо-Восточные электрические сети", Каменский РЭС | Ростовская область | Каменский район | 10/0,4 кВ | 0.1 | 0.057032 | 0.057032
476 | ПС 35 кВ Вишневецкая ВЛ 10 кВ №1 КТП №225 | Производственное отделение "Северо-Восточные электрические сети", Каменский РЭС | Ростовская область | Каменский район | 10/0,4 кВ | 0.25 | 0.17632 | 0.17632
477 | ПС 35 кВ Вишневецкая ВЛ 10 кВ №1 КТП №251 | Производственное отделение "Северо-Восточные электрические сети", Каменский РЭС | Ростовская область | Каменский район | 10/0,4 кВ | 0.16 | 0.11928 | 0.11928
478 | ПС 35 кВ Вишневецкая ВЛ 10 кВ №1 КТП №364 | Производственное отделение "Северо-Восточные электрические сети", Каменский РЭС | Ростовская область | Каменский район | 10/0,4 кВ | 0.1 | 0.04852 | 0.04852
479 | ПС 35 кВ Вишневецкая ВЛ 10 кВ №1 КТП №253 | Производственное отделение "Северо-Восточные электрические сети", Каменский РЭС | Ростовская область | Каменский район | 10/0,4 кВ | 0.16 | 0.13539 | 0.13539
480 | ПС 35 кВ Вишневецкая ВЛ 10 кВ №1 КТП №229 | Производственное отделение "Северо-Восточные электрические сети", Каменский РЭС | Ростовская область | Каменский район | 10/0,4 кВ | 0.1 | 0.071928 | 0.071928
481 | ПС 35 кВ Вишневецкая ВЛ 10 кВ №1 КТП №181 | Производственное отделение "Северо-Восточные электрические сети", Каменский РЭС | Ростовская область | Каменский район | 10/0,4 кВ | 0.063 | 0.049598 | 0.049598
482 | ПС 35 кВ Вишневецкая ВЛ 10 кВ №1 КТП №108 | Производственное отделение "Северо-Восточные электрические сети", Каменский РЭС | Ростовская область | Каменский район | 10/0,4 кВ | 0.4 | 0.30352 | 0.30352
483 | ПС 35 кВ Вишневецкая ВЛ 10 кВ №1 КТП №362 | Производственное отделение "Северо-Восточные электрические сети", Каменский РЭС | Ростовская область | Каменский район | 10/0,4 кВ | 0.16 | 0.11563 | 0.11563
484 | ПС 35 кВ Вишневецкая ВЛ 10 кВ №1 КТП №180 | Производственное отделение "Северо-Восточные электрические сети", Каменский РЭС | Ростовская область | Каменский район | 10/0,4 кВ | 0.063 | 0.031966 | 0.031966
485 | ПС 35 кВ Вишневецкая ВЛ 10 кВ №1 КТП №421 | Производственное отделение "Северо-Восточные электрические сети", Каменский РЭС | Ростовская область | Каменский район | 10/0,4 кВ | 0.063 | 0.051118 | 0.051118
486 | ПС 35 кВ Вишневецкая ВЛ 10 кВ №1 КТП №179 | Производственное отделение "Северо-Восточные электрические сети", Каменский РЭС | Ростовская область | Каменский район | 10/0,4 кВ | 0.25 | 0.16234 | 0.16234
487 | ПС 35 кВ Вишневецкая ВЛ 10 кВ №1 КТП №177 | Производственное отделение "Северо-Восточные электрические сети", Каменский РЭС | Ростовская область | Каменский район | 10/0,4 кВ | 0.063 | 0.048382 | 0.048382
488 | ПС 35 кВ Вишневецкая ВЛ 10 кВ №1 КТП №178 | Производственное отделение "Северо-Восточные электрические сети", Каменский РЭС | Ростовская область | Каменский район | 10/0,4 кВ | 0.1 | 0.079528 | 0.079528
489 | ПС 35 кВ Первомайская ВЛ 10 кВ №3 КТП №548 | Производственное отделение "Северо-Восточные электрические сети", Каменский РЭС | Ростовская область | Каменский район | 10/0,4 кВ | 0.063 | 0.04747 | 0.04747
490 | ПС 35 кВ Первомайская ВЛ 10 кВ №3 КТП №518 | Производственное отделение "Северо-Восточные электрические сети", Каменский РЭС | Ростовская область | Каменский район | 10/0,4 кВ | 0.1 | 0.078312 | 0.078312
491 | ПС 35 кВ Первомайская ВЛ 10 кВ №3 КТП №559 | Производственное отделение "Северо-Восточные электрические сети", Каменский РЭС | Ростовская область | Каменский район | 10/0,4 кВ | 0.4 | 0.279 | 0.279
492 | ПС 35 кВ Первомайская ВЛ 10 кВ №3 КТП №573 | Производственное отделение "Северо-Восточные электрические сети", Каменский РЭС | Ростовская область | Каменский район | 10/0,4 кВ | 0.25 | 0.18879 | 0.18879
493 | ПС 35 кВ Первомайская ВЛ 10 кВ №3 КТП №567 | Производственное отделение "Северо-Восточные электрические сети", Каменский РЭС | Ростовская область | Каменский район | 10/0,4 кВ | 0.1 | 0.085 | 0.085
494 | ПС 35 кВ Первомайская ВЛ 10 кВ №3 КТП №566 | Производственное отделение "Северо-Восточные электрические сети", Каменский РЭС | Ростовская область | Каменский район | 10/0,4 кВ | 0.063 | 0.034094 | 0.034094
495 | ПС 35 кВ Первомайская ВЛ 10 кВ №3 КТП №554 | Производственное отделение "Северо-Восточные электрические сети", Каменский РЭС | Ростовская область | Каменский район | 10/0,4 кВ | 0.1 | 0.078008 | 0.078008
496 | ПС 35 кВ Первомайская ВЛ 10 кВ №3 КТП №517 | Производственное отделение "Северо-Восточные электрические сети", Каменский РЭС | Ростовская область | Каменский район | 10/0,4 кВ | 0.1 | 0.084696 | 0.084696
497 | ПС 35 кВ Первомайская ВЛ 10 кВ №3 КТП №553 | Производственное отделение "Северо-Восточные электрические сети", Каменский РЭС | Ростовская область | Каменский район | 10/0,4 кВ | 0.063 | 0.05051 | 0.05051
498 | ПС 35 кВ Первомайская ВЛ 10 кВ №3 КТП №569 | Производственное отделение "Северо-Восточные электрические сети", Каменский РЭС | Ростовская область | Каменский район | 10/0,4 кВ | 0.025 | 0.02125 | 0.02125
499 | ПС 35 кВ Первомайская ВЛ 10 кВ №3 КТП №545 | Производственное отделение "Северо-Восточные электрические сети", Каменский РЭС | Ростовская область | Каменский район | 10/0,4 кВ | 0.25 | 0.19304 | 0.19304
500 | ПС 35 кВ Первомайская ВЛ 10 кВ №3 КТП №557 | Производственное отделение "Северо-Восточные электрические сети", Каменский РЭС | Ростовская область | Каменский район | 10/0,4 кВ | 0.16 | 0.11168 | 0.11168
501 | ПС 35 кВ Первомайская ВЛ 10 кВ №3 КТП №558 | Производственное отделение "Северо-Восточные электрические сети", Каменский РЭС | Ростовская область | Каменский район | 10/0,4 кВ | 0.1 | 0.084392 | 0.084392
502 | ПС 35 кВ Первомайская ВЛ 10 кВ №3 КТП №550 | Производственное отделение "Северо-Восточные электрические сети", Каменский РЭС | Ростовская область | Каменский район | 10/0,4 кВ | 0.1 | 0.085 | 0.085
503 | ПС 35 кВ Первомайская ВЛ 10 кВ №3 КТП №555 | Производственное отделение "Северо-Восточные электрические сети", Каменский РЭС | Ростовская область | Каменский район | 10/0,4 кВ | 0.32 | 0.227 | 0.227
504 | ПС 35 кВ Первомайская ВЛ 10 кВ №3 КТП №549 | Производственное отделение "Северо-Восточные электрические сети", Каменский РЭС | Ростовская область | Каменский район | 10/0,4 кВ | 0.1 | 0.077096 | 0.077096
505 | ПС 35 кВ Первомайская ВЛ 10 кВ №3 КТП №581 | Производственное отделение "Северо-Восточные электрические сети", Каменский РЭС | Ростовская область | Каменский район | 10/0,4 кВ | 0.16 | 0.13539 | 0.13539
506 | ПС 35 кВ Первомайская ВЛ 10 кВ №4 КТП №532 | Производственное отделение "Северо-Восточные электрические сети", Каменский РЭС | Ростовская область | Каменский район | 10/0,4 кВ | 0.1 | 0.078312 | 0.078312
507 | ПС 35 кВ Первомайская ВЛ 10 кВ №4 КТП №522 | Производственное отделение "Северо-Восточные электрические сети", Каменский РЭС | Ростовская область | Каменский район | 10/0,4 кВ | 0.16 | 0.10347 | 0.10347
508 | ПС 35 кВ Первомайская ВЛ 10 кВ №4 КТП №535 | Производственное отделение "Северо-Восточные электрические сети", Каменский РЭС | Ростовская область | Каменский район | 10/0,4 кВ | 0.063 | 0.05355 | 0.05355
509 | ПС 35 кВ Первомайская ВЛ 10 кВ №4 КТП №537 | Производственное отделение "Северо-Восточные электрические сети", Каменский РЭС | Ростовская область | Каменский район | 10/0,4 кВ | 0.25 | 0.18757 | 0.18757
510 | ПС 35 кВ Первомайская ВЛ 10 кВ №4 КТП №540 | Производственное отделение "Северо-Восточные электрические сети", Каменский РЭС | Ростовская область | Каменский район | 10/0,4 кВ | 0.063 | 0.038958 | 0.038958
511 | ПС 35 кВ Первомайская ВЛ 10 кВ №4 КТП №533 | Производственное отделение "Северо-Восточные электрические сети", Каменский РЭС | Ростовская область | Каменский район | 10/0,4 кВ | 0.063 | 0.04747 | 0.04747
512 | ПС 35 кВ Первомайская ВЛ 10 кВ №4 КТП №534 | Производственное отделение "Северо-Восточные электрические сети", Каменский РЭС | Ростовская область | Каменский район | 10/0,4 кВ | 0.063 | 0.040782 | 0.040782
513 | ПС 35 кВ Первомайская ВЛ 10 кВ №4 КТП №538 | Производственное отделение "Северо-Восточные электрические сети", Каменский РЭС | Ростовская область | Каменский район | 10/0,4 кВ | 0.063 | 0.04747 | 0.04747
514 | ПС 35 кВ Глубокинская ВЛ 10 кВ №1 КТП №435 | Производственное отделение "Северо-Восточные электрические сети", Каменский РЭС | Ростовская область | Каменский район | 10/0,4 кВ | 0.16 | 0.04 | 0.04
515 | ПС 35 кВ Глубокинская ВЛ 10 кВ №1 КТП №455 | Производственное отделение "Северо-Восточные электрические сети", Каменский РЭС | Ростовская область | Каменский район | 10/0,4 кВ | 0.063 | 0.04899 | 0.04899
516 | ПС 35 кВ Глубокинская ВЛ 10 кВ №1 КТП №70 | Производственное отделение "Северо-Восточные электрические сети", Каменский РЭС | Ростовская область | Каменский район | 10/0,4 кВ | 0.25 | 0.18696 | 0.18696
517 | ПС 35 кВ Глубокинская ВЛ 10 кВ №1 КТП №72 | Производственное отделение "Северо-Восточные электрические сети", Каменский РЭС | Ростовская область | Каменский район | 10/0,4 кВ | 0.063 | 0.046254 | 0.046254
518 | ПС 35 кВ Глубокинская ВЛ 10 кВ №1 КТП №171 | Производственное отделение "Северо-Восточные электрические сети", Каменский РЭС | Ростовская область | Каменский район | 10/0,4 кВ | 0.4 | 0.33878 | 0.33878
519 | ПС 35 кВ Глубокинская ВЛ 10 кВ №1 КТП №172 | Производственное отделение "Северо-Восточные электрические сети", Каменский РЭС | Ростовская область | Каменский район | 10/0,4 кВ | 0.063 | 0.043518 | 0.043518
520 | ПС 35 кВ Глубокинская ВЛ 10 кВ №1 КТП №170 | Производственное отделение "Северо-Восточные электрические сети", Каменский РЭС | Ростовская область | Каменский район | 10/0,4 кВ | 0.1 | 0.055 | 0.055
521 | ПС 35 кВ Глубокинская ВЛ 10 кВ №1 КТП №471 | Производственное отделение "Северо-Восточные электрические сети", Каменский РЭС | Ростовская область | Каменский район | 10/0,4 кВ | 0.16 | 0.111 | 0.111
522 | ПС 35 кВ Глубокинская ВЛ 10 кВ №1 КТП №290 | Производственное отделение "Северо-Восточные электрические сети", Каменский РЭС | Ростовская область | Каменский район | 10/0,4 кВ | 0.25 | 0.20885 | 0.20885
523 | ПС 35 кВ Глубокинская ВЛ 10 кВ №1 КТП №164 | Производственное отделение "Северо-Восточные электрические сети", Каменский РЭС | Ростовская область | Каменский район | 10/0,4 кВ | 0.063 | 0.053246 | 0.053246
524 | ПС 35 кВ Глубокинская ВЛ 10 кВ №2 КТП №419 | Производственное отделение "Северо-Восточные электрические сети", Каменский РЭС | Ростовская область | Каменский район | 10/0,4 кВ | 0.16 | 0.11776 | 0.11776
525 | ПС 35 кВ Глубокинская ВЛ 10 кВ №2 КТП №430 | Производственное отделение "Северо-Восточные электрические сети", Каменский РЭС | Ростовская область | Каменский район | 10/0,4 кВ | 0.063 | 0.044126 | 0.044126
526 | ПС 35 кВ Глубокинская ВЛ 10 кВ №2 КТП №429 | Производственное отделение "Северо-Восточные электрические сети", Каменский РЭС | Ростовская область | Каменский район | 10/0,4 кВ | 0.1 | 0.079528 | 0.079528
527 | ПС 35 кВ Глубокинская ВЛ 10 кВ №2 КТП №451 | Производственное отделение "Северо-Восточные электрические сети", Каменский РЭС | Ростовская область | Каменский район | 10/0,4 кВ | 0.16 | 0.104 | 0.104
528 | ПС 35 кВ Глубокинская ВЛ 10 кВ №2 КТП №446 | Производственное отделение "Северо-Восточные электрические сети", Каменский РЭС | Ростовская область | Каменский район | 10/0,4 кВ | 0.16 | 0.1281 | 0.1281
529 | ПС 35 кВ Глубокинская ВЛ 10 кВ №2 КТП №417 | Производственное отделение "Северо-Восточные электрические сети", Каменский РЭС | Ростовская область | Каменский район | 10/0,4 кВ | 0.25 | 0.18757 | 0.18757
530 | ПС 35 кВ Глубокинская ВЛ 10 кВ №2 КТП №418 | Производственное отделение "Северо-Восточные электрические сети", Каменский РЭС | Ростовская область | Каменский район | 10/0,4 кВ | 0.1 | 0.07436 | 0.07436
531 | ПС 35 кВ Глубокинская ВЛ 10 кВ №2 КТП №406 | Производственное отделение "Северо-Восточные электрические сети", Каменский РЭС | Ростовская область | Каменский район | 10/0,4 кВ | 0.25 | 0.21128 | 0.21128
532 | ПС 35 кВ Глубокинская ВЛ 10 кВ №2 КТП №408 | Производственное отделение "Северо-Восточные электрические сети", Каменский РЭС | Ростовская область | Каменский район | 10/0,4 кВ | 0.16 | 0.12566 | 0.12566
533 | ПС 35 кВ Глубокинская ВЛ 10 кВ №3 КТП №422 | Производственное отделение "Северо-Восточные электрические сети", Каменский РЭС | Ростовская область | Каменский район | 10/0,4 кВ | 0.25 | 0.20125 | 0.20125
534 | ПС 35 кВ Глубокинская ВЛ 10 кВ №3 КТП №428 | Производственное отделение "Северо-Восточные электрические сети", Каменский РЭС | Ростовская область | Каменский район | 10/0,4 кВ | 0.1 | 0.066456 | 0.066456
535 | ПС 35 кВ Глубокинская ВЛ 10 кВ №3 КТП №466 | Производственное отделение "Северо-Восточные электрические сети", Каменский РЭС | Ростовская область | Каменский район | 10/0,4 кВ | 0.1 | 0.079528 | 0.079528
536 | ПС 35 кВ Глубокинская ВЛ 10 кВ №3 КТП №463 | Производственное отделение "Северо-Восточные электрические сети", Каменский РЭС | Ростовская область | Каменский район | 10/0,4 кВ | 0.16 | 0.136 | 0.136
537 | ПС 35 кВ Глубокинская ВЛ 10 кВ №3 КТП №425 | Производственное отделение "Северо-Восточные электрические сети", Каменский РЭС | Ростовская область | Каменский район | 10/0,4 кВ | 0.1 | 0.074056 | 0.074056
538 | ПС 35 кВ Глубокинская ВЛ 10 кВ №3 КТП №344 | Производственное отделение "Северо-Восточные электрические сети", Каменский РЭС | Ростовская область | Каменский район | 10/0,4 кВ | 0.4 | 0.31659 | 0.31659
539 | ПС 35 кВ Глубокинская ВЛ 10 кВ №3 КТП №424 | Производственное отделение "Северо-Восточные электрические сети", Каменский РЭС | Ростовская область | Каменский район | 10/0,4 кВ | 0.16 | 0.11806 | 0.11806
540 | ПС 35 кВ Глубокинская ВЛ 10 кВ №3 КТП №461 | Производственное отделение "Северо-Восточные электрические сети", Каменский РЭС | Ростовская область | Каменский район | 10/0,4 кВ | 0.1 | 0.078312 | 0.078312
541 | ПС 35 кВ Глубокинская ВЛ 10 кВ №3 КТП №460 | Производственное отделение "Северо-Восточные электрические сети", Каменский РЭС | Ростовская область | Каменский район | 10/0,4 кВ | 0.4 | 0.34 | 0.34
542 | ПС 35 кВ Глубокинская ВЛ 10 кВ №3 КТП №426 | Производственное отделение "Северо-Восточные электрические сети", Каменский РЭС | Ростовская область | Каменский район | 10/0,4 кВ | 0.16 | 0.11958 | 0.11958
543 | ПС 35 кВ Глубокинская ВЛ 10 кВ №3 КТП №457 | Производственное отделение "Северо-Восточные электрические сети", Каменский РЭС | Ростовская область | Каменский район | 10/0,4 кВ | 0.16 | 0.13509 | 0.13509
544 | ПС 35 кВ Глубокинская ВЛ 10 кВ №3 КТП №454 | Производственное отделение "Северо-Восточные электрические сети", Каменский РЭС | Ростовская область | Каменский район | 10/0,4 кВ | 0.4 | 0.33574 | 0.33574
545 | ПС 35 кВ Глубокинская ВЛ 10 кВ №4 КТП №412 | Производственное отделение "Северо-Восточные электрические сети", Каменский РЭС | Ростовская область | Каменский район | 10/0,4 кВ | 0.25 | 0.2125 | 0.2125
546 | ПС 35 кВ Глубокинская ВЛ 10 кВ №4 КТП №469 | Производственное отделение "Северо-Восточные электрические сети", Каменский РЭС | Ростовская область | Каменский район | 10/0,4 кВ | 0.63 | 0.46254 | 0.46254
547 | ПС 35 кВ Глубокинская ВЛ 10 кВ №5 КТП №57 | Производственное отделение "Северо-Восточные электрические сети", Каменский РЭС | Ростовская область | Каменский район | 10/0,4 кВ | 0.1 | 0.082568 | 0.082568
548 | ПС 35 кВ Глубокинская ВЛ 10 кВ №5 КТП №434 | Производственное отделение "Северо-Восточные электрические сети", Каменский РЭС | Ростовская область | Каменский район | 10/0,4 кВ | 0.1 | 0.077704 | 0.077704
549 | ПС 35 кВ Глубокинская ВЛ 10 кВ №5 КТП №403 | Производственное отделение "Северо-Восточные электрические сети", Каменский РЭС | Ростовская область | Каменский район | 10/0,4 кВ | 0.16 | 0.136 | 0.136
550 | ПС 35 кВ Глубокинская ВЛ 10 кВ №5 КТП №436 | Производственное отделение "Северо-Восточные электрические сети", Каменский РЭС | Ростовская область | Каменский район | 10/0,4 кВ | 0.063 | 0.05355 | 0.05355
551 | ПС 35 кВ Глубокинская ВЛ 10 кВ №5 КТП №600 | Производственное отделение "Северо-Восточные электрические сети", Каменский РЭС | Ростовская область | Каменский район | 10/0,4 кВ | 0.063 | 0.04443 | 0.04443
552 | ПС 35 кВ Глубокинская ВЛ 10 кВ №5 КТП №3 | Производственное отделение "Северо-Восточные электрические сети", Каменский РЭС | Ростовская область | Каменский район | 10/0,4 кВ | 0.1 | 0.081352 | 0.081352
553 | ПС 35 кВ Глубокинская ВЛ 10 кВ №5 КТП №423 | Производственное отделение "Северо-Восточные электрические сети", Каменский РЭС | Ростовская область | Каменский район | 10/0,4 кВ | 0.1 | 0.081352 | 0.081352
554 | ПС 35 кВ Глубокинская ВЛ 10 кВ №5 КТП №405 | Производственное отделение "Северо-Восточные электрические сети", Каменский РЭС | Ростовская область | Каменский район | 10/0,4 кВ | 0.1 | 0.076488 | 0.076488
555 | ПС 35 кВ ЗСК ВЛ 10 кВ №1 КТП №432 | Производственное отделение "Северо-Восточные электрические сети", Каменский РЭС | Ростовская область | Каменский район | 10/0,4 кВ | 0.4 | 0.31781 | 0.31781
556 | ПС 35 кВ ЗСК ВЛ 10 кВ №1 КТП №438 | Производственное отделение "Северо-Восточные электрические сети", Каменский РЭС | Ростовская область | Каменский район | 10/0,4 кВ | 0.1 | 0.0546 | 0.0546
557 | ПС 35 кВ ЗСК ВЛ 10 кВ №1 КТП №433 | Производственное отделение "Северо-Восточные электрические сети", Каменский РЭС | Ростовская область | Каменский район | 10/0,4 кВ | 0.25 | 0.19791 | 0.19791
558 | ПС 35 кВ ЗСК ВЛ 10 кВ №1 КТП №431 | Производственное отделение "Северо-Восточные электрические сети", Каменский РЭС | Ростовская область | Каменский район | 10/0,4 кВ | 0.25 | 0.18788 | 0.18788
559 | ПС 35 кВ ЗСК ВЛ 10 кВ №1 КТП №437 | Производственное отделение "Северо-Восточные электрические сети", Каменский РЭС | Ростовская область | Каменский район | 10/0,4 кВ | 0.1 | 0.072232 | 0.072232
560 | ПС 35 кВ ЗСК ВЛ 10 кВ №1 КТП №411 | Производственное отделение "Северо-Восточные электрические сети", Каменский РЭС | Ростовская область | Каменский район | 10/0,4 кВ | 0.1 | 0.06372 | 0.06372
561 | ПС 35 кВ ЗСК ВЛ 10 кВ №1 КТП №288 | Производственное отделение "Северо-Восточные электрические сети", Каменский РЭС | Ростовская область | Каменский район | 10/0,4 кВ | 0.1 | 0.068584 | 0.068584
562 | ПС 35 кВ ЗСК ВЛ 10 кВ №1 КТП №389 | Производственное отделение "Северо-Восточные электрические сети", Каменский РЭС | Ростовская область | Каменский район | 10/0,4 кВ | 0.25 | 0.1821 | 0.1821
563 | ПС 35 кВ ЗСК ВЛ 10 кВ №2 КТП №448 | Производственное отделение "Северо-Восточные электрические сети", Каменский РЭС | Ростовская область | Каменский район | 10/0,4 кВ | 0.063 | 0.051726 | 0.051726
564 | ПС 35 кВ ЗСК ВЛ 10 кВ №2 КТП №214 | Производственное отделение "Северо-Восточные электрические сети", Каменский РЭС | Ростовская область | Каменский район | 10/0,4 кВ | 0.04 | 0.033392 | 0.033392
565 | ПС 35 кВ ЗСК ВЛ 10 кВ №2 КТП №318 | Производственное отделение "Северо-Восточные электрические сети", Каменский РЭС | Ростовская область | Каменский район | 10/0,4 кВ | 0.04 | 0.032176 | 0.032176
566 | ПС 35 кВ ЗСК ВЛ 10 кВ №2 КТП №315 | Производственное отделение "Северо-Восточные электрические сети", Каменский РЭС | Ростовская область | Каменский район | 10/0,4 кВ | 0.063 | 0.051726 | 0.051726
567 | ПС 35 кВ ЗСК ВЛ 10 кВ №2 КТП №316 | Производственное отделение "Северо-Восточные электрические сети", Каменский РЭС | Ростовская область | Каменский район | 10/0,4 кВ | 0.063 | 0.045646 | 0.045646
568 | ПС 35 кВ Калитвенская ВЛ 10 кВ №1 КТП №33 | Производственное отделение "Северо-Восточные электрические сети", Каменский РЭС | Ростовская область | Каменский район | 10/0,4 кВ | 0.063 | 0.03075 | 0.03075
569 | ПС 35 кВ Калитвенская ВЛ 10 кВ №1 КТП №34 | Производственное отделение "Северо-Восточные электрические сети", Каменский РЭС | Ростовская область | Каменский район | 10/0,4 кВ | 0.16 | 0.077 | 0.077
570 | ПС 35 кВ Калитвенская ВЛ 10 кВ №1 КТП №35 | Производственное отделение "Северо-Восточные электрические сети", Каменский РЭС | Ростовская область | Каменский район | 10/0,4 кВ | 0.04 | 0.019408 | 0.019408
571 | ПС 35 кВ Калитвенская ВЛ 10 кВ №1 КТП №158 | Производственное отделение "Северо-Восточные электрические сети", Каменский РЭС | Ростовская область | Каменский район | 10/0,4 кВ | 0.25 | 0.138 | 0.138
572 | ПС 35 кВ Калитвенская ВЛ 10 кВ №1 КТП №32 | Производственное отделение "Северо-Восточные электрические сети", Каменский РЭС | Ростовская область | Каменский район | 10/0,4 кВ | 0.25 | 0.147 | 0.147
573 | ПС 35 кВ Калитвенская ВЛ 10 кВ №1 КТП №141 | Производственное отделение "Северо-Восточные электрические сети", Каменский РЭС | Ростовская область | Каменский район | 10/0,4 кВ | 0.16 | 0.10226 | 0.10226
574 | ПС 35 кВ Калитвенская ВЛ 10 кВ №1 КТП №211 | Производственное отделение "Северо-Восточные электрические сети", Каменский РЭС | Ростовская область | Каменский район | 10/0,4 кВ | 0.25 | 0.156 | 0.156
575 | ПС 35 кВ Калитвенская ВЛ 10 кВ №1 КТП №55 | Производственное отделение "Северо-Восточные электрические сети", Каменский РЭС | Ростовская область | Каменский район | 10/0,4 кВ | 0.4 | 0.28528 | 0.28528
576 | ПС 35 кВ Калитвенская ВЛ 10 кВ №3 КТП №40 | Производственное отделение "Северо-Восточные электрические сети", Каменский РЭС | Ростовская область | Каменский район | 10/0,4 кВ | 0.1 | 0.007 | 0.007
577 | ПС 35 кВ Калитвенская ВЛ 10 кВ №3 КТП №42 | Производственное отделение "Северо-Восточные электрические сети", Каменский РЭС | Ростовская область | Каменский район | 10/0,4 кВ | 0.16 | 0.070336 | 0.070336
578 | ПС 35 кВ Калитвенская ВЛ 10 кВ №3 КТП №143 | Производственное отделение "Северо-Восточные электрические сети", Каменский РЭС | Ростовская область | Каменский район | 10/0,4 кВ | 0.063 | 0.03075 | 0.03075
579 | ПС 35 кВ Калитвенская ВЛ 10 кВ №3 КТП №41 | Производственное отделение "Северо-Восточные электрические сети", Каменский РЭС | Ростовская область | Каменский район | 10/0,4 кВ | 0.04 | 0.019408 | 0.019408
580 | ПС 35 кВ Калитвенская ВЛ 10 кВ №5 КТП №209 | Производственное отделение "Северо-Восточные электрические сети", Каменский РЭС | Ростовская область | Каменский район | 10/0,4 кВ | 0.063 | 0.03075 | 0.03075
581 | ПС 35 кВ Калитвенская ВЛ 10 кВ №5 КТП №350 | Производственное отделение "Северо-Восточные электрические сети", Каменский РЭС | Ростовская область | Каменский район | 10/0,4 кВ | 0.4 | 0.29136 | 0.29136
582 | ПС 35 кВ Калитвенская ВЛ 10 кВ №5 КТП №31 | Производственное отделение "Северо-Восточные электрические сети", Каменский РЭС | Ростовская область | Каменский район | 10/0,4 кВ | 0.16 | 0.10864 | 0.10864
583 | ПС 35 кВ Первомайская ВЛ 10 кВ №1 КТП №523 | Производственное отделение "Северо-Восточные электрические сети", Каменский РЭС | Ростовская область | Каменский район | 10/0,4 кВ | 0.063 | 0.024 | 0.024
584 | ПС 35 кВ Первомайская ВЛ 10 кВ №1 КТП №514 | Производственное отделение "Северо-Восточные электрические сети", Каменский РЭС | Ростовская область | Каменский район | 10/0,4 кВ | 0.1 | 0.04548 | 0.04548
585 | ПС 35 кВ Первомайская ВЛ 10 кВ №1 КТП №582 | Производственное отделение "Северо-Восточные электрические сети", Каменский РЭС | Ростовская область | Каменский район | 10/0,4 кВ | 0.04 | 0.025488 | 0.025488
586 | ПС 35 кВ Первомайская ВЛ 10 кВ №1 КТП №544 | Производственное отделение "Северо-Восточные электрические сети", Каменский РЭС | Ростовская область | Каменский район | 10/0,4 кВ | 0.16 | 0.07824 | 0.07824
587 | ПС 35 кВ Первомайская ВЛ 10 кВ №1 КТП №521 | Производственное отделение "Северо-Восточные электрические сети", Каменский РЭС | Ростовская область | Каменский район | 10/0,4 кВ | 0.16 | 0.07824 | 0.07824
588 | ПС 35 кВ Первомайская ВЛ 10 кВ №1 КТП №382 | Производственное отделение "Северо-Восточные электрические сети", Каменский РЭС | Ростовская область | Каменский район | 10/0,4 кВ | 0.16 | 0.097 | 0.097
589 | ПС 35 кВ Первомайская ВЛ 10 кВ №1 КТП №526 | Производственное отделение "Северо-Восточные электрические сети", Каменский РЭС | Ростовская область | Каменский район | 10/0,4 кВ | 0.1 | 0.0622 | 0.0622
590 | ПС 35 кВ Первомайская ВЛ 10 кВ №1 КТП №543 | Производственное отделение "Северо-Восточные электрические сети", Каменский РЭС | Ростовская область | Каменский район | 10/0,4 кВ | 0.1 | 0.058 | 0.058
591 | ПС 35 кВ Первомайская ВЛ 10 кВ №1 КТП №541 | Производственное отделение "Северо-Восточные электрические сети", Каменский РЭС | Ростовская область | Каменский район | 10/0,4 кВ | 0.25 | 0.15474 | 0.15474
592 | ПС 35 кВ Первомайская ВЛ 10 кВ №1 КТП №579 | Производственное отделение "Северо-Восточные электрические сети", Каменский РЭС | Ростовская область | Каменский район | 10/0,4 кВ | 0.16 | 0.0904 | 0.0904
593 | ПС 35 кВ Первомайская ВЛ 10 кВ №1 КТП №527 | Производственное отделение "Северо-Восточные электрические сети", Каменский РЭС | Ростовская область | Каменский район | 10/0,4 кВ | 0.16 | 0.068 | 0.068
594 | ПС 35 кВ Первомайская ВЛ 10 кВ №1 КТП №528 | Производственное отделение "Северо-Восточные электрические сети", Каменский РЭС | Ростовская область | Каменский район | 10/0,4 кВ | 0.1 | 0.05764 | 0.05764
595 | ПС 35 кВ Первомайская ВЛ 10 кВ №1 КТП №531 | Производственное отделение "Северо-Восточные электрические сети", Каменский РЭС | Ростовская область | Каменский район | 10/0,4 кВ | 0.16 | 0.1056 | 0.1056
596 | ПС 35 кВ Первомайская ВЛ 10 кВ №2 КТП №529 | Производственное отделение "Северо-Восточные электрические сети", Каменский РЭС | Ростовская область | Каменский район | 10/0,4 кВ | 0.1 | 0.0622 | 0.0622
597 | ПС 35 кВ Первомайская ВЛ 10 кВ №2 КТП №560 | Производственное отделение "Северо-Восточные электрические сети", Каменский РЭС | Ростовская область | Каменский район | 10/0,4 кВ | 0.1 | 0.04852 | 0.04852
598 | ПС 35 кВ Первомайская ВЛ 10 кВ №2 КТП №547 | Производственное отделение "Северо-Восточные электрические сети", Каменский РЭС | Ростовская область | Каменский район | 10/0,4 кВ | 0.16 | 0.08584 | 0.08584
599 | ПС 35 кВ Первомайская ВЛ 10 кВ №2 КТП №510 | Производственное отделение "Северо-Восточные электрические сети", Каменский РЭС | Ростовская область | Каменский район | 10/0,4 кВ | 0.16 | 0.09496 | 0.09496
600 | ПС 35 кВ Первомайская ВЛ 10 кВ №2 КТП №516 | Производственное отделение "Северо-Восточные электрические сети", Каменский РЭС | Ростовская область | Каменский район | 10/0,4 кВ | 0.1 | 0.06676 | 0.06676
601 | ПС 35 кВ Первомайская ВЛ 10 кВ №2 КТП №511 | Производственное отделение "Северо-Восточные электрические сети", Каменский РЭС | Ростовская область | Каменский район | 10/0,4 кВ | 0.063 | 0.043822 | 0.043822
602 | ПС 35 кВ Первомайская ВЛ 10 кВ №2 КТП №501 | Производственное отделение "Северо-Восточные электрические сети", Каменский РЭС | Ростовская область | Каменский район | 10/0,4 кВ | 0.16 | 0.08736 | 0.08736
603 | ПС 35 кВ Первомайская ВЛ 10 кВ №2 КТП №502 | Производственное отделение "Северо-Восточные электрические сети", Каменский РЭС | Ростовская область | Каменский район | 10/0,4 кВ | 0.063 | 0.04139 | 0.04139
604 | ПС 35 кВ Первомайская ВЛ 10 кВ №2 КТП №504 | Производственное отделение "Северо-Восточные электрические сети", Каменский РЭС | Ростовская область | Каменский район | 10/0,4 кВ | 0.063 | 0.043822 | 0.043822
605 | ПС 35 кВ Первомайская ВЛ 10 кВ №2 КТП №585 | Производственное отделение "Северо-Восточные электрические сети", Каменский РЭС | Ростовская область | Каменский район | 10/0,4 кВ | 0.04 | 0.027008 | 0.027008
606 | ПС 35 кВ Первомайская ВЛ 10 кВ №2 КТП №512 | Производственное отделение "Северо-Восточные электрические сети", Каменский РЭС | Ростовская область | Каменский район | 10/0,4 кВ | 0.16 | 0.091008 | 0.091008
607 | ПС 35 кВ Первомайская ВЛ 10 кВ №2 КТП №348 | Производственное отделение "Северо-Восточные электрические сети", Каменский РЭС | Ростовская область | Каменский район | 10/0,4 кВ | 0.1 | 0.03636 | 0.03636
608 | ПС 35 кВ Первомайская ВЛ 10 кВ №2 КТП №568 | Производственное отделение "Северо-Восточные электрические сети", Каменский РЭС | Ростовская область | Каменский район | 10/0,4 кВ | 0.063 | 0.034702 | 0.034702
609 | ПС 35 кВ Первомайская ВЛ 10 кВ №2 КТП №505 | Производственное отделение "Северо-Восточные электрические сети", Каменский РЭС | Ростовская область | Каменский район | 10/0,4 кВ | 0.25 | 0.15535 | 0.15535
610 | ПС 35 кВ Первомайская ВЛ 10 кВ №2 КТП №507 | Производственное отделение "Северо-Восточные электрические сети", Каменский РЭС | Ростовская область | Каменский район | 10/0,4 кВ | 0.063 | 0.044126 | 0.044126
611 | ПС 35 кВ Первомайская ВЛ 10 кВ №2 КТП №508 | Производственное отделение "Северо-Восточные электрические сети", Каменский РЭС | Ростовская область | Каменский район | 10/0,4 кВ | 0.25 | 0.1593 | 0.1593
612 | ПС 35 кВ Первомайская ВЛ 10 кВ №2 КТП №509 | Производственное отделение "Северо-Восточные электрические сети", Каменский РЭС | Ростовская область | Каменский район | 10/0,4 кВ | 0.025 | 0.016994 | 0.016994
613 | ПС 35 кВ Первомайская ВЛ 10 кВ №2 КТП №515 | Производственное отделение "Северо-Восточные электрические сети", Каменский РЭС | Ростовская область | Каменский район | 10/0,4 кВ | 0.1 | 0.06372 | 0.06372
614 | ПС 35 кВ Первомайская ВЛ 10 кВ №2 КТП №503 | Производственное отделение "Северо-Восточные электрические сети", Каменский РЭС | Ростовская область | Каменский район | 10/0,4 кВ | 0.1 | 0.067672 | 0.067672
615 | ПС 35 кВ Первомайская ВЛ 10 кВ №2 КТП №562 | Производственное отделение "Северо-Восточные электрические сети", Каменский РЭС | Ростовская область | Каменский район | 10/0,4 кВ | 0.1 | 0.047608 | 0.047608
616 | ПС 35 кВ Первомайская ВЛ 10 кВ №2 КТП №506 | Производственное отделение "Северо-Восточные электрические сети", Каменский РЭС | Ростовская область | Каменский район | 10/0,4 кВ | 0.32 | 0.2036 | 0.2036
617 | КТП №292 ВЛ 10кВ №1 ПС Глубокинская | Производственное отделение "Северо-Восточные электрические сети", Каменский РЭС | Ростовская область | Каменский район | 10/0,4кВ | 0.1 | 0.045 | 0.045
618 | КТП №290 ВЛ 10кВ №1 ПС ЗСК | Производственное отделение "Северо-Восточные электрические сети", Каменский РЭС | Ростовская область | Каменский район | 10/0,4кВ | 0.25 | 0.10306 | 0.10306
619 | КТП №92 ВЛ 10кВ №5 ПС ВПТФ | Производственное отделение "Северо-Восточные электрические сети", Каменский РЭС | Ростовская область | Каменский район | 10/0,4кВ | 0.1 | 0.02 | 0.02
620 | КТП №80 ВЛ 10кВ №5 ПС ВПТФ | Производственное отделение "Северо-Восточные электрические сети", Каменский РЭС | Ростовская область | Каменский район | 10/0,4кВ | 0.1 | 0.032 | 0.032
621 | КТП №86 ВЛ 10кВ №5 ПС ВПТФ | Производственное отделение "Северо-Восточные электрические сети", Каменский РЭС | Ростовская область | Каменский район | 10/0,4кВ | 0.1 | 0.01 | 0.01
622 | КТП-1ВЛ-10кВ№1ПС Головокалитвинская | Производственное отделение "Северо-Восточные электрические сети", Белокалитвинский РЭС | Ростовская область | Белокалитвинский район | 10/0,4 кВ | 0.1 | 0.076 | 0.076
623 | КТП-2ВЛ-10кВ№1ПС Головокалитвинская | Производственное отделение "Северо-Восточные электрические сети", Белокалитвинский РЭС | Ростовская область | Белокалитвинский район | 10/0,4 кВ | 0.16 | 0.086 | 0.086
624 | СТП-3ВЛ-10кВ№1ПС Головокалитвинская | Производственное отделение "Северо-Восточные электрические сети", Белокалитвинский РЭС | Ростовская область | Белокалитвинский район | 10/0,4 кВ | 0.01 | 0.002 | 0.002
625 | КТП-4ВЛ-10кВ№1ПС Головокалитвинская | Производственное отделение "Северо-Восточные электрические сети", Белокалитвинский РЭС | Ростовская область | Белокалитвинский район | 10/0,4 кВ | 0.1 | 0.029 | 0.029
626 | КТП-7ВЛ-10кВ№1ПС Головокалитвинская | Производственное отделение "Северо-Восточные электрические сети", Белокалитвинский РЭС | Ростовская область | Белокалитвинский район | 10/0,4 кВ | 0.25 | 0.129 | 0.129
627 | КТП-8ВЛ-10кВ№1ПС Головокалитвинская | Производственное отделение "Северо-Восточные электрические сети", Белокалитвинский РЭС | Ростовская область | Белокалитвинский район | 10/0,4 кВ | 0.1 | 0.073 | 0.073
628 | КТП-9ВЛ-10кВ№1ПС Головокалитвинская | Производственное отделение "Северо-Восточные электрические сети", Белокалитвинский РЭС | Ростовская область | Белокалитвинский район | 10/0,4 кВ | 0.4 | 0.332 | 0.332
629 | КТП-10ВЛ-10кВ№1ПС Головокалитвинская | Производственное отделение "Северо-Восточные электрические сети", Белокалитвинский РЭС | Ростовская область | Белокалитвинский район | 10/0,4 кВ | 0.4 | 0.221 | 0.221
630 | КТП-12ВЛ-10кВ№1ПС Головокалитвинская | Производственное отделение "Северо-Восточные электрические сети", Белокалитвинский РЭС | Ростовская область | Белокалитвинский район | 10/0,4 кВ | 0.4 | 0.208 | 0.208
631 | КТП-15ВЛ-10кВ№1ПС Головокалитвинская | Производственное отделение "Северо-Восточные электрические сети", Белокалитвинский РЭС | Ростовская область | Белокалитвинский район | 10/0,4 кВ | 0.1 | 0.083 | 0.083
632 | КТП-17ВЛ-10кВ№1ПС Головокалитвинская | Производственное отделение "Северо-Восточные электрические сети", Белокалитвинский РЭС | Ростовская область | Белокалитвинский район | 10/0,4 кВ | 0.063 | 0.041 | 0.041
633 | КТП-18ВЛ-10кВ№1ПС Головокалитвинская | Производственное отделение "Северо-Восточные электрические сети", Белокалитвинский РЭС | Ростовская область | Белокалитвинский район | 10/0,4 кВ | 0.063 | 0.04 | 0.04
634 | КТП-19ВЛ-10кВ№1ПС Головокалитвинская | Производственное отделение "Северо-Восточные электрические сети", Белокалитвинский РЭС | Ростовская область | Белокалитвинский район | 10/0,4 кВ | 0.1 | 0.085 | 0.085
635 | КТП-22ВЛ-10кВ№1ПС Головокалитвинская | Производственное отделение "Северо-Восточные электрические сети", Белокалитвинский РЭС | Ростовская область | Белокалитвинский район | 10/0,4 кВ | 0.1 | 0.052 | 0.052
636 | КТП-23ВЛ-10кВ№1ПС Головокалитвинская | Производственное отделение "Северо-Восточные электрические сети", Белокалитвинский РЭС | Ростовская область | Белокалитвинский район | 10/0,4 кВ | 0.16 | 0.101 | 0.101
637 | КТП-24ВЛ-10кВ№1ПС Головокалитвинская | Производственное отделение "Северо-Восточные электрические сети", Белокалитвинский РЭС | Ростовская область | Белокалитвинский район | 10/0,4 кВ | 0.04 | 0.017 | 0.017
638 | КТП-41ВЛ-10кВ№2ПС Головокалитвинская | Производственное отделение "Северо-Восточные электрические сети", Белокалитвинский РЭС | Ростовская область | Белокалитвинский район | 10/0,4 кВ | 0.4 | 0.303 | 0.303
639 | КТП-48ВЛ-10кВ№2ПС Головокалитвинская | Производственное отделение "Северо-Восточные электрические сети", Белокалитвинский РЭС | Ростовская область | Белокалитвинский район | 10/0,4 кВ | 0.25 | 0.209 | 0.209
640 | КТП-49ВЛ-10кВ№2ПС Головокалитвинская | Производственное отделение "Северо-Восточные электрические сети", Белокалитвинский РЭС | Ростовская область | Белокалитвинский район | 10/0,4 кВ | 0.16 | 0.006 | 0.006
641 | КТП-50ВЛ-10кВ№2ПС Головокалитвинская | Производственное отделение "Северо-Восточные электрические сети", Белокалитвинский РЭС | Ростовская область | Белокалитвинский район | 10/0,4 кВ | 0.1 | 0.01 | 0.01
642 | КТП-52ВЛ-10кВ№2ПС Головокалитвинская | Производственное отделение "Северо-Восточные электрические сети", Белокалитвинский РЭС | Ростовская область | Белокалитвинский район | 10/0,4 кВ | 0.16 | 0.063 | 0.063
643 | КТП-53ВЛ-10кВ№2ПС Головокалитвинская | Производственное отделение "Северо-Восточные электрические сети", Белокалитвинский РЭС | Ростовская область | Белокалитвинский район | 10/0,4 кВ | 0.25 | 0.167 | 0.167
644 | КТП-54ВЛ-10кВ№2ПС Головокалитвинская | Производственное отделение "Северо-Восточные электрические сети", Белокалитвинский РЭС | Ростовская область | Белокалитвинский район | 10/0,4 кВ | 0.16 | 0.055 | 0.055
645 | КТП-55ВЛ-10кВ№2ПС Головокалитвинская | Производственное отделение "Северо-Восточные электрические сети", Белокалитвинский РЭС | Ростовская область | Белокалитвинский район | 10/0,4 кВ | 0.25 | 0.121 | 0.121
646 | КТП-56ВЛ-10кВ№2ПС Головокалитвинская | Производственное отделение "Северо-Восточные электрические сети", Белокалитвинский РЭС | Ростовская область | Белокалитвинский район | 10/0,4 кВ | 0.1 | 0.004 | 0.004
647 | КТП-57ВЛ-10кВ№2ПС Головокалитвинская | Производственное отделение "Северо-Восточные электрические сети", Белокалитвинский РЭС | Ростовская область | Белокалитвинский район | 10/0,4 кВ | 0.063 | 0.01 | 0.01
648 | КТП-58ВЛ-10кВ№2ПС Головокалитвинская | Производственное отделение "Северо-Восточные электрические сети", Белокалитвинский РЭС | Ростовская область | Белокалитвинский район | 10/0,4 кВ | 0.25 | 0.103 | 0.103
649 | КТП-59ВЛ-10кВ№2ПС Головокалитвинская | Производственное отделение "Северо-Восточные электрические сети", Белокалитвинский РЭС | Ростовская область | Белокалитвинский район | 10/0,4 кВ | 0.16 | 0.114 | 0.114
650 | КТП-60ВЛ-10кВ№2ПС Головокалитвинская | Производственное отделение "Северо-Восточные электрические сети", Белокалитвинский РЭС | Ростовская область | Белокалитвинский район | 10/0,4 кВ | 0.1 | 0.01 | 0.01
651 | КТП-62ВЛ-10кВ№2ПС Головокалитвинская | Производственное отделение "Северо-Восточные электрические сети", Белокалитвинский РЭС | Ростовская область | Белокалитвинский район | 10/0,4 кВ | 0.063 | 0.01 | 0.01
652 | КТП-63ВЛ-10кВ№2ПС Головокалитвинская | Производственное отделение "Северо-Восточные электрические сети", Белокалитвинский РЭС | Ростовская область | Белокалитвинский район | 10/0,4 кВ | 0.025 | 0.01 | 0.01
653 | КТП-81ВЛ-10кВ№3ПС Головокалитвинская | Производственное отделение "Северо-Восточные электрические сети", Белокалитвинский РЭС | Ростовская область | Белокалитвинский район | 10/0,4 кВ | 0.1 | 0.05 | 0.05
654 | КТП-82ВЛ-10кВ№3ПС Головокалитвинская | Производственное отделение "Северо-Восточные электрические сети", Белокалитвинский РЭС | Ростовская область | Белокалитвинский район | 10/0,4 кВ | 0.063 | 0.047 | 0.047
655 | КТП-83ВЛ-10кВ№3ПС Головокалитвинская | Производственное отделение "Северо-Восточные электрические сети", Белокалитвинский РЭС | Ростовская область | Белокалитвинский район | 10/0,4 кВ | 0.4 | 0.263 | 0.263
656 | КТП-84ВЛ-10кВ№3ПС Головокалитвинская | Производственное отделение "Северо-Восточные электрические сети", Белокалитвинский РЭС | Ростовская область | Белокалитвинский район | 10/0,4 кВ | 0.16 | 0.028 | 0.028
657 | КТП-85ВЛ-10кВ№3ПС Головокалитвинская | Производственное отделение "Северо-Восточные электрические сети", Белокалитвинский РЭС | Ростовская область | Белокалитвинский район | 10/0,4 кВ | 0.16 | 0.062 | 0.062
658 | КТП-89ВЛ-10кВ№3ПС Головокалитвинская | Производственное отделение "Северо-Восточные электрические сети", Белокалитвинский РЭС | Ростовская область | Белокалитвинский район | 10/0,4 кВ | 0.063 | 0.006 | 0.006
659 | КТП-90ВЛ-10кВ№3ПС Головокалитвинская | Производственное отделение "Северо-Восточные электрические сети", Белокалитвинский РЭС | Ростовская область | Белокалитвинский район | 10/0,4 кВ | 0.16 | 0.072 | 0.072
660 | КТП-111ВЛ-10кВ№4ПС Головокалитвинская | Производственное отделение "Северо-Восточные электрические сети", Белокалитвинский РЭС | Ростовская область | Белокалитвинский район | 10/0,4 кВ | 0.04 | 0.032 | 0.032
661 | КТП-113ВЛ-10кВ№4ПС Головокалитвинская | Производственное отделение "Северо-Восточные электрические сети", Белокалитвинский РЭС | Ростовская область | Белокалитвинский район | 10/0,4 кВ | 0.25 | 0.15 | 0.15
662 | КТП-116ВЛ-10кВ№4ПС Головокалитвинская | Производственное отделение "Северо-Восточные электрические сети", Белокалитвинский РЭС | Ростовская область | Белокалитвинский район | 10/0,4 кВ | 0.16 | 0.079 | 0.079
663 | КТП-119ВЛ-10кВ№4ПС Головокалитвинская | Производственное отделение "Северо-Восточные электрические сети", Белокалитвинский РЭС | Ростовская область | Белокалитвинский район | 10/0,4 кВ | 0.25 | 0.153 | 0.153
664 | КТП-121ВЛ-10кВ№4ПС Головокалитвинская | Производственное отделение "Северо-Восточные электрические сети", Белокалитвинский РЭС | Ростовская область | Белокалитвинский район | 10/0,4 кВ | 0.063 | 0.046 | 0.046
665 | ЗТП-122ВЛ-10кВ№4ПС Головокалитвинская | Производственное отделение "Северо-Восточные электрические сети", Белокалитвинский РЭС | Ростовская область | Белокалитвинский район | 10/0,4 кВ | 0.4 | 0.247 | 0.247
666 | КТП-123ВЛ-10кВ№4ПС Головокалитвинская | Производственное отделение "Северо-Восточные электрические сети", Белокалитвинский РЭС | Ростовская область | Белокалитвинский район | 10/0,4 кВ | 0.1 | 0.032 | 0.032
667 | КТП-124ВЛ-10кВ№4ПС Головокалитвинская | Производственное отделение "Северо-Восточные электрические сети", Белокалитвинский РЭС | Ростовская область | Белокалитвинский район | 10/0,4 кВ | 0.1 | 0.057 | 0.057
668 | КТП-170 ВЛ-10кВ№1 ПС Литвиновская | Производственное отделение "Северо-Восточные электрические сети", Белокалитвинский РЭС | Ростовская область | Белокалитвинский район | 10/0,4 кВ | 0.04 | 0.025 | 0.025
669 | КТП-161ВЛ-10кВ№1ПС Литвиновская | Производственное отделение "Северо-Восточные электрические сети", Белокалитвинский РЭС | Ростовская область | Белокалитвинский район | 10/0,4 кВ | 0.1 | 0.006 | 0.006
670 | КТП-166ВЛ-10кВ№1ПС Литвиновская | Производственное отделение "Северо-Восточные электрические сети", Белокалитвинский РЭС | Ростовская область | Белокалитвинский район | 10/0,4 кВ | 0.04 | 0.029 | 0.029
671 | КТП-168ВЛ-10кВ№1ПС Литвиновская | Производственное отделение "Северо-Восточные электрические сети", Белокалитвинский РЭС | Ростовская область | Белокалитвинский район | 10/0,4 кВ | 0.1 | 0.007 | 0.007
672 | КТП-169ВЛ-10кВ№1ПС Литвиновская | Производственное отделение "Северо-Восточные электрические сети", Белокалитвинский РЭС | Ростовская область | Белокалитвинский район | 10/0,4 кВ | 0.16 | 0.131 | 0.131
673 | КТП-181ВЛ-10кВ№2ПС Литвиновская | Производственное отделение "Северо-Восточные электрические сети", Белокалитвинский РЭС | Ростовская область | Белокалитвинский район | 10/0,4 кВ | 0.16 | 0.082 | 0.082
674 | КТП-182ВЛ-10кВ№2ПС Литвиновская | Производственное отделение "Северо-Восточные электрические сети", Белокалитвинский РЭС | Ростовская область | Белокалитвинский район | 10/0,4 кВ | 0.16 | 0.024 | 0.024
675 | ЗТП-183ВЛ-10кВ№2ПС Литвиновская | Производственное отделение "Северо-Восточные электрические сети", Белокалитвинский РЭС | Ростовская область | Белокалитвинский район | 10/0,4 кВ | 0.4 | 0.158 | 0.158
676 | ЗТП-184ВЛ-10кВ№2ПС Литвиновская | Производственное отделение "Северо-Восточные электрические сети", Белокалитвинский РЭС | Ростовская область | Белокалитвинский район | 10/0,4 кВ | 0.63 | 0.425 | 0.425
677 | ЗТП-185ВЛ-10кВ№2ПС Литвиновская | Производственное отделение "Северо-Восточные электрические сети", Белокалитвинский РЭС | Ростовская область | Белокалитвинский район | 10/0,4 кВ | 0.16 | 0.034 | 0.034
678 | КТП-186ВЛ-10кВ№2ПС Литвиновская | Производственное отделение "Северо-Восточные электрические сети", Белокалитвинский РЭС | Ростовская область | Белокалитвинский район | 10/0,4 кВ | 0.16 | 0.069 | 0.069
679 | КТП-187ВЛ-10кВ№2ПС Литвиновская | Производственное отделение "Северо-Восточные электрические сети", Белокалитвинский РЭС | Ростовская область | Белокалитвинский район | 10/0,4 кВ | 0.16 | 0.098 | 0.098
680 | КТП-188ВЛ-10кВ№2ПС Литвиновская | Производственное отделение "Северо-Восточные электрические сети", Белокалитвинский РЭС | Ростовская область | Белокалитвинский район | 10/0,4 кВ | 0.063 | 0.004 | 0.004
681 | КТП-190ВЛ-10кВ№2ПС Литвиновская | Производственное отделение "Северо-Восточные электрические сети", Белокалитвинский РЭС | Ростовская область | Белокалитвинский район | 10/0,4 кВ | 0.25 | 0.068 | 0.068
682 | КТП-191ВЛ-10кВ№2ПС Литвиновская | Производственное отделение "Северо-Восточные электрические сети", Белокалитвинский РЭС | Ростовская область | Белокалитвинский район | 10/0,4 кВ | 0.25 | 0.157 | 0.157
683 | КТП-201ВЛ-10кВ№3ПС Литвиновская | Производственное отделение "Северо-Восточные электрические сети", Белокалитвинский РЭС | Ростовская область | Белокалитвинский район | 10/0,4 кВ | 0.04 | 0.014 | 0.014
684 | КТП-206ВЛ-10кВ№3ПС Литвиновская | Производственное отделение "Северо-Восточные электрические сети", Белокалитвинский РЭС | Ростовская область | Белокалитвинский район | 10/0,4 кВ | 0.1 | 0.065 | 0.065
685 | КТП-208ВЛ-10кВ№3ПС Литвиновская | Производственное отделение "Северо-Восточные электрические сети", Белокалитвинский РЭС | Ростовская область | Белокалитвинский район | 10/0,4 кВ | 0.25 | 0.176 | 0.176
686 | КТП-210ВЛ-10кВ№3ПС Литвиновская | Производственное отделение "Северо-Восточные электрические сети", Белокалитвинский РЭС | Ростовская область | Белокалитвинский район | 10/0,4 кВ | 0.04 | 0.026 | 0.026
687 | КТП-213ВЛ-10кВ№3ПС Литвиновская | Производственное отделение "Северо-Восточные электрические сети", Белокалитвинский РЭС | Ростовская область | Белокалитвинский район | 10/0,4 кВ | 0.25 | 0.115 | 0.115
688 | КТП-126ВЛ-10кВ№4ПС Литвиновская | Производственное отделение "Северо-Восточные электрические сети", Белокалитвинский РЭС | Ростовская область | Белокалитвинский район | 10/0,4 кВ | 0.04 | 0.027 | 0.027
689 | КТП-128ВЛ-10кВ№4ПС Литвиновская | Производственное отделение "Северо-Восточные электрические сети", Белокалитвинский РЭС | Ростовская область | Белокалитвинский район | 10/0,4 кВ | 0.4 | 0.294 | 0.294
690 | КТП-129ВЛ-10кВ№4ПС Литвиновская | Производственное отделение "Северо-Восточные электрические сети", Белокалитвинский РЭС | Ростовская область | Белокалитвинский район | 10/0,4 кВ | 0.4 | 0.275 | 0.275
691 | КТП-132ВЛ-10кВ№4ПС Литвиновская | Производственное отделение "Северо-Восточные электрические сети", Белокалитвинский РЭС | Ростовская область | Белокалитвинский район | 10/0,4 кВ | 0.4 | 0.314 | 0.314
692 | КТП-143ВЛ-10кВ№4ПС Литвиновская | Производственное отделение "Северо-Восточные электрические сети", Белокалитвинский РЭС | Ростовская область | Белокалитвинский район | 10/0,4 кВ | 0.25 | 0.138 | 0.138
693 | КТП-147ВЛ-10кВ№4ПС Литвиновская | Производственное отделение "Северо-Восточные электрические сети", Белокалитвинский РЭС | Ростовская область | Белокалитвинский район | 10/0,4 кВ | 0.16 | 0.073 | 0.073
694 | КТП-148ВЛ-10кВ№4ПС Литвиновская | Производственное отделение "Северо-Восточные электрические сети", Белокалитвинский РЭС | Ростовская область | Белокалитвинский район | 10/0,4 кВ | 0.063 | 0.02 | 0.02
695 | КТП-149ВЛ-10кВ№4ПС Литвиновская | Производственное отделение "Северо-Восточные электрические сети", Белокалитвинский РЭС | Ростовская область | Белокалитвинский район | 10/0,4 кВ | 0.1 | 0.07 | 0.07
696 | КТП-231ВЛ-10кВ№4ПС Литвиновская | Производственное отделение "Северо-Восточные электрические сети", Белокалитвинский РЭС | Ростовская область | Белокалитвинский район | 10/0,4 кВ | 0.16 | 0.01 | 0.01
697 | КТП-232ВЛ-10кВ№4ПС Литвиновская | Производственное отделение "Северо-Восточные электрические сети", Белокалитвинский РЭС | Ростовская область | Белокалитвинский район | 10/0,4 кВ | 0.25 | 0.181 | 0.181
698 | КТП-233ВЛ-10кВ№4ПС Литвиновская | Производственное отделение "Северо-Восточные электрические сети", Белокалитвинский РЭС | Ростовская область | Белокалитвинский район | 10/0,4 кВ | 0.063 | 0.018 | 0.018
699 | КТП-234ВЛ-10кВ№4ПС Литвиновская | Производственное отделение "Северо-Восточные электрические сети", Белокалитвинский РЭС | Ростовская область | Белокалитвинский район | 10/0,4 кВ | 0.16 | 0.113 | 0.113
700 | КТП-235ВЛ-10кВ№4ПС Литвиновская | Производственное отделение "Северо-Восточные электрические сети", Белокалитвинский РЭС | Ростовская область | Белокалитвинский район | 10/0,4 кВ | 0.063 | 0.011 | 0.011
701 | КТП-242ВЛ-10кВ№5ПС Литвиновская | Производственное отделение "Северо-Восточные электрические сети", Белокалитвинский РЭС | Ростовская область | Белокалитвинский район | 10/0,4 кВ | 0.16 | 0.124 | 0.124
702 | КТП-246ВЛ-10кВ№5ПС Литвиновская | Производственное отделение "Северо-Восточные электрические сети", Белокалитвинский РЭС | Ростовская область | Белокалитвинский район | 10/0,4 кВ | 0.25 | 0.09 | 0.09
703 | КТП-250ВЛ-10кВ№5ПС Литвиновская | Производственное отделение "Северо-Восточные электрические сети", Белокалитвинский РЭС | Ростовская область | Белокалитвинский район | 10/0,4 кВ | 0.25 | 0.15 | 0.15
704 | КТП-252ВЛ-10кВ№5ПС Литвиновская | Производственное отделение "Северо-Восточные электрические сети", Белокалитвинский РЭС | Ростовская область | Белокалитвинский район | 10/0,4 кВ | 0.1 | 0.032 | 0.032
705 | КТП-253ВЛ-10кВ№5ПС Литвиновская | Производственное отделение "Северо-Восточные электрические сети", Белокалитвинский РЭС | Ростовская область | Белокалитвинский район | 10/0,4 кВ | 0.25 | 0.098 | 0.098
706 | КТП-254ВЛ-10кВ№5ПС Литвиновская | Производственное отделение "Северо-Восточные электрические сети", Белокалитвинский РЭС | Ростовская область | Белокалитвинский район | 10/0,4 кВ | 0.25 | 0.162 | 0.162
707 | ЗТП-255ВЛ-10кВ№5ПС Литвиновская | Производственное отделение "Северо-Восточные электрические сети", Белокалитвинский РЭС | Ростовская область | Белокалитвинский район | 10/0,4 кВ | 0.25 | 0.122 | 0.122
708 | КТП-256ВЛ-10кВ№5ПС Литвиновская | Производственное отделение "Северо-Восточные электрические сети", Белокалитвинский РЭС | Ростовская область | Белокалитвинский район | 10/0,4 кВ | 0.25 | 0.148 | 0.148
709 | КТП-257ВЛ-10кВ№5ПС Литвиновская | Производственное отделение "Северо-Восточные электрические сети", Белокалитвинский РЭС | Ростовская область | Белокалитвинский район | 10/0,4 кВ | 0.25 | 0.104 | 0.104
710 | КТП-258ВЛ-10кВ№5ПС Литвиновская | Производственное отделение "Северо-Восточные электрические сети", Белокалитвинский РЭС | Ростовская область | Белокалитвинский район | 10/0,4 кВ | 0.063 | 0.01 | 0.01
711 | КТП-260ВЛ-10кВ№5ПС Литвиновская | Производственное отделение "Северо-Восточные электрические сети", Белокалитвинский РЭС | Ростовская область | Белокалитвинский район | 10/0,4 кВ | 0.1 | 0.032 | 0.032
712 | КТП-261ВЛ-10кВ№5ПС Литвиновская | Производственное отделение "Северо-Восточные электрические сети", Белокалитвинский РЭС | Ростовская область | Белокалитвинский район | 10/0,4 кВ | 0.063 | 0.01 | 0.01
713 | КТП-277ВЛ-6кВ х.Рудаков РП Горняцкий ПСБ-2 | Производственное отделение "Северо-Восточные электрические сети", Белокалитвинский РЭС | Ростовская область | Белокалитвинский район | 6/0,4 кВ | 0.16 | 0.039 | 0.039
714 | КТП-278ВЛ-6кВ х.Рудаков РП Горняцкий ПСБ-3 | Производственное отделение "Северо-Восточные электрические сети", Белокалитвинский РЭС | Ростовская область | Белокалитвинский район | 6/0,4 кВ | 0.25 | 0.092 | 0.092
715 | КТП-279ВЛ-6кВ х.Рудаков РП Горняцкий ПСБ-4 | Производственное отделение "Северо-Восточные электрические сети", Белокалитвинский РЭС | Ростовская область | Белокалитвинский район | 6/0,4 кВ | 0.1 | 0.045 | 0.045
716 | КТП-280ВЛ-6кВ х.Рудаков РП Горняцкий ПСБ-5 | Производственное отделение "Северо-Восточные электрические сети", Белокалитвинский РЭС | Ростовская область | Белокалитвинский район | 6/0,4 кВ | 0.1 | 0.07 | 0.07
717 | КТП-351ВЛ-6кВ Курский Карьер ПСБ-2 | Производственное отделение "Северо-Восточные электрические сети", Белокалитвинский РЭС | Ростовская область | Белокалитвинский район | 6/0,4 кВ | 0.1 | 0.051 | 0.051
718 | КТП-352ВЛ-6кВ Курский Карьер ПСБ-3 | Производственное отделение "Северо-Восточные электрические сети", Белокалитвинский РЭС | Ростовская область | Белокалитвинский район | 6/0,4 кВ | 0.063 | 0.023 | 0.023
719 | КТП-353ВЛ-6кВ Курский Карьер ПСБ-4 | Производственное отделение "Северо-Восточные электрические сети", Белокалитвинский РЭС | Ростовская область | Белокалитвинский район | 6/0,4 кВ | 0.4 | 0.247 | 0.247
720 | КТП-354ВЛ-6кВ Курский Карьер ПСБ-5 | Производственное отделение "Северо-Восточные электрические сети", Белокалитвинский РЭС | Ростовская область | Белокалитвинский район | 6/0,4 кВ | 0.25 | 0.152 | 0.152
721 | КТП-355ВЛ-6кВ Курский Карьер ПСБ-6 | Производственное отделение "Северо-Восточные электрические сети", Белокалитвинский РЭС | Ростовская область | Белокалитвинский район | 6/0,4 кВ | 0.25 | 0.192 | 0.192
722 | КТП-356ВЛ-6кВ Курский Карьер ПСБ-7 | Производственное отделение "Северо-Восточные электрические сети", Белокалитвинский РЭС | Ростовская область | Белокалитвинский район | 6/0,4 кВ | 0.25 | 0.211 | 0.211
723 | КТП-357ВЛ-6кВ Курский Карьер ПСБ-8 | Производственное отделение "Северо-Восточные электрические сети", Белокалитвинский РЭС | Ростовская область | Белокалитвинский район | 6/0,4 кВ | 0.1 | 0.036 | 0.036
724 | КТП-360ВЛ-6кВ Курский Карьер ПСБ-9 | Производственное отделение "Северо-Восточные электрические сети", Белокалитвинский РЭС | Ростовская область | Белокалитвинский район | 6/0,4 кВ | 0.16 | 0.122 | 0.122
725 | КТП-373ВЛ-10кВ№1 ПС Нижнепоповская | Производственное отделение "Северо-Восточные электрические сети", Белокалитвинский РЭС | Ростовская область | Белокалитвинский район | 10/0,4 кВ | 0.4 | 0.297 | 0.297
726 | КТП-375ВЛ-10кВ№1 ПС Нижнепоповская | Производственное отделение "Северо-Восточные электрические сети", Белокалитвинский РЭС | Ростовская область | Белокалитвинский район | 10/0,4 кВ | 0.1 | 0.045 | 0.045
727 | КТП-376ВЛ-10кВ№1 ПС Нижнепоповская | Производственное отделение "Северо-Восточные электрические сети", Белокалитвинский РЭС | Ростовская область | Белокалитвинский район | 10/0,4 кВ | 0.063 | 0.018 | 0.018
728 | КТП-392ВЛ-10кВ№2 ПС Нижнепоповская | Производственное отделение "Северо-Восточные электрические сети", Белокалитвинский РЭС | Ростовская область | Белокалитвинский район | 10/0,4 кВ | 0.4 | 0.338 | 0.338
729 | КТП-393ВЛ-10кВ№2 ПС Нижнепоповская | Производственное отделение "Северо-Восточные электрические сети", Белокалитвинский РЭС | Ростовская область | Белокалитвинский район | 10/0,4 кВ | 0.4 | 0.235 | 0.235
730 | КТП-394ВЛ-10кВ№2 ПС Нижнепоповская | Производственное отделение "Северо-Восточные электрические сети", Белокалитвинский РЭС | Ростовская область | Белокалитвинский район | 10/0,4 кВ | 0.1 | 0.005 | 0.005
731 | КТП-395ВЛ-10кВ№2 ПС Нижнепоповская | Производственное отделение "Северо-Восточные электрические сети", Белокалитвинский РЭС | Ростовская область | Белокалитвинский район | 10/0,4 кВ | 0.16 | 0.065 | 0.065
732 | КТП-396ВЛ-10кВ№2 ПС Нижнепоповская | Производственное отделение "Северо-Восточные электрические сети", Белокалитвинский РЭС | Ростовская область | Белокалитвинский район | 10/0,4 кВ | 0.25 | 0.07 | 0.07
733 | КТП-397ВЛ-10кВ№2 ПС Нижнепоповская | Производственное отделение "Северо-Восточные электрические сети", Белокалитвинский РЭС | Ростовская область | Белокалитвинский район | 10/0,4 кВ | 0.4 | 0.165 | 0.165
734 | КТП-398ВЛ-10кВ№2 ПС Нижнепоповская | Производственное отделение "Северо-Восточные электрические сети", Белокалитвинский РЭС | Ростовская область | Белокалитвинский район | 10/0,4 кВ | 0.63 | 0.208 | 0.208
735 | КТП-399ВЛ-10кВ№2 ПС Нижнепоповская | Производственное отделение "Северо-Восточные электрические сети", Белокалитвинский РЭС | Ростовская область | Белокалитвинский район | 10/0,4 кВ | 0.16 | 0.022 | 0.022
736 | КТП-411ВЛ-10кВ№3 ПС Нижнепоповская | Производственное отделение "Северо-Восточные электрические сети", Белокалитвинский РЭС | Ростовская область | Белокалитвинский район | 10/0,4 кВ | 0.16 | 0.129 | 0.129
737 | КТП-412ВЛ-10кВ№3 ПС Нижнепоповская | Производственное отделение "Северо-Восточные электрические сети", Белокалитвинский РЭС | Ростовская область | Белокалитвинский район | 10/0,4 кВ | 0.025 | 0.01 | 0.01
738 | КТП-413ВЛ-10кВ№3 ПС Нижнепоповская | Производственное отделение "Северо-Восточные электрические сети", Белокалитвинский РЭС | Ростовская область | Белокалитвинский район | 10/0,4 кВ | 0.16 | 0 | 0
739 | КТП-414ВЛ-10кВ№3 ПС Нижнепоповская | Производственное отделение "Северо-Восточные электрические сети", Белокалитвинский РЭС | Ростовская область | Белокалитвинский район | 10/0,4 кВ | 0.4 | 0.01 | 0.01
740 | КТП-415ВЛ-10кВ№3 ПС Нижнепоповская | Производственное отделение "Северо-Восточные электрические сети", Белокалитвинский РЭС | Ростовская область | Белокалитвинский район | 10/0,4 кВ | 0.16 | 0.03 | 0.03
741 | КТП-417ВЛ-10кВ№3 ПС Нижнепоповская | Производственное отделение "Северо-Восточные электрические сети", Белокалитвинский РЭС | Ростовская область | Белокалитвинский район | 10/0,4 кВ | 0.16 | 0.1 | 0.1
742 | КТП-418ВЛ-10кВ№3 ПС Нижнепоповская | Производственное отделение "Северо-Восточные электрические сети", Белокалитвинский РЭС | Ростовская область | Белокалитвинский район | 10/0,4 кВ | 0.25 | 0.201 | 0.201
743 | КТП-419ВЛ-10кВ№3 ПС Нижнепоповская | Производственное отделение "Северо-Восточные электрические сети", Белокалитвинский РЭС | Ростовская область | Белокалитвинский район | 10/0,4 кВ | 0.16 | 0.055 | 0.055
744 | КТП-423ВЛ-10кВ№3 ПС Нижнепоповская | Производственное отделение "Северо-Восточные электрические сети", Белокалитвинский РЭС | Ростовская область | Белокалитвинский район | 10/0,4 кВ | 0.4 | 0.025 | 0.025
745 | КТП-424ВЛ-10кВ№3 ПС Нижнепоповская | Производственное отделение "Северо-Восточные электрические сети", Белокалитвинский РЭС | Ростовская область | Белокалитвинский район | 10/0,4 кВ | 0.4 | 0 | 0
746 | КТП-425ВЛ-10кВ№3 ПС Нижнепоповская | Производственное отделение "Северо-Восточные электрические сети", Белокалитвинский РЭС | Ростовская область | Белокалитвинский район | 10/0,4 кВ | 0.1 | 0.037 | 0.037
747 | КТП-426ВЛ-10кВ№3 ПС Нижнепоповская | Производственное отделение "Северо-Восточные электрические сети", Белокалитвинский РЭС | Ростовская область | Белокалитвинский район | 10/0,4 кВ | 0.25 | 0.04 | 0.04
748 | КТП-428ВЛ-10кВ№3 ПС Нижнепоповская | Производственное отделение "Северо-Восточные электрические сети", Белокалитвинский РЭС | Ростовская область | Белокалитвинский район | 10/0,4 кВ | 0.16 | 0.065 | 0.065
749 | КТП-429ВЛ-10кВ№3 ПС Нижнепоповская | Производственное отделение "Северо-Восточные электрические сети", Белокалитвинский РЭС | Ростовская область | Белокалитвинский район | 10/0,4 кВ | 0.63 | 0.536 | 0.536
750 | КТП-430ВЛ-10кВ№3 ПС Нижнепоповская | Производственное отделение "Северо-Восточные электрические сети", Белокалитвинский РЭС | Ростовская область | Белокалитвинский район | 10/0,4 кВ | 0.4 | 0.15 | 0.15
751 | КТП-431ВЛ-10кВ№3 ПС Нижнепоповская | Производственное отделение "Северо-Восточные электрические сети", Белокалитвинский РЭС | Ростовская область | Белокалитвинский район | 10/0,4 кВ | 0.1 | 0.042 | 0.042
752 | КТП-432ВЛ-10кВ№3 ПС Нижнепоповская | Производственное отделение "Северо-Восточные электрические сети", Белокалитвинский РЭС | Ростовская область | Белокалитвинский район | 10/0,4 кВ | 0.1 | 0.067 | 0.067
753 | КТП-433ВЛ-10кВ№3 ПС Нижнепоповская | Производственное отделение "Северо-Восточные электрические сети", Белокалитвинский РЭС | Ростовская область | Белокалитвинский район | 10/0,4 кВ | 0.1 | 0.085 | 0.085
754 | КТП-434ВЛ-10кВ№3 ПС Нижнепоповская | Производственное отделение "Северо-Восточные электрические сети", Белокалитвинский РЭС | Ростовская область | Белокалитвинский район | 10/0,4 кВ | 0.063 | 0.003 | 0.003
755 | КТП-442ВЛ-10кВ№4 ПС Нижнепоповская | Производственное отделение "Северо-Восточные электрические сети", Белокалитвинский РЭС | Ростовская область | Белокалитвинский район | 10/0,4 кВ | 0.25 | 0.05 | 0.05
756 | КТП-463ВЛ-10кВ"Л-28 ф.№14 РП-28 ПСБ-3 | Производственное отделение "Северо-Восточные электрические сети", Белокалитвинский РЭС | Ростовская область | Белокалитвинский район | 10/0,4 кВ | 0.25 | 0.172 | 0.172
757 | КТП-464ВЛ-10кВ"Л-28 ф.№14 РП-28 ПСБ-4 | Производственное отделение "Северо-Восточные электрические сети", Белокалитвинский РЭС | Ростовская область | Белокалитвинский район | 10/0,4 кВ | 0.25 | 0.137 | 0.137
758 | КТП-471ВЛ-10кВБаза РЭС ПСБ-10 | Производственное отделение "Северо-Восточные электрические сети", Белокалитвинский РЭС | Ростовская область | Белокалитвинский район | 10/0,4 кВ | 0.1 | 0.048 | 0.048
759 | КТП-472ВЛ-10кВБаза РЭС ПСБ-11 | Производственное отделение "Северо-Восточные электрические сети", Белокалитвинский РЭС | Ростовская область | Белокалитвинский район | 10/0,4 кВ | 0.25 | 0.104 | 0.104
760 | КТП-501ВЛ-10кВ№4 ПС Богатовская ПТФ | Производственное отделение "Северо-Восточные электрические сети", Белокалитвинский РЭС | Ростовская область | Белокалитвинский район | 10/0,4 кВ | 0.04 | 0.034 | 0.034
761 | КТП-505ВЛ-10кВ"Скважина 1251, Л-505" РП "Горняцкий водопровод" ПСБ-3 | Производственное отделение "Северо-Восточные электрические сети", Белокалитвинский РЭС | Ростовская область | Белокалитвинский район | 10/0,4 кВ | 0.63 | 0.425 | 0.425
762 | КТП-515ВЛ-10кВ№2 ПС Богатовская ПТФ | Производственное отделение "Северо-Восточные электрические сети", Белокалитвинский РЭС | Ростовская область | Белокалитвинский район | 10/0,4 кВ | 0.25 | 0.14 | 0.14
763 | КТП-517ВЛ-10кВ№2 ПС Богатовская ПТФ | Производственное отделение "Северо-Восточные электрические сети", Белокалитвинский РЭС | Ростовская область | Белокалитвинский район | 10/0,4 кВ | 0.25 | 0.149 | 0.149
764 | КТП-518ВЛ-10кВ№2 ПС Богатовская ПТФ | Производственное отделение "Северо-Восточные электрические сети", Белокалитвинский РЭС | Ростовская область | Белокалитвинский район | 10/0,4 кВ | 0.063 | 0.023 | 0.023
765 | КТП-519ВЛ-10кВ№2 ПС Богатовская ПТФ | Производственное отделение "Северо-Восточные электрические сети", Белокалитвинский РЭС | Ростовская область | Белокалитвинский район | 10/0,4 кВ | 0.16 | 0.111 | 0.111
766 | КТП-522ВЛ-10кВ№2 ПС Богатовская ПТФ | Производственное отделение "Северо-Восточные электрические сети", Белокалитвинский РЭС | Ростовская область | Белокалитвинский район | 10/0,4 кВ | 0.04 | 0.028 | 0.028
767 | КТП-531ВЛ-10кВ№1 ПС Краснодонецкая | Производственное отделение "Северо-Восточные электрические сети", Белокалитвинский РЭС | Ростовская область | Белокалитвинский район | 10/0,4 кВ | 0.063 | 0.006 | 0.006
768 | КТП-534ВЛ-10кВ№1 ПС Краснодонецкая | Производственное отделение "Северо-Восточные электрические сети", Белокалитвинский РЭС | Ростовская область | Белокалитвинский район | 10/0,4 кВ | 0.063 | 0.023 | 0.023
769 | КТП-535ВЛ-10кВ№1 ПС Краснодонецкая | Производственное отделение "Северо-Восточные электрические сети", Белокалитвинский РЭС | Ростовская область | Белокалитвинский район | 10/0,4 кВ | 0.1 | 0.046 | 0.046
770 | КТП-536ВЛ-10кВ№1 ПС Краснодонецкая | Производственное отделение "Северо-Восточные электрические сети", Белокалитвинский РЭС | Ростовская область | Белокалитвинский район | 10/0,4 кВ | 0.1 | 0.073 | 0.073
771 | КТП-538ВЛ-10кВ№1 ПС Краснодонецкая | Производственное отделение "Северо-Восточные электрические сети", Белокалитвинский РЭС | Ростовская область | Белокалитвинский район | 10/0,4 кВ | 0.1 | 0.061 | 0.061
772 | ЗТП-540ВЛ-10кВ№1 ПС Краснодонецкая | Производственное отделение "Северо-Восточные электрические сети", Белокалитвинский РЭС | Ростовская область | Белокалитвинский район | 10/0,4 кВ | 0.25 | 0.174 | 0.174
773 | КТП-551ВЛ-10кВ№2 ПС Краснодонецкая | Производственное отделение "Северо-Восточные электрические сети", Белокалитвинский РЭС | Ростовская область | Белокалитвинский район | 10/0,4 кВ | 0.1 | 0.06 | 0.06
774 | ЗТП-552ВЛ-10кВ№2 ПС Краснодонецкая | Производственное отделение "Северо-Восточные электрические сети", Белокалитвинский РЭС | Ростовская область | Белокалитвинский район | 10/0,4 кВ | 0.63 | 0.449 | 0.449
775 | КТП-561ВЛ-10кВ№3 ПС Краснодонецкая | Производственное отделение "Северо-Восточные электрические сети", Белокалитвинский РЭС | Ростовская область | Белокалитвинский район | 10/0,4 кВ | 0.1 | 0.048 | 0.048
776 | КТП-562ВЛ-10кВ№3 ПС Краснодонецкая | Производственное отделение "Северо-Восточные электрические сети", Белокалитвинский РЭС | Ростовская область | Белокалитвинский район | 10/0,4 кВ | 0.1 | 0.05 | 0.05
777 | КТП-563ВЛ-10кВ№3 ПС Краснодонецкая | Производственное отделение "Северо-Восточные электрические сети", Белокалитвинский РЭС | Ростовская область | Белокалитвинский район | 10/0,4 кВ | 0.25 | 0.203 | 0.203
778 | КТП-565ВЛ-10кВ№3 ПС Краснодонецкая | Производственное отделение "Северо-Восточные электрические сети", Белокалитвинский РЭС | Ростовская область | Белокалитвинский район | 10/0,4 кВ | 0.1 | 0.022 | 0.022
779 | КТП-567ВЛ-10кВ№3 ПС Краснодонецкая | Производственное отделение "Северо-Восточные электрические сети", Белокалитвинский РЭС | Ростовская область | Белокалитвинский район | 10/0,4 кВ | 0.1 | 0.054 | 0.054
780 | КТП-568ВЛ-10кВ№3 ПС Краснодонецкая | Производственное отделение "Северо-Восточные электрические сети", Белокалитвинский РЭС | Ростовская область | Белокалитвинский район | 10/0,4 кВ | 0.1 | 0.053 | 0.053
781 | КТП-569ВЛ-10кВ№3 ПС Краснодонецкая | Производственное отделение "Северо-Восточные электрические сети", Белокалитвинский РЭС | Ростовская область | Белокалитвинский район | 10/0,4 кВ | 0.1 | 0.044 | 0.044
782 | КТП-574ВЛ-10кВ№3 ПС Краснодонецкая | Производственное отделение "Северо-Восточные электрические сети", Белокалитвинский РЭС | Ростовская область | Белокалитвинский район | 10/0,4 кВ | 0.04 | 0.015 | 0.015
783 | КТП-575ВЛ-10кВ№3 ПС Краснодонецкая | Производственное отделение "Северо-Восточные электрические сети", Белокалитвинский РЭС | Ростовская область | Белокалитвинский район | 10/0,4 кВ | 0.1 | 0.05 | 0.05
784 | КТП-576ВЛ-10кВ№3 ПС Краснодонецкая | Производственное отделение "Северо-Восточные электрические сети", Белокалитвинский РЭС | Ростовская область | Белокалитвинский район | 10/0,4 кВ | 0.4 | 0.301 | 0.301
785 | КТП-578ВЛ-10кВ№3 ПС Краснодонецкая | Производственное отделение "Северо-Восточные электрические сети", Белокалитвинский РЭС | Ростовская область | Белокалитвинский район | 10/0,4 кВ | 0.25 | 0.173 | 0.173
786 | КТП-580ВЛ-10кВ№3 ПС Краснодонецкая | Производственное отделение "Северо-Восточные электрические сети", Белокалитвинский РЭС | Ростовская область | Белокалитвинский район | 10/0,4 кВ | 0.1 | 0.069 | 0.069
787 | КТП-581ВЛ-10кВ№3 ПС Краснодонецкая | Производственное отделение "Северо-Восточные электрические сети", Белокалитвинский РЭС | Ростовская область | Белокалитвинский район | 10/0,4 кВ | 0.04 | 0.012 | 0.012
788 | КТП-601ВЛ-10кВ№4 ПС Краснодонецкая | Производственное отделение "Северо-Восточные электрические сети", Белокалитвинский РЭС | Ростовская область | Белокалитвинский район | 10/0,4 кВ | 0.16 | 0.098 | 0.098
789 | КТП-603ВЛ-10кВ№4 ПС Краснодонецкая | Производственное отделение "Северо-Восточные электрические сети", Белокалитвинский РЭС | Ростовская область | Белокалитвинский район | 10/0,4 кВ | 0.063 | 0.039 | 0.039
790 | КТП-606ВЛ-10кВ№4 ПС Краснодонецкая | Производственное отделение "Северо-Восточные электрические сети", Белокалитвинский РЭС | Ростовская область | Белокалитвинский район | 10/0,4 кВ | 0.1 | 0.073 | 0.073
791 | КТП-607ВЛ-10кВ№4 ПС Краснодонецкая | Производственное отделение "Северо-Восточные электрические сети", Белокалитвинский РЭС | Ростовская область | Белокалитвинский район | 10/0,4 кВ | 0.4 | 0.301 | 0.301
792 | КТП-608ВЛ-10кВ№4 ПС Краснодонецкая | Производственное отделение "Северо-Восточные электрические сети", Белокалитвинский РЭС | Ростовская область | Белокалитвинский район | 10/0,4 кВ | 0.16 | 0.095 | 0.095
793 | КТП-609ВЛ-10кВ№4 ПС Краснодонецкая | Производственное отделение "Северо-Восточные электрические сети", Белокалитвинский РЭС | Ростовская область | Белокалитвинский район | 10/0,4 кВ | 0.16 | 0.107 | 0.107
794 | КТП-610ВЛ-10кВ№4 ПС Краснодонецкая | Производственное отделение "Северо-Восточные электрические сети", Белокалитвинский РЭС | Ростовская область | Белокалитвинский район | 10/0,4 кВ | 0.16 | 0.06 | 0.06
795 | КТП-613ВЛ-10кВ№4 ПС Краснодонецкая | Производственное отделение "Северо-Восточные электрические сети", Белокалитвинский РЭС | Ростовская область | Белокалитвинский район | 10/0,4 кВ | 0.1 | 0.054 | 0.054
796 | КТП-615ВЛ-10кВ№4 ПС Краснодонецкая | Производственное отделение "Северо-Восточные электрические сети", Белокалитвинский РЭС | Ростовская область | Белокалитвинский район | 10/0,4 кВ | 0.04 | 0.012 | 0.012
797 | КТП-631ВЛ-6кВ "Победа" ПС ОАО "Апанасовское" КРУ 6кВ "АКУ" | Производственное отделение "Северо-Восточные электрические сети", Белокалитвинский РЭС | Ростовская область | Белокалитвинский район | 6/0,4 кВ | 0.1 | 0.039 | 0.039
798 | КТП-632ВЛ-6кВ "Победа" ПС ОАО "Апанасовское" КРУ 6кВ "АКУ" | Производственное отделение "Северо-Восточные электрические сети", Белокалитвинский РЭС | Ростовская область | Белокалитвинский район | 6/0,4 кВ | 0.1 | 0.036 | 0.036
799 | КТП-634ВЛ-6кВ "Победа" ПС ОАО "Апанасовское" КРУ 6кВ "АКУ" | Производственное отделение "Северо-Восточные электрические сети", Белокалитвинский РЭС | Ростовская область | Белокалитвинский район | 6/0,4 кВ | 0.01 | 0.002 | 0.002
800 | КТП-636ВЛ-6кВ "Победа" ПС ОАО "Апанасовское" КРУ 6кВ "АКУ" | Производственное отделение "Северо-Восточные электрические сети", Белокалитвинский РЭС | Ростовская область | Белокалитвинский район | 6/0,4 кВ | 0.16 | 0.127 | 0.127
801 | КТП-637ВЛ-6кВ "Победа" ПС ОАО "Апанасовское" КРУ 6кВ "АКУ" | Производственное отделение "Северо-Восточные электрические сети", Белокалитвинский РЭС | Ростовская область | Белокалитвинский район | 6/0,4 кВ | 0.025 | 0.009 | 0.009
802 | КТП-638ВЛ-6кВ "Победа" ПС ОАО "Апанасовское" КРУ 6кВ "АКУ" | Производственное отделение "Северо-Восточные электрические сети", Белокалитвинский РЭС | Ростовская область | Белокалитвинский район | 6/0,4 кВ | 0.04 | 0.012 | 0.012
803 | КТП-639ВЛ-6кВ "Победа" ПС ОАО "Апанасовское" КРУ 6кВ "АКУ" | Производственное отделение "Северо-Восточные электрические сети", Белокалитвинский РЭС | Ростовская область | Белокалитвинский район | 6/0,4 кВ | 0.16 | 0.129 | 0.129
804 | КТП-640ВЛ-6кВ "Победа" ПС ОАО "Апанасовское" КРУ 6кВ "АКУ" | Производственное отделение "Северо-Восточные электрические сети", Белокалитвинский РЭС | Ростовская область | Белокалитвинский район | 6/0,4 кВ | 0.16 | 0.05 | 0.05
805 | КТП-641ВЛ-6кВ "Победа" ПС ОАО "Апанасовское" КРУ 6кВ "АКУ" | Производственное отделение "Северо-Восточные электрические сети", Белокалитвинский РЭС | Ростовская область | Белокалитвинский район | 6/0,4 кВ | 0.1 | 0.018 | 0.018
806 | КТП-642ВЛ-6кВ "Победа" ПС ОАО "Апанасовское" КРУ 6кВ "АКУ" | Производственное отделение "Северо-Восточные электрические сети", Белокалитвинский РЭС | Ростовская область | Белокалитвинский район | 6/0,4 кВ | 0.16 | 0.119 | 0.119
807 | КТП-643ВЛ-6кВ "Победа" ПС ОАО "Апанасовское" КРУ 6кВ "АКУ" | Производственное отделение "Северо-Восточные электрические сети", Белокалитвинский РЭС | Ростовская область | Белокалитвинский район | 6/0,4 кВ | 0.1 | 0.056 | 0.056
808 | КТП-665ВЛ-6кВ "Победа" ПС ОАО "Апанасовское" КРУ 6кВ "АКУ" | Производственное отделение "Северо-Восточные электрические сети", Белокалитвинский РЭС | Ростовская область | Белокалитвинский район | 6/0,4 кВ | 0.16 | 0.103 | 0.103
809 | КТП-672ВЛ-6кВ "Восход" ПСБ-1 | Производственное отделение "Северо-Восточные электрические сети", Белокалитвинский РЭС | Ростовская область | Белокалитвинский район | 6/0,4 кВ | 0.16 | 0.103 | 0.103
810 | КТП-673ВЛ-6кВ "Восход" ПСБ-1 | Производственное отделение "Северо-Восточные электрические сети", Белокалитвинский РЭС | Ростовская область | Белокалитвинский район | 6/0,4 кВ | 0.1 | 0.039 | 0.039
811 | КТП-674ВЛ-6кВ "Восход" ПСБ-1 | Производственное отделение "Северо-Восточные электрические сети", Белокалитвинский РЭС | Ростовская область | Белокалитвинский район | 6/0,4 кВ | 0.025 | 0.01 | 0.01
812 | КТП-675ВЛ-6кВ "Восход" ПСБ-1 | Производственное отделение "Северо-Восточные электрические сети", Белокалитвинский РЭС | Ростовская область | Белокалитвинский район | 6/0,4 кВ | 0.063 | 0.037 | 0.037
813 | КТП-676ВЛ-6кВ "Восход" ПСБ-1 | Производственное отделение "Северо-Восточные электрические сети", Белокалитвинский РЭС | Ростовская область | Белокалитвинский район | 6/0,4 кВ | 0.25 | 0.167 | 0.167
814 | КТП-678ВЛ-6кВ "Восход" ПСБ-1 | Производственное отделение "Северо-Восточные электрические сети", Белокалитвинский РЭС | Ростовская область | Белокалитвинский район | 6/0,4 кВ | 0.1 | 0.01 | 0.01
815 | КТП-679ВЛ-6кВ "Восход" ПСБ-1 | Производственное отделение "Северо-Восточные электрические сети", Белокалитвинский РЭС | Ростовская область | Белокалитвинский район | 6/0,4 кВ | 0.16 | 0.128 | 0.128
816 | КТП-680ВЛ-6кВ "Восход" ПСБ-1 | Производственное отделение "Северо-Восточные электрические сети", Белокалитвинский РЭС | Ростовская область | Белокалитвинский район | 6/0,4 кВ | 0.1 | 0.045 | 0.045
817 | КТП-681ВЛ-6кВ "Восход" ПСБ-1 | Производственное отделение "Северо-Восточные электрические сети", Белокалитвинский РЭС | Ростовская область | Белокалитвинский район | 6/0,4 кВ | 0.1 | 0.063 | 0.063
818 | КТП-682ВЛ-6кВ "Восход" ПСБ-1 | Производственное отделение "Северо-Восточные электрические сети", Белокалитвинский РЭС | Ростовская область | Белокалитвинский район | 6/0,4 кВ | 0.1 | 0.078 | 0.078
819 | КТП-684ВЛ-6кВ "Восход" ПСБ-1 | Производственное отделение "Северо-Восточные электрические сети", Белокалитвинский РЭС | Ростовская область | Белокалитвинский район | 6/0,4 кВ | 0.16 | 0.107 | 0.107
820 | КТП-685ВЛ-6кВ "Восход" ПСБ-1 | Производственное отделение "Северо-Восточные электрические сети", Белокалитвинский РЭС | Ростовская область | Белокалитвинский район | 6/0,4 кВ | 0.4 | 0.242 | 0.242
821 | КТП-686ВЛ-6кВ "Восход" ПСБ-1 | Производственное отделение "Северо-Восточные электрические сети", Белокалитвинский РЭС | Ростовская область | Белокалитвинский район | 6/0,4 кВ | 0.1 | 0.083 | 0.083
822 | КТП-690ВЛ-6кВ "Донец" ПСБ-1 | Производственное отделение "Северо-Восточные электрические сети", Белокалитвинский РЭС | Ростовская область | Белокалитвинский район | 6/0,4 кВ | 0.063 | 0.031 | 0.031
823 | КТП-691ВЛ-6кВ "Донец" ПСБ-1 | Производственное отделение "Северо-Восточные электрические сети", Белокалитвинский РЭС | Ростовская область | Белокалитвинский район | 6/0,4 кВ | 0.25 | 0.165 | 0.165
824 | КТП-692ВЛ-6кВ "Донец" ПСБ-1 | Производственное отделение "Северо-Восточные электрические сети", Белокалитвинский РЭС | Ростовская область | Белокалитвинский район | 6/0,4 кВ | 0.1 | 0.06 | 0.06
825 | КТП-693ВЛ-6кВ "Донец" ПСБ-1 | Производственное отделение "Северо-Восточные электрические сети", Белокалитвинский РЭС | Ростовская область | Белокалитвинский район | 6/0,4 кВ | 0.4 | 0.278 | 0.278
826 | КТП-694ВЛ-6кВ "Донец" ПСБ-1 | Производственное отделение "Северо-Восточные электрические сети", Белокалитвинский РЭС | Ростовская область | Белокалитвинский район | 6/0,4 кВ | 0.1 | 0.036 | 0.036
827 | КТП-696ВЛ-6кВ "Донец" ПСБ-1 | Производственное отделение "Северо-Восточные электрические сети", Белокалитвинский РЭС | Ростовская область | Белокалитвинский район | 6/0,4 кВ | 0.063 | 0.025 | 0.025
828 | КТП-699ВЛ-6кВ "Донец" ПСБ-1 | Производственное отделение "Северо-Восточные электрические сети", Белокалитвинский РЭС | Ростовская область | Белокалитвинский район | 6/0,4 кВ | 0.25 | 0.206 | 0.206
829 | КТП-702ВЛ-6кВ "Донец" ПСБ-1 | Производственное отделение "Северо-Восточные электрические сети", Белокалитвинский РЭС | Ростовская область | Белокалитвинский район | 6/0,4 кВ | 0.4 | 0.337 | 0.337
830 | КТП-703ВЛ-6кВ "Донец" ПСБ-1 | Производственное отделение "Северо-Восточные электрические сети", Белокалитвинский РЭС | Ростовская область | Белокалитвинский район | 6/0,4 кВ | 0.1 | 0.057 | 0.057
831 | КТП-704ВЛ-6кВ "Донец" ПСБ-1 | Производственное отделение "Северо-Восточные электрические сети", Белокалитвинский РЭС | Ростовская область | Белокалитвинский район | 6/0,4 кВ | 0.1 | 0.049 | 0.049
832 | КТП-705ВЛ-6кВ "Донец" ПСБ-1 | Производственное отделение "Северо-Восточные электрические сети", Белокалитвинский РЭС | Ростовская область | Белокалитвинский район | 6/0,4 кВ | 0.1 | 0.021 | 0.021
833 | КТП-707ВЛ-6кВ "Донец" ПСБ-1 | Производственное отделение "Северо-Восточные электрические сети", Белокалитвинский РЭС | Ростовская область | Белокалитвинский район | 6/0,4 кВ | 0.063 | 0.003 | 0.003
834 | КТП-708ВЛ-6кВ "Донец" ПСБ-1 | Производственное отделение "Северо-Восточные электрические сети", Белокалитвинский РЭС | Ростовская область | Белокалитвинский район | 6/0,4 кВ | 0.04 | 0.01 | 0.01
835 | КТП-711ВЛ-6кВ "Донец" ПСБ-1 | Производственное отделение "Северо-Восточные электрические сети", Белокалитвинский РЭС | Ростовская область | Белокалитвинский район | 6/0,4 кВ | 0.16 | 0.05 | 0.05
836 | КТП-712ВЛ-6кВ "Донец" ПСБ-1 | Производственное отделение "Северо-Восточные электрические сети", Белокалитвинский РЭС | Ростовская область | Белокалитвинский район | 6/0,4 кВ | 0.25 | 0.162 | 0.162
837 | КТП-717ВЛ-6кВ "Донец" ПСБ-1 | Производственное отделение "Северо-Восточные электрические сети", Белокалитвинский РЭС | Ростовская область | Белокалитвинский район | 6/0,4 кВ | 0.16 | 0.099 | 0.099
838 | КТП-718ВЛ-6кВ "Донец" ПСБ-1 | Производственное отделение "Северо-Восточные электрические сети", Белокалитвинский РЭС | Ростовская область | Белокалитвинский район | 6/0,4 кВ | 0.063 | 0.037 | 0.037
839 | КТП-721ВЛ-6кВ х.Чапаев ПС Ясногорская | Производственное отделение "Северо-Восточные электрические сети", Белокалитвинский РЭС | Ростовская область | Белокалитвинский район | 6/0,4 кВ | 0.1 | 0.027 | 0.027
840 | КТП-722ВЛ-6кВ х.Чапаев ПС Ясногорская | Производственное отделение "Северо-Восточные электрические сети", Белокалитвинский РЭС | Ростовская область | Белокалитвинский район | 6/0,4 кВ | 0.063 | 0.008 | 0.008
841 | КТП-724ВЛ-6кВ х.Чапаев ПС Ясногорская | Производственное отделение "Северо-Восточные электрические сети", Белокалитвинский РЭС | Ростовская область | Белокалитвинский район | 6/0,4 кВ | 0.16 | 0.028 | 0.028
842 | КТП-725ВЛ-6кВ х.Чапаев ПС Ясногорская | Производственное отделение "Северо-Восточные электрические сети", Белокалитвинский РЭС | Ростовская область | Белокалитвинский район | 6/0,4 кВ | 0.16 | 0.017 | 0.017
843 | КТП-730ВЛ-6кВ х.Чапаев ПС Ясногорская | Производственное отделение "Северо-Восточные электрические сети", Белокалитвинский РЭС | Ростовская область | Белокалитвинский район | 6/0,4 кВ | 0.1 | 0.004 | 0.004
844 | КТП-744ВЛ-6кВ х.Чапаев ПС Ясногорская | Производственное отделение "Северо-Восточные электрические сети", Белокалитвинский РЭС | Ростовская область | Белокалитвинский район | 6/0,4 кВ | 0.063 | 0.049 | 0.049
845 | КТП-746ВЛ-6кВ х.Чапаев ПС Ясногорская | Производственное отделение "Северо-Восточные электрические сети", Белокалитвинский РЭС | Ростовская область | Белокалитвинский район | 6/0,4 кВ | 0.1 | 0.025 | 0.025
846 | КТП-747ВЛ-6кВ х.Чапаев ПС Ясногорская | Производственное отделение "Северо-Восточные электрические сети", Белокалитвинский РЭС | Ростовская область | Белокалитвинский район | 6/0,4 кВ | 0.1 | 0.003 | 0.003
847 | КТП-748ВЛ-6кВ х.Чапаев ПС Ясногорская | Производственное отделение "Северо-Восточные электрические сети", Белокалитвинский РЭС | Ростовская область | Белокалитвинский район | 6/0,4 кВ | 0.4 | 0.322 | 0.322
848 | КТП-749ВЛ-6кВ х.Чапаев ПС Ясногорская | Производственное отделение "Северо-Восточные электрические сети", Белокалитвинский РЭС | Ростовская область | Белокалитвинский район | 6/0,4 кВ | 0.04 | 0.033 | 0.033
849 | КТП-751ВЛ-6кВ х.Чапаев ПС Ясногорская | Производственное отделение "Северо-Восточные электрические сети", Белокалитвинский РЭС | Ростовская область | Белокалитвинский район | 6/0,4 кВ | 0.1 | 0.057 | 0.057
850 | КТП-753ВЛ-6кВ х.Чапаев ПС Ясногорская | Производственное отделение "Северо-Восточные электрические сети", Белокалитвинский РЭС | Ростовская область | Белокалитвинский район | 6/0,4 кВ | 0.1 | 0.001 | 0.001
851 | КТП-754ВЛ-6кВ х.Чапаев ПС Ясногорская | Производственное отделение "Северо-Восточные электрические сети", Белокалитвинский РЭС | Ростовская область | Белокалитвинский район | 6/0,4 кВ | 0.16 | 0.087 | 0.087
852 | КТП-755ВЛ-6кВ х.Чапаев ПС Ясногорская | Производственное отделение "Северо-Восточные электрические сети", Белокалитвинский РЭС | Ростовская область | Белокалитвинский район | 6/0,4 кВ | 0.16 | 0.133 | 0.133
853 | КТП-851ВЛ-10кВ№1 ПС Грушевская | Производственное отделение "Северо-Восточные электрические сети", Белокалитвинский РЭС | Ростовская область | Белокалитвинский район | 10/0,4 кВ | 0.1 | 0.016 | 0.016
854 | КТП-852ВЛ-10кВ№1 ПС Грушевская | Производственное отделение "Северо-Восточные электрические сети", Белокалитвинский РЭС | Ростовская область | Белокалитвинский район | 10/0,4 кВ | 0.25 | 0.028 | 0.028
855 | КТП-861ВЛ-10кВ№2 ПС Грушевская | Производственное отделение "Северо-Восточные электрические сети", Белокалитвинский РЭС | Ростовская область | Белокалитвинский район | 10/0,4 кВ | 0.1 | 0.082 | 0.082
856 | КТП-862ВЛ-10кВ№2 ПС Грушевская | Производственное отделение "Северо-Восточные электрические сети", Белокалитвинский РЭС | Ростовская область | Белокалитвинский район | 10/0,4 кВ | 0.25 | 0.114 | 0.114
857 | КТП-863ВЛ-10кВ№2 ПС Грушевская | Производственное отделение "Северо-Восточные электрические сети", Белокалитвинский РЭС | Ростовская область | Белокалитвинский район | 10/0,4 кВ | 0.16 | 0.084 | 0.084
858 | КТП-864ВЛ-10кВ№2 ПС Грушевская | Производственное отделение "Северо-Восточные электрические сети", Белокалитвинский РЭС | Ростовская область | Белокалитвинский район | 10/0,4 кВ | 0.1 | 0.08 | 0.08
859 | КТП-865ВЛ-10кВ№2 ПС Грушевская | Производственное отделение "Северо-Восточные электрические сети", Белокалитвинский РЭС | Ростовская область | Белокалитвинский район | 10/0,4 кВ | 0.01 | 0.008 | 0.008
860 | КТП-867ВЛ-10кВ№2 ПС Грушевская | Производственное отделение "Северо-Восточные электрические сети", Белокалитвинский РЭС | Ростовская область | Белокалитвинский район | 10/0,4 кВ | 0.16 | 0.052 | 0.052
861 | КТП-868ВЛ-10кВ№2 ПС Грушевская | Производственное отделение "Северо-Восточные электрические сети", Белокалитвинский РЭС | Ростовская область | Белокалитвинский район | 10/0,4 кВ | 0.063 | 0.008 | 0.008
862 | КТП-882ВЛ-10кВ№3 ПС Грушевская | Производственное отделение "Северо-Восточные электрические сети", Белокалитвинский РЭС | Ростовская область | Белокалитвинский район | 10/0,4 кВ | 0.16 | 0.134 | 0.134
863 | КТП-884ВЛ-10кВ№3 ПС Грушевская | Производственное отделение "Северо-Восточные электрические сети", Белокалитвинский РЭС | Ростовская область | Белокалитвинский район | 10/0,4 кВ | 0.04 | 0.029 | 0.029
864 | КТП-885ВЛ-10кВ№3 ПС Грушевская | Производственное отделение "Северо-Восточные электрические сети", Белокалитвинский РЭС | Ростовская область | Белокалитвинский район | 10/0,4 кВ | 0.16 | 0.007 | 0.007
865 | КТП-887ВЛ-10кВ№3 ПС Грушевская | Производственное отделение "Северо-Восточные электрические сети", Белокалитвинский РЭС | Ростовская область | Белокалитвинский район | 10/0,4 кВ | 0.04 | 0.032 | 0.032
866 | КТП-888ВЛ-10кВ№3 ПС Грушевская | Производственное отделение "Северо-Восточные электрические сети", Белокалитвинский РЭС | Ростовская область | Белокалитвинский район | 10/0,4 кВ | 0.063 | 0.05 | 0.05
867 | КТП-889ВЛ-10кВ№3 ПС Грушевская | Производственное отделение "Северо-Восточные электрические сети", Белокалитвинский РЭС | Ростовская область | Белокалитвинский район | 10/0,4 кВ | 0.1 | 0.079 | 0.079
868 | КТП-890ВЛ-10кВ№3 ПС Грушевская | Производственное отделение "Северо-Восточные электрические сети", Белокалитвинский РЭС | Ростовская область | Белокалитвинский район | 10/0,4 кВ | 0.16 | 0.133 | 0.133
869 | КТП-901ВЛ-10кВ№4 ПС Грушевская | Производственное отделение "Северо-Восточные электрические сети", Белокалитвинский РЭС | Ростовская область | Белокалитвинский район | 10/0,4 кВ | 0.1 | 0.08 | 0.08
870 | КТП-902ВЛ-10кВ№4 ПС Грушевская | Производственное отделение "Северо-Восточные электрические сети", Белокалитвинский РЭС | Ростовская область | Белокалитвинский район | 10/0,4 кВ | 0.063 | 0.019 | 0.019
871 | КТП-903ВЛ-10кВ№4 ПС Грушевская | Производственное отделение "Северо-Восточные электрические сети", Белокалитвинский РЭС | Ростовская область | Белокалитвинский район | 10/0,4 кВ | 0.16 | 0.13 | 0.13
872 | КТП-905ВЛ-10кВ№4 ПС Грушевская | Производственное отделение "Северо-Восточные электрические сети", Белокалитвинский РЭС | Ростовская область | Белокалитвинский район | 10/0,4 кВ | 0.25 | 0.073 | 0.073
873 | КТП-908ВЛ-10кВ№4 ПС Грушевская | Производственное отделение "Северо-Восточные электрические сети", Белокалитвинский РЭС | Ростовская область | Белокалитвинский район | 10/0,4 кВ | 0.1 | 0.04 | 0.04
874 | КТП-911ВЛ-10кВ№4 ПС Грушевская | Производственное отделение "Северо-Восточные электрические сети", Белокалитвинский РЭС | Ростовская область | Белокалитвинский район | 10/0,4 кВ | 0.04 | 0.033 | 0.033
875 | КТП-912ВЛ-10кВ№4 ПС Грушевская | Производственное отделение "Северо-Восточные электрические сети", Белокалитвинский РЭС | Ростовская область | Белокалитвинский район | 10/0,4 кВ | 0.16 | 0.131 | 0.131
876 | КТП-914ВЛ-10кВ№4 ПС Грушевская | Производственное отделение "Северо-Восточные электрические сети", Белокалитвинский РЭС | Ростовская область | Белокалитвинский район | 10/0,4 кВ | 0.1 | 0.079 | 0.079
877 | КТП-915ВЛ-10кВ№4 ПС Грушевская | Производственное отделение "Северо-Восточные электрические сети", Белокалитвинский РЭС | Ростовская область | Белокалитвинский район | 10/0,4 кВ | 0.16 | 0.038 | 0.038
878 | КТП-917ВЛ-10кВ№4 ПС Грушевская | Производственное отделение "Северо-Восточные электрические сети", Белокалитвинский РЭС | Ростовская область | Белокалитвинский район | 10/0,4 кВ | 0.25 | 0.103 | 0.103
879 | КТП-918ВЛ-10кВ№4 ПС Грушевская | Производственное отделение "Северо-Восточные электрические сети", Белокалитвинский РЭС | Ростовская область | Белокалитвинский район | 10/0,4 кВ | 0.1 | 0.047 | 0.047
880 | КТП-919ВЛ-10кВ№4 ПС Грушевская | Производственное отделение "Северо-Восточные электрические сети", Белокалитвинский РЭС | Ростовская область | Белокалитвинский район | 10/0,4 кВ | 0.1 | 0.082 | 0.082
881 | КТП-922ВЛ-10кВ№4 ПС Грушевская | Производственное отделение "Северо-Восточные электрические сети", Белокалитвинский РЭС | Ростовская область | Белокалитвинский район | 10/0,4 кВ | 0.1 | 0.035 | 0.035
882 | КТП-951ВЛ-10кВ Фидер "Западный" ПС Ш-26 | Производственное отделение "Северо-Восточные электрические сети", Белокалитвинский РЭС | Ростовская область | Белокалитвинский район | 10/0,4 кВ | 0.1 | 0.082 | 0.082
883 | КТП-952ВЛ-10кВ Фидер "Западный" ПС Ш-26 | Производственное отделение "Северо-Восточные электрические сети", Белокалитвинский РЭС | Ростовская область | Белокалитвинский район | 10/0,4 кВ | 0.1 | 0.083 | 0.083
884 | КТП-953ВЛ-10кВ Фидер "Западный" ПС Ш-26 | Производственное отделение "Северо-Восточные электрические сети", Белокалитвинский РЭС | Ростовская область | Белокалитвинский район | 10/0,4 кВ | 0.1 | 0.027 | 0.027
885 | КТП-954ВЛ-10кВ Фидер "Западный" ПС Ш-26 | Производственное отделение "Северо-Восточные электрические сети", Белокалитвинский РЭС | Ростовская область | Белокалитвинский район | 10/0,4 кВ | 0.1 | 0.055 | 0.055
886 | КТП-955ВЛ-10кВ Фидер "Западный" ПС Ш-26 | Производственное отделение "Северо-Восточные электрические сети", Белокалитвинский РЭС | Ростовская область | Белокалитвинский район | 10/0,4 кВ | 0.1 | 0.083 | 0.083
887 | КТП-47ВЛ-10кВ№2ПС Головокалитвинская | Производственное отделение "Северо-Восточные электрические сети", Белокалитвинский РЭС | Ростовская область | Белокалитвинский район | 10/0,4 кВ | 0.025 | 0.006 | 0.006
888 | КТП-259ВЛ-10кВ№5ПС Литвиновская | Производственное отделение "Северо-Восточные электрические сети", Белокалитвинский РЭС | Ростовская область | Белокалитвинский район | 10/0,4 кВ | 0.1 | 0.02 | 0.02
889 | КТП 110 ВЛ-10 кВ №1 ПС В-Кольцовская | Производственное отделение "Северо-Восточные электрические сети", Тацинский РЭС | Ростовская область | Тацинский район | 10/0,4 кВ | 0.063 | 0.03987 | 0.03987
890 | КТП 73 ВЛ-10 кВ №1 ПС В-Кольцовская | Производственное отделение "Северо-Восточные электрические сети", Тацинский РЭС | Ростовская область | Тацинский район | 10/0,4 кВ | 0.16 | 0.10104 | 0.10104
891 | КТП 37 ВЛ-10 кВ №1 ПС В-Кольцовская | Производственное отделение "Северо-Восточные электрические сети", Тацинский РЭС | Ростовская область | Тацинский район | 10/0,4 кВ | 0.25 | 0.14714 | 0.14714
892 | КТП 382 ВЛ-10 кВ №1 ПС В-Кольцовская | Производственное отделение "Северо-Восточные электрические сети", Тацинский РЭС | Ростовская область | Тацинский район | 10/0,4 кВ | 0.1 | 0.0622 | 0.0622
893 | КТП 94 ВЛ-10 кВ №1 ПС В-Кольцовская | Производственное отделение "Северо-Восточные электрические сети", Тацинский РЭС | Ростовская область | Тацинский район | 10/0,4 кВ | 0.4 | 0.29896 | 0.14948
894 | КТП 90 ВЛ-10 кВ №1 ПС В-Кольцовская | Производственное отделение "Северо-Восточные электрические сети", Тацинский РЭС | Ростовская область | Тацинский район | 10/0,4 кВ | 0.16 | 0.07976 | 0.03988
895 | КТП 35 ВЛ-10 кВ №1 ПС В-Кольцовская | Производственное отделение "Северо-Восточные электрические сети", Тацинский РЭС | Ростовская область | Тацинский район | 10/0,4 кВ | 0.1 | 0.0622 | 0.0311
896 | КТП 36 ВЛ-10 кВ №1 ПС В-Кольцовская | Производственное отделение "Северо-Восточные электрические сети", Тацинский РЭС | Ростовская область | Тацинский район | 10/0,4 кВ | 0.1 | 0.06372 | 0.03186
897 | КТП 116 ВЛ-10 кВ №1 ПС В-Кольцовская | Производственное отделение "Северо-Восточные электрические сети", Тацинский РЭС | Ростовская область | Тацинский район | 10/0,4 кВ | 0.1 | 0.07132 | 0.03566
898 | КТП 379 ВЛ-10 кВ №1 ПС В-Кольцовская | Производственное отделение "Северо-Восточные электрические сети", Тацинский РЭС | Ростовская область | Тацинский район | 10/0,4 кВ | 0.1 | 0.0622 | 0.0622
899 | КТП 91 ВЛ-10 кВ №1 ПС В-Кольцовская | Производственное отделение "Северо-Восточные электрические сети", Тацинский РЭС | Ростовская область | Тацинский район | 10/0,4 кВ | 0.4 | 0.23208 | 0.23208
900 | КТП 71 ВЛ-10 кВ №1 ПС В-Кольцовская | Производственное отделение "Северо-Восточные электрические сети", Тацинский РЭС | Ростовская область | Тацинский район | 10/0,4 кВ | 0.16 | 0.10864 | 0.10864
901 | КТП 100 ВЛ-10 кВ №1 ПС В-Кольцовская | Производственное отделение "Северо-Восточные электрические сети", Тацинский РЭС | Ростовская область | Тацинский район | 10/0,4 кВ | 0.25 | 0.1973 | 0.1973
902 | КТП 38 ВЛ-10 кВ №1 ПС В-Кольцовская | Производственное отделение "Северо-Восточные электрические сети", Тацинский РЭС | Ростовская область | Тацинский район | 10/0,4 кВ | 0.16 | 0.09344 | 0.09344
903 | КТП 153 ВЛ-10 кВ №2 ПС В-Кольцовская | Производственное отделение "Северо-Восточные электрические сети", Тацинский РЭС | Ростовская область | Тацинский район | 10/0,4 кВ | 0.1 | 0.06372 | 0.06372
904 | КТП 363 ВЛ-10 кВ №2 ПС В-Кольцовская | Производственное отделение "Северо-Восточные электрические сети", Тацинский РЭС | Ростовская область | Тацинский район | 10/0,4 кВ | 0.1 | 0.05764 | 0.05764
905 | КТП 120 ВЛ-10 кВ №2 ПС В-Кольцовская | Производственное отделение "Северо-Восточные электрические сети", Тацинский РЭС | Ростовская область | Тацинский район | 10/0,4 кВ | 0.1 | 0.05004 | 0.05004
906 | КТП 364 ВЛ-10 кВ №2 ПС В-Кольцовская | Производственное отделение "Северо-Восточные электрические сети", Тацинский РЭС | Ростовская область | Тацинский район | 10/0,4 кВ | 0.25 | 0.13498 | 0.13498
907 | КТП 365 ВЛ-10 кВ №2 ПС В-Кольцовская | Производственное отделение "Северо-Восточные электрические сети", Тацинский РЭС | Ростовская область | Тацинский район | 10/0,4 кВ | 0.16 | 0.11016 | 0.11016
908 | КТП 366 ВЛ-10 кВ №2 ПС В-Кольцовская | Производственное отделение "Северо-Восточные электрические сети", Тацинский РЭС | Ростовская область | Тацинский район | 10/0,4 кВ | 0.25 | 0.14714 | 0.14714
909 | КТП 358 ВЛ-10 кВ №2 ПС В-Кольцовская | Производственное отделение "Северо-Восточные электрические сети", Тацинский РЭС | Ростовская область | Тацинский район | 10/0,4 кВ | 0.1 | 0.06676 | 0.06676
910 | КТП 360 ВЛ-10 кВ №2 ПС В-Кольцовская | Производственное отделение "Северо-Восточные электрические сети", Тацинский РЭС | Ростовская область | Тацинский район | 10/0,4 кВ | 0.04 | 0.0264 | 0.0264
911 | КТП 361 ВЛ-10 кВ №2 ПС В-Кольцовская | Производственное отделение "Северо-Восточные электрические сети", Тацинский РЭС | Ростовская область | Тацинский район | 10/0,4 кВ | 0.1 | 0.06372 | 0.06372
912 | КТП 369 ВЛ-10 кВ №2 ПС В-Кольцовская | Производственное отделение "Северо-Восточные электрические сети", Тацинский РЭС | Ростовская область | Тацинский район | 10/0,4 кВ | 0.1 | 0.06372 | 0.06372
913 | КТП 367 ВЛ-10 кВ №2 ПС В-Кольцовская | Производственное отделение "Северо-Восточные электрические сети", Тацинский РЭС | Ростовская область | Тацинский район | 10/0,4 кВ | 0.1 | 0.06676 | 0.06676
914 | КТП 368 ВЛ-10 кВ №2 ПС В-Кольцовская | Производственное отделение "Северо-Восточные электрические сети", Тацинский РЭС | Ростовская область | Тацинский район | 10/0,4 кВ | 0.1 | 0.0546 | 0.0546
915 | КТП 370 ВЛ-10 кВ №2 ПС В-Кольцовская | Производственное отделение "Северо-Восточные электрические сети", Тацинский РЭС | Ростовская область | Тацинский район | 10/0,4 кВ | 0.1 | 0.05612 | 0.05612
916 | КТП 213 ВЛ-10 кВ №3 ПС В-Кольцовская | Производственное отделение "Северо-Восточные электрические сети", Тацинский РЭС | Ростовская область | Тацинский район | 10/0,4 кВ | 0.1 | 0.06828 | 0.06828
917 | КТП 214 ВЛ-10 кВ №3 ПС В-Кольцовская | Производственное отделение "Северо-Восточные электрические сети", Тацинский РЭС | Ростовская область | Тацинский район | 10/0,4 кВ | 0.025 | 0.014562 | 0.014562
918 | КТП 95 ВЛ-10 кВ №3 ПС В-Кольцовская | Производственное отделение "Северо-Восточные электрические сети", Тацинский РЭС | Ростовская область | Тацинский район | 10/0,4 кВ | 0.25 | 0.19882 | 0.19882
919 | КТП 216 ВЛ-10 кВ №3 ПС В-Кольцовская | Производственное отделение "Северо-Восточные электрические сети", Тацинский РЭС | Ростовская область | Тацинский район | 10/0,4 кВ | 0.16 | 0.10712 | 0.10712
920 | КТП 217 ВЛ-10 кВ №3 ПС В-Кольцовская | Производственное отделение "Северо-Восточные электрические сети", Тацинский РЭС | Ростовская область | Тацинский район | 10/0,4 кВ | 0.16 | 0.11472 | 0.11472
921 | КТП 215 ВЛ-10 кВ №3 ПС В-Кольцовская | Производственное отделение "Северо-Восточные электрические сети", Тацинский РЭС | Ростовская область | Тацинский район | 10/0,4 кВ | 0.063 | 0.03987 | 0.03987
922 | КТП 222 ВЛ-10 кВ №3 ПС В-Кольцовская | Производственное отделение "Северо-Восточные электрические сети", Тацинский РЭС | Ростовская область | Тацинский район | 10/0,4 кВ | 0.063 | 0.04291 | 0.04291
923 | КТП 219 ВЛ-10 кВ №3 ПС В-Кольцовская | Производственное отделение "Северо-Восточные электрические сети", Тацинский РЭС | Ростовская область | Тацинский район | 10/0,4 кВ | 0.25 | 0.14866 | 0.14866
924 | КТП 218 ВЛ-10 кВ №3 ПС В-Кольцовская | Производственное отделение "Северо-Восточные электрические сети", Тацинский РЭС | Ростовская область | Тацинский район | 10/0,4 кВ | 0.16 | 0.09648 | 0.09648
925 | КТП 223 ВЛ-10 кВ №3 ПС В-Кольцовская | Производственное отделение "Северо-Восточные электрические сети", Тацинский РЭС | Ростовская область | Тацинский район | 10/0,4 кВ | 0.1 | 0.06068 | 0.06068
926 | КТП 1 ВЛ-10 кВ №3 ПС В-Кольцовская | Производственное отделение "Северо-Восточные электрические сети", Тацинский РЭС | Ростовская область | Тацинский район | 10/0,4 кВ | 0.1 | 0.04092 | 0.04092
927 | КТП 224 ВЛ-10 кВ №3 ПС В-Кольцовская | Производственное отделение "Северо-Восточные электрические сети", Тацинский РЭС | Ростовская область | Тацинский район | 10/0,4 кВ | 0.1 | 0.07132 | 0.07132
928 | КТП 128 ВЛ-10 кВ №3 ПС В-Кольцовская | Производственное отделение "Северо-Восточные электрические сети", Тацинский РЭС | Ростовская область | Тацинский район | 10/0,4 кВ | 0.16 | 0.10712 | 0.10712
929 | КТП 75 ВЛ-10 кВ №4 ПС В-Кольцовская | Производственное отделение "Северо-Восточные электрические сети", Тацинский РЭС | Ростовская область | Тацинский район | 10/0,4 кВ | 0.1 | 0.04092 | 0.04092
930 | КТП 115 ВЛ-10 кВ №4 ПС В-Кольцовская | Производственное отделение "Северо-Восточные электрические сети", Тацинский РЭС | Ростовская область | Тацинский район | 10/0,4 кВ | 0.25 | 0.15778 | 0.15778
931 | КТП 357 ВЛ-10 кВ №4 ПС В-Кольцовская | Производственное отделение "Северо-Восточные электрические сети", Тацинский РЭС | Ростовская область | Тацинский район | 10/0,4 кВ | 0.25 | 0.14866 | 0.14866
932 | КТП 356 ВЛ-10 кВ №4 ПС В-Кольцовская | Производственное отделение "Северо-Восточные электрические сети", Тацинский РЭС | Ростовская область | Тацинский район | 10/0,4 кВ | 0.1 | 0.05612 | 0.05612
933 | КТП 355 ВЛ-10 кВ №4 ПС В-Кольцовская | Производственное отделение "Северо-Восточные электрические сети", Тацинский РЭС | Ростовская область | Тацинский район | 10/0,4 кВ | 0.1 | 0.05916 | 0.05916
934 | КТП 354 ВЛ-10 кВ №4 ПС В-Кольцовская | Производственное отделение "Северо-Восточные электрические сети", Тацинский РЭС | Ростовская область | Тацинский район | 10/0,4 кВ | 0.16 | 0.07976 | 0.07976
935 | КТП 69 ВЛ-10 кВ №4 ПС В-Кольцовская | Производственное отделение "Северо-Восточные электрические сети", Тацинский РЭС | Ростовская область | Тацинский район | 10/0,4 кВ | 0.25 | 0.13802 | 0.13802
936 | КТП 353 ВЛ-10 кВ №4 ПС В-Кольцовская | Производственное отделение "Северо-Восточные электрические сети", Тацинский РЭС | Ростовская область | Тацинский район | 10/0,4 кВ | 0.1 | 0.04548 | 0.04548
937 | КТП 114 ВЛ-10 кВ №4 ПС В-Кольцовская | Производственное отделение "Северо-Восточные электрические сети", Тацинский РЭС | Ростовская область | Тацинский район | 10/0,4 кВ | 0.16 | 0.08584 | 0.08584
938 | КТП 113 ВЛ-10 кВ №4 ПС В-Кольцовская | Производственное отделение "Северо-Восточные электрические сети", Тацинский РЭС | Ростовская область | Тацинский район | 10/0,4 кВ | 0.16 | 0.11016 | 0.11016
939 | КТП 99 ВЛ-10 кВ №4 ПС В-Кольцовская | Производственное отделение "Северо-Восточные электрические сети", Тацинский РЭС | Ростовская область | Тацинский район | 10/0,4 кВ | 0.4 | 0.30352 | 0.30352
940 | КТП 351 ВЛ-10 кВ №4 ПС В-Кольцовская | Производственное отделение "Северо-Восточные электрические сети", Тацинский РЭС | Ростовская область | Тацинский район | 10/0,4 кВ | 0.16 | 0.10256 | 0.10256
941 | КТП 77 ВЛ-10 кВ №4 ПС В-Кольцовская | Производственное отделение "Северо-Восточные электрические сети", Тацинский РЭС | Ростовская область | Тацинский район | 10/0,4 кВ | 0.25 | 0.13802 | 0.13802
942 | КТП 76 ВЛ-10 кВ №4 ПС В-Кольцовская | Производственное отделение "Северо-Восточные электрические сети", Тацинский РЭС | Ростовская область | Тацинский район | 10/0,4 кВ | 0.25 | 0.19122 | 0.19122
943 | КТП 349 ВЛ-10 кВ №4 ПС В-Кольцовская | Производственное отделение "Северо-Восточные электрические сети", Тацинский РЭС | Ростовская область | Тацинский район | 10/0,4 кВ | 0.1 | 0.03636 | 0.03636
944 | КТП 350 ВЛ-10 кВ №4 ПС В-Кольцовская | Производственное отделение "Северо-Восточные электрические сети", Тацинский РЭС | Ростовская область | Тацинский район | 10/0,4 кВ | 0.1 | 0.03636 | 0.03636
945 | КТП 103 ВЛ-10 кВ №4 ПС В-Кольцовская | Производственное отделение "Северо-Восточные электрические сети", Тацинский РЭС | Ростовская область | Тацинский район | 10/0,4 кВ | 0.1 | 0.0546 | 0.0546
946 | КТП 371 ВЛ-10 кВ №4 ПС В-Кольцовская | Производственное отделение "Северо-Восточные электрические сети", Тацинский РЭС | Ростовская область | Тацинский район | 10/0,4 кВ | 0.063 | 0.03987 | 0.03987
947 | КТП 372 ВЛ-10 кВ №4 ПС В-Кольцовская | Производственное отделение "Северо-Восточные электрические сети", Тацинский РЭС | Ростовская область | Тацинский район | 10/0,4 кВ | 0.16 | 0.09952 | 0.09952
948 | КТП 373 ВЛ-10 кВ №4 ПС В-Кольцовская | Производственное отделение "Северо-Восточные электрические сети", Тацинский РЭС | Ростовская область | Тацинский район | 10/0,4 кВ | 0.16 | 0.09192 | 0.09192
949 | КТП 231 ВЛ-10 кВ №5 ПС В-Кольцовская | Производственное отделение "Северо-Восточные электрические сети", Тацинский РЭС | Ростовская область | Тацинский район | 10/0,4 кВ | 0.25 | 0.19122 | 0.19122
950 | КТП 233 ВЛ-10 кВ №5 ПС В-Кольцовская | Производственное отделение "Северо-Восточные электрические сети", Тацинский РЭС | Ростовская область | Тацинский район | 10/0,4 кВ | 0.1 | 0.07436 | 0.07436
951 | КТП 232 ВЛ-10 кВ №5 ПС В-Кольцовская | Производственное отделение "Северо-Восточные электрические сети", Тацинский РЭС | Ростовская область | Тацинский район | 10/0,4 кВ | 0.1 | 0.06524 | 0.06524
952 | КТП 229 ВЛ-10 кВ №5 ПС В-Кольцовская | Производственное отделение "Северо-Восточные электрические сети", Тацинский РЭС | Ростовская область | Тацинский район | 10/0,4 кВ | 0.063 | 0.03835 | 0.03835
953 | КТП 66 ВЛ-10 кВ №5 ПС В-Кольцовская | Производственное отделение "Северо-Восточные электрические сети", Тацинский РЭС | Ростовская область | Тацинский район | 10/0,4 кВ | 0.25 | 0.18362 | 0.18362
954 | КТП 239 ВЛ-10 кВ №5 ПС В-Кольцовская | Производственное отделение "Северо-Восточные электрические сети", Тацинский РЭС | Ростовская область | Тацинский район | 10/0,4 кВ | 0.1 | 0.06676 | 0.06676
955 | КТП 67 ВЛ-10 кВ №5 ПС В-Кольцовская | Производственное отделение "Северо-Восточные электрические сети", Тацинский РЭС | Ростовская область | Тацинский район | 10/0,4 кВ | 0.1 | 0.0622 | 0.0622
956 | КТП238 ВЛ-10 кВ №5 ПС В-Кольцовская | Производственное отделение "Северо-Восточные электрические сети", Тацинский РЭС | Ростовская область | Тацинский район | 10/0,4 кВ | 0.063 | 0.04443 | 0.04443
957 | КТП 241 ВЛ-10 кВ №5 ПС В-Кольцовская | Производственное отделение "Северо-Восточные электрические сети", Тацинский РЭС | Ростовская область | Тацинский район | 10/0,4 кВ | 0.1 | 0.0698 | 0.0698
958 | КТП 236 ВЛ-10 кВ №5 ПС В-Кольцовская | Производственное отделение "Северо-Восточные электрические сети", Тацинский РЭС | Ростовская область | Тацинский район | 10/0,4 кВ | 0.1 | 0.06828 | 0.06828
959 | КТП 235 ВЛ-10 кВ №5 ПС В-Кольцовская | Производственное отделение "Северо-Восточные электрические сети", Тацинский РЭС | Ростовская область | Тацинский район | 10/0,4 кВ | 0.25 | 0.17906 | 0.17906
960 | КТП 375 ВЛ-10 кВ №6 ПС В-Кольцовская | Производственное отделение "Северо-Восточные электрические сети", Тацинский РЭС | Ростовская область | Тацинский район | 10/0,4 кВ | 0.16 | 0.11168 | 0.11168
961 | КТП 118 ВЛ-10 кВ №6 ПС В-Кольцовская | Производственное отделение "Северо-Восточные электрические сети", Тацинский РЭС | Ростовская область | Тацинский район | 10/0,4 кВ | 0.25 | 0.16994 | 0.16994
962 | КТП 377 ВЛ-10 кВ №6 ПС В-Кольцовская | Производственное отделение "Северо-Восточные электрические сети", Тацинский РЭС | Ростовская область | Тацинский район | 10/0,4 кВ | 0.063 | 0.02619 | 0.02619
963 | КТП 376 ВЛ-10 кВ №6 ПС В-Кольцовская | Производственное отделение "Северо-Восточные электрические сети", Тацинский РЭС | Ростовская область | Тацинский район | 10/0,4 кВ | 0.1 | 0.06068 | 0.06068
964 | КТП 20 ВЛ-10кВ №2 ПС Кустоватовская | Производственное отделение "Северо-Восточные электрические сети", Тацинский РЭС | Ростовская область | Тацинский район | 10/0,4 кВ | 0.063 | 0.03835 | 0.03835
965 | КТП 21 ВЛ-10кВ №2 ПС Кустоватовская | Производственное отделение "Северо-Восточные электрические сети", Тацинский РЭС | Ростовская область | Тацинский район | 10/0,4 кВ | 0.1 | 0.05308 | 0.05308
966 | КТП 22 ВЛ-10кВ №2 ПС Кустоватовская | Производственное отделение "Северо-Восточные электрические сети", Тацинский РЭС | Ростовская область | Тацинский район | 10/0,4 кВ | 0.063 | 0.03835 | 0.03835
967 | КТП 345 ВЛ-10кВ №2 ПС Кустоватовская | Производственное отделение "Северо-Восточные электрические сети", Тацинский РЭС | Ростовская область | Тацинский район | 10/0,4 кВ | 0.1 | 0.05308 | 0.05308
968 | КТП344 ВЛ-10кВ №3 ПС Кустоватовская | Производственное отделение "Северо-Восточные электрические сети", Тацинский РЭС | Ростовская область | Тацинский район | 10/0,4 кВ | 0.063 | 0.04443 | 0.04443
969 | КТП 336 ВЛ-10кВ №3 ПС Кустоватовская | Производственное отделение "Северо-Восточные электрические сети", Тацинский РЭС | Ростовская область | Тацинский район | 10/0,4 кВ | 0.16 | 0.11776 | 0.11776
970 | КТП 40 ВЛ-10кВ №3 ПС Кустоватовская | Производственное отделение "Северо-Восточные электрические сети", Тацинский РЭС | Ростовская область | Тацинский район | 10/0,4 кВ | 0.1 | 0.07892 | 0.07892
971 | КТП 339 ВЛ-10кВ №3 ПС Кустоватовская | Производственное отделение "Северо-Восточные электрические сети", Тацинский РЭС | Ростовская область | Тацинский район | 10/0,4 кВ | 0.25 | 0.14714 | 0.14714
972 | КТП 340 ВЛ-10кВ №3 ПС Кустоватовская | Производственное отделение "Северо-Восточные электрические сети", Тацинский РЭС | Ростовская область | Тацинский район | 10/0,4 кВ | 0.4 | 0.23208 | 0.23208
973 | КТП 341 ВЛ-10кВ №3 ПС Кустоватовская | Производственное отделение "Северо-Восточные электрические сети", Тацинский РЭС | Ростовская область | Тацинский район | 10/0,4 кВ | 0.16 | 0.09496 | 0.09496
974 | КТП 7 ВЛ-10кВ №3 ПС Кустоватовская | Производственное отделение "Северо-Восточные электрические сети", Тацинский РЭС | Ростовская область | Тацинский район | 10/0,4 кВ | 0.16 | 0.08584 | 0.08584
975 | КТП 6 ВЛ-10кВ №3 ПС Кустоватовская | Производственное отделение "Северо-Восточные электрические сети", Тацинский РЭС | Ростовская область | Тацинский район | 10/0,4 кВ | 0.1 | 0.082568 | 0.082568
976 | КТП 10 ВЛ-10кВ №4 ПС Кустоватовская | Производственное отделение "Северо-Восточные электрические сети", Тацинский РЭС | Ростовская область | Тацинский район | 10/0,4 кВ | 0.1 | 0.07436 | 0.07436
977 | КТП 12 ВЛ-10кВ №4 ПС Кустоватовская | Производственное отделение "Северо-Восточные электрические сети", Тацинский РЭС | Ростовская область | Тацинский район | 10/0,4 кВ | 0.1 | 0.07436 | 0.07436
978 | КТП 13 ВЛ-10кВ №4 ПС Кустоватовская | Производственное отделение "Северо-Восточные электрические сети", Тацинский РЭС | Ростовская область | Тацинский район | 10/0,4 кВ | 0.16 | 0.1208 | 0.1208
979 | КТП 385 ВЛ-10кВ №4 ПС Кустоватовская | Производственное отделение "Северо-Восточные электрические сети", Тацинский РЭС | Ростовская область | Тацинский район | 10/0,4 кВ | 0.16 | 0.1226 | 0.1226
980 | КТП 14 ВЛ-10кВ №4 ПС Кустоватовская | Производственное отделение "Северо-Восточные электрические сети", Тацинский РЭС | Ростовская область | Тацинский район | 10/0,4 кВ | 0.1 | 0.06828 | 0.06828
981 | КТП 9 ВЛ-10кВ №4 ПС Кустоватовская | Производственное отделение "Северо-Восточные электрические сети", Тацинский РЭС | Ростовская область | Тацинский район | 10/0,4 кВ | 0.1 | 0.06068 | 0.06068
982 | КТП 388 ВЛ-10кВ №4 ПС Кустоватовская | Производственное отделение "Северо-Восточные электрические сети", Тацинский РЭС | Ростовская область | Тацинский район | 10/0,4 кВ | 0.04 | 0.02944 | 0.02944
983 | КТП 17 ВЛ-10кВ №4 ПС Кустоватовская | Производственное отделение "Северо-Восточные электрические сети", Тацинский РЭС | Ростовская область | Тацинский район | 10/0,4 кВ | 0.1 | 0.07588 | 0.07588
984 | КТП 387 ВЛ-10кВ №4 ПС Кустоватовская | Производственное отделение "Северо-Восточные электрические сети", Тацинский РЭС | Ростовская область | Тацинский район | 10/0,4 кВ | 0.25 | 0.15626 | 0.15626
985 | КТП 462 ВЛ-6кВ "Михайловка-1" ПС "Б-8" | Производственное отделение "Северо-Восточные электрические сети", Тацинский РЭС | Ростовская область | Тацинский район | 6/0,4 кВ | 0.1 | 0.07436 | 0.07436
986 | КТП 57 ВЛ-6кВ "Михайловка-1" ПС "Б-8" | Производственное отделение "Северо-Восточные электрические сети", Тацинский РЭС | Ростовская область | Тацинский район | 6/0,4 кВ | 0.16 | 0.11472 | 0.11472
987 | КТП 460 ВЛ-6кВ "Михайловка-1" ПС "Б-8" | Производственное отделение "Северо-Восточные электрические сети", Тацинский РЭС | Ростовская область | Тацинский район | 6/0,4 кВ | 0.16 | 0.09524 | 0.09524
988 | КТП 453 ВЛ-6кВ "Михайловка-1" ПС "Б-8" | Производственное отделение "Северо-Восточные электрические сети", Тацинский РЭС | Ростовская область | Тацинский район | 6/0,4 кВ | 0.25 | 0.16234 | 0.16234
989 | КТП 452 ВЛ-6кВ "Михайловка-1" ПС "Б-8" | Производственное отделение "Северо-Восточные электрические сети", Тацинский РЭС | Ростовская область | Тацинский район | 6/0,4 кВ | 0.063 | 0.01859 | 0.01859
990 | КТП 451 ВЛ-6кВ "Михайловка-1" ПС "Б-8" | Производственное отделение "Северо-Восточные электрические сети", Тацинский РЭС | Ростовская область | Тацинский район | 6/0,4 кВ | 0.25 | 0.16234 | 0.16234
991 | КТП 450 ВЛ-6кВ "Михайловка-1" ПС "Б-8" | Производственное отделение "Северо-Восточные электрические сети", Тацинский РЭС | Ростовская область | Тацинский район | 6/0,4 кВ | 0.25 | 0.17146 | 0.17146
992 | КТП 467 ВЛ-6кВ "Михайловка-1" ПС "Б-8" | Производственное отделение "Северо-Восточные электрические сети", Тацинский РЭС | Ростовская область | Тацинский район | 6/0,4 кВ | 0.1 | 0.04244 | 0.04244
993 | КТП454 ВЛ-6кВ "Михайловка-1" ПС "Б-8" | Производственное отделение "Северо-Восточные электрические сети", Тацинский РЭС | Ростовская область | Тацинский район | 6/0,4 кВ | 0.16 | 0.11472 | 0.11472
994 | ЗТП 455 ВЛ-6кВ "Михайловка-1" ПС "Б-8" | Производственное отделение "Северо-Восточные электрические сети", Тацинский РЭС | Ростовская область | Тацинский район | 6/0,4 кВ | 0.16 | 0.09192 | 0.09192
995 | КТП 461 ВЛ-6кВ "Михайловка-1" ПС "Б-8" | Производственное отделение "Северо-Восточные электрические сети", Тацинский РЭС | Ростовская область | Тацинский район | 6/0,4 кВ | 0.1 | 0.06068 | 0.06068
996 | ЗТП 456 ВЛ-6кВ "Михайловка-1" ПС "Б-8" | Производственное отделение "Северо-Восточные электрические сети", Тацинский РЭС | Ростовская область | Тацинский район | 6/0,4 кВ | 0.25 | 0.11066 | 0.11066
997 | КТП 256 ВЛ-6кВ "Михайловка-1" ПС "Б-8" | Производственное отделение "Северо-Восточные электрические сети", Тацинский РЭС | Ростовская область | Тацинский район | 6/0,4 кВ | 0.25 | 0.1289 | 0.1289
998 | ЗТП 457 ВЛ-6кВ "Михайловка-1" ПС "Б-8" | Производственное отделение "Северо-Восточные электрические сети", Тацинский РЭС | Ростовская область | Тацинский район | 6/0,4 кВ | 0.1 | 0.047 | 0.047
999 | КТП 249 ВЛ-6кВ "Михайловка-1" ПС "Б-8" | Производственное отделение "Северо-Восточные электрические сети", Тацинский РЭС | Ростовская область | Тацинский район | 6/0,4 кВ | 0.1 | 0.03484 | 0.03484
1000 | КТП 248 ВЛ-6кВ "Михайловка-1" ПС "Б-8" | Производственное отделение "Северо-Восточные электрические сети", Тацинский РЭС | Ростовская область | Тацинский район | 6/0,4 кВ | 0.063 | 0.01859 | 0.01859
1001 | КТП252 ВЛ-6кВ "Михайловка-1" ПС "Б-8" | Производственное отделение "Северо-Восточные электрические сети", Тацинский РЭС | Ростовская область | Тацинский район | 6/0,4 кВ | 0.16 | 0.11472 | 0.11472
1002 | КТП 253 ВЛ-6кВ "Михайловка-1" ПС "Б-8" | Производственное отделение "Северо-Восточные электрические сети", Тацинский РЭС | Ростовская область | Тацинский район | 6/0,4 кВ | 0.4 | 0.27464 | 0.27464
1003 | КТП 155 ВЛ-6 кВ "Л-805 отп. к-з Рассвет" ПС "Б-8" ПС "Б-8" | Производственное отделение "Северо-Восточные электрические сети", Тацинский РЭС | Ростовская область | Тацинский район | 6/0,4 кВ | 0.25 | 0.17146 | 0.17146
1004 | КТП 89 ВЛ-6 кВ "Л-805 отп. к-з Рассвет" ПС "Б-8" ПС "Б-8" | Производственное отделение "Северо-Восточные электрические сети", Тацинский РЭС | Ростовская область | Тацинский район | 6/0,4 кВ | 0.16 | 0.11472 | 0.11472
1005 | КТП 143 ВЛ-6 кВ "Л-805 отп. к-з Рассвет" ПС "Б-8" ПС "Б-8" | Производственное отделение "Северо-Восточные электрические сети", Тацинский РЭС | Ростовская область | Тацинский район | 6/0,4 кВ | 0.16 | 0.11472 | 0.11472
1006 | КТП 129 ВЛ-6 кВ "Л-805 отп. к-з Рассвет" ПС "Б-8" ПС "Б-8" | Производственное отделение "Северо-Восточные электрические сети", Тацинский РЭС | Ростовская область | Тацинский район | 6/0,4 кВ | 0.16 | 0.11652 | 0.11652
1007 | КТП 265 ВЛ-6 кВ "Л-805 отп. к-з Рассвет" ПС "Б-8" ПС "Б-8" | Производственное отделение "Северо-Восточные электрические сети", Тацинский РЭС | Ростовская область | Тацинский район | 6/0,4 кВ | 0.1 | 0.047 | 0.047
1008 | КТП 130 ВЛ-6 кВ "Л-805 отп. к-з Рассвет" ПС "Б-8" ПС "Б-8" | Производственное отделение "Северо-Восточные электрические сети", Тацинский РЭС | Ростовская область | Тацинский район | 6/0,4 кВ | 0.025 | 0.01669 | 0.01669
1009 | КТП 133 ВЛ-6 кВ "Л-805 отп. к-з Рассвет" ПС "Б-8" ПС "Б-8" | Производственное отделение "Северо-Восточные электрические сети", Тацинский РЭС | Ростовская область | Тацинский район | 6/0,4 кВ | 0.16 | 0.09496 | 0.09496
1010 | ЗТП 521 ВЛ-6кВ Жилпоселок ЗРП 6кВ БКУ ПС "Б-6" | Производственное отделение "Северо-Восточные электрические сети", Тацинский РЭС | Ростовская область | Тацинский район | 6/0,4 кВ | 0.25 | 0.07874 | 0.07874
1011 | КТП 522 ВЛ-6кВ Жилпоселок ЗРП 6кВ БКУ ПС "Б-6" | Производственное отделение "Северо-Восточные электрические сети", Тацинский РЭС | Ростовская область | Тацинский район | 6/0,4 кВ | 0.25 | 0.10762 | 0.10762
1012 | КТП 523 ВЛ-6кВ Жилпоселок ЗРП- 6кВ БКУ ПС "Б-6" | Производственное отделение "Северо-Восточные электрические сети", Тацинский РЭС | Ростовская область | Тацинский район | 6/0,4 кВ | 0.25 | 0.11066 | 0.11066
1013 | КТП 500 ВЛ-6кВ ЗРП-1 ПС "Б-6" | Производственное отделение "Северо-Восточные электрические сети", Тацинский РЭС | Ростовская область | Тацинский район | 6/0,4 кВ | 0.1 | 0.02876 | 0.02876
1014 | КТП 501 ВЛ-6кВ ЗРП-1 ПС "Б-6" | Производственное отделение "Северо-Восточные электрические сети", Тацинский РЭС | Ростовская область | Тацинский район | 6/0,4 кВ | 0.25 | 0.12738 | 0.12738
1015 | КТП 502 ВЛ-6кВ ЗРП-1 ПС "Б-6" | Производственное отделение "Северо-Восточные электрические сети", Тацинский РЭС | Ростовская область | Тацинский район | 6/0,4 кВ | 0.063 | 0.03531 | 0.03531
1016 | КТП 504 ВЛ-6кВ ЗРП-1 ПС "Б-6" | Производственное отделение "Северо-Восточные электрические сети", Тацинский РЭС | Ростовская область | Тацинский район | 6/0,4 кВ | 0.063 | 0.03531 | 0.03531
1017 | КТП 164 ВЛ-6кВ "Кирова" ПС "Б-6" | Производственное отделение "Северо-Восточные электрические сети", Тацинский РЭС | Ростовская область | Тацинский район | 6/0,4 кВ | 0.063 | 0.02771 | 0.02771
1018 | КТП 165 ВЛ-6кВ "Кирова" ПС "Б-6" | Производственное отделение "Северо-Восточные электрические сети", Тацинский РЭС | Ростовская область | Тацинский район | 6/0,4 кВ | 0.16 | 0.09344 | 0.09344
1019 | КТП 352 ВЛ-6кВ "Кирова" ПС "Б-6" | Производственное отделение "Северо-Восточные электрические сети", Тацинский РЭС | Ростовская область | Тацинский район | 6/0,4 кВ | 0.16 | 0.11472 | 0.11472
1020 | КТП 439 ВЛ-6кВ "Кирова" ПС "Б-6" | Производственное отделение "Северо-Восточные электрические сети", Тацинский РЭС | Ростовская область | Тацинский район | 6/0,4 кВ | 0.16 | 0.07824 | 0.07824
1021 | КТП 185 ВЛ-6кВ "Кирова" ПС "Б-6" | Производственное отделение "Северо-Восточные электрические сети", Тацинский РЭС | Ростовская область | Тацинский район | 6/0,4 кВ | 0.1 | 0.04092 | 0.04092
1022 | КТП 167 ВЛ-6кВ "Кирова" ПС "Б-6" | Производственное отделение "Северо-Восточные электрические сети", Тацинский РЭС | Ростовская область | Тацинский район | 6/0,4 кВ | 0.1 | 0.04396 | 0.04396
1023 | КТП 189 ВЛ-6кВ "Кирова" ПС "Б-6" | Производственное отделение "Северо-Восточные электрические сети", Тацинский РЭС | Ростовская область | Тацинский район | 6/0,4 кВ | 0.1 | 0.02876 | 0.02876
1024 | КТП 342 ВЛ-6кВ "Кирова" ПС "Б-6" | Производственное отделение "Северо-Восточные электрические сети", Тацинский РЭС | Ростовская область | Тацинский район | 6/0,4 кВ | 0.1 | 0.04396 | 0.04396
1025 | КТП 343 ВЛ-6кВ "Кирова" ПС "Б-6" | Производственное отделение "Северо-Восточные электрические сети", Тацинский РЭС | Ростовская область | Тацинский район | 6/0,4 кВ | 0.1 | 0.03636 | 0.03636
1026 | КТП 171 ВЛ-6кВ "Кирова" ПС "Б-6" | Производственное отделение "Северо-Восточные электрические сети", Тацинский РЭС | Ростовская область | Тацинский район | 6/0,4 кВ | 0.1 | 0.03636 | 0.03636
1027 | КТП 172 ВЛ-6кВ "Кирова" ПС "Б-6" | Производственное отделение "Северо-Восточные электрические сети", Тацинский РЭС | Ростовская область | Тацинский район | 6/0,4 кВ | 0.1 | 0.03636 | 0.03636
1028 | КТП 174 ВЛ-6кВ "Кирова" ПС "Б-6" | Производственное отделение "Северо-Восточные электрические сети", Тацинский РЭС | Ростовская область | Тацинский район | 6/0,4 кВ | 0.4 | 0.3248 | 0.3248
1029 | КТП 181 ВЛ-6кВ "Кирова" ПС "Б-6" | Производственное отделение "Северо-Восточные электрические сети", Тацинский РЭС | Ростовская область | Тацинский район | 6/0,4 кВ | 0.16 | 0.11016 | 0.11016
1030 | КТП 270 ВЛ-6кВ "Кирова" ПС "Б-6" | Производственное отделение "Северо-Восточные электрические сети", Тацинский РЭС | Ростовская область | Тацинский район | 6/0,4 кВ | 0.16 | 0.13144 | 0.13144
1031 | КТП 87 ВЛ-6кВ "Кирова" ПС "Б-6" | Производственное отделение "Северо-Восточные электрические сети", Тацинский РЭС | Ростовская область | Тацинский район | 6/0,4 кВ | 0.1 | 0.03636 | 0.03636
1032 | КТП 612 ВЛ-6кВ "Кирова" ПС "Б-6" | Производственное отделение "Северо-Восточные электрические сети", Тацинский РЭС | Ростовская область | Тацинский район | 6/0,4 кВ | 0.063 | 0.02011 | 0.02011
1033 | КТП 177 ВЛ-6кВ "Кирова" ПС "Б-6" | Производственное отделение "Северо-Восточные электрические сети", Тацинский РЭС | Ростовская область | Тацинский район | 6/0,4 кВ | 0.16 | 0.09192 | 0.09192
1034 | КТП 178 ВЛ-6кВ "Кирова" ПС "Б-6" | Производственное отделение "Северо-Восточные электрические сети", Тацинский РЭС | Ростовская область | Тацинский район | 6/0,4 кВ | 0.1 | 0.03636 | 0.03636
1035 | КТП 183 ВЛ-6кВ "Кирова" ПС "Б-6" | Производственное отделение "Северо-Восточные электрические сети", Тацинский РЭС | Ростовская область | Тацинский район | 6/0,4 кВ | 0.04 | 0.02488 | 0.02488
1036 | КТП 506 ВЛ-6кВ "Дробзавод-1" ЗРП 6кВ БКУ ПС "Б-6" | Производственное отделение "Северо-Восточные электрические сети", Тацинский РЭС | Ростовская область | Тацинский район | 6/0,4 кВ | 0.25 | 0.10458 | 0.10458
1037 | КТП 505 ВЛ-6кВ "Дробзавод-1" ЗРП 6кВ БКУ ПС "Б-6" | Производственное отделение "Северо-Восточные электрические сети", Тацинский РЭС | Ростовская область | Тацинский район | 6/0,4 кВ | 0.4 | 0.19864 | 0.19864
1038 | КТП 510 ВЛ-6кВ "Дробзавод-1" ЗРП 6кВ БКУ ПС "Б-6" | Производственное отделение "Северо-Восточные электрические сети", Тацинский РЭС | Ростовская область | Тацинский район | 6/0,4 кВ | 0.25 | 0.10914 | 0.10914
1039 | ЗТП 511 ВЛ-6кВ "Дробзавод-1" ЗРП 6кВ БКУ ПС "Б-6" | Производственное отделение "Северо-Восточные электрические сети", Тацинский РЭС | Ростовская область | Тацинский район | 6/0,4 кВ | 0.4 | 0.2336 | 0.2336
1040 | КТП 512 ВЛ-6кВ "Дробзавод-1" ЗРП 6кВ БКУ ПС "Б-6" | Производственное отделение "Северо-Восточные электрические сети", Тацинский РЭС | Ростовская область | Тацинский район | 6/0,4 кВ | 0.1 | 0.03484 | 0.03484
1041 | КТП 513 ВЛ-6кВ "Дробзавод-1" ЗРП 6кВ БКУ ПС "Б-6" | Производственное отделение "Северо-Восточные электрические сети", Тацинский РЭС | Ростовская область | Тацинский район | 6/0,4 кВ | 0.25 | 0.10914 | 0.10914
1042 | КТП 514 ВЛ-6кВ "Дробзавод-1" ЗРП 6кВ БКУ ПС "Б-6" | Производственное отделение "Северо-Восточные электрические сети", Тацинский РЭС | Ростовская область | Тацинский район | 6/0,4 кВ | 0.16 | 0.06152 | 0.06152
1043 | ЗТП 515 ВЛ-6кВ "Дробзавод-1" ЗРП 6кВ БКУ ПС "Б-6" | Производственное отделение "Северо-Восточные электрические сети", Тацинский РЭС | Ростовская область | Тацинский район | 6/0,4 кВ | 0.25 | 0.10154 | 0.10154
1044 | КТП 516 ВЛ-6кВ "Дробзавод-1" ЗРП 6кВ БКУ ПС "Б-6" | Производственное отделение "Северо-Восточные электрические сети", Тацинский РЭС | Ростовская область | Тацинский район | 6/0,4 кВ | 0.25 | 0.19578 | 0.19578
1045 | КТП 517 ВЛ-6кВ "Дробзавод-1" ЗРП 6кВ БКУ ПС "Б-6" | Производственное отделение "Северо-Восточные электрические сети", Тацинский РЭС | Ростовская область | Тацинский район | 6/0,4 кВ | 0.16 | 0.06152 | 0.06152
1046 | КТП 518 ВЛ-6кВ "Дробзавод-1" ЗРП 6кВ БКУ ПС "Б-6" | Производственное отделение "Северо-Восточные электрические сети", Тацинский РЭС | Ростовская область | Тацинский район | 6/0,4 кВ | 0.25 | 0.13042 | 0.13042
1047 | КТП 524 ВЛ-6кВ "Дробзавод-1" ЗРП 6кВ БКУ ПС "Б-6" | Производственное отделение "Северо-Восточные электрические сети", Тацинский РЭС | Ростовская область | Тацинский район | 6/0,4 кВ | 0.025 | 0.01669 | 0.01669
1048 | КТП 156 ВЛ-10кВ №1 ПС "Тацинская-СХТ" | Производственное отделение "Северо-Восточные электрические сети", Тацинский РЭС | Ростовская область | Тацинский район | 10/0,4 кВ | 0.16 | 0.09496 | 0.09496
1049 | КТП 135 ВЛ-10кВ №1 ПС "Тацинская-СХТ" | Производственное отделение "Северо-Восточные электрические сети", Тацинский РЭС | Ростовская область | Тацинский район | 10/0,4 кВ | 0.16 | 0.09192 | 0.09192
1050 | КТП 137 ВЛ-10кВ №1 ПС "Тацинская-СХТ" | Производственное отделение "Северо-Восточные электрические сети", Тацинский РЭС | Ростовская область | Тацинский район | 10/0,4 кВ | 0.4 | 0.2336 | 0.2336
1051 | КТП 138 ВЛ-10кВ №1 ПС "Тацинская-СХТ" | Производственное отделение "Северо-Восточные электрические сети", Тацинский РЭС | Ростовская область | Тацинский район | 10/0,4 кВ | 0.25 | 0.10914 | 0.10914
1052 | КТП 610 ВЛ-10кВ №1 ПС "Тацинская-СХТ" | Производственное отделение "Северо-Восточные электрические сети", Тацинский РЭС | Ростовская область | Тацинский район | 10/0,4 кВ | 0.01 | 0.0035 | 0.0035
1053 | КТП 258 ВЛ-10кВ №1 ПС "Тацинская-СХТ" | Производственное отделение "Северо-Восточные электрические сети", Тацинский РЭС | Ростовская область | Тацинский район | 10/0,4 кВ | 0.25 | 0.1517 | 0.1517
1054 | КТП 162 ВЛ-10кВ №1 ПС "Тацинская-СХТ" | Производственное отделение "Северо-Восточные электрические сети", Тацинский РЭС | Ростовская область | Тацинский район | 10/0,4 кВ | 0.25 | 0.11066 | 0.11066
1055 | КТП 163 ВЛ-10кВ №1 ПС "Тацинская-СХТ" | Производственное отделение "Северо-Восточные электрические сети", Тацинский РЭС | Ростовская область | Тацинский район | 10/0,4 кВ | 0.16 | 0.08584 | 0.08584
1056 | ЗТП 131 ВЛ-10кВ №4 ПС "Тацинская-СХТ" | Производственное отделение "Северо-Восточные электрические сети", Тацинский РЭС | Ростовская область | Тацинский район | 10/0,4 кВ | 0.1 | 0.07892 | 0.07892
1057 | ЗТП 570 ВЛ-10кВ №5 ПС "Тацинская-СХТ" | Производственное отделение "Северо-Восточные электрические сети", Тацинский РЭС | Ростовская область | Тацинский район | 10/0,4 кВ | 0.1 | 0.07892 | 0.07892
1058 | КТП 207 ВЛ-10 кВ №3 ПС Быстрянская | Производственное отделение "Северо-Восточные электрические сети", Тацинский РЭС | Ростовская область | Тацинский район | 10/0,4 кВ | 0.1 | 0.07892 | 0.07892
1059 | КТП 209 ВЛ-10 кВ №3 ПС Быстрянская | Производственное отделение "Северо-Восточные электрические сети", Тацинский РЭС | Ростовская область | Тацинский район | 10/0,4 кВ | 0.16 | 0.07216 | 0.07216
1060 | КТП 53 ВЛ-10 кВ №2 ПС Быстрянская | Производственное отделение "Северо-Восточные электрические сети", Тацинский РЭС | Ростовская область | Тацинский район | 10/0,4 кВ | 0.1 | 0.04548 | 0.04548
1061 | КТП194 ВЛ-10 кВ №2 ПС Быстрянская | Производственное отделение "Северо-Восточные электрические сети", Тацинский РЭС | Ростовская область | Тацинский район | 10/0,4 кВ | 0.25 | 0.11978 | 0.11978
1062 | КТП192 ВЛ-10 кВ №2 ПС Быстрянская | Производственное отделение "Северо-Восточные электрические сети", Тацинский РЭС | Ростовская область | Тацинский район | 10/0,4 кВ | 0.1 | 0.047 | 0.047
1063 | КТП196 ВЛ-10 кВ №2 ПС Быстрянская | Производственное отделение "Северо-Восточные электрические сети", Тацинский РЭС | Ростовская область | Тацинский район | 10/0,4 кВ | 0.1 | 0.06068 | 0.06068
1064 | КТП 208 ВЛ-10 кВ №2 ПС Быстрянская | Производственное отделение "Северо-Восточные электрические сети", Тацинский РЭС | Ростовская область | Тацинский район | 10/0,4 кВ | 0.1 | 0.08044 | 0.08044
1065 | КТП199 ВЛ-10 кВ №2 ПС Быстрянская | Производственное отделение "Северо-Восточные электрические сети", Тацинский РЭС | Ростовская область | Тацинский район | 10/0,4 кВ | 0.1 | 0.06676 | 0.06676
1066 | КТП212 ВЛ-10 кВ №1 ПС Быстрянская | Производственное отделение "Северо-Восточные электрические сети", Тацинский РЭС | Ростовская область | Тацинский район | 10/0,4 кВ | 0.25 | 0.12282 | 0.12282
1067 | КТП 202 ВЛ-10 кВ №1 ПС Быстрянская | Производственное отделение "Северо-Восточные электрические сети", Тацинский РЭС | Ростовская область | Тацинский район | 10/0,4 кВ | 0.1 | 0.05916 | 0.05916
1068 | КТП204 ВЛ-10 кВ №1 ПС Быстрянская | Производственное отделение "Северо-Восточные электрические сети", Тацинский РЭС | Ростовская область | Тацинский район | 10/0,4 кВ | 0.16 | 0.12384 | 0.12384
1069 | КТП 227 ВЛ-10 кВ №1 ПС Алифановская | Производственное отделение "Северо-Восточные электрические сети", Тацинский РЭС | Ростовская область | Тацинский район | 10/0,4 кВ | 0.1 | 0.084088 | 0.084088
1070 | КТП 244 ВЛ-10 кВ №3 ПС Алифановская | Производственное отделение "Северо-Восточные электрические сети", Тацинский РЭС | Ростовская область | Тацинский район | 10/0,4 кВ | 0.04 | 0.02488 | 0.02488
1071 | КТП 390 ВЛ-10 кВ №3 ПС Алифановская | Производственное отделение "Северо-Восточные электрические сети", Тацинский РЭС | Ростовская область | Тацинский район | 10/0,4 кВ | 0.16 | 0.07368 | 0.07368
1072 | КТП 247 ВЛ-10 кВ №3 ПС Алифановская | Производственное отделение "Северо-Восточные электрические сети", Тацинский РЭС | Ростовская область | Тацинский район | 10/0,4 кВ | 0.063 | 0.02619 | 0.02619
1073 | КТП 259 ВЛ-10 кВ №3 ПС Алифановская | Производственное отделение "Северо-Восточные электрические сети", Тацинский РЭС | Ростовская область | Тацинский район | 10/0,4 кВ | 0.25 | 0.17298 | 0.17298
1074 | КТП 423 ВЛ-10 кВ №3 ПС Алифановская | Производственное отделение "Северо-Восточные электрические сети", Тацинский РЭС | Ростовская область | Тацинский район | 10/0,4 кВ | 0.04 | 0.02488 | 0.02488
1075 | КТП 470 ВЛ-10 кВ №3 ПС Алифановская | Производственное отделение "Северо-Восточные электрические сети", Тацинский РЭС | Ростовская область | Тацинский район | 10/0,4 кВ | 0.1 | 0.05004 | 0.05004
1076 | КТП 5 ВЛ-10 кВ №3 ПС Алифановская | Производственное отделение "Северо-Восточные электрические сети", Тацинский РЭС | Ростовская область | Тацинский район | 10/0,4 кВ | 0.1 | 0.06676 | 0.06676
1077 | КТП18 ВЛ-10 кВ №3 ПС Алифановская | Производственное отделение "Северо-Восточные электрические сети", Тацинский РЭС | Ростовская область | Тацинский район | 10/0,4 кВ | 0.16 | 0.09344 | 0.09344
1078 | КТП54 ВЛ-10 кВ №3 ПС Алифановская | Производственное отделение "Северо-Восточные электрические сети", Тацинский РЭС | Ростовская область | Тацинский район | 10/0,4 кВ | 0.1 | 0.04092 | 0.04092
1079 | КТП27 ВЛ-10 кВ №3 ПС Алифановская | Производственное отделение "Северо-Восточные электрические сети", Тацинский РЭС | Ростовская область | Тацинский район | 10/0,4 кВ | 0.16 | 0.1132 | 0.1132
1080 | КТП28 ВЛ-10 кВ №3 ПС Алифановская | Производственное отделение "Северо-Восточные электрические сети", Тацинский РЭС | Ростовская область | Тацинский район | 10/0,4 кВ | 0.1 | 0.0622 | 0.0622
1081 | КТП52 ВЛ-10 кВ №3 ПС Алифановская | Производственное отделение "Северо-Восточные электрические сети", Тацинский РЭС | Ростовская область | Тацинский район | 10/0,4 кВ | 0.1 | 0.03636 | 0.03636
1082 | КТП 3 ВЛ-10 кВ №3 ПС Алифановская | Производственное отделение "Северо-Восточные электрические сети", Тацинский РЭС | Ростовская область | Тацинский район | 10/0,4 кВ | 0.1 | 0.06676 | 0.06676
1083 | КТП2 ВЛ-10 кВ №3 ПС Алифановская | Производственное отделение "Северо-Восточные электрические сети", Тацинский РЭС | Ростовская область | Тацинский район | 10/0,4 кВ | 0.4 | 0.302 | 0.302
1084 | КТП 264 ВЛ-10 кВ №3 ПС Алифановская | Производственное отделение "Северо-Восточные электрические сети", Тацинский РЭС | Ростовская область | Тацинский район | 10/0,4 кВ | 0.1 | 0.0394 | 0.0394
1085 | КТП 263 ВЛ-10 кВ №3 ПС Алифановская | Производственное отделение "Северо-Восточные электрические сети", Тацинский РЭС | Ростовская область | Тацинский район | 10/0,4 кВ | 0.1 | 0.03484 | 0.03484
1086 | КТП 463 ВЛ-10 кВ №3 ПС Алифановская | Производственное отделение "Северо-Восточные электрические сети", Тацинский РЭС | Ростовская область | Тацинский район | 10/0,4 кВ | 0.063 | 0.02619 | 0.02619
1087 | КТП 39 ВЛ-10 кВ №3 ПС Алифановская | Производственное отделение "Северо-Восточные электрические сети", Тацинский РЭС | Ростовская область | Тацинский район | 10/0,4 кВ | 0.1 | 0.0394 | 0.0394
1088 | КТП 63 ВЛ-10 кВ №3 ПС Алифановская | Производственное отделение "Северо-Восточные электрические сети", Тацинский РЭС | Ростовская область | Тацинский район | 10/0,4 кВ | 0.063 | 0.01 | 0.01
1089 | КТП 31 ВЛ-10 кВ №3 ПС Алифановская | Производственное отделение "Северо-Восточные электрические сети", Тацинский РЭС | Ростовская область | Тацинский район | 10/0,4 кВ | 0.1 | 0.02116 | 0.02116
1090 | КТП30 ВЛ-10 кВ №3 ПС Алифановская | Производственное отделение "Северо-Восточные электрические сети", Тацинский РЭС | Ростовская область | Тацинский район | 10/0,4 кВ | 0.1 | 0.06676 | 0.06676
1091 | КТП 420 ВЛ-10 кВ №4 ПС Алифановская | Производственное отделение "Северо-Восточные электрические сети", Тацинский РЭС | Ростовская область | Тацинский район | 10/0,4 кВ | 0.4 | 0.302 | 0.302
1092 | КТП 195 ВЛ-10 кВ №4 ПС Алифановская | Производственное отделение "Северо-Восточные электрические сети", Тацинский РЭС | Ростовская область | Тацинский район | 10/0,4 кВ | 0.1 | 0.05156 | 0.05156
1093 | КТП 142 ВЛ-10 кВ №4 ПС Алифановская | Производственное отделение "Северо-Восточные электрические сети", Тацинский РЭС | Ростовская область | Тацинский район | 10/0,4 кВ | 0.25 | 0.17146 | 0.17146
1094 | КТП 56 ВЛ-10 кВ №4 ПС Алифановская | Производственное отделение "Северо-Восточные электрические сети", Тацинский РЭС | Ростовская область | Тацинский район | 10/0,4 кВ | 0.4 | 0.2868 | 0.2868
1095 | КТП 145 ВЛ-10 кВ №4 ПС Алифановская | Производственное отделение "Северо-Восточные электрические сети", Тацинский РЭС | Ростовская область | Тацинский район | 10/0,4 кВ | 0.1 | 0.0318 | 0.0318
1096 | КТП 289 ВЛ-10 кВ №4 ПС Алифановская | Производственное отделение "Северо-Восточные электрические сети", Тацинский РЭС | Ростовская область | Тацинский район | 10/0,4 кВ | 0.16 | 0.1132 | 0.1132
1097 | КТП 418 ВЛ-10 кВ №4 ПС Алифановская | Производственное отделение "Северо-Восточные электрические сети", Тацинский РЭС | Ростовская область | Тацинский район | 10/0,4 кВ | 0.1 | 0.02572 | 0.02572
1098 | КТП 8 ВЛ-10 кВ №4 ПС Алифановская | Производственное отделение "Северо-Восточные электрические сети", Тацинский РЭС | Ростовская область | Тацинский район | 10/0,4 кВ | 0.16 | 0.07368 | 0.07368
1099 | КТП 417 ВЛ-10 кВ №4 ПС Алифановская | Производственное отделение "Северо-Восточные электрические сети", Тацинский РЭС | Ростовская область | Тацинский район | 10/0,4 кВ | 0.1 | 0.03636 | 0.03636
1100 | КТП 45 ВЛ-10 кВ №4 ПС Алифановская | Производственное отделение "Северо-Восточные электрические сети", Тацинский РЭС | Ростовская область | Тацинский район | 10/0,4 кВ | 0.063 | 0.02315 | 0.02315
1101 | КТП 58 ВЛ-10 кВ №5 ПС Алифановская | Производственное отделение "Северо-Восточные электрические сети", Тацинский РЭС | Ростовская область | Тацинский район | 10/0,4 кВ | 0.4 | 0.29592 | 0.29592
1102 | КТП 72 ВЛ-10 кВ №1 ПС Скосырская | Производственное отделение "Северо-Восточные электрические сети", Тацинский РЭС | Ростовская область | Тацинский район | 10/0,4 кВ | 0.25 | 0.11522 | 0.11522
1103 | КТП 140 ВЛ-10 кВ №1 ПС Скосырская | Производственное отделение "Северо-Восточные электрические сети", Тацинский РЭС | Ростовская область | Тацинский район | 10/0,4 кВ | 0.1 | 0.06068 | 0.06068
1104 | КЬП 283 ВЛ-10 кВ №1 ПС Скосырская | Производственное отделение "Северо-Восточные электрические сети", Тацинский РЭС | Ростовская область | Тацинский район | 10/0,4 кВ | 0.16 | 0.06152 | 0.06152
1105 | КТП 49 ВЛ-10 кВ №1 ПС Скосырская | Производственное отделение "Северо-Восточные электрические сети", Тацинский РЭС | Ростовская область | Тацинский район | 10/0,4 кВ | 0.04 | 0.0264 | 0.0264
1106 | КТП 333 ВЛ-10 кВ №2 ПС Скосырская | Производственное отделение "Северо-Восточные электрические сети", Тацинский РЭС | Ростовская область | Тацинский район | 10/0,4 кВ | 0.1 | 0.03636 | 0.03636
1107 | КТП 330 ВЛ-10 кВ №2 ПС Скосырская | Производственное отделение "Северо-Восточные электрические сети", Тацинский РЭС | Ростовская область | Тацинский район | 10/0,4 кВ | 0.04 | 0.01576 | 0.01576
1108 | КТП 331 ВЛ-10 кВ №2 ПС Скосырская | Производственное отделение "Северо-Восточные электрические сети", Тацинский РЭС | Ростовская область | Тацинский район | 10/0,4 кВ | 0.04 | 0.01576 | 0.01576
1109 | КТП 332 ВЛ-10 кВ №2 ПС Скосырская | Производственное отделение "Северо-Восточные электрические сети", Тацинский РЭС | Ростовская область | Тацинский район | 10/0,4 кВ | 0.063 | 0.01 | 0.01
1110 | КТП 407 ВЛ-10 кВ №2 ПС Скосырская | Производственное отделение "Северо-Восточные электрические сети", Тацинский РЭС | Ростовская область | Тацинский район | 10/0,4 кВ | 0.16 | 0.06152 | 0.06152
1111 | КТП 346 ВЛ-10 кВ №2 ПС Скосырская | Производственное отделение "Северо-Восточные электрические сети", Тацинский РЭС | Ростовская область | Тацинский район | 10/0,4 кВ | 0.4 | 0.22752 | 0.22752
1112 | КТП 409 ВЛ-10 кВ №2 ПС Скосырская | Производственное отделение "Северо-Восточные электрические сети", Тацинский РЭС | Ростовская область | Тацинский район | 10/0,4 кВ | 0.063 | 0.01403 | 0.01403
1113 | КТП 65 ВЛ-10 кВ №2 ПС Скосырская | Производственное отделение "Северо-Восточные электрические сети", Тацинский РЭС | Ростовская область | Тацинский район | 10/0,4 кВ | 0.025 | 0.01669 | 0.01669
1114 | КТП 323 ВЛ-10 кВ №2 ПС Скосырская | Производственное отделение "Северо-Восточные электрические сети", Тацинский РЭС | Ростовская область | Тацинский район | 10/0,4 кВ | 0.4 | 0.29896 | 0.29896
1115 | КТП 327 ВЛ-10 кВ №2 ПС Скосырская | Производственное отделение "Северо-Восточные электрические сети", Тацинский РЭС | Ростовская область | Тацинский район | 10/0,4 кВ | 0.25 | 0.1365 | 0.1365
1116 | КТП 328 ВЛ-10 кВ №2 ПС Скосырская | Производственное отделение "Северо-Восточные электрические сети", Тацинский РЭС | Ростовская область | Тацинский район | 10/0,4 кВ | 0.25 | 0.17602 | 0.17602
1117 | КТП 325 ВЛ-10 кВ №2 ПС Скосырская | Производственное отделение "Северо-Восточные электрические сети", Тацинский РЭС | Ростовская область | Тацинский район | 10/0,4 кВ | 0.063 | 0.01099 | 0.01099
1118 | КТП 324 ВЛ-10 кВ №2 ПС Скосырская | Производственное отделение "Северо-Восточные электрические сети", Тацинский РЭС | Ростовская область | Тацинский район | 10/0,4 кВ | 0.063 | 0.03379 | 0.03379
1119 | КТП 321 ВЛ-10 кВ №2 ПС Скосырская | Производственное отделение "Северо-Восточные электрические сети", Тацинский РЭС | Ростовская область | Тацинский район | 10/0,4 кВ | 0.063 | 0.03683 | 0.03683
1120 | КТП 320 ВЛ-10 кВ №2 ПС Скосырская | Производственное отделение "Северо-Восточные электрические сети", Тацинский РЭС | Ростовская область | Тацинский район | 10/0,4 кВ | 0.063 | 0.04139 | 0.04139
1121 | КТП317 ВЛ-10 кВ №2 ПС Скосырская | Производственное отделение "Северо-Восточные электрические сети", Тацинский РЭС | Ростовская область | Тацинский район | 10/0,4 кВ | 0.1 | 0.06676 | 0.06676
1122 | КТП 316 ВЛ-10 кВ №2 ПС Скосырская | Производственное отделение "Северо-Восточные электрические сети", Тацинский РЭС | Ростовская область | Тацинский район | 10/0,4 кВ | 0.04 | 0.0264 | 0.0264
1123 | КТП 291 ВЛ-10 кВ №3 ПС Скосырская | Производственное отделение "Северо-Восточные электрические сети", Тацинский РЭС | Ростовская область | Тацинский район | 10/0,4 кВ | 0.25 | 0.2049 | 0.2049
1124 | КТП 292 ВЛ-10 кВ №3 ПС Скосырская | Производственное отделение "Северо-Восточные электрические сети", Тацинский РЭС | Ростовская область | Тацинский район | 10/0,4 кВ | 0.063 | 0.01099 | 0.01099
1125 | КТП 293 ВЛ-10 кВ №3 ПС Скосырская | Производственное отделение "Северо-Восточные электрические сети", Тацинский РЭС | Ростовская область | Тацинский район | 10/0,4 кВ | 0.04 | 0.00968 | 0.00968
1126 | КТП 295 ВЛ-10 кВ №3 ПС Скосырская | Производственное отделение "Северо-Восточные электрические сети", Тацинский РЭС | Ростовская область | Тацинский район | 10/0,4 кВ | 0.04 | 0.01272 | 0.01272
1127 | КТП 296 ВЛ-10 кВ №3 ПС Скосырская | Производственное отделение "Северо-Восточные электрические сети", Тацинский РЭС | Ростовская область | Тацинский район | 10/0,4 кВ | 0.25 | 0.17906 | 0.17906
1128 | КТП 305 ВЛ-10 кВ №3 ПС Скосырская | Производственное отделение "Северо-Восточные электрические сети", Тацинский РЭС | Ростовская область | Тацинский район | 10/0,4 кВ | 0.1 | 0.0698 | 0.0698
1129 | КТП 107 ВЛ-10 кВ №3 ПС Скосырская | Производственное отделение "Северо-Восточные электрические сети", Тацинский РЭС | Ростовская область | Тацинский район | 10/0,4 кВ | 0.1 | 0.02724 | 0.02724
1130 | КТП 307 ВЛ-10 кВ №3 ПС Скосырская | Производственное отделение "Северо-Восточные электрические сети", Тацинский РЭС | Ростовская область | Тацинский район | 10/0,4 кВ | 0.25 | 0.17754 | 0.17754
1131 | КТП 298 ВЛ-10 кВ №3 ПС Скосырская | Производственное отделение "Северо-Восточные электрические сети", Тацинский РЭС | Ростовская область | Тацинский район | 10/0,4 кВ | 0.063 | 0.02619 | 0.02619
1132 | КТП 108 ВЛ-10 кВ №3 ПС Скосырская | Производственное отделение "Северо-Восточные электрические сети", Тацинский РЭС | Ростовская область | Тацинский район | 10/0,4 кВ | 0.1 | 0.04244 | 0.04244
1133 | КТП 301 ВЛ-10 кВ №3 ПС Скосырская | Производственное отделение "Северо-Восточные электрические сети", Тацинский РЭС | Ростовская область | Тацинский район | 10/0,4 кВ | 0.16 | 0.0676 | 0.0676
1134 | КТП 42 ВЛ-10 кВ №3 ПС Скосырская | Производственное отделение "Северо-Восточные электрические сети", Тацинский РЭС | Ростовская область | Тацинский район | 10/0,4 кВ | 0.063 | 0.02619 | 0.02619
1135 | КТП 297 ВЛ-10 кВ №3 ПС Скосырская | Производственное отделение "Северо-Восточные электрические сети", Тацинский РЭС | Ростовская область | Тацинский район | 10/0,4 кВ | 0.1 | 0.02116 | 0.02116
1136 | КТП 109 ВЛ-10 кВ №3 ПС Скосырская | Производственное отделение "Северо-Восточные электрические сети", Тацинский РЭС | Ростовская область | Тацинский район | 10/0,4 кВ | 0.1 | 0.07132 | 0.07132
1137 | КТП 300 ВЛ-10 кВ №3 ПС Скосырская | Производственное отделение "Северо-Восточные электрические сети", Тацинский РЭС | Ростовская область | Тацинский район | 10/0,4 кВ | 0.1 | 0.07892 | 0.07892
1138 | КТП 43 ВЛ-10 кВ №3 ПС Скосырская | Производственное отделение "Северо-Восточные электрические сети", Тацинский РЭС | Ростовская область | Тацинский район | 10/0,4 кВ | 0.063 | 0.03987 | 0.03987
1139 | КТП 311 ВЛ-10 кВ №3 ПС Скосырская | Производственное отделение "Северо-Восточные электрические сети", Тацинский РЭС | Ростовская область | Тацинский район | 10/0,4 кВ | 0.063 | 0.03379 | 0.03379
1140 | КТП 312 ВЛ-10 кВ №3 ПС Скосырская | Производственное отделение "Северо-Восточные электрические сети", Тацинский РЭС | Ростовская область | Тацинский район | 10/0,4 кВ | 0.25 | 0.1441 | 0.1441
1141 | КТП 314 ВЛ-10 кВ №3 ПС Скосырская | Производственное отделение "Северо-Восточные электрические сети", Тацинский РЭС | Ростовская область | Тацинский район | 10/0,4 кВ | 0.25 | 0.16234 | 0.16234
1142 | КТП 315 ВЛ-10 кВ №3 ПС Скосырская | Производственное отделение "Северо-Восточные электрические сети", Тацинский РЭС | Ростовская область | Тацинский район | 10/0,4 кВ | 0.04 | 0.00208 | 0.00208
1143 | КТП 614 ВЛ-10 кВ №4 ПС Скосырская | Производственное отделение "Северо-Восточные электрические сети", Тацинский РЭС | Ростовская область | Тацинский район | 10/0,4 кВ | 0.16 | 0.10408 | 0.10408
1144 | КТП 80 ВЛ-10 кВ №4 ПС Скосырская | Производственное отделение "Северо-Восточные электрические сети", Тацинский РЭС | Ростовская область | Тацинский район | 10/0,4 кВ | 0.063 | 0.01 | 0.01
1145 | КТП 282 ВЛ-10 кВ №4 ПС Скосырская | Производственное отделение "Северо-Восточные электрические сети", Тацинский РЭС | Ростовская область | Тацинский район | 10/0,4 кВ | 0.1 | 0.009 | 0.009
1146 | КТП 266 ВЛ-10 кВ №4 ПС Скосырская | Производственное отделение "Северо-Восточные электрические сети", Тацинский РЭС | Ростовская область | Тацинский район | 10/0,4 кВ | 0.4 | 0.302 | 0.302
1147 | КТП 271 ВЛ-10 кВ №4 ПС Скосырская | Производственное отделение "Северо-Восточные электрические сети", Тацинский РЭС | Ростовская область | Тацинский район | 10/0,4 кВ | 0.1 | 0.06676 | 0.06676
1148 | КТП 272 ВЛ-10 кВ №4 ПС Скосырская | Производственное отделение "Северо-Восточные электрические сети", Тацинский РЭС | Ростовская область | Тацинский район | 10/0,4 кВ | 0.25 | 0.17298 | 0.17298
1149 | КТП 98 ВЛ-10 кВ №4 ПС Скосырская | Производственное отделение "Северо-Восточные электрические сети", Тацинский РЭС | Ростовская область | Тацинский район | 10/0,4 кВ | 0.16 | 0.10408 | 0.10408
1150 | КТП 82 ВЛ-10 кВ №4 ПС Скосырская | Производственное отделение "Северо-Восточные электрические сети", Тацинский РЭС | Ростовская область | Тацинский район | 10/0,4 кВ | 0.16 | 0.0296 | 0.0296
1151 | КТП 81 ВЛ-10 кВ №4 ПС Скосырская | Производственное отделение "Северо-Восточные электрические сети", Тацинский РЭС | Ростовская область | Тацинский район | 10/0,4 кВ | 0.63 | 0.49294 | 0.49294
1152 | КТП 274 ВЛ-10 кВ №4 ПС Скосырская | Производственное отделение "Северо-Восточные электрические сети", Тацинский РЭС | Ростовская область | Тацинский район | 10/0,4 кВ | 0.16 | 0.1284 | 0.0642
1153 | КТП 276 ВЛ-10 кВ №4 ПС Скосырская | Производственное отделение "Северо-Восточные электрические сети", Тацинский РЭС | Ростовская область | Тацинский район | 10/0,4 кВ | 0.25 | 0.17298 | 0.17298
1154 | КТП 278 ВЛ-10 кВ №4 ПС Скосырская | Производственное отделение "Северо-Восточные электрические сети", Тацинский РЭС | Ростовская область | Тацинский район | 10/0,4 кВ | 0.1 | 0.009 | 0.0045
1155 | КТП 279 ВЛ-10 кВ №4 ПС Скосырская | Производственное отделение "Северо-Восточные электрические сети", Тацинский РЭС | Ростовская область | Тацинский район | 10/0,4 кВ | 0.16 | 0.06 | 0.03
1156 | КТП 280 ВЛ-10 кВ №4 ПС Скосырская | Производственное отделение "Северо-Восточные электрические сети", Тацинский РЭС | Ростовская область | Тацинский район | 10/0,4 кВ | 0.063 | 0.00643 | 0.003215
1157 | КТП 281 ВЛ-10 кВ №4 ПС Скосырская | Производственное отделение "Северо-Восточные электрические сети", Тацинский РЭС | Ростовская область | Тацинский район | 10/0,4 кВ | 0.1 | 0.0242 | 0.0121
1158 | КТП 83 ВЛ-10 кВ №4 ПС Скосырская | Производственное отделение "Северо-Восточные электрические сети", Тацинский РЭС | Ростовская область | Тацинский район | 10/0,4 кВ | 0.1 | 0.03028 | 0.01514
1159 | КТП 322 ВЛ-10 кВ №4 ПС Скосырская | Производственное отделение "Северо-Восточные электрические сети", Тацинский РЭС | Ростовская область | Тацинский район | 10/0,4 кВ | 0.16 | 0.1284 | 0.0642
1160 | КТП 571 ВЛ-10 кВ №4 ПС Скосырская | Производственное отделение "Северо-Восточные электрические сети", Тацинский РЭС | Ростовская область | Тацинский район | 10/0,4 кВ | 0.25 | 0.12282 | 0.06141
1161 | ТП-200 ВЛ-10кВ №2 ПС Б-11 | Производственное отделение "Северо-Восточные электрические сети", Морозовский РЭС | Ростовская область | Морозовский район | 10/0,4 кВ | 0.25 | 0.16857 | 0.16857
1162 | ТП-161 ВЛ-10кВ №2 ПС Б-11 | Производственное отделение "Северо-Восточные электрические сети", Морозовский РЭС | Ростовская область | Морозовский район | 10/0,4 кВ | 0.4 | 0.31416 | 0.31416
1163 | ТП-113 ВЛ-10кВ №2 ПС Б-11 | Производственное отделение "Северо-Восточные электрические сети", Морозовский РЭС | Ростовская область | Морозовский район | 10/0,4 кВ | 0.25 | 0.16416 | 0.16416
1164 | ТП-222 ВЛ-10кВ №2 ПС Б-11 | Производственное отделение "Северо-Восточные электрические сети", Морозовский РЭС | Ростовская область | Морозовский район | 10/0,4 кВ | 0.063 | 0.051118 | 0.051118
1165 | ТП-79 ВЛ-10кВ №2 ПС Б-11 | Производственное отделение "Северо-Восточные электрические сети", Морозовский РЭС | Ростовская область | Морозовский район | 10/0,4 кВ | 0.1 | 0.050648 | 0.050648
1166 | ТП-57 ВЛ-10кВ №2 ПС Б-11 | Производственное отделение "Северо-Восточные электрические сети", Морозовский РЭС | Ростовская область | Морозовский район | 10/0,4 кВ | 0.4 | 0.23938 | 0.23938
1167 | ТП-206 ВЛ-10кВ №2 ПС Б-11 | Производственное отделение "Северо-Восточные электрические сети", Морозовский РЭС | Ростовская область | Морозовский район | 10/0,4 кВ | 0.4 | 0.33909 | 0.33909
1168 | ТП-32 ВЛ-10кВ №2 ПС Б-11 | Производственное отделение "Северо-Восточные электрические сети", Морозовский РЭС | Ростовская область | Морозовский район | 10/0,4 кВ | 0.16 | 0.074562 | 0.074562
1169 | ТП-101 ВЛ-10кВ №2 ПС Б-11 | Производственное отделение "Северо-Восточные электрические сети", Морозовский РЭС | Ростовская область | Морозовский район | 10/0,4 кВ | 0.1 | 0.05004 | 0.05004
1170 | ТП-45 ВЛ-10кВ №2 ПС Б-11 | Производственное отделение "Северо-Восточные электрические сети", Морозовский РЭС | Ростовская область | Морозовский район | 10/0,4 кВ | 0.16 | 0.090126 | 0.090126
1171 | ТП-92 ВЛ-10кВ №2 ПС Б-11 | Производственное отделение "Северо-Восточные электрические сети", Морозовский РЭС | Ростовская область | Морозовский район | 10/0,4 кВ | 0.063 | 0.02923 | 0.02923
1172 | ТП-42 ВЛ-10кВ №2 ПС Б-11 | Производственное отделение "Северо-Восточные электрические сети", Морозовский РЭС | Ростовская область | Морозовский район | 10/0,4 кВ | 0.25 | 0.19152 | 0.19152
1173 | ТП-91 ВЛ-10кВ №2 ПС Б-11 | Производственное отделение "Северо-Восточные электрические сети", Морозовский РЭС | Ростовская область | Морозовский район | 10/0,4 кВ | 0.1 | 0.08044 | 0.08044
1174 | ТП-31 ВЛ-10кВ №2 ПС Б-11 | Производственное отделение "Северо-Восточные электрические сети", Морозовский РЭС | Ростовская область | Морозовский район | 10/0,4 кВ | 0.063 | 0.049598 | 0.049598
1175 | ТП-236 ВЛ-10кВ №2 ПС Б-11 | Производственное отделение "Северо-Восточные электрические сети", Морозовский РЭС | Ростовская область | Морозовский район | 10/0,4 кВ | 0.1 | 0.078525 | 0.078525
1176 | ТП-22 ВЛ-10кВ №3 ПС Б-11 | Производственное отделение "Северо-Восточные электрические сети", Морозовский РЭС | Ростовская область | Морозовский район | 10/0,4 кВ | 0.4 | 0.33307 | 0.33307
1177 | ТП-201 ВЛ-10кВ №4 ПС Б-11 | Производственное отделение "Северо-Восточные электрические сети", Морозовский РЭС | Ростовская область | Морозовский район | 10/0,4 кВ | 0.063 | 0.042302 | 0.042302
1178 | ТП-204 ВЛ-10кВ №4 ПС Б-11 | Производственное отделение "Северо-Восточные электрические сети", Морозовский РЭС | Ростовская область | Морозовский район | 10/0,4 кВ | 0.1 | 0.045896 | 0.045896
1179 | ТП-50 ВЛ-10кВ №4 ПС Б-11 | Производственное отделение "Северо-Восточные электрические сети", Морозовский РЭС | Ростовская область | Морозовский район | 10/0,4 кВ | 0.25 | 0.19487 | 0.19487
1180 | ТП-198 ВЛ-10кВ №4 ПС Б-11 | Производственное отделение "Северо-Восточные электрические сети", Морозовский РЭС | Ростовская область | Морозовский район | 10/0,4 кВ | 0.04 | 0.032176 | 0.032176
1181 | ТП-60 ВЛ-10кВ №4 ПС Б-11 | Производственное отделение "Северо-Восточные электрические сети", Морозовский РЭС | Ростовская область | Морозовский район | 10/0,4 кВ | 0.04 | 0.01 | 0.01
1182 | ТП-158 ВЛ-10кВ №4 ПС Б-11 | Производственное отделение "Северо-Восточные электрические сети", Морозовский РЭС | Ростовская область | Морозовский район | 10/0,4 кВ | 0.4 | 0.32085 | 0.32085
1183 | ТП-157 ВЛ-10кВ №4 ПС Б-11 | Производственное отделение "Северо-Восточные электрические сети", Морозовский РЭС | Ростовская область | Морозовский район | 10/0,4 кВ | 0.063 | 0.020718 | 0.020718
1184 | ТП-52 ВЛ-10кВ №4 ПС Б-11 | Производственное отделение "Северо-Восточные электрические сети", Морозовский РЭС | Ростовская область | Морозовский район | 10/0,4 кВ | 0.1 | 0.046088 | 0.046088
1185 | ТП-233 ВЛ-10кВ №4 ПС Б-11 | Производственное отделение "Северо-Восточные электрические сети", Морозовский РЭС | Ростовская область | Морозовский район | 10/0,4 кВ | 0.4 | 0.3251 | 0.3251
1186 | ТП-43 ВЛ-10кВ №4 ПС Б-11 | Производственное отделение "Северо-Восточные электрические сети", Морозовский РЭС | Ростовская область | Морозовский район | 10/0,4 кВ | 0.063 | 0.047865 | 0.047865
1187 | ТП-202 ВЛ-10кВ №4 ПС Б-11 | Производственное отделение "Северо-Восточные электрические сети", Морозовский РЭС | Ростовская область | Морозовский район | 10/0,4 кВ | 0.1 | 0.055816 | 0.055816
1188 | ТП-219 ВЛ-10кВ №4 ПС Б-11 | Производственное отделение "Северо-Восточные электрические сети", Морозовский РЭС | Ростовская область | Морозовский район | 10/0,4 кВ | 0.063 | 0.040782 | 0.040782
1189 | ТП-199 ВЛ-10кВ №4 ПС Б-11 | Производственное отделение "Северо-Восточные электрические сети", Морозовский РЭС | Ростовская область | Морозовский район | 10/0,4 кВ | 0.1 | 0.027136 | 0.021136
1190 | ТП-178 ВЛ-10кВ №5 ПС Б-11 | Производственное отделение "Северо-Восточные электрические сети", Морозовский РЭС | Ростовская область | Морозовский район | 10/0,4 кВ | 0.04 | 0.023968 | 0.023968
1191 | ТП-39 ВЛ-10кВ №5 ПС Б-11 | Производственное отделение "Северо-Восточные электрические сети", Морозовский РЭС | Ростовская область | Морозовский район | 10/0,4 кВ | 0.063 | 0.045646 | 0.045646
1192 | ТП-173 ВЛ-10кВ №5 ПС Б-11 | Производственное отделение "Северо-Восточные электрические сети", Морозовский РЭС | Ростовская область | Морозовский район | 10/0,4 кВ | 0.063 | 0.04443 | 0.04443
1193 | ТП-165 ВЛ-10кВ №5 ПС Б-11 | Производственное отделение "Северо-Восточные электрические сети", Морозовский РЭС | Ростовская область | Морозовский район | 10/0,4 кВ | 0.063 | 0.045342 | 0.045342
1194 | ТП-146 ВЛ-10кВ №5 ПС Б-11 | Производственное отделение "Северо-Восточные электрические сети", Морозовский РЭС | Ростовская область | Морозовский район | 10/0,4 кВ | 0.1 | 0.058552 | 0.058552
1195 | ТП-156 ВЛ-10кВ №5 ПС Б-11 | Производственное отделение "Северо-Восточные электрические сети", Морозовский РЭС | Ростовская область | Морозовский район | 10/0,4 кВ | 0.063 | 0.039566 | 0.039566
1196 | ТП-118 ВЛ-10кВ №5 ПС Б-11 | Производственное отделение "Северо-Восточные электрические сети", Морозовский РЭС | Ростовская область | Морозовский район | 10/0,4 кВ | 0.16 | 0.09952 | 0.09952
1197 | ТП-147 ВЛ-10кВ №5 ПС Б-11 | Производственное отделение "Северо-Восточные электрические сети", Морозовский РЭС | Ростовская область | Морозовский район | 10/0,4 кВ | 0.1 | 0.078616 | 0.078616
1198 | ТП-64 ВЛ-10кВ №5 ПС Б-11 | Производственное отделение "Северо-Восточные электрические сети", Морозовский РЭС | Ростовская область | Морозовский район | 10/0,4 кВ | 0.1 | 0.067064 | 0.067064
1199 | ТП-175 ВЛ-10кВ №5 ПС Б-11 | Производственное отделение "Северо-Восточные электрические сети", Морозовский РЭС | Ростовская область | Морозовский район | 10/0,4 кВ | 0.1 | 0.059768 | 0.059768
1200 | ТП-211 ВЛ-10кВ №5 ПС Б-11 | Производственное отделение "Северо-Восточные электрические сети", Морозовский РЭС | Ростовская область | Морозовский район | 10/0,4 кВ | 0.1 | 0.074968 | 0.074968
1201 | ТП-41 ВЛ-10кВ №6 ПС Б-11 | Производственное отделение "Северо-Восточные электрические сети", Морозовский РЭС | Ростовская область | Морозовский район | 10/0,4 кВ | 0.1 | 0.068888 | 0.068888
1202 | ТП-29 ВЛ-10кВ №6 ПС Б-11 | Производственное отделение "Северо-Восточные электрические сети", Морозовский РЭС | Ростовская область | Морозовский район | 10/0,4 кВ | 0.063 | 0.028 | 0.0279
1203 | ТП-176 ВЛ-10кВ №6 ПС Б-11 | Производственное отделение "Северо-Восточные электрические сети", Морозовский РЭС | Ростовская область | Морозовский район | 10/0,4 кВ | 0.04 | 0.02488 | 0.02488
1204 | ТП-58 ВЛ-10кВ №6 ПС Б-11 | Производственное отделение "Северо-Восточные электрические сети", Морозовский РЭС | Ростовская область | Морозовский район | 10/0,4 кВ | 0.063 | 0.034 | 0.03379
1205 | ТП-195 ВЛ-10кВ №6 ПС Б-11 | Производственное отделение "Северо-Восточные электрические сети", Морозовский РЭС | Ростовская область | Морозовский район | 10/0,4 кВ | 0.1 | 0.02879 | 0.027
1206 | ТП-261 ВЛ-10кВ №6 ПС Б-11 | Производственное отделение "Северо-Восточные электрические сети", Морозовский РЭС | Ростовская область | Морозовский район | 10/0,4 кВ | 0.063 | 0.049902 | 0.049902
1207 | ТП-232 ВЛ-10кВ №6 ПС Б-11 | Производственное отделение "Северо-Восточные электрические сети", Морозовский РЭС | Ростовская область | Морозовский район | 10/0,4 кВ | 0.1 | 0.07588 | 0.07588
1208 | ТП-38 ВЛ-10кВ №6 ПС Б-11 | Производственное отделение "Северо-Восточные электрические сети", Морозовский РЭС | Ростовская область | Морозовский район | 10/0,4 кВ | 0.063 | 0.040174 | 0.040174
1209 | ТП-33 ВЛ-10кВ №6 ПС Б-11 | Производственное отделение "Северо-Восточные электрические сети", Морозовский РЭС | Ростовская область | Морозовский район | 10/0,4 кВ | 0.063 | 0.048078 | 0.048078
1210 | ТП-119 ВЛ-10кВ №6 ПС Б-11 | Производственное отделение "Северо-Восточные электрические сети", Морозовский РЭС | Ростовская область | Морозовский район | 10/0,4 кВ | 0.16 | 0.12962 | 0.12962
1211 | ТП-93 ВЛ-10кВ №6 ПС Б-11 | Производственное отделение "Северо-Восточные электрические сети", Морозовский РЭС | Ростовская область | Морозовский район | 10/0,4 кВ | 0.1 | 0.073448 | 0.073448
1212 | ТП-217 ВЛ-10кВ №6 ПС Б-11 | Производственное отделение "Северо-Восточные электрические сети", Морозовский РЭС | Ростовская область | Морозовский район | 10/0,4 кВ | 0.063 | 0.045038 | 0.045038
1213 | ТП-294 ВЛ-10кВ №6 ПС Б-11 | Производственное отделение "Северо-Восточные электрические сети", Морозовский РЭС | Ростовская область | Морозовский район | 10/0,4 кВ | 0.16 | 0.054 | 0.054
1214 | ТП-148 ВЛ-10кВ №1 ПС Элеватор | Производственное отделение "Северо-Восточные электрические сети", Морозовский РЭС | Ростовская область | Морозовский район | 10/0,4 кВ | 0.16 | 0.11702 | 0.059768
1215 | ТП-203 ВЛ-10кВ №1 ПС Элеватор | Производственное отделение "Северо-Восточные электрические сети", Морозовский РЭС | Ростовская область | Морозовский район | 10/0,4 кВ | 0.1 | 0.059768 | 0.059768
1216 | ТП-76 ВЛ-10кВ №1 ПС Элеватор | Производственное отделение "Северо-Восточные электрические сети", Морозовский РЭС | Ростовская область | Морозовский район | 10/0,4 кВ | 0.1 | 0.07436 | 0.03227
1217 | ТП-209 ВЛ-10кВ №1 ПС Элеватор | Производственное отделение "Северо-Восточные электрические сети", Морозовский РЭС | Ростовская область | Морозовский район | 10/0,4 кВ | 0.063 | 0.03227 | 0.03227
1218 | ТП-213 ВЛ-10кВ №1 ПС Элеватор | Производственное отделение "Северо-Восточные электрические сети", Морозовский РЭС | Ростовская область | Морозовский район | 10/0,4 кВ | 0.1 | 0.060984 | 0.013042
1219 | ТП-259 ВЛ-10кВ №1 ПС Элеватор | Производственное отделение "Северо-Восточные электрические сети", Морозовский РЭС | Ростовская область | Морозовский район | 10/0,4 кВ | 0.025 | 0.013042 | 0.013042
1220 | ТП-235 ВЛ-10кВ №1 ПС Элеватор | Производственное отделение "Северо-Восточные электрические сети", Морозовский РЭС | Ростовская область | Морозовский район | 10/0,4 кВ | 0.16 | 0.10955 | 0.04092
1221 | ТП-258 ВЛ-10кВ №1 ПС Элеватор | Производственное отделение "Северо-Восточные электрические сети", Морозовский РЭС | Ростовская область | Морозовский район | 10/0,4 кВ | 0.1 | 0.013042 | 0.013042
1222 | ТП-295 ВЛ-10кВ №1 ПС Элеватор | Производственное отделение "Северо-Восточные электрические сети", Морозовский РЭС | Ростовская область | Морозовский район | 10/0,4 кВ | 0.16 | 0.054 | 0.051
1223 | ТП-30 ВЛ-10кВ №3 ПС Элеватор | Производственное отделение "Северо-Восточные электрические сети", Морозовский РЭС | Ростовская область | Морозовский район | 10/0,4 кВ | 0.063 | 0.053 | 0.053
1224 | ТП-246 ВЛ-10кВ №3 ПС Элеватор | Производственное отделение "Северо-Восточные электрические сети", Морозовский РЭС | Ростовская область | Морозовский район | 10/0,4 кВ | 0.1 | 0.067672 | 0.041694
1225 | ТП-218 ВЛ-10кВ №3 ПС Элеватор | Производственное отделение "Северо-Восточные электрические сети", Морозовский РЭС | Ростовская область | Морозовский район | 10/0,4 кВ | 0.4 | 0.32997 | 0.038046
1226 | ТП-205 ВЛ-10кВ №3 ПС Элеватор | Производственное отделение "Северо-Восточные электрические сети", Морозовский РЭС | Ростовская область | Морозовский район | 10/0,4 кВ | 0.063 | 0.041694 | 0.041694
1227 | ТП-212 ВЛ-10кВ №3 ПС Элеватор | Производственное отделение "Северо-Восточные электрические сети", Морозовский РЭС | Ростовская область | Морозовский район | 10/0,4 кВ | 0.063 | 0.038046 | 0.036046
1228 | ТП-68 ВЛ-10кВ №3 ПС Элеватор | Производственное отделение "Северо-Восточные электрические сети", Морозовский РЭС | Ростовская область | Морозовский район | 10/0,4 кВ | 0.1 | 0.068888 | 0.068888
1229 | ТП-234 ВЛ-10кВ №3 ПС Элеватор | Производственное отделение "Северо-Восточные электрические сети", Морозовский РЭС | Ростовская область | Морозовский район | 10/0,4 кВ | 0.25 | 0.20429 | 0.048794
1230 | ТП-66 ВЛ-10кВ №3 ПС Элеватор | Производственное отделение "Северо-Восточные электрические сети", Морозовский РЭС | Ростовская область | Морозовский район | 10/0,4 кВ | 0.4 | 0.32146 | 0.032574
1231 | ТП-220 ВЛ-10кВ №3 ПС Элеватор | Производственное отделение "Северо-Восточные электрические сети", Морозовский РЭС | Ростовская область | Морозовский район | 10/0,4 кВ | 0.1 | 0.048794 | 0.048794
1232 | ТП-290 ВЛ-10кВ №3 ПС Элеватор | Производственное отделение "Северо-Восточные электрические сети", Морозовский РЭС | Ростовская область | Морозовский район | 10/0,4 кВ | 0.063 | 0.032574 | 0.030574
1233 | ТП-185 ВЛ-10кВ №1 ПС Баклановская | Производственное отделение "Северо-Восточные электрические сети", Морозовский РЭС | Ростовская область | Морозовский район | 10/0,4 кВ | 0.1 | 0.073144 | 0.073
1234 | ТП-190 ВЛ-10кВ №1 ПС Баклановская | Производственное отделение "Северо-Восточные электрические сети", Морозовский РЭС | Ростовская область | Морозовский район | 10/0,4 кВ | 0.16 | 0.105 | 0.105
1235 | ТП-75 ВЛ-10кВ №1 ПС Баклановская | Производственное отделение "Северо-Восточные электрические сети", Морозовский РЭС | Ростовская область | Морозовский район | 10/0,4 кВ | 0.4 | 0.28163 | 0.040174
1236 | ТП-77 ВЛ-10кВ №1 ПС Баклановская | Производственное отделение "Северо-Восточные электрические сети", Морозовский РЭС | Ростовская область | Морозовский район | 10/0,4 кВ | 0.25 | 0.20216 | 0.020624
1237 | ТП-72 ВЛ-10кВ №1 ПС Баклановская | Производственное отделение "Северо-Восточные электрические сети", Морозовский РЭС | Ростовская область | Морозовский район | 10/0,4 кВ | 0.063 | 0.040174 | 0.040174
1238 | ТП-87 ВЛ-10кВ №1 ПС Баклановская | Производственное отделение "Северо-Восточные электрические сети", Морозовский РЭС | Ростовская область | Морозовский район | 10/0,4 кВ | 0.04 | 0.020624 | 0.020624
1239 | ТП-249 ВЛ-10кВ №1 ПС Баклановская | Производственное отделение "Северо-Восточные электрические сети", Морозовский РЭС | Ростовская область | Морозовский район | 10/0,4 кВ | 0.1 | 0.048216 | 0.026798
1240 | ТП-80 ВЛ-10кВ №1 ПС Баклановская | Производственное отделение "Северо-Восточные электрические сети", Морозовский РЭС | Ростовская область | Морозовский район | 10/0,4 кВ | 0.063 | 0.021526 | 0.01
1241 | ТП-250 ВЛ-10кВ №2 ПС Баклановская | Производственное отделение "Северо-Восточные электрические сети", Морозовский РЭС | Ростовская область | Морозовский район | 10/0,4 кВ | 0.063 | 0.026798 | 0.009774
1242 | ТП-169 ВЛ-10кВ №3 ПС Баклановская | Производственное отделение "Северо-Восточные электрические сети", Морозовский РЭС | Ростовская область | Морозовский район | 10/0,4 кВ | 0.04 | 0.01 | 0.01
1243 | ТП-253 ВЛ-10кВ №3 ПС Баклановская | Производственное отделение "Северо-Восточные электрические сети", Морозовский РЭС | Ростовская область | Морозовский район | 10/0,4 кВ | 0.063 | 0.009774 | 0.009774
1244 | ТП-181 ВЛ-10кВ №3 ПС Баклановская | Производственное отделение "Северо-Восточные электрические сети", Морозовский РЭС | Ростовская область | Морозовский район | 10/0,4 кВ | 0.25 | 0.12434 | 0.082264
1245 | ТП-78 ВЛ-10кВ №3 ПС Баклановская | Производственное отделение "Северо-Восточные электрические сети", Морозовский РЭС | Ростовская область | Морозовский район | 10/0,4 кВ | 0.4 | 0.3049 | 0.053992
1246 | ТП-164 ВЛ-10кВ №3 ПС Баклановская | Производственное отделение "Северо-Восточные электрические сети", Морозовский РЭС | Ростовская область | Морозовский район | 10/0,4 кВ | 0.1 | 0.082264 | 0.042606
1247 | ТП-215 ВЛ-10кВ №3 ПС Баклановская | Производственное отделение "Северо-Восточные электрические сети", Морозовский РЭС | Ростовская область | Морозовский район | 10/0,4 кВ | 0.1 | 0.053992 | 0.053992
1248 | ТП-243 ВЛ-10кВ №3 ПС Баклановская | Производственное отделение "Северо-Восточные электрические сети", Морозовский РЭС | Ростовская область | Морозовский район | 10/0,4 кВ | 0.063 | 0.043 | 0.043
1249 | ТП-149 ВЛ-10кВ №3 ПС Баклановская | Производственное отделение "Северо-Восточные электрические сети", Морозовский РЭС | Ростовская область | Морозовский район | 10/0,4 кВ | 0.63 | 0.32 | 0.22
1250 | ТП-145 ВЛ-10кВ №1 ПС Владимировская | Производственное отделение "Северо-Восточные электрические сети", Морозовский РЭС | Ростовская область | Морозовский район | 10/0,4 кВ | 0.1 | 0.069496 | 0.069
1251 | ТП-255 ВЛ-10кВ №1 ПС Владимировская | Производственное отделение "Северо-Восточные электрические сети", Морозовский РЭС | Ростовская область | Морозовский район | 10/0,4 кВ | 0.1 | 0.07132 | 0.07132
1252 | ТП-150 ВЛ-10кВ №1 ПС Владимировская | Производственное отделение "Северо-Восточные электрические сети", Морозовский РЭС | Ростовская область | Морозовский район | 10/0,4 кВ | 0.16 | 0.13174 | 0.02619
1253 | ТП-51 ВЛ-10кВ №1 ПС Владимировская | Производственное отделение "Северо-Восточные электрические сети", Морозовский РЭС | Ростовская область | Морозовский район | 10/0,4 кВ | 0.16 | 0.039936 | 0.039936
1254 | ТП-151 ВЛ-10кВ №1 ПС Владимировская | Производственное отделение "Северо-Восточные электрические сети", Морозовский РЭС | Ростовская область | Морозовский район | 10/0,4 кВ | 0.063 | 0.02619 | 0.02619
1255 | ТП-106 ВЛ-10кВ №1 ПС Владимировская | Производственное отделение "Северо-Восточные электрические сети", Морозовский РЭС | Ростовская область | Морозовский район | 10/0,4 кВ | 0.4 | 0.27981 | 0.016462
1256 | ТП-105 ВЛ-10кВ №1 ПС Владимировская | Производственное отделение "Северо-Восточные электрические сети", Морозовский РЭС | Ростовская область | Морозовский район | 10/0,4 кВ | 0.16 | 0.062128 | 0.01
1257 | ТП-34 ВЛ-10кВ №1 ПС Владимировская | Производственное отделение "Северо-Восточные электрические сети", Морозовский РЭС | Ростовская область | Морозовский район | 10/0,4 кВ | 0.01 | 0.001 | 0.001
1258 | ТП-46 ВЛ-10кВ №1 ПС Владимировская | Производственное отделение "Северо-Восточные электрические сети", Морозовский РЭС | Ростовская область | Морозовский район | 10/0,4 кВ | 0.063 | 0.043822 | 0.043822
1259 | ТП-47 ВЛ-10кВ №1 ПС Владимировская | Производственное отделение "Северо-Восточные электрические сети", Морозовский РЭС | Ростовская область | Морозовский район | 10/0,4 кВ | 0.25 | 0.19092 | 0.047
1260 | ТП-61 ВЛ-10кВ №1 ПС Владимировская | Производственное отделение "Северо-Восточные электрические сети", Морозовский РЭС | Ростовская область | Морозовский район | 10/0,4 кВ | 0.16 | 0.089 | 0.089
1261 | ТП-10 ВЛ-10кВ №1 ПС Владимировская | Производственное отделение "Северо-Восточные электрические сети", Морозовский РЭС | Ростовская область | Морозовский район | 10/0,4 кВ | 0.063 | 0.024 | 0.024
1262 | ТП-241 ВЛ-10кВ №1 ПС Владимировская | Производственное отделение "Северо-Восточные электрические сети", Морозовский РЭС | Ростовская область | Морозовский район | 10/0,4 кВ | 0.1 | 0.065 | 0.047608
1263 | ТП-107 ВЛ-10кВ №2 ПС Владимировская | Производственное отделение "Северо-Восточные электрические сети", Морозовский РЭС | Ростовская область | Морозовский район | 10/0,4 кВ | 0.1 | 0.047 | 0.034232
1264 | ТП-100 ВЛ-10кВ №2 ПС Владимировская | Производственное отделение "Северо-Восточные электрические сети", Морозовский РЭС | Ростовская область | Морозовский район | 10/0,4 кВ | 0.25 | 0.20703 | 0.20703
1265 | ТП-98 ВЛ-10кВ №2 ПС Владимировская | Производственное отделение "Северо-Восточные электрические сети", Морозовский РЭС | Ростовская область | Морозовский район | 10/0,4 кВ | 0.1 | 0.0774 | 0.0774
1266 | ТП-97 ВЛ-10кВ №2 ПС Владимировская | Производственное отделение "Северо-Восточные электрические сети", Морозовский РЭС | Ростовская область | Морозовский район | 10/0,4 кВ | 0.1 | 0.047608 | 0.047608
1267 | ТП-99 ВЛ-10кВ №2 ПС Владимировская | Производственное отделение "Северо-Восточные электрические сети", Морозовский РЭС | Ростовская область | Морозовский район | 10/0,4 кВ | 0.1 | 0.034232 | 0.034232
1268 | ТП-96 ВЛ-10кВ №2 ПС Владимировская | Производственное отделение "Северо-Восточные электрические сети", Морозовский РЭС | Ростовская область | Морозовский район | 10/0,4 кВ | 0.4 | 0.3245 | 0.3245
1269 | ТП-109 ВЛ-10кВ №2 ПС Владимировская | Производственное отделение "Северо-Восточные электрические сети", Морозовский РЭС | Ростовская область | Морозовский район | 10/0,4 кВ | 0.4 | 0.2941 | 0.2941
1270 | ТП-48 ВЛ-10кВ №2 ПС Владимировская | Производственное отделение "Северо-Восточные электрические сети", Морозовский РЭС | Ростовская область | Морозовский район | 10/0,4 кВ | 0.1 | 0.05308 | 0.011522
1271 | ТП-104 ВЛ-10кВ №2 ПС Владимировская | Производственное отделение "Северо-Восточные электрические сети", Морозовский РЭС | Ростовская область | Морозовский район | 10/0,4 кВ | 0.063 | 0.03835 | 0.038
1272 | ТП-248 ВЛ-10кВ №2 ПС Владимировская | Производственное отделение "Северо-Восточные электрические сети", Морозовский РЭС | Ростовская область | Морозовский район | 10/0,4 кВ | 0.1 | 0.03 | 0.03
1273 | ТП-73 ВЛ-10кВ №3 ПС Владимировская | Производственное отделение "Северо-Восточные электрические сети", Морозовский РЭС | Ростовская область | Морозовский район | 10/0,4 кВ | 0.063 | 0.017134 | 0.017134
1274 | ТП-160 ВЛ-10кВ №3 ПС Владимировская | Производственное отделение "Северо-Восточные электрические сети", Морозовский РЭС | Ростовская область | Морозовский район | 10/0,4 кВ | 0.025 | 0.011522 | 0.011522
1275 | ТП-86 ВЛ-10кВ №3 ПС Владимировская | Производственное отделение "Северо-Восточные электрические сети", Морозовский РЭС | Ростовская область | Морозовский район | 10/0,4 кВ | 0.25 | 0.17055 | 0.17055
1276 | ТП-84 ВЛ-10кВ №3 ПС Владимировская | Производственное отделение "Северо-Восточные электрические сети", Морозовский РЭС | Ростовская область | Морозовский район | 10/0,4 кВ | 0.25 | 0.15231 | 0.074056
1277 | ТП-82 ВЛ-10кВ №3 ПС Владимировская | Производственное отделение "Северо-Восточные электрические сети", Морозовский РЭС | Ростовская область | Морозовский район | 10/0,4 кВ | 0.1 | 0.019336 | 0.019
1278 | ТП-83 ВЛ-10кВ №3 ПС Владимировская | Производственное отделение "Северо-Восточные электрические сети", Морозовский РЭС | Ростовская область | Морозовский район | 10/0,4 кВ | 0.1 | 0.05916 | 0.054904
1279 | ТП-81 ВЛ-10кВ №3 ПС Владимировская | Производственное отделение "Северо-Восточные электрические сети", Морозовский РЭС | Ростовская область | Морозовский район | 10/0,4 кВ | 0.4 | 0.25731 | 0.049128
1280 | ТП-88 ВЛ-10кВ №3 ПС Владимировская | Производственное отделение "Северо-Восточные электрические сети", Морозовский РЭС | Ростовская область | Морозовский район | 10/0,4 кВ | 0.1 | 0.074056 | 0.001186
1281 | ТП-90 ВЛ-10кВ №3 ПС Владимировская | Производственное отделение "Северо-Восточные электрические сети", Морозовский РЭС | Ростовская область | Морозовский район | 10/0,4 кВ | 0.16 | 0.084 | 0.084
1282 | ТП-237 ВЛ-10кВ №6 ПС Б-11 | Производственное отделение "Северо-Восточные электрические сети", Морозовский РЭС | Ростовская область | Морозовский район | 10/0,4 кВ | 0.1 | 0.055 | 0.055
1283 | ТП-59 ВЛ-10кВ №5 ПС Владимировская | Производственное отделение "Северо-Восточные электрические сети", Морозовский РЭС | Ростовская область | Морозовский район | 10/0,4 кВ | 0.1 | 0.049128 | 0.001508
1284 | ТП-54 ВЛ-10кВ №5 ПС Владимировская | Производственное отделение "Северо-Восточные электрические сети", Морозовский РЭС | Ростовская область | Морозовский район | 10/0,4 кВ | 0.025 | 0.01186 | 0.01186
1285 | ТП-35 ВЛ-10кВ №5 ПС Владимировская | Производственное отделение "Северо-Восточные электрические сети", Морозовский РЭС | Ростовская область | Морозовский район | 10/0,4 кВ | 0.4 | 0.30838 | 0.12171
1286 | ТП-36 ВЛ-10кВ №5 ПС Владимировская | Производственное отделение "Северо-Восточные электрические сети", Морозовский РЭС | Ростовская область | Морозовский район | 10/0,4 кВ | 0.25 | 0.18028 | 0.11594
1287 | ТП-37 ВЛ-10кВ №5 ПС Владимировская | Производственное отделение "Северо-Восточные электрические сети", Морозовский РЭС | Ростовская область | Морозовский район | 10/0,4 кВ | 0.01 | 0.001508 | 0.001508
1288 | ТП-143 ВЛ-10кВ №5 ПС Владимировская | Производственное отделение "Северо-Восточные электрические сети", Морозовский РЭС | Ростовская область | Морозовский район | 10/0,4 кВ | 0.16 | 0.12171 | 0.012416
1289 | ТП-144 ВЛ-10кВ №5 ПС Владимировская | Производственное отделение "Северо-Восточные электрические сети", Морозовский РЭС | Ростовская область | Морозовский район | 10/0,4 кВ | 0.16 | 0.10394 | 0.10394
1290 | ТП-167 ВЛ-10кВ №5 ПС Владимировская | Производственное отделение "Северо-Восточные электрические сети", Морозовский РЭС | Ростовская область | Морозовский район | 10/0,4 кВ | 0.1 | 0.063112 | 0.063112
1291 | ТП-172 ВЛ-10кВ №5 ПС Владимировская | Производственное отделение "Северо-Восточные электрические сети", Морозовский РЭС | Ростовская область | Морозовский район | 10/0,4 кВ | 0.1 | 0.064632 | 0.064056
1292 | ТП-177 ВЛ-10кВ №5 ПС Владимировская | Производственное отделение "Северо-Восточные электрические сети", Морозовский РЭС | Ростовская область | Морозовский район | 10/0,4 кВ | 0.04 | 0.012416 | 0.012416
1293 | ТП-111 ВЛ-10кВ №21 ПС Черкассы | Производственное отделение "Северо-Восточные электрические сети", Морозовский РЭС | Ростовская область | Морозовский район | 10/0,4 кВ | 0.25 | 0.1818 | 0.1818
1294 | ТП-112 ВЛ-10кВ №21 ПС Черкассы | Производственное отделение "Северо-Восточные электрические сети", Морозовский РЭС | Ростовская область | Морозовский район | 10/0,4 кВ | 0.4 | 0.28224 | 0.064632
1295 | ТП-171 ВЛ-10кВ №21 ПС Черкассы | Производственное отделение "Северо-Восточные электрические сети", Морозовский РЭС | Ростовская область | Морозовский район | 10/0,4 кВ | 0.1 | 0.074056 | 0.074056
1296 | ТП-286 ВЛ-10кВ №21 ПС Черкассы | Производственное отделение "Северо-Восточные электрические сети", Морозовский РЭС | Ростовская область | Морозовский район | 10/0,4 кВ | 0.4 | 0.30413 | 0.10834
1297 | ТП-186 ВЛ-10кВ №21 ПС Черкассы | Производственное отделение "Северо-Восточные электрические сети", Морозовский РЭС | Ростовская область | Морозовский район | 10/0,4 кВ | 0.4 | 0.33149 | 0.058248
1298 | ТП-187 ВЛ-10кВ №21 ПС Черкассы | Производственное отделение "Северо-Восточные электрические сети", Морозовский РЭС | Ростовская область | Морозовский район | 10/0,4 кВ | 0.1 | 0.064632 | 0.041694
1299 | ТП-123 ВЛ-10кВ №23 ПС Черкассы | Производственное отделение "Северо-Восточные электрические сети", Морозовский РЭС | Ростовская область | Морозовский район | 10/0,4 кВ | 0.16 | 0.10834 | 0.10834
1300 | ТП-132 ВЛ-10кВ №23 ПС Черкассы | Производственное отделение "Северо-Восточные электрические сети", Морозовский РЭС | Ростовская область | Морозовский район | 10/0,4 кВ | 0.1 | 0.058248 | 0.058248
1301 | ТП-133 ВЛ-10кВ №23 ПС Черкассы | Производственное отделение "Северо-Восточные электрические сети", Морозовский РЭС | Ростовская область | Морозовский район | 10/0,4 кВ | 0.063 | 0.041694 | 0.041694
1302 | ТП-135 ВЛ-10кВ №23 ПС Черкассы | Производственное отделение "Северо-Восточные электрические сети", Морозовский РЭС | Ростовская область | Морозовский район | 10/0,4 кВ | 0.4 | 0.34 | 0.13053
1303 | ТП-137 ВЛ-10кВ №23 ПС Черкассы | Производственное отделение "Северо-Восточные электрические сети", Морозовский РЭС | Ростовская область | Морозовский район | 10/0,4 кВ | 0.25 | 0.12525 | 0.074056
1304 | ТП-191 ВЛ-10кВ №23 ПС Черкассы | Производственное отделение "Северо-Восточные электрические сети", Морозовский РЭС | Ростовская область | Морозовский район | 10/0,4 кВ | 0.25 | 0.18028 | 0.01
1305 | ТП-134 ВЛ-10кВ №23 ПС Черкассы | Производственное отделение "Северо-Восточные электрические сети", Морозовский РЭС | Ростовская область | Морозовский район | 10/0,4 кВ | 0.1 | 0.072536 | 0.047608
1306 | ТП-124 ВЛ-10кВ №23 ПС Черкассы | Производственное отделение "Северо-Восточные электрические сети", Морозовский РЭС | Ростовская область | Морозовский район | 10/0,4 кВ | 0.16 | 0.13053 | 0.08196
1307 | ТП-125 ВЛ-10кВ №23 ПС Черкассы | Производственное отделение "Северо-Восточные электрические сети", Морозовский РЭС | Ростовская область | Морозовский район | 10/0,4 кВ | 0.1 | 0.074056 | 0.074056
1308 | ТП-182 ВЛ-10кВ №23 ПС Черкассы | Производственное отделение "Северо-Восточные электрические сети", Морозовский РЭС | Ростовская область | Морозовский район | 10/0,4 кВ | 0.01 | 0.01 | 0.00394
1309 | ТП-130 ВЛ-10кВ №23 ПС Черкассы | Производственное отделение "Северо-Восточные электрические сети", Морозовский РЭС | Ростовская область | Морозовский район | 10/0,4 кВ | 0.25 | 0.164 | 0.079152
1310 | ТП-115 ВЛ-10кВ №25 ПС Черкассы | Производственное отделение "Северо-Восточные электрические сети", Морозовский РЭС | Ростовская область | Морозовский район | 10/0,4 кВ | 0.4 | 0.26522 | 0.18332
1311 | ТП-139 ВЛ-10кВ №25 ПС Черкассы | Производственное отделение "Северо-Восточные электрические сети", Морозовский РЭС | Ростовская область | Морозовский район | 10/0,4 кВ | 0.01 | 0.002 | 0.002
1312 | ТП-127 ВЛ-10кВ №25 ПС Черкассы | Производственное отделение "Северо-Восточные электрические сети", Морозовский РЭС | Ростовская область | Морозовский район | 10/0,4 кВ | 0.16 | 0.079152 | 0.079152
1313 | ТП-138 ВЛ-10кВ №25 ПС Черкассы | Производственное отделение "Северо-Восточные электрические сети", Морозовский РЭС | Ростовская область | Морозовский район | 10/0,4 кВ | 0.25 | 0.19396 | 0.19396
1314 | ТП-116 ВЛ-10кВ №25 ПС Черкассы | Производственное отделение "Северо-Восточные электрические сети", Морозовский РЭС | Ростовская область | Морозовский район | 10/0,4 кВ | 0.25 | 0.18332 | 0.09496
1315 | ТП-117 ВЛ-10кВ №25 ПС Черкассы | Производственное отделение "Северо-Восточные электрические сети", Морозовский РЭС | Ростовская область | Морозовский район | 10/0,4 кВ | 0.16 | 0.10925 | 0.10925
1316 | ТП-114 ВЛ-10кВ №25 ПС Черкассы | Производственное отделение "Северо-Восточные электрические сети", Морозовский РЭС | Ростовская область | Морозовский район | 10/0,4 кВ | 0.1 | 0.080136 | 0.046254
1317 | ТП-126 ВЛ-10кВ №25 ПС Черкассы | Производственное отделение "Северо-Восточные электрические сети", Морозовский РЭС | Ростовская область | Морозовский район | 10/0,4 кВ | 0.25 | 0.048 | 0.048
1318 | ТП-188 ВЛ-10кВ №25 ПС Черкассы | Производственное отделение "Северо-Восточные электрические сети", Морозовский РЭС | Ростовская область | Морозовский район | 10/0,4 кВ | 0.16 | 0.09496 | 0.039566
1319 | ТП-120 ВЛ-10кВ №25 ПС Черкассы | Производственное отделение "Северо-Восточные электрические сети", Морозовский РЭС | Ростовская область | Морозовский район | 10/0,4 кВ | 0.1 | 0.043 | 0.043
1320 | ТП-21 ВЛ-10кВ №25 ПС Черкассы | Производственное отделение "Северо-Восточные электрические сети", Морозовский РЭС | Ростовская область | Морозовский район | 10/0,4 кВ | 0.063 | 0.03 | 0.03
1321 | ТП-25 ВЛ-10кВ №1 ПС Ш-Аткамановская | Производственное отделение "Северо-Восточные электрические сети", Морозовский РЭС | Ростовская область | Морозовский район | 10/0,4 кВ | 0.063 | 0.046254 | 0.032574
1322 | ТП-26 ВЛ-10кВ №1 ПС Ш-Аткамановская | Производственное отделение "Северо-Восточные электрические сети", Морозовский РЭС | Ростовская область | Морозовский район | 10/0,4 кВ | 0.063 | 0.048078 | 0.031358
1323 | ТП-207 ВЛ-10кВ №1 ПС Ш-Аткамановская | Производственное отделение "Северо-Восточные электрические сети", Морозовский РЭС | Ростовская область | Морозовский район | 10/0,4 кВ | 0.063 | 0.039566 | 0.039566
1324 | ТП-108 ВЛ-10кВ №1 ПС Ш-Аткамановская | Производственное отделение "Северо-Восточные электрические сети", Морозовский РЭС | Ростовская область | Морозовский район | 10/0,4 кВ | 0.25 | 0.18669 | 0.18669
1325 | ТП-53 ВЛ-10кВ №1 ПС Ш-Аткамановская | Производственное отделение "Северо-Восточные электрические сети", Морозовский РЭС | Ростовская область | Морозовский район | 10/0,4 кВ | 0.25 | 0.19213 | 0.19213
1326 | ТП-44 ВЛ-10кВ №1 ПС Ш-Аткамановская | Производственное отделение "Северо-Восточные электрические сети", Морозовский РЭС | Ростовская область | Морозовский район | 10/0,4 кВ | 0.063 | 0.032574 | 0.032574
1327 | ТП-228 ВЛ-10кВ №1 ПС Ш-Аткамановская | Производственное отделение "Северо-Восточные электрические сети", Морозовский РЭС | Ростовская область | Морозовский район | 10/0,4 кВ | 0.063 | 0.031358 | 0.031358
1328 | ТП-230 ВЛ-10кВ №1 ПС Ш-Аткамановская | Производственное отделение "Северо-Восточные электрические сети", Морозовский РЭС | Ростовская область | Морозовский район | 10/0,4 кВ | 0.1 | 0.055208 | 0.055
1329 | ТП-229 ВЛ-10кВ №1 ПС Ш-Аткамановская | Производственное отделение "Северо-Восточные электрические сети", Морозовский РЭС | Ростовская область | Морозовский район | 10/0,4 кВ | 0.4 | 0.28194 | 0.03987
1330 | ТП-131 ВЛ-10кВ №1 ПС Ш-Аткамановская | Производственное отделение "Северо-Восточные электрические сети", Морозовский РЭС | Ростовская область | Морозовский район | 10/0,4 кВ | 0.25 | 0.20186 | 0.090704
1331 | ТП-231 ВЛ-10кВ №1 ПС Ш-Аткамановская | Производственное отделение "Северо-Восточные электрические сети", Морозовский РЭС | Ростовская область | Морозовский район | 10/0,4 кВ | 0.16 | 0.088272 | 0.065848
1332 | ТП-262 ВЛ-10кВ №1 ПС Ш-Аткамановская | Производственное отделение "Северо-Восточные электрические сети", Морозовский РЭС | Ростовская область | Морозовский район | 10/0,4 кВ | 0.063 | 0.039 | 0.039
1333 | ТП-1 ВЛ-10кВ №2 ПС Ш-Аткамановская | Производственное отделение "Северо-Восточные электрические сети", Морозовский РЭС | Ростовская область | Морозовский район | 10/0,4 кВ | 0.1 | 0.067064 | 0.067064
1334 | ТП-13 ВЛ-10кВ №2 ПС Ш-Аткамановская | Производственное отделение "Северо-Восточные электрические сети", Морозовский РЭС | Ростовская область | Морозовский район | 10/0,4 кВ | 0.25 | 0.18909 | 0.034
1335 | ТП-24 ВЛ-10кВ №2 ПС Ш-Аткамановская | Производственное отделение "Северо-Восточные электрические сети", Морозовский РЭС | Ростовская область | Морозовский район | 10/0,4 кВ | 0.063 | 0.03987 | 0.019104
1336 | ТП-85 ВЛ-10кВ №2 ПС Ш-Аткамановская | Производственное отделение "Северо-Восточные электрические сети", Морозовский РЭС | Ростовская область | Морозовский район | 10/0,4 кВ | 0.16 | 0.090704 | 0.090704
1337 | ТП-74 ВЛ-10кВ №3 ПС Ш-Аткамановская | Производственное отделение "Северо-Восточные электрические сети", Морозовский РЭС | Ростовская область | Морозовский район | 10/0,4 кВ | 0.1 | 0.065848 | 0.037302
1338 | ТП-153 ВЛ-10кВ №3 ПС Ш-Аткамановская | Производственное отделение "Северо-Восточные электрические сети", Морозовский РЭС | Ростовская область | Морозовский район | 10/0,4 кВ | 0.63 | 0.49264 | 0.070408
1339 | ТП-65 ВЛ-10кВ №3 ПС Ш-Аткамановская | Производственное отделение "Северо-Восточные электрические сети", Морозовский РЭС | Ростовская область | Морозовский район | 10/0,4 кВ | 0.25 | 0.18909 | 0.18909
1340 | ТП-272 ВЛ-10кВ №3 ПС Ш-Аткамановская | Производственное отделение "Северо-Восточные электрические сети", Морозовский РЭС | Ростовская область | Морозовский район | 10/0,4 кВ | 0.04 | 0.034 | 0.034
1341 | ТП-170 ВЛ-10кВ №3 ПС Ш-Аткамановская | Производственное отделение "Северо-Восточные электрические сети", Морозовский РЭС | Ростовская область | Морозовский район | 10/0,4 кВ | 0.04 | 0.019104 | 0.019104
1342 | ТП-12 ВЛ-10кВ №3 ПС Ш-Аткамановская | Производственное отделение "Северо-Восточные электрические сети", Морозовский РЭС | Ростовская область | Морозовский район | 10/0,4 кВ | 0.25 | 0.16933 | 0.16933
1343 | ТП-63 ВЛ-10кВ №3 ПС Ш-Аткамановская | Производственное отделение "Северо-Восточные электрические сети", Морозовский РЭС | Ростовская область | Морозовский район | 10/0,4 кВ | 0.063 | 0.022302 | 0.022302
1344 | ТП-62 ВЛ-10кВ №3 ПС Ш-Аткамановская | Производственное отделение "Северо-Восточные электрические сети", Морозовский РЭС | Ростовская область | Морозовский район | 10/0,4 кВ | 0.1 | 0.070408 | 0.070408
1345 | ТП-16 ВЛ-10кВ №4 ПС Ш-Аткамановская | Производственное отделение "Северо-Восточные электрические сети", Морозовский РЭС | Ростовская область | Морозовский район | 10/0,4 кВ | 0.4 | 0.29045 | 0.12171
1346 | ТП-17 ВЛ-10кВ №4 ПС Ш-Аткамановская | Производственное отделение "Северо-Восточные электрические сети", Морозовский РЭС | Ростовская область | Морозовский район | 10/0,4 кВ | 0.16 | 0.11776 | 0.022144
1347 | ТП-270 ВЛ-10кВ №4 ПС Ш-Аткамановская | Производственное отделение "Северо-Восточные электрические сети", Морозовский РЭС | Ростовская область | Морозовский район | 10/0,4 кВ | 0.25 | 0.19183 | 0.01
1348 | ТП-19 ВЛ-10кВ №4 ПС Ш-Аткамановская | Производственное отделение "Северо-Восточные электрические сети", Морозовский РЭС | Ростовская область | Морозовский район | 10/0,4 кВ | 0.25 | 0.181 | 0.18088
1349 | ТП-20 ВЛ-10кВ №4 ПС Ш-Аткамановская | Производственное отделение "Северо-Восточные электрические сети", Морозовский РЭС | Ростовская область | Морозовский район | 10/0,4 кВ | 0.04 | 0.02336 | 0.023
1350 | ТП-67 ВЛ-10кВ №4 ПС Ш-Аткамановская | Производственное отделение "Северо-Восточные электрические сети", Морозовский РЭС | Ростовская область | Морозовский район | 10/0,4 кВ | 0.16 | 0.10317 | 0.069424
1351 | ТП-154 ВЛ-10кВ №4 ПС Ш-Аткамановская | Производственное отделение "Северо-Восточные электрические сети", Морозовский РЭС | Ростовская область | Морозовский район | 10/0,4 кВ | 0.16 | 0.12171 | 0.046624
1352 | ТП-40 ВЛ-10кВ №4 ПС Ш-Аткамановская | Производственное отделение "Северо-Восточные электрические сети", Морозовский РЭС | Ростовская область | Морозовский район | 10/0,4 кВ | 0.04 | 0.022144 | 0.022144
1353 | ТП-208 ВЛ-10кВ №4 ПС Ш-Аткамановская | Производственное отделение "Северо-Восточные электрические сети", Морозовский РЭС | Ростовская область | Морозовский район | 10/0,4 кВ | 0.01 | 0.002 | 0.002
1354 | ТП-9 ВЛ-10кВ №1 ПС В-Донская | Производственное отделение "Северо-Восточные электрические сети", Морозовский РЭС | Ростовская область | Морозовский район | 10/0,4 кВ | 0.25 | 0.15788 | 0.15788
1355 | ТП-11 ВЛ-10кВ №1 ПС В-Донская | Производственное отделение "Северо-Восточные электрические сети", Морозовский РЭС | Ростовская область | Морозовский район | 10/0,4 кВ | 0.16 | 0.10347 | 0.10347
1356 | ТП-121 ВЛ-10кВ №1 ПС В-Донская | Производственное отделение "Северо-Восточные электрические сети", Морозовский РЭС | Ростовская область | Морозовский район | 10/0,4 кВ | 0.16 | 0.069424 | 0.069424
1357 | ТП-102 ВЛ-10кВ №1 ПС В-Донская | Производственное отделение "Северо-Восточные электрические сети", Морозовский РЭС | Ростовская область | Морозовский район | 10/0,4 кВ | 0.16 | 0.036624 | 0.036624
1358 | ТП-224 ВЛ-10кВ №1 ПС В-Донская | Производственное отделение "Северо-Восточные электрические сети", Морозовский РЭС | Ростовская область | Морозовский район | 10/0,4 кВ | 0.16 | 0.10509 | 0.105
1359 | ТП-7 ВЛ-10кВ №1 ПС В-Донская | Производственное отделение "Северо-Восточные электрические сети", Морозовский РЭС | Ростовская область | Морозовский район | 10/0,4 кВ | 0.4 | 0.31781 | 0.11563
1360 | ТП-221 ВЛ-10кВ №1 ПС В-Донская | Производственное отделение "Северо-Восточные электрические сети", Морозовский РЭС | Ростовская область | Морозовский район | 10/0,4 кВ | 0.4 | 0.30838 | 0.1284
1361 | ТП-180 ВЛ-10кВ №1 ПС В-Донская | Производственное отделение "Северо-Восточные электрические сети", Морозовский РЭС | Ростовская область | Морозовский район | 10/0,4 кВ | 0.16 | 0.073 | 0.073
1362 | ТП-227 ВЛ-10кВ №2 ПС В-Донская | Производственное отделение "Северо-Восточные электрические сети", Морозовский РЭС | Ростовская область | Морозовский район | 10/0,4 кВ | 0.25 | 0.19031 | 0.079528
1363 | ТП-129 ВЛ-10кВ №2 ПС В-Донская | Производственное отделение "Северо-Восточные электрические сети", Морозовский РЭС | Ростовская область | Морозовский район | 10/0,4 кВ | 0.16 | 0.07824 | 0.07824
1364 | ТП-3 ВЛ-10кВ №3 ПС В-Донская | Производственное отделение "Северо-Восточные электрические сети", Морозовский РЭС | Ростовская область | Морозовский район | 10/0,4 кВ | 0.16 | 0.11563 | 0.11563
1365 | ТП-4 ВЛ-10кВ №3 ПС В-Донская | Производственное отделение "Северо-Восточные электрические сети", Морозовский РЭС | Ростовская область | Морозовский район | 10/0,4 кВ | 0.16 | 0.097696 | 0.097696
1366 | ТП-8 ВЛ-10кВ №3 ПС В-Донская | Производственное отделение "Северо-Восточные электрические сети", Морозовский РЭС | Ростовская область | Морозовский район | 10/0,4 кВ | 0.4 | 0.31021 | 0.31021
1367 | ТП-70 ВЛ-10кВ №3 ПС Быстрянская | Производственное отделение "Северо-Восточные электрические сети", Морозовский РЭС | Ростовская область | Морозовский район | 10/0,4 кВ | 0.1 | 0.079528 | 0.079528
1368 | ТП-71 ВЛ-10кВ №3 ПС Быстрянская | Производственное отделение "Северо-Восточные электрические сети", Морозовский РЭС | Ростовская область | Морозовский район | 10/0,4 кВ | 0.16 | 0.11168 | 0.053124
1369 | ТП-216 ВЛ-10кВ №3 ПС Владимировская | Производственное отделение "Северо-Восточные электрические сети", Морозовский РЭС | Ростовская область | Морозовский район | 10/0,4 кВ | 0.16 | 0.084 | 0.084
1370 | КТП-131 ВЛ-10 кВ №1 ПС "Милютинская" | Производственное отделение "Северо-Восточные электрические сети", Милютинский РЭС | Ростовская область | Милютинский район | 10/0,4 кВ | 0.063 | 0.053 | 0.053
1371 | КТП-135 ВЛ-10 кВ №1 ПС "Милютинская" | Производственное отделение "Северо-Восточные электрические сети", Милютинский РЭС | Ростовская область | Милютинский район | 10/0,4 кВ | 0.1 | 0.069 | 0.069
1372 | КТП-137 ВЛ-10 кВ №1 ПС "Милютинская" | Производственное отделение "Северо-Восточные электрические сети", Милютинский РЭС | Ростовская область | Милютинский район | 10/0,4 кВ | 0.16 | 0.106 | 0.106
1373 | КТП-138 ВЛ-10 кВ №1 ПС "Милютинская" | Производственное отделение "Северо-Восточные электрические сети", Милютинский РЭС | Ростовская область | Милютинский район | 10/0,4 кВ | 0.04 | 0.024 | 0.024
1374 | КТП-139 ВЛ-10 кВ №1 ПС "Милютинская" | Производственное отделение "Северо-Восточные электрические сети", Милютинский РЭС | Ростовская область | Милютинский район | 10/0,4 кВ | 0.25 | 0.154 | 0.154
1375 | КТП-1 ВЛ-10 кВ №4 ПС "Милютинская" | Производственное отделение "Северо-Восточные электрические сети", Милютинский РЭС | Ростовская область | Милютинский район | 10/0,4 кВ | 0.25 | 0.178 | 0.178
1376 | КТП-2 ВЛ-10 кВ №4 ПС "Милютинская" | Производственное отделение "Северо-Восточные электрические сети", Милютинский РЭС | Ростовская область | Милютинский район | 10/0,4 кВ | 0.063 | 0.04 | 0.04
1377 | КТП-3 ВЛ-10 кВ №4 ПС "Милютинская" | Производственное отделение "Северо-Восточные электрические сети", Милютинский РЭС | Ростовская область | Милютинский район | 10/0,4 кВ | 0.063 | 0.004 | 0.004
1378 | КТП-9 ВЛ-10 кВ №4 ПС "Милютинская" | Производственное отделение "Северо-Восточные электрические сети", Милютинский РЭС | Ростовская область | Милютинский район | 10/0,4 кВ | 0.1 | 0.082 | 0.082
1379 | КТП-26 ВЛ-10 кВ №4 ПС "Милютинская" | Производственное отделение "Северо-Восточные электрические сети", Милютинский РЭС | Ростовская область | Милютинский район | 10/0,4 кВ | 0.25 | 0.117 | 0.117
1380 | КТП-29 ВЛ-10 кВ №4 ПС "Милютинская" | Производственное отделение "Северо-Восточные электрические сети", Милютинский РЭС | Ростовская область | Милютинский район | 10/0,4 кВ | 0.063 | 0.052 | 0.052
1381 | КТП-10 ВЛ-10 кВ №4 ПС "Милютинская" | Производственное отделение "Северо-Восточные электрические сети", Милютинский РЭС | Ростовская область | Милютинский район | 10/0,4 кВ | 0.25 | 0.208 | 0.208
1382 | КТП-12 ВЛ-10 кВ №4 ПС "Милютинская" | Производственное отделение "Северо-Восточные электрические сети", Милютинский РЭС | Ростовская область | Милютинский район | 10/0,4 кВ | 0.16 | 0.069 | 0.069
1383 | КТП-14 ВЛ-10 кВ №4 ПС "Милютинская" | Производственное отделение "Северо-Восточные электрические сети", Милютинский РЭС | Ростовская область | Милютинский район | 10/0,4 кВ | 0.25 | 0.132 | 0.132
1384 | КТП-18 ВЛ-10 кВ №4 ПС "Милютинская" | Производственное отделение "Северо-Восточные электрические сети", Милютинский РЭС | Ростовская область | Милютинский район | 10/0,4 кВ | 0.1 | 0.063 | 0.063
1385 | КТП-25 ВЛ-10 кВ №4 ПС "Милютинская" | Производственное отделение "Северо-Восточные электрические сети", Милютинский РЭС | Ростовская область | Милютинский район | 10/0,4 кВ | 0.04 | 0.033 | 0.033
1386 | КТП-27 ВЛ-10 кВ №4 ПС "Милютинская" | Производственное отделение "Северо-Восточные электрические сети", Милютинский РЭС | Ростовская область | Милютинский район | 10/0,4 кВ | 0.063 | 0.047 | 0.047
1387 | КТП-28 ВЛ-10 кВ №4 ПС "Милютинская" | Производственное отделение "Северо-Восточные электрические сети", Милютинский РЭС | Ростовская область | Милютинский район | 10/0,4 кВ | 0.063 | 0.04 | 0.04
1388 | КТП-30 ВЛ-10 кВ №4 ПС "Милютинская" | Производственное отделение "Северо-Восточные электрические сети", Милютинский РЭС | Ростовская область | Милютинский район | 10/0,4 кВ | 0.1 | 0.083 | 0.083
1389 | КТП-5 ВЛ-10 кВ №4 ПС "Милютинская" | Производственное отделение "Северо-Восточные электрические сети", Милютинский РЭС | Ростовская область | Милютинский район | 10/0,4 кВ | 0.063 | 0.053 | 0.053
1390 | КТП-185 ВЛ-10 кВ №4 ПС "Милютинская" | Производственное отделение "Северо-Восточные электрические сети", Милютинский РЭС | Ростовская область | Милютинский район | 10/0,4 кВ | 0.04 | 0.034 | 0.034
1391 | КТП-16 ВЛ-10 кВ №5 ПС "Милютинская" | Производственное отделение "Северо-Восточные электрические сети", Милютинский РЭС | Ростовская область | Милютинский район | 10/0,4 кВ | 0.1 | 0.075 | 0.075
1392 | КТП-19 ВЛ-10 кВ №5 ПС "Милютинская" | Производственное отделение "Северо-Восточные электрические сети", Милютинский РЭС | Ростовская область | Милютинский район | 10/0,4 кВ | 0.1 | 0.049 | 0.049
1393 | КТП-20 ВЛ-10 кВ №5 ПС "Милютинская" | Производственное отделение "Северо-Восточные электрические сети", Милютинский РЭС | Ростовская область | Милютинский район | 10/0,4 кВ | 0.25 | 0.167 | 0.167
1394 | КТП-31 ВЛ-10 кВ №5 ПС "Милютинская" | Производственное отделение "Северо-Восточные электрические сети", Милютинский РЭС | Ростовская область | Милютинский район | 10/0,4 кВ | 0.063 | 0.022 | 0.022
1395 | КТП-33 ВЛ-10 кВ №5 ПС "Милютинская" | Производственное отделение "Северо-Восточные электрические сети", Милютинский РЭС | Ростовская область | Милютинский район | 10/0,4 кВ | 0.1 | 0.069 | 0.069
1396 | КТП-35 ВЛ-10 кВ №5 ПС "Милютинская" | Производственное отделение "Северо-Восточные электрические сети", Милютинский РЭС | Ростовская область | Милютинский район | 10/0,4 кВ | 0.063 | 0.051 | 0.051
1397 | КТП-36 ВЛ-10 кВ №5 ПС "Милютинская" | Производственное отделение "Северо-Восточные электрические сети", Милютинский РЭС | Ростовская область | Милютинский район | 10/0,4 кВ | 0.063 | 0.048 | 0.048
1398 | КТП-37 ВЛ-10 кВ №5 ПС "Милютинская" | Производственное отделение "Северо-Восточные электрические сети", Милютинский РЭС | Ростовская область | Милютинский район | 10/0,4 кВ | 0.16 | 0.129 | 0.129
1399 | КТП-40 ВЛ-10 кВ №5 ПС "Милютинская" | Производственное отделение "Северо-Восточные электрические сети", Милютинский РЭС | Ростовская область | Милютинский район | 10/0,4 кВ | 0.16 | 0.118 | 0.118
1400 | КТП-41 ВЛ-10 кВ №5 ПС "Милютинская" | Производственное отделение "Северо-Восточные электрические сети", Милютинский РЭС | Ростовская область | Милютинский район | 10/0,4 кВ | 0.1 | 0.07 | 0.07
1401 | КТП-42 ВЛ-10 кВ №5 ПС "Милютинская" | Производственное отделение "Северо-Восточные электрические сети", Милютинский РЭС | Ростовская область | Милютинский район | 10/0,4 кВ | 0.4 | 0.274 | 0.274
1402 | КТП-45 ВЛ-10 кВ №5 ПС "Милютинская" | Производственное отделение "Северо-Восточные электрические сети", Милютинский РЭС | Ростовская область | Милютинский район | 10/0,4 кВ | 0.16 | 0.135 | 0.135
1403 | КТП-48 ВЛ-10 кВ №5 ПС "Милютинская" | Производственное отделение "Северо-Восточные электрические сети", Милютинский РЭС | Ростовская область | Милютинский район | 10/0,4 кВ | 0.063 | 0.043 | 0.043
1404 | КТП-51 ВЛ-10 кВ №6 ПС "Милютинская" | Производственное отделение "Северо-Восточные электрические сети", Милютинский РЭС | Ростовская область | Милютинский район | 10/0,4 кВ | 0.1 | 0.085 | 0.085
1405 | КТП-129 ВЛ-10 кВ №6 ПС "Милютинская" | Производственное отделение "Северо-Восточные электрические сети", Милютинский РЭС | Ростовская область | Милютинский район | 10/0,4 кВ | 0.1 | 0.059 | 0.059
1406 | КТП-60 ВЛ-10 кВ №7 ПС "Милютинская" | Производственное отделение "Северо-Восточные электрические сети", Милютинский РЭС | Ростовская область | Милютинский район | 10/0,4 кВ | 0.4 | 0.336 | 0.336
1407 | КТП-66 ВЛ-10 кВ №7 ПС "Милютинская" | Производственное отделение "Северо-Восточные электрические сети", Милютинский РЭС | Ростовская область | Милютинский район | 10/0,4 кВ | 0.25 | 0.108 | 0.108
1408 | КТП-67 ВЛ-10 кВ №7 ПС "Милютинская" | Производственное отделение "Северо-Восточные электрические сети", Милютинский РЭС | Ростовская область | Милютинский район | 10/0,4 кВ | 0.1 | 0.014 | 0.014
1409 | КТП-68 ВЛ-10 кВ №7 ПС "Милютинская" | Производственное отделение "Северо-Восточные электрические сети", Милютинский РЭС | Ростовская область | Милютинский район | 10/0,4 кВ | 0.1 | 0.049 | 0.049
1410 | КТП-70 ВЛ-10 кВ №7 ПС "Милютинская" | Производственное отделение "Северо-Восточные электрические сети", Милютинский РЭС | Ростовская область | Милютинский район | 10/0,4 кВ | 0.1 | 0.066 | 0.066
1411 | КТП-71 ВЛ-10 кВ №7 ПС "Милютинская" | Производственное отделение "Северо-Восточные электрические сети", Милютинский РЭС | Ростовская область | Милютинский район | 10/0,4 кВ | 0.25 | 0.14 | 0.14
1412 | КТП-73 ВЛ-10 кВ №7 ПС "Милютинская" | Производственное отделение "Северо-Восточные электрические сети", Милютинский РЭС | Ростовская область | Милютинский район | 10/0,4 кВ | 0.16 | 0.114 | 0.114
1413 | КТП-77 ВЛ-10 кВ №7 ПС "Милютинская" | Производственное отделение "Северо-Восточные электрические сети", Милютинский РЭС | Ростовская область | Милютинский район | 10/0,4 кВ | 0.1 | 0.085 | 0.085
1414 | КТП-82 ВЛ-10 кВ №7 ПС "Милютинская" | Производственное отделение "Северо-Восточные электрические сети", Милютинский РЭС | Ростовская область | Милютинский район | 10/0,4 кВ | 0.1 | 0.067 | 0.067
1415 | КТП-84 ВЛ-10 кВ №7 ПС "Милютинская" | Производственное отделение "Северо-Восточные электрические сети", Милютинский РЭС | Ростовская область | Милютинский район | 10/0,4 кВ | 0.16 | 0.135 | 0.135
1416 | КТП-85 ВЛ-10 кВ №7 ПС "Милютинская" | Производственное отделение "Северо-Восточные электрические сети", Милютинский РЭС | Ростовская область | Милютинский район | 10/0,4 кВ | 0.1 | 0.079 | 0.079
1417 | КТП-86 ВЛ-10 кВ №7 ПС "Милютинская" | Производственное отделение "Северо-Восточные электрические сети", Милютинский РЭС | Ростовская область | Милютинский район | 10/0,4 кВ | 0.063 | 0.054 | 0.054
1418 | КТП-88 ВЛ-10 кВ №7 ПС "Милютинская" | Производственное отделение "Северо-Восточные электрические сети", Милютинский РЭС | Ростовская область | Милютинский район | 10/0,4 кВ | 0.16 | 0.134 | 0.134
1419 | КТП-89 ВЛ-10 кВ №7 ПС "Милютинская" | Производственное отделение "Северо-Восточные электрические сети", Милютинский РЭС | Ростовская область | Милютинский район | 10/0,4 кВ | 0.1 | 0.052 | 0.052
1420 | КТП-90 ВЛ-10 кВ №7 ПС "Милютинская" | Производственное отделение "Северо-Восточные электрические сети", Милютинский РЭС | Ростовская область | Милютинский район | 10/0,4 кВ | 0.1 | 0.045 | 0.045
1421 | КТП-145 ВЛ-10 кВ №7 ПС "Милютинская" | Производственное отделение "Северо-Восточные электрические сети", Милютинский РЭС | Ростовская область | Милютинский район | 10/0,4 кВ | 0.25 | 0.213 | 0.213
1422 | КТП-168 ВЛ-10 кВ №7 ПС "Милютинская" | Производственное отделение "Северо-Восточные электрические сети", Милютинский РЭС | Ростовская область | Милютинский район | 10/0,4 кВ | 0.16 | 0.062 | 0.062
1423 | КТП-169 ВЛ-10 кВ №7 ПС "Милютинская" | Производственное отделение "Северо-Восточные электрические сети", Милютинский РЭС | Ростовская область | Милютинский район | 10/0,4 кВ | 0.25 | 0.164 | 0.164
1424 | КТП-183 ВЛ-10 кВ №7 ПС "Милютинская" | Производственное отделение "Северо-Восточные электрические сети", Милютинский РЭС | Ростовская область | Милютинский район | 10/0,4 кВ | 0.4 | 0.34 | 0.34
1425 | КТП-53 ВЛ-10 кВ №2 ПС "Семеновская" | Производственное отделение "Северо-Восточные электрические сети", Милютинский РЭС | Ростовская область | Милютинский район | 10/0,4 кВ | 0.1 | 0.07 | 0.07
1426 | КТП-56 ВЛ-10 кВ №2 ПС "Семеновская" | Производственное отделение "Северо-Восточные электрические сети", Милютинский РЭС | Ростовская область | Милютинский район | 10/0,4 кВ | 0.063 | 0.053 | 0.053
1427 | КТП-62 ВЛ-10 кВ №2 ПС "Семеновская" | Производственное отделение "Северо-Восточные электрические сети", Милютинский РЭС | Ростовская область | Милютинский район | 10/0,4 кВ | 0.04 | 0.026 | 0.026
1428 | КТП-63 ВЛ-10 кВ №2 ПС "Семеновская" | Производственное отделение "Северо-Восточные электрические сети", Милютинский РЭС | Ростовская область | Милютинский район | 10/0,4 кВ | 0.063 | 0.04 | 0.04
1429 | КТП-65 ВЛ-10 кВ №2 ПС "Семеновская" | Производственное отделение "Северо-Восточные электрические сети", Милютинский РЭС | Ростовская область | Милютинский район | 10/0,4 кВ | 0.1 | 0.07 | 0.07
1430 | КТП-64 ВЛ-10 кВ №2 ПС "Семеновская" | Производственное отделение "Северо-Восточные электрические сети", Милютинский РЭС | Ростовская область | Милютинский район | 10/0,4 кВ | 0.1 | 0.083 | 0.083
1431 | КТП-61 ВЛ-10 кВ №2 ПС "Семеновская" | Производственное отделение "Северо-Восточные электрические сети", Милютинский РЭС | Ростовская область | Милютинский район | 10/0,4 кВ | 0.16 | 0.135 | 0.135
1432 | КТП-173 ВЛ-10 кВ №3 ПС "Семеновская" | Производственное отделение "Северо-Восточные электрические сети", Милютинский РЭС | Ростовская область | Милютинский район | 10/0,4 кВ | 0.1 | 0.077 | 0.077
1433 | КТП-175 ВЛ-10 кВ №3 ПС "Семеновская" | Производственное отделение "Северо-Восточные электрические сети", Милютинский РЭС | Ростовская область | Милютинский район | 10/0,4 кВ | 0.25 | 0.198 | 0.198
1434 | КТП-176 ВЛ-10 кВ №3 ПС "Семеновская" | Производственное отделение "Северо-Восточные электрические сети", Милютинский РЭС | Ростовская область | Милютинский район | 10/0,4 кВ | 0.1 | 0.082 | 0.082
1435 | КТП-177 ВЛ-10 кВ №3 ПС "Семеновская" | Производственное отделение "Северо-Восточные электрические сети", Милютинский РЭС | Ростовская область | Милютинский район | 10/0,4 кВ | 0.25 | 0.196 | 0.196
1436 | КТП-178 ВЛ-10 кВ №3 ПС "Семеновская" | Производственное отделение "Северо-Восточные электрические сети", Милютинский РЭС | Ростовская область | Милютинский район | 10/0,4 кВ | 0.4 | 0.305 | 0.305
1437 | КТП-172 ВЛ-10 кВ №3 ПС "Семеновская" | Производственное отделение "Северо-Восточные электрические сети", Милютинский РЭС | Ростовская область | Милютинский район | 10/0,4 кВ | 0.025 | 0.021 | 0.021
1438 | КТП-181 ВЛ-10 кВ №3 ПС "Семеновская" | Производственное отделение "Северо-Восточные электрические сети", Милютинский РЭС | Ростовская область | Милютинский район | 10/0,4 кВ | 0.1 | 0.082 | 0.082
1439 | КТП-184 ВЛ-10 кВ №3 ПС "Семеновская" | Производственное отделение "Северо-Восточные электрические сети", Милютинский РЭС | Ростовская область | Милютинский район | 10/0,4 кВ | 0.1 | 0.085 | 0.085
1440 | КТП-114 ВЛ-10 кВ №4 ПС "Семеновская" | Производственное отделение "Северо-Восточные электрические сети", Милютинский РЭС | Ростовская область | Милютинский район | 10/0,4 кВ | 0.1 | 0.083 | 0.083
1441 | КТП-117 ВЛ-10 кВ №4 ПС "Семеновская" | Производственное отделение "Северо-Восточные электрические сети", Милютинский РЭС | Ростовская область | Милютинский район | 10/0,4 кВ | 0.1 | 0.075 | 0.075
1442 | КТП-123 ВЛ-10 кВ №4 ПС "Семеновская" | Производственное отделение "Северо-Восточные электрические сети", Милютинский РЭС | Ростовская область | Милютинский район | 10/0,4 кВ | 0.16 | 0.083 | 0.083
1443 | КТП-122 ВЛ-10 кВ №4 ПС "Семеновская" | Производственное отделение "Северо-Восточные электрические сети", Милютинский РЭС | Ростовская область | Милютинский район | 10/0,4 кВ | 0.1 | 0.064 | 0.064
1444 | КТП-126 ВЛ-10 кВ №4 ПС "Семеновская" | Производственное отделение "Северо-Восточные электрические сети", Милютинский РЭС | Ростовская область | Милютинский район | 10/0,4 кВ | 0.16 | 0.101 | 0.101
1445 | КТП-127 ВЛ-10 кВ №4 ПС "Семеновская" | Производственное отделение "Северо-Восточные электрические сети", Милютинский РЭС | Ростовская область | Милютинский район | 10/0,4 кВ | 0.16 | 0.131 | 0.131
1446 | КТП-93 ВЛ-10 кВ №1 ПС "Успенская" | Производственное отделение "Северо-Восточные электрические сети", Милютинский РЭС | Ростовская область | Милютинский район | 10/0,4 кВ | 0.04 | 0.033 | 0.033
1447 | КТП-102 ВЛ-10 кВ №1 ПС "Успенская" | Производственное отделение "Северо-Восточные электрические сети", Милютинский РЭС | Ростовская область | Милютинский район | 10/0,4 кВ | 0.04 | 0.023 | 0.023
1448 | КТП-107 ВЛ-10 кВ №1 ПС "Успенская" | Производственное отделение "Северо-Восточные электрические сети", Милютинский РЭС | Ростовская область | Милютинский район | 10/0,4 кВ | 0.01 | 0.008 | 0.008
1449 | КТП-108 ВЛ-10 кВ №1 ПС "Успенская" | Производственное отделение "Северо-Восточные электрические сети", Милютинский РЭС | Ростовская область | Милютинский район | 10/0,4 кВ | 0.01 | 0.008 | 0.008
1450 | КТП-109 ВЛ-10 кВ №1 ПС "Успенская" | Производственное отделение "Северо-Восточные электрические сети", Милютинский РЭС | Ростовская область | Милютинский район | 10/0,4 кВ | 0.1 | 0.078 | 0.078
1451 | КТП-110 ВЛ-10 кВ №1 ПС "Успенская" | Производственное отделение "Северо-Восточные электрические сети", Милютинский РЭС | Ростовская область | Милютинский район | 10/0,4 кВ | 0.1 | 0.073 | 0.073
1452 | КТП-111 ВЛ-10 кВ №1 ПС "Успенская" | Производственное отделение "Северо-Восточные электрические сети", Милютинский РЭС | Ростовская область | Милютинский район | 10/0,4 кВ | 0.16 | 0.09 | 0.09
1453 | КТП-150 ВЛ-10 кВ №2 ПС "Успенская" | Производственное отделение "Северо-Восточные электрические сети", Милютинский РЭС | Ростовская область | Милютинский район | 10/0,4 кВ | 0.025 | 0.018 | 0.018
1454 | КТП-151 ВЛ-10 кВ №2 ПС "Успенская" | Производственное отделение "Северо-Восточные электрические сети", Милютинский РЭС | Ростовская область | Милютинский район | 10/0,4 кВ | 0.063 | 0.047 | 0.047
1455 | КТП-152 ВЛ-10 кВ №2 ПС "Успенская" | Производственное отделение "Северо-Восточные электрические сети", Милютинский РЭС | Ростовская область | Милютинский район | 10/0,4 кВ | 0.1 | 0.047 | 0.047
1456 | КТП-163 ВЛ-10 кВ №2 ПС "Успенская" | Производственное отделение "Северо-Восточные электрические сети", Милютинский РЭС | Ростовская область | Милютинский район | 10/0,4 кВ | 0.1 | 0.04 | 0.04
1457 | КТП-164 ВЛ-10 кВ №5 ПС "Успенская" | Производственное отделение "Северо-Восточные электрические сети", Милютинский РЭС | Ростовская область | Милютинский район | 10/0,4 кВ | 0.16 | 0.132 | 0.132
1458 | КТП-165 ВЛ-10 кВ №5 ПС "Успенская" | Производственное отделение "Северо-Восточные электрические сети", Милютинский РЭС | Ростовская область | Милютинский район | 10/0,4 кВ | 0.063 | 0.051 | 0.051
1459 | КТП-154 ВЛ-10 кВ №6 ПС "Успенская" | Производственное отделение "Северо-Восточные электрические сети", Милютинский РЭС | Ростовская область | Милютинский район | 10/0,4 кВ | 0.4 | 0.329 | 0.329
1460 | КТП-155 ВЛ-10 кВ №6 ПС "Успенская" | Производственное отделение "Северо-Восточные электрические сети", Милютинский РЭС | Ростовская область | Милютинский район | 10/0,4 кВ | 0.16 | 0.131 | 0.131
1461 | КТП-156 ВЛ-10 кВ №6 ПС "Успенская" | Производственное отделение "Северо-Восточные электрические сети", Милютинский РЭС | Ростовская область | Милютинский район | 10/0,4 кВ | 0.1 | 0.043 | 0.043
1462 | КТП-159 ВЛ-10 кВ №6 ПС "Успенская" | Производственное отделение "Северо-Восточные электрические сети", Милютинский РЭС | Ростовская область | Милютинский район | 10/0,4 кВ | 0.1 | 0.065 | 0.065
1463 | КТП-160 ВЛ-10 кВ №6 ПС "Успенская" | Производственное отделение "Северо-Восточные электрические сети", Милютинский РЭС | Ростовская область | Милютинский район | 10/0,4 кВ | 0.1 | 0.075 | 0.075
1464 | КТП-99 ВЛ-10 кВ №7 ПС "Успенская" | Производственное отделение "Северо-Восточные электрические сети", Милютинский РЭС | Ростовская область | Милютинский район | 10/0,4 кВ | 0.063 | 0.053 | 0.053
1465 | КТП-100 ВЛ-10 кВ №7 ПС "Успенская" | Производственное отделение "Северо-Восточные электрические сети", Милютинский РЭС | Ростовская область | Милютинский район | 10/0,4 кВ | 0.25 | 0.196 | 0.196
1466 | КТП-306 ВЛ-10 кВ №1 ПС "Селивановская" | Производственное отделение "Северо-Восточные электрические сети", Милютинский РЭС | Ростовская область | Милютинский район | 10/0,4 кВ | 0.063 | 0.049 | 0.049
1467 | КТП-308 ВЛ-10 кВ №1 ПС "Селивановская" | Производственное отделение "Северо-Восточные электрические сети", Милютинский РЭС | Ростовская область | Милютинский район | 10/0,4 кВ | 0.25 | 0.192 | 0.192
1468 | КТП-311 ВЛ-10 кВ №1 ПС "Селивановская" | Производственное отделение "Северо-Восточные электрические сети", Милютинский РЭС | Ростовская область | Милютинский район | 10/0,4 кВ | 0.16 | 0.11 | 0.11
1469 | КТП-312 ВЛ-10 кВ №1 ПС "Селивановская" | Производственное отделение "Северо-Восточные электрические сети", Милютинский РЭС | Ростовская область | Милютинский район | 10/0,4 кВ | 0.16 | 0.13 | 0.13
1470 | КТП-314 ВЛ-10 кВ №1 ПС "Селивановская" | Производственное отделение "Северо-Восточные электрические сети", Милютинский РЭС | Ростовская область | Милютинский район | 10/0,4 кВ | 0.16 | 0.068 | 0.068
1471 | КТП-315 ВЛ-10 кВ №1 ПС "Селивановская" | Производственное отделение "Северо-Восточные электрические сети", Милютинский РЭС | Ростовская область | Милютинский район | 10/0,4 кВ | 0.63 | 0.505 | 0.505
1472 | КТП-316 ВЛ-10 кВ №1 ПС "Селивановская" | Производственное отделение "Северо-Восточные электрические сети", Милютинский РЭС | Ростовская область | Милютинский район | 10/0,4 кВ | 0.04 | 0.032 | 0.032
1473 | КТП-317 ВЛ-10 кВ №1 ПС "Селивановская" | Производственное отделение "Северо-Восточные электрические сети", Милютинский РЭС | Ростовская область | Милютинский район | 10/0,4 кВ | 0.1 | 0.062 | 0.062
1474 | КТП-318 ВЛ-10 кВ №1 ПС "Селивановская" | Производственное отделение "Северо-Восточные электрические сети", Милютинский РЭС | Ростовская область | Милютинский район | 10/0,4 кВ | 0.4 | 0.283 | 0.283
1475 | КТП-319 ВЛ-10 кВ №1 ПС "Селивановская" | Производственное отделение "Северо-Восточные электрические сети", Милютинский РЭС | Ростовская область | Милютинский район | 10/0,4 кВ | 0.25 | 0.207 | 0.207
1476 | КТП-320 ВЛ-10 кВ №1 ПС "Селивановская" | Производственное отделение "Северо-Восточные электрические сети", Милютинский РЭС | Ростовская область | Милютинский район | 10/0,4 кВ | 0.4 | 0.338 | 0.338
1477 | КТП-324 ВЛ-10 кВ №1 ПС "Селивановская" | Производственное отделение "Северо-Восточные электрические сети", Милютинский РЭС | Ростовская область | Милютинский район | 10/0,4 кВ | 0.1 | 0.078 | 0.078
1478 | КТП-375 ВЛ-10 кВ №2 ПС "Селивановская" | Производственное отделение "Северо-Восточные электрические сети", Милютинский РЭС | Ростовская область | Милютинский район | 10/0,4 кВ | 0.1 | 0.069 | 0.069
1479 | КТП-378 ВЛ-10 кВ №2 ПС "Селивановская" | Производственное отделение "Северо-Восточные электрические сети", Милютинский РЭС | Ростовская область | Милютинский район | 10/0,4 кВ | 0.063 | 0.038 | 0.038
1480 | КТП-376 ВЛ-10 кВ №2 ПС "Селивановская" | Производственное отделение "Северо-Восточные электрические сети", Милютинский РЭС | Ростовская область | Милютинский район | 10/0,4 кВ | 0.1 | 0.084 | 0.084
1481 | КТП-364 ВЛ-10 кВ №2 ПС "Селивановская" | Производственное отделение "Северо-Восточные электрические сети", Милютинский РЭС | Ростовская область | Милютинский район | 10/0,4 кВ | 0.16 | 0.104 | 0.104
1482 | КТП-221 ВЛ-10 кВ №3 ПС "Селивановская" | Производственное отделение "Северо-Восточные электрические сети", Милютинский РЭС | Ростовская область | Милютинский район | 10/0,4 кВ | 0.1 | 0.049 | 0.049
1483 | КТП-222 ВЛ-10 кВ №3 ПС "Селивановская" | Производственное отделение "Северо-Восточные электрические сети", Милютинский РЭС | Ростовская область | Милютинский район | 10/0,4 кВ | 0.1 | 0.034 | 0.034
1484 | КТП-223 ВЛ-10 кВ №3 ПС "Селивановская" | Производственное отделение "Северо-Восточные электрические сети", Милютинский РЭС | Ростовская область | Милютинский район | 10/0,4 кВ | 0.16 | 0.081 | 0.081
1485 | КТП-224 ВЛ-10 кВ №3 ПС "Селивановская" | Производственное отделение "Северо-Восточные электрические сети", Милютинский РЭС | Ростовская область | Милютинский район | 10/0,4 кВ | 0.1 | 0.027 | 0.027
1486 | КТП-225 ВЛ-10 кВ №3 ПС "Селивановская" | Производственное отделение "Северо-Восточные электрические сети", Милютинский РЭС | Ростовская область | Милютинский район | 10/0,4 кВ | 0.1 | 0.069 | 0.069
1487 | КТП-226 ВЛ-10 кВ №3 ПС "Селивановская" | Производственное отделение "Северо-Восточные электрические сети", Милютинский РЭС | Ростовская область | Милютинский район | 10/0,4 кВ | 0.25 | 0.135 | 0.135
1488 | КТП-227 ВЛ-10 кВ №3 ПС "Селивановская" | Производственное отделение "Северо-Восточные электрические сети", Милютинский РЭС | Ростовская область | Милютинский район | 10/0,4 кВ | 0.16 | 0.12 | 0.12
1489 | КТП-228 ВЛ-10 кВ №3 ПС "Селивановская" | Производственное отделение "Северо-Восточные электрические сети", Милютинский РЭС | Ростовская область | Милютинский район | 10/0,4 кВ | 0.63 | 0.496 | 0.496
1490 | КТП-278 ВЛ-10 кВ №3 ПС "Селивановская" | Производственное отделение "Северо-Восточные электрические сети", Милютинский РЭС | Ростовская область | Милютинский район | 10/0,4 кВ | 0.04 | 0.032 | 0.032
1491 | КТП-310 ВЛ-10 кВ №3 ПС "Селивановская" | Производственное отделение "Северо-Восточные электрические сети", Милютинский РЭС | Ростовская область | Милютинский район | 10/0,4 кВ | 0.1 | 0.062 | 0.062
1492 | КТП-282 ВЛ-10 кВ №4 ПС "Селивановская" | Производственное отделение "Северо-Восточные электрические сети", Милютинский РЭС | Ростовская область | Милютинский район | 10/0,4 кВ | 0.1 | 0.065 | 0.065
1493 | КТП-272 ВЛ-10 кВ №4 ПС "Селивановская" | Производственное отделение "Северо-Восточные электрические сети", Милютинский РЭС | Ростовская область | Милютинский район | 10/0,4 кВ | 0.025 | 0.021 | 0.021
1494 | КТП-257 ВЛ-10 кВ №5 ПС "Селивановская" | Производственное отделение "Северо-Восточные электрические сети", Милютинский РЭС | Ростовская область | Милютинский район | 10/0,4 кВ | 0.1 | 0.073 | 0.073
1495 | КТП-284 ВЛ-10 кВ №5 ПС "Селивановская" | Производственное отделение "Северо-Восточные электрические сети", Милютинский РЭС | Ростовская область | Милютинский район | 10/0,4 кВ | 0.063 | 0.047 | 0.047
1496 | КТП-285 ВЛ-10 кВ №5 ПС "Селивановская" | Производственное отделение "Северо-Восточные электрические сети", Милютинский РЭС | Ростовская область | Милютинский район | 10/0,4 кВ | 0.063 | 0.026 | 0.026
1497 | КТП-286 ВЛ-10 кВ №5 ПС "Селивановская" | Производственное отделение "Северо-Восточные электрические сети", Милютинский РЭС | Ростовская область | Милютинский район | 10/0,4 кВ | 0.25 | 0.183 | 0.183
1498 | КТП-288 ВЛ-10 кВ №5 ПС "Селивановская" | Производственное отделение "Северо-Восточные электрические сети", Милютинский РЭС | Ростовская область | Милютинский район | 10/0,4 кВ | 0.1 | 0.077 | 0.077
1499 | КТП-289 ВЛ-10 кВ №5 ПС "Селивановская" | Производственное отделение "Северо-Восточные электрические сети", Милютинский РЭС | Ростовская область | Милютинский район | 10/0,4 кВ | 0.04 | 0.016 | 0.016
1500 | КТП-246 ВЛ-10 кВ №6 ПС "Селивановская" | Производственное отделение "Северо-Восточные электрические сети", Милютинский РЭС | Ростовская область | Милютинский район | 10/0,4 кВ | 0.063 | 0.038 | 0.038
1501 | КТП-248 ВЛ-10 кВ №6 ПС "Селивановская" | Производственное отделение "Северо-Восточные электрические сети", Милютинский РЭС | Ростовская область | Милютинский район | 10/0,4 кВ | 0.16 | 0.134 | 0.134
1502 | КТП-249 ВЛ-10 кВ №6 ПС "Селивановская" | Производственное отделение "Северо-Восточные электрические сети", Милютинский РЭС | Ростовская область | Милютинский район | 10/0,4 кВ | 0.1 | 0.078 | 0.078
1503 | КТП-250 ВЛ-10 кВ №6 ПС "Селивановская" | Производственное отделение "Северо-Восточные электрические сети", Милютинский РЭС | Ростовская область | Милютинский район | 10/0,4 кВ | 0.1 | 0.085 | 0.085
1504 | КТП-252 ВЛ-10 кВ №6 ПС "Селивановская" | Производственное отделение "Северо-Восточные электрические сети", Милютинский РЭС | Ростовская область | Милютинский район | 10/0,4 кВ | 0.16 | 0.045 | 0.045
1505 | КТП-253 ВЛ-10 кВ №6 ПС "Селивановская" | Производственное отделение "Северо-Восточные электрические сети", Милютинский РЭС | Ростовская область | Милютинский район | 10/0,4 кВ | 0.1 | 0.083 | 0.083
1506 | КТП-254 ВЛ-10 кВ №6 ПС "Селивановская" | Производственное отделение "Северо-Восточные электрические сети", Милютинский РЭС | Ростовская область | Милютинский район | 10/0,4 кВ | 0.04 | 0.033 | 0.033
1507 | КТП-256 ВЛ-10 кВ №6 ПС "Селивановская" | Производственное отделение "Северо-Восточные электрические сети", Милютинский РЭС | Ростовская область | Милютинский район | 10/0,4 кВ | 0.063 | 0.054 | 0.054
1508 | КТП-255 ВЛ-10 кВ №6 ПС "Селивановская" | Производственное отделение "Северо-Восточные электрические сети", Милютинский РЭС | Ростовская область | Милютинский район | 10/0,4 кВ | 0.25 | 0.194 | 0.194
1509 | КТП-258 ВЛ-10 кВ №6 ПС "Селивановская" | Производственное отделение "Северо-Восточные электрические сети", Милютинский РЭС | Ростовская область | Милютинский район | 10/0,4 кВ | 0.1 | 0.062 | 0.062
1510 | КТП-259 ВЛ-10 кВ №6 ПС "Селивановская" | Производственное отделение "Северо-Восточные электрические сети", Милютинский РЭС | Ростовская область | Милютинский район | 10/0,4 кВ | 0.16 | 0.133 | 0.133
1511 | КТП-260 ВЛ-10 кВ №6 ПС "Селивановская" | Производственное отделение "Северо-Восточные электрические сети", Милютинский РЭС | Ростовская область | Милютинский район | 10/0,4 кВ | 0.063 | 0.034 | 0.034
1512 | КТП-262 ВЛ-10 кВ №6 ПС "Селивановская" | Производственное отделение "Северо-Восточные электрические сети", Милютинский РЭС | Ростовская область | Милютинский район | 10/0,4 кВ | 0.1 | 0.078 | 0.078
1513 | КТП-263 ВЛ-10 кВ №6 ПС "Селивановская" | Производственное отделение "Северо-Восточные электрические сети", Милютинский РЭС | Ростовская область | Милютинский район | 10/0,4 кВ | 0.04 | 0.032 | 0.032
1514 | КТП-264 ВЛ-10 кВ №6 ПС "Селивановская" | Производственное отделение "Северо-Восточные электрические сети", Милютинский РЭС | Ростовская область | Милютинский район | 10/0,4 кВ | 0.4 | 0.335 | 0.335
1515 | КТП-265 ВЛ-10 кВ №6 ПС "Селивановская" | Производственное отделение "Северо-Восточные электрические сети", Милютинский РЭС | Ростовская область | Милютинский район | 10/0,4 кВ | 0.1 | 0.076 | 0.076
1516 | КТП-290 ВЛ-10 кВ №7 ПС "Селивановская" | Производственное отделение "Северо-Восточные электрические сети", Милютинский РЭС | Ростовская область | Милютинский район | 10/0,4 кВ | 0.063 | 0.041 | 0.041
1517 | КТП-291 ВЛ-10 кВ №7 ПС "Селивановская" | Производственное отделение "Северо-Восточные электрические сети", Милютинский РЭС | Ростовская область | Милютинский район | 10/0,4 кВ | 0.1 | 0.009 | 0.009
1518 | КТП-292 ВЛ-10 кВ №7 ПС "Селивановская" | Производственное отделение "Северо-Восточные электрические сети", Милютинский РЭС | Ростовская область | Милютинский район | 10/0,4 кВ | 0.063 | 0.039 | 0.039
1519 | КТП-293 ВЛ-10 кВ №7 ПС "Селивановская" | Производственное отделение "Северо-Восточные электрические сети", Милютинский РЭС | Ростовская область | Милютинский район | 10/0,4 кВ | 0.063 | 0.051 | 0.051
1520 | КТП-294 ВЛ-10 кВ №7 ПС "Селивановская" | Производственное отделение "Северо-Восточные электрические сети", Милютинский РЭС | Ростовская область | Милютинский район | 10/0,4 кВ | 0.063 | 0.021 | 0.021
1521 | КТП-295 ВЛ-10 кВ №7 ПС "Селивановская" | Производственное отделение "Северо-Восточные электрические сети", Милютинский РЭС | Ростовская область | Милютинский район | 10/0,4 кВ | 0.1 | 0.044 | 0.044
1522 | КТП-298 ВЛ-10 кВ №7 ПС "Селивановская" | Производственное отделение "Северо-Восточные электрические сети", Милютинский РЭС | Ростовская область | Милютинский район | 10/0,4 кВ | 0.063 | 0.045 | 0.045
1523 | КТП-299 ВЛ-10 кВ №7 ПС "Селивановская" | Производственное отделение "Северо-Восточные электрические сети", Милютинский РЭС | Ростовская область | Милютинский район | 10/0,4 кВ | 0.04 | 0.031 | 0.031
1524 | КТП-251 ВЛ-10 кВ №7 ПС "Селивановская" | Производственное отделение "Северо-Восточные электрические сети", Милютинский РЭС | Ростовская область | Милютинский район | 10/0,4 кВ | 0.25 | 0.173 | 0.173
1525 | КТП-261 ВЛ-10 кВ №7 ПС "Селивановская" | Производственное отделение "Северо-Восточные электрические сети", Милютинский РЭС | Ростовская область | Милютинский район | 10/0,4 кВ | 0.25 | 0.186 | 0.186
1526 | КТП-274 ВЛ-10 кВ №7 ПС "Селивановская" | Производственное отделение "Северо-Восточные электрические сети", Милютинский РЭС | Ростовская область | Милютинский район | 10/0,4 кВ | 0.1 | 0.08 | 0.08
1527 | КТП-275 ВЛ-10 кВ №7 ПС "Селивановская" | Производственное отделение "Северо-Восточные электрические сети", Милютинский РЭС | Ростовская область | Милютинский район | 10/0,4 кВ | 0.063 | 0.053 | 0.053
1528 | КТП-379 ВЛ-10 кВ №9 ПС "Селивановская" | Производственное отделение "Северо-Восточные электрические сети", Милютинский РЭС | Ростовская область | Милютинский район | 10/0,4 кВ | 0.25 | 0.141 | 0.141
1529 | КТП-230 ВЛ-10 кВ №9 ПС "Селивановская" | Производственное отделение "Северо-Восточные электрические сети", Милютинский РЭС | Ростовская область | Милютинский район | 10/0,4 кВ | 0.04 | 0.027 | 0.027
1530 | КТП-231 ВЛ-10 кВ №9 ПС "Селивановская" | Производственное отделение "Северо-Восточные электрические сети", Милютинский РЭС | Ростовская область | Милютинский район | 10/0,4 кВ | 0.025 | 0.019 | 0.019
1531 | КТП-232 ВЛ-10 кВ №9 ПС "Селивановская" | Производственное отделение "Северо-Восточные электрические сети", Милютинский РЭС | Ростовская область | Милютинский район | 10/0,4 кВ | 0.063 | 0.053 | 0.053
1532 | КТП-233 ВЛ-10 кВ №9 ПС "Селивановская" | Производственное отделение "Северо-Восточные электрические сети", Милютинский РЭС | Ростовская область | Милютинский район | 10/0,4 кВ | 0.25 | 0.209 | 0.209
1533 | КТП-234 ВЛ-10 кВ №9 ПС "Селивановская" | Производственное отделение "Северо-Восточные электрические сети", Милютинский РЭС | Ростовская область | Милютинский район | 10/0,4 кВ | 0.063 | 0.043 | 0.043
1534 | КТП-235 ВЛ-10 кВ №9 ПС "Селивановская" | Производственное отделение "Северо-Восточные электрические сети", Милютинский РЭС | Ростовская область | Милютинский район | 10/0,4 кВ | 0.04 | 0.028 | 0.028
1535 | КТП-236 ВЛ-10 кВ №9 ПС "Селивановская" | Производственное отделение "Северо-Восточные электрические сети", Милютинский РЭС | Ростовская область | Милютинский район | 10/0,4 кВ | 0.25 | 0.181 | 0.181
1536 | КТП-237 ВЛ-10 кВ №9 ПС "Селивановская" | Производственное отделение "Северо-Восточные электрические сети", Милютинский РЭС | Ростовская область | Милютинский район | 10/0,4 кВ | 0.1 | 0.05 | 0.05
1537 | КТП-238 ВЛ-10 кВ №9 ПС "Селивановская" | Производственное отделение "Северо-Восточные электрические сети", Милютинский РЭС | Ростовская область | Милютинский район | 10/0,4 кВ | 0.4 | 0.332 | 0.332
1538 | КТП-239 ВЛ-10 кВ №9 ПС "Селивановская" | Производственное отделение "Северо-Восточные электрические сети", Милютинский РЭС | Ростовская область | Милютинский район | 10/0,4 кВ | 0.1 | 0.056 | 0.056
1539 | КТП-241 ВЛ-10 кВ №9 ПС "Селивановская" | Производственное отделение "Северо-Восточные электрические сети", Милютинский РЭС | Ростовская область | Милютинский район | 10/0,4 кВ | 0.063 | 0.052 | 0.052
1540 | КТП-242 ВЛ-10 кВ №9 ПС "Селивановская" | Производственное отделение "Северо-Восточные электрические сети", Милютинский РЭС | Ростовская область | Милютинский район | 10/0,4 кВ | 0.16 | 0.134 | 0.134
1541 | КТП-243 ВЛ-10 кВ №9 ПС "Селивановская" | Производственное отделение "Северо-Восточные электрические сети", Милютинский РЭС | Ростовская область | Милютинский район | 10/0,4 кВ | 0.063 | 0.032 | 0.032
1542 | КТП-277 ВЛ-10 кВ №9 ПС "Селивановская" | Производственное отделение "Северо-Восточные электрические сети", Милютинский РЭС | Ростовская область | Милютинский район | 10/0,4 кВ | 0.025 | 0.021 | 0.021
1543 | КТП-326 ВЛ-10 кВ №1 ПС "Знаменская" | Производственное отделение "Северо-Восточные электрические сети", Милютинский РЭС | Ростовская область | Милютинский район | 10/0,4 кВ | 0.1 | 0.069 | 0.069
1544 | КТП-384 ВЛ-10 кВ №1 ПС "Знаменская" | Производственное отделение "Северо-Восточные электрические сети", Милютинский РЭС | Ростовская область | Милютинский район | 10/0,4 кВ | 0.04 | 0.014 | 0.014
1545 | КТП-328 ВЛ-10 кВ №1 ПС "Знаменская" | Производственное отделение "Северо-Восточные электрические сети", Милютинский РЭС | Ростовская область | Милютинский район | 10/0,4 кВ | 0.1 | 0.024 | 0.024
1546 | КТП-330 ВЛ-10 кВ №1 ПС "Знаменская" | Производственное отделение "Северо-Восточные электрические сети", Милютинский РЭС | Ростовская область | Милютинский район | 10/0,4 кВ | 0.4 | 0.337 | 0.337
1547 | КТП-331 ВЛ-10 кВ №1 ПС "Знаменская" | Производственное отделение "Северо-Восточные электрические сети", Милютинский РЭС | Ростовская область | Милютинский район | 10/0,4 кВ | 0.4 | 0.273 | 0.273
1548 | КТП-333 ВЛ-10 кВ №1 ПС "Знаменская" | Производственное отделение "Северо-Восточные электрические сети", Милютинский РЭС | Ростовская область | Милютинский район | 10/0,4 кВ | 0.25 | 0.149 | 0.149
1549 | КТП-334 ВЛ-10 кВ №1 ПС "Знаменская" | Производственное отделение "Северо-Восточные электрические сети", Милютинский РЭС | Ростовская область | Милютинский район | 10/0,4 кВ | 0.16 | 0.066 | 0.066
1550 | КТП-335 ВЛ-10 кВ №1 ПС "Знаменская" | Производственное отделение "Северо-Восточные электрические сети", Милютинский РЭС | Ростовская область | Милютинский район | 10/0,4 кВ | 0.25 | 0.211 | 0.211
1551 | КТП-336 ВЛ-10 кВ №1 ПС "Знаменская" | Производственное отделение "Северо-Восточные электрические сети", Милютинский РЭС | Ростовская область | Милютинский район | 10/0,4 кВ | 0.1 | 0.06 | 0.06
1552 | КТП-273 ВЛ-10 кВ №1 ПС "Знаменская" | Производственное отделение "Северо-Восточные электрические сети", Милютинский РЭС | Ростовская область | Милютинский район | 10/0,4 кВ | 0.063 | 0.047 | 0.047
1553 | КТП-338 ВЛ-10 кВ №1 ПС "Знаменская" | Производственное отделение "Северо-Восточные электрические сети", Милютинский РЭС | Ростовская область | Милютинский район | 10/0,4 кВ | 0.063 | 0.035 | 0.035
1554 | КТП-339 ВЛ-10 кВ №1 ПС "Знаменская" | Производственное отделение "Северо-Восточные электрические сети", Милютинский РЭС | Ростовская область | Милютинский район | 10/0,4 кВ | 0.04 | 0.012 | 0.012
1555 | КТП-340 ВЛ-10 кВ №1 ПС "Знаменская" | Производственное отделение "Северо-Восточные электрические сети", Милютинский РЭС | Ростовская область | Милютинский район | 10/0,4 кВ | 0.16 | 0.102 | 0.102
1556 | КТП-341 ВЛ-10 кВ №1 ПС "Знаменская" | Производственное отделение "Северо-Восточные электрические сети", Милютинский РЭС | Ростовская область | Милютинский район | 10/0,4 кВ | 0.25 | 0.157 | 0.157
1557 | КТП-356 ВЛ-10 кВ №2 ПС "Знаменская" | Производственное отделение "Северо-Восточные электрические сети", Милютинский РЭС | Ростовская область | Милютинский район | 10/0,4 кВ | 0.1 | 0.063 | 0.063
1558 | КТП-357 ВЛ-10 кВ №2 ПС "Знаменская" | Производственное отделение "Северо-Восточные электрические сети", Милютинский РЭС | Ростовская область | Милютинский район | 10/0,4 кВ | 0.063 | 0.051 | 0.051
1559 | КТП-358 ВЛ-10 кВ №2 ПС "Знаменская" | Производственное отделение "Северо-Восточные электрические сети", Милютинский РЭС | Ростовская область | Милютинский район | 10/0,4 кВ | 0.063 | 0.027 | 0.027
1560 | КТП-359 ВЛ-10 кВ №2 ПС "Знаменская" | Производственное отделение "Северо-Восточные электрические сети", Милютинский РЭС | Ростовская область | Милютинский район | 10/0,4 кВ | 0.4 | 0.332 | 0.332
1561 | КТП-361 ВЛ-10 кВ №2 ПС "Знаменская" | Производственное отделение "Северо-Восточные электрические сети", Милютинский РЭС | Ростовская область | Милютинский район | 10/0,4 кВ | 0.25 | 0.111 | 0.111
1562 | КТП-362 ВЛ-10 кВ №2 ПС "Знаменская" | Производственное отделение "Северо-Восточные электрические сети", Милютинский РЭС | Ростовская область | Милютинский район | 10/0,4 кВ | 0.16 | 0.119 | 0.119
1563 | КТП-363 ВЛ-10 кВ №2 ПС "Знаменская" | Производственное отделение "Северо-Восточные электрические сети", Милютинский РЭС | Ростовская область | Милютинский район | 10/0,4 кВ | 0.1 | 0.065 | 0.065
1564 | КТП-366 ВЛ-10 кВ №2 ПС "Знаменская" | Производственное отделение "Северо-Восточные электрические сети", Милютинский РЭС | Ростовская область | Милютинский район | 10/0,4 кВ | 0.25 | 0.175 | 0.175
1565 | КТП-367 ВЛ-10 кВ №2 ПС "Знаменская" | Производственное отделение "Северо-Восточные электрические сети", Милютинский РЭС | Ростовская область | Милютинский район | 10/0,4 кВ | 0.16 | 0.101 | 0.101
1566 | КТП-372 ВЛ-10 кВ №2 ПС "Знаменская" | Производственное отделение "Северо-Восточные электрические сети", Милютинский РЭС | Ростовская область | Милютинский район | 10/0,4 кВ | 0.04 | 0.025 | 0.025
1567 | КТП-373 ВЛ-10 кВ №2 ПС "Знаменская" | Производственное отделение "Северо-Восточные электрические сети", Милютинский РЭС | Ростовская область | Милютинский район | 10/0,4 кВ | 0.063 | 0.036 | 0.036
1568 | КТП-374 ВЛ-10 кВ №2 ПС "Знаменская" | Производственное отделение "Северо-Восточные электрические сети", Милютинский РЭС | Ростовская область | Милютинский район | 10/0,4 кВ | 0.1 | 0.073 | 0.073
1569 | КТП-346 ВЛ-10 кВ №3 ПС "Знаменская" | Производственное отделение "Северо-Восточные электрические сети", Милютинский РЭС | Ростовская область | Милютинский район | 10/0,4 кВ | 0.04 | 0.026 | 0.026
1570 | КТП-347 ВЛ-10 кВ №3 ПС "Знаменская" | Производственное отделение "Северо-Восточные электрические сети", Милютинский РЭС | Ростовская область | Милютинский район | 10/0,4 кВ | 0.063 | 0.053 | 0.053
1571 | КТП-348 ВЛ-10 кВ №3 ПС "Знаменская" | Производственное отделение "Северо-Восточные электрические сети", Милютинский РЭС | Ростовская область | Милютинский район | 10/0,4 кВ | 0.1 | 0.082 | 0.082
1572 | КТП-349 ВЛ-10 кВ №3 ПС "Знаменская" | Производственное отделение "Северо-Восточные электрические сети", Милютинский РЭС | Ростовская область | Милютинский район | 10/0,4 кВ | 0.04 | 0.03 | 0.03
1573 | КТП-350 ВЛ-10 кВ №3 ПС "Знаменская" | Производственное отделение "Северо-Восточные электрические сети", Милютинский РЭС | Ростовская область | Милютинский район | 10/0,4 кВ | 0.04 | 0.021 | 0.021
1574 | КТП-351 ВЛ-10 кВ №3 ПС "Знаменская" | Производственное отделение "Северо-Восточные электрические сети", Милютинский РЭС | Ростовская область | Милютинский район | 10/0,4 кВ | 0.1 | 0.076 | 0.076
1575 | КТП-352 ВЛ-10 кВ №3 ПС "Знаменская" | Производственное отделение "Северо-Восточные электрические сети", Милютинский РЭС | Ростовская область | Милютинский район | 10/0,4 кВ | 0.25 | 0.167 | 0.167
1576 | КТП-353 ВЛ-10 кВ №3 ПС "Знаменская" | Производственное отделение "Северо-Восточные электрические сети", Милютинский РЭС | Ростовская область | Милютинский район | 10/0,4 кВ | 0.25 | 0.175 | 0.175
1577 | КТП-354 ВЛ-10 кВ №3 ПС "Знаменская" | Производственное отделение "Северо-Восточные электрические сети", Милютинский РЭС | Ростовская область | Милютинский район | 10/0,4 кВ | 0.063 | 0.052 | 0.052
1578 | КТП № 2 ВЛ 10 кВ № 2 ПС Обливская-1 | Производственное отделение "Северо-Восточные электрические сети", Обливский РЭС | Ростовская область | Обливский район | 10/0,4 кВ | 0.4 | 0.232 | 0.23178
1579 | КТП № 4 ВЛ 10 кВ № 2 ПС Обливская-1 | Производственное отделение "Северо-Восточные электрические сети", Обливский РЭС | Ростовская область | Обливский район | 10/0,4 кВ | 0.025 | 0.021 | 0.021
1580 | КТП № 5 ВЛ 10 кВ № 2 ПС Обливская-1 | Производственное отделение "Северо-Восточные электрические сети", Обливский РЭС | Ростовская область | Обливский район | 10/0,4 кВ | 0.16 | 0.072 | 0.071552
1581 | КТП № 6 ВЛ 10 кВ № 2 ПС Обливская-1 | Производственное отделение "Северо-Восточные электрические сети", Обливский РЭС | Ростовская область | Обливский район | 10/0,4 кВ | 0.1 | 0.043 | 0.042744
1582 | КТП № 7 ВЛ 10 кВ № 2 ПС Обливская-1 | Производственное отделение "Северо-Восточные электрические сети", Обливский РЭС | Ростовская область | Обливский район | 10/0,4 кВ | 0.25 | 0.146 | 0.14562
1583 | КТП № 11 ВЛ 10 кВ № 2 ПС Обливская-1 | Производственное отделение "Северо-Восточные электрические сети", Обливский РЭС | Ростовская область | Обливский район | 10/0,4 кВ | 0.1 | 0.046 | 0.045784
1584 | КТП № 10 ВЛ 10 кВ № 2 ПС Обливская-1 | Производственное отделение "Северо-Восточные электрические сети", Обливский РЭС | Ростовская область | Обливский район | 10/0,4 кВ | 0.1 | 0.041 | 0.041
1585 | КТП № 12 ВЛ 10 кВ № 2 ПС Обливская-1 | Производственное отделение "Северо-Восточные электрические сети", Обливский РЭС | Ростовская область | Обливский район | 10/0,4 кВ | 0.4 | 0.323 | 0.323
1586 | КТП № 14 ВЛ 10 кВ № 2 ПС Обливская-1 | Производственное отделение "Северо-Восточные электрические сети", Обливский РЭС | Ростовская область | Обливский район | 10/0,4 кВ | 0.16 | 0.091 | 0.091
1587 | КТП № 15 ВЛ 10 кВ № 2 ПС Обливская-1 | Производственное отделение "Северо-Восточные электрические сети", Обливский РЭС | Ростовская область | Обливский район | 10/0,4 кВ | 0.063 | 0.028 | 0.02771
1588 | КТП № 16 ВЛ 10 кВ № 2 ПС Обливская-1 | Производственное отделение "Северо-Восточные электрические сети", Обливский РЭС | Ростовская область | Обливский район | 10/0,4 кВ | 0.063 | 0.051 | 0.05051
1589 | КТП № 18 ВЛ 10 кВ № 2 ПС Обливская-1 | Производственное отделение "Северо-Восточные электрические сети", Обливский РЭС | Ростовская область | Обливский район | 10/0,4 кВ | 0.25 | 0.205 | 0.2049
1590 | КТП № 19 ВЛ 10 кВ № 2 ПС Обливская-1 | Производственное отделение "Северо-Восточные электрические сети", Обливский РЭС | Ростовская область | Обливский район | 10/0,4 кВ | 0.1 | 0.084 | 0.081
1591 | КТП № 23 ВЛ 10 кВ № 2 ПС Обливская-1 | Производственное отделение "Северо-Восточные электрические сети", Обливский РЭС | Ростовская область | Обливский район | 10/0,4 кВ | 0.04 | 0.029 | 0.029
1592 | КТП № 25 ВЛ 10 кВ № 2 ПС Обливская-1 | Производственное отделение "Северо-Восточные электрические сети", Обливский РЭС | Ростовская область | Обливский район | 10/0,4 кВ | 0.1 | 0.08 | 0.079832
1593 | КТП № 26 ВЛ 10 кВ № 2 ПС Обливская-1 | Производственное отделение "Северо-Восточные электрические сети", Обливский РЭС | Ростовская область | Обливский район | 10/0,4 кВ | 0.16 | 0.129 | 0.1287
1594 | КТП № 28 ВЛ 10 кВ № 2 ПС Обливская-1 | Производственное отделение "Северо-Восточные электрические сети", Обливский РЭС | Ростовская область | Обливский район | 10/0,4 кВ | 0.1 | 0.083 | 0.082872
1595 | КТП № 1 ВЛ 10 кВ № 6 ПС Обливская-1 | Производственное отделение "Северо-Восточные электрические сети", Обливский РЭС | Ростовская область | Обливский район | 10/0,4 кВ | 0.063 | 0.043 | 0.043
1596 | КТП № 20 ВЛ 10 кВ № 6 ПС Обливская-1 | Производственное отделение "Северо-Восточные электрические сети", Обливский РЭС | Ростовская область | Обливский район | 10/0,4 кВ | 0.01 | 0.008 | 0.007892
1597 | КТП № 31 ВЛ 10 кВ № 6 ПС Обливская-1 | Производственное отделение "Северо-Восточные электрические сети", Обливский РЭС | Ростовская область | Обливский район | 10/0,4 кВ | 0.16 | 0.12 | 0.12
1598 | КТП № 32 ВЛ 10 кВ № 6 ПС Обливская-1 | Производственное отделение "Северо-Восточные электрические сети", Обливский РЭС | Ростовская область | Обливский район | 10/0,4 кВ | 0.4 | 0.329 | 0.329
1599 | КТП № 33 ВЛ 10 кВ № 6 ПС Обливская-1 | Производственное отделение "Северо-Восточные электрические сети", Обливский РЭС | Ростовская область | Обливский район | 10/0,4 кВ | 0.16 | 0.091 | 0.091
1600 | КТП № 34 ВЛ 10 кВ № 6 ПС Обливская-1 | Производственное отделение "Северо-Восточные электрические сети", Обливский РЭС | Ростовская область | Обливский район | 10/0,4 кВ | 0.25 | 0.2 | 0.19973
1601 | КТП № 40 ВЛ 10 кВ № 6 ПС Обливская-1 | Производственное отделение "Северо-Восточные электрические сети", Обливский РЭС | Ростовская область | Обливский район | 10/0,4 кВ | 0.063 | 0.051 | 0.050814
1602 | КТП № 41 ВЛ 10 кВ № 6 ПС Обливская-1 | Производственное отделение "Северо-Восточные электрические сети", Обливский РЭС | Ростовская область | Обливский район | 10/0,4 кВ | 0.04 | 0.03 | 0.029744
1603 | КТП № 50 ВЛ 10 кВ № 6 ПС Обливская-1 | Производственное отделение "Северо-Восточные электрические сети", Обливский РЭС | Ростовская область | Обливский район | 10/0,4 кВ | 0.04 | 0.029 | 0.029
1604 | КТП № 51 ВЛ 10 кВ № 6 ПС Обливская-1 | Производственное отделение "Северо-Восточные электрические сети", Обливский РЭС | Ростовская область | Обливский район | 10/0,4 кВ | 0.16 | 0.091 | 0.091
1605 | КТП № 47 ВЛ 10 кВ № 6 ПС Обливская-1 | Производственное отделение "Северо-Восточные электрические сети", Обливский РЭС | Ростовская область | Обливский район | 10/0,4 кВ | 0.1 | 0.084 | 0.084
1606 | КТП № 42 ВЛ 10 кВ № 6 ПС Обливская-1 | Производственное отделение "Северо-Восточные электрические сети", Обливский РЭС | Ростовская область | Обливский район | 10/0,4 кВ | 0.25 | 0.185 | 0.18453
1607 | КТП № 52 ВЛ 10 кВ № 6 ПС Обливская-1 | Производственное отделение "Северо-Восточные электрические сети", Обливский РЭС | Ростовская область | Обливский район | 10/0,4 кВ | 0.063 | 0.043 | 0.043
1608 | КТП № 132 ВЛ 10 кВ № 6 ПС Обливская-1 | Производственное отделение "Северо-Восточные электрические сети", Обливский РЭС | Ростовская область | Обливский район | 10/0,4 кВ | 0.025 | 0.019 | 0.018818
1609 | КТП № 103 ВЛ 10 кВ № 2 ПС Обливская-2 | Производственное отделение "Северо-Восточные электрические сети", Обливский РЭС | Ростовская область | Обливский район | 10/0,4 кВ | 0.1 | 0.08 | 0.08
1610 | КТП № 105 ВЛ 10 кВ № 2 ПС Обливская-2 | Производственное отделение "Северо-Восточные электрические сети", Обливский РЭС | Ростовская область | Обливский район | 10/0,4 кВ | 0.16 | 0.124 | 0.12354
1611 | КТП № 106 ВЛ 10 кВ № 2 ПС Обливская-2 | Производственное отделение "Северо-Восточные электрические сети", Обливский РЭС | Ростовская область | Обливский район | 10/0,4 кВ | 0.16 | 0.124 | 0.124
1612 | КТП № 107 ВЛ 10 кВ № 2 ПС Обливская-2 | Производственное отделение "Северо-Восточные электрические сети", Обливский РЭС | Ростовская область | Обливский район | 10/0,4 кВ | 0.25 | 0.183 | 0.183
1613 | КТП № 108 ВЛ 10 кВ № 2 ПС Обливская-2 | Производственное отделение "Северо-Восточные электрические сети", Обливский РЭС | Ростовская область | Обливский район | 10/0,4 кВ | 0.1 | 0.07 | 0.0698
1614 | КТП № 109 ВЛ 10 кВ № 2 ПС Обливская-2 | Производственное отделение "Северо-Восточные электрические сети", Обливский РЭС | Ростовская область | Обливский район | 10/0,4 кВ | 0.1 | 0.069 | 0.069
1615 | КТП № 110 ВЛ 10 кВ № 2 ПС Обливская-2 | Производственное отделение "Северо-Восточные электрические сети", Обливский РЭС | Ростовская область | Обливский район | 10/0,4 кВ | 0.16 | 0.127 | 0.127
1616 | КТП № 112 ВЛ 10 кВ № 2 ПС Обливская-2 | Производственное отделение "Северо-Восточные электрические сети", Обливский РЭС | Ростовская область | Обливский район | 10/0,4 кВ | 0.04 | 0.034 | 0.033696
1617 | КТП № 114 ВЛ 10 кВ № 2 ПС Обливская-2 | Производственное отделение "Северо-Восточные электрические сети", Обливский РЭС | Ростовская область | Обливский район | 10/0,4 кВ | 0.04 | 0.033 | 0.033
1618 | КТП № 115 ВЛ 10 кВ № 2 ПС Обливская-2 | Производственное отделение "Северо-Восточные электрические сети", Обливский РЭС | Ростовская область | Обливский район | 10/0,4 кВ | 0.04 | 0.03 | 0.03
1619 | КТП № 116 ВЛ 10 кВ № 2 ПС Обливская-2 | Производственное отделение "Северо-Восточные электрические сети", Обливский РЭС | Ростовская область | Обливский район | 10/0,4 кВ | 0.25 | 0.152 | 0.152
1620 | КТП № 118 ВЛ 10 кВ № 2 ПС Обливская-2 | Производственное отделение "Северо-Восточные электрические сети", Обливский РЭС | Ростовская область | Обливский район | 10/0,4 кВ | 0.63 | 0.49 | 0.4896
1621 | КТП № 120 ВЛ 10 кВ № 3 ПС Обливская-2 | Производственное отделение "Северо-Восточные электрические сети", Обливский РЭС | Ростовская область | Обливский район | 10/0,4 кВ | 0.25 | 0.179 | 0.179
1622 | КТП № 121 ВЛ 10 кВ № 3 ПС Обливская-2 | Производственное отделение "Северо-Восточные электрические сети", Обливский РЭС | Ростовская область | Обливский район | 10/0,4 кВ | 0.04 | 0.03 | 0.03
1623 | КТП № 122 ВЛ 10 кВ № 3 ПС Обливская-2 | Производственное отделение "Северо-Восточные электрические сети", Обливский РЭС | Ростовская область | Обливский район | 10/0,4 кВ | 0.25 | 0.176 | 0.176
1624 | КТП № 123 ВЛ 10 кВ № 3 ПС Обливская-2 | Производственное отделение "Северо-Восточные электрические сети", Обливский РЭС | Ростовская область | Обливский район | 10/0,4 кВ | 0.4 | 0.305 | 0.305
1625 | КТП № 124 ВЛ 10 кВ № 3 ПС Обливская-2 | Производственное отделение "Северо-Восточные электрические сети", Обливский РЭС | Ростовская область | Обливский район | 10/0,4 кВ | 0.04 | 0.034 | 0.034
1626 | КТП № 125 ВЛ 10 кВ № 3 ПС Обливская-2 | Производственное отделение "Северо-Восточные электрические сети", Обливский РЭС | Ростовская область | Обливский район | 10/0,4 кВ | 0.25 | 0.198 | 0.19791
1627 | КТП № 126 ВЛ 10 кВ № 3 ПС Обливская-2 | Производственное отделение "Северо-Восточные электрические сети", Обливский РЭС | Ростовская область | Обливский район | 10/0,4 кВ | 0.25 | 0.209 | 0.209
1628 | КТП № 127 ВЛ 10 кВ № 3 ПС Обливская-2 | Производственное отделение "Северо-Восточные электрические сети", Обливский РЭС | Ростовская область | Обливский район | 10/0,4 кВ | 0.1 | 0.079 | 0.079
1629 | КТП № 128 ВЛ 10 кВ № 3 ПС Обливская-2 | Производственное отделение "Северо-Восточные электрические сети", Обливский РЭС | Ростовская область | Обливский район | 10/0,4 кВ | 0.025 | 0.017 | 0.017
1630 | КТП № 130 ВЛ 10 кВ № 4 ПС Обливская-2 | Производственное отделение "Северо-Восточные электрические сети", Обливский РЭС | Ростовская область | Обливский район | 10/0,4 кВ | 0.01 | 0.008 | 0.008
1631 | КТП № 133 ВЛ 10 кВ № 4 ПС Обливская-2 | Производственное отделение "Северо-Восточные электрические сети", Обливский РЭС | Ростовская область | Обливский район | 10/0,4 кВ | 0.25 | 0.191 | 0.191
1632 | КТП № 134 ВЛ 10 кВ № 4 ПС Обливская-2 | Производственное отделение "Северо-Восточные электрические сети", Обливский РЭС | Ростовская область | Обливский район | 10/0,4 кВ | 0.25 | 0.124 | 0.124
1633 | КТП №135 ВЛ 10 кВ № 4 ПС Обливская-2 | Производственное отделение "Северо-Восточные электрические сети", Обливский РЭС | Ростовская область | Обливский район | 10/0,4 кВ | 0.25 | 0.179 | 0.179
1634 | КТП № 136 ВЛ 10 кВ № 4 ПС Обливская-2 | Производственное отделение "Северо-Восточные электрические сети", Обливский РЭС | Ростовская область | Обливский район | 10/0,4 кВ | 0.25 | 0.212 | 0.21159
1635 | КТП № 137 ВЛ 10 кВ № 4 ПС Обливская-2 | Производственное отделение "Северо-Восточные электрические сети", Обливский РЭС | Ростовская область | Обливский район | 10/0,4 кВ | 0.1 | 0.068 | 0.067672
1636 | КТП № 138 ВЛ 10 кВ № 4 ПС Обливская-2 | Производственное отделение "Северо-Восточные электрические сети", Обливский РЭС | Ростовская область | Обливский район | 10/0,4 кВ | 0.1 | 0.079 | 0.07892
1637 | КТП № 139 ВЛ 10 кВ № 4 ПС Обливская-2 | Производственное отделение "Северо-Восточные электрические сети", Обливский РЭС | Ростовская область | Обливский район | 10/0,4 кВ | 0.01 | 0.005 | 0.004548
1638 | КТП № 140 ВЛ 10 кВ № 4 ПС Обливская-2 | Производственное отделение "Северо-Восточные электрические сети", Обливский РЭС | Ростовская область | Обливский район | 10/0,4 кВ | 0.16 | 0.134 | 0.134
1639 | КТП № 151 ВЛ 10 кВ № 5 ПС Обливская-2 | Производственное отделение "Северо-Восточные электрические сети", Обливский РЭС | Ростовская область | Обливский район | 10/0,4 кВ | 0.04 | 0.025 | 0.024576
1640 | КТП № 152 ВЛ 10 кВ № 5 ПС Обливская-2 | Производственное отделение "Северо-Восточные электрические сети", Обливский РЭС | Ростовская область | Обливский район | 10/0,4 кВ | 0.063 | 0.038 | 0.038
1641 | КТП № 153 ВЛ 10 кВ № 5 ПС Обливская-2 | Производственное отделение "Северо-Восточные электрические сети", Обливский РЭС | Ростовская область | Обливский район | 10/0,4 кВ | 0.16 | 0.13 | 0.12962
1642 | КТП № 155 ВЛ 10 кВ № 5 ПС Обливская-2 | Производственное отделение "Северо-Восточные электрические сети", Обливский РЭС | Ростовская область | Обливский район | 10/0,4 кВ | 0.1 | 0.074 | 0.074
1643 | КТП № 156 ВЛ 10 кВ № 5 ПС Обливская-2 | Производственное отделение "Северо-Восточные электрические сети", Обливский РЭС | Ростовская область | Обливский район | 10/0,4 кВ | 0.25 | 0.182 | 0.182
1644 | КТП № 157 ВЛ 10 кВ № 5 ПС Обливская-2 | Производственное отделение "Северо-Восточные электрические сети", Обливский РЭС | Ростовская область | Обливский район | 10/0,4 кВ | 0.16 | 0.129 | 0.1287
1645 | КТП № 201 ВЛ 10 кВ № 1 ПС Обливская ПТФ | Производственное отделение "Северо-Восточные электрические сети", Обливский РЭС | Ростовская область | Обливский район | 10/0,4 кВ | 0.1 | 0.083 | 0.082872
1646 | КТП № 218 ВЛ 10 кВ № 1 ПС Обливская ПТФ | Производственное отделение "Северо-Восточные электрические сети", Обливский РЭС | Ростовская область | Обливский район | 10/0,4 кВ | 0.25 | 0.192 | 0.19152
1647 | КТП № 219 ВЛ 10 кВ № 1 ПС Обливская ПТФ | Производственное отделение "Северо-Восточные электрические сети", Обливский РЭС | Ростовская область | Обливский район | 10/0,4 кВ | 0.25 | 0.188 | 0.188
1648 | КТП № 221 ВЛ 10 кВ № 1 ПС Обливская ПТФ | Производственное отделение "Северо-Восточные электрические сети", Обливский РЭС | Ростовская область | Обливский район | 10/0,4 кВ | 0.25 | 0.187 | 0.187
1649 | КТП № 222 ВЛ 10 кВ № 1 ПС Обливская ПТФ | Производственное отделение "Северо-Восточные электрические сети", Обливский РЭС | Ростовская область | Обливский район | 10/0,4 кВ | 0.16 | 0.122 | 0.122
1650 | КТП № 223 ВЛ 10 кВ № 1 ПС Обливская ПТФ | Производственное отделение "Северо-Восточные электрические сети", Обливский РЭС | Ростовская область | Обливский район | 10/0,4 кВ | 0.1 | 0.06 | 0.06
1651 | КТП № 230 ВЛ 10 кВ № 4 ПС Обливская ПТФ | Производственное отделение "Северо-Восточные электрические сети", Обливский РЭС | Ростовская область | Обливский район | 10/0,4 кВ | 0.25 | 0.181 | 0.181
1652 | КТП № 232 ВЛ 10 кВ № 4 ПС Обливская ПТФ | Производственное отделение "Северо-Восточные электрические сети", Обливский РЭС | Ростовская область | Обливский район | 10/0,4 кВ | 0.1 | 0.083 | 0.083
1653 | КТП № 233 ВЛ 10 кВ № 4 ПС Обливская ПТФ | Производственное отделение "Северо-Восточные электрические сети", Обливский РЭС | Ростовская область | Обливский район | 10/0,4 кВ | 0.16 | 0.106 | 0.106
1654 | КТП № 302 ВЛ 10 кВ № 4 ПС Обливская ПТФ | Производственное отделение "Северо-Восточные электрические сети", Обливский РЭС | Ростовская область | Обливский район | 10/0,4 кВ | 0.063 | 0.051 | 0.051
1655 | КТП № 234 ВЛ 10 кВ № 4 ПС Обливская ПТФ | Производственное отделение "Северо-Восточные электрические сети", Обливский РЭС | Ростовская область | Обливский район | 10/0,4 кВ | 0.25 | 0.206 | 0.206
1656 | КТП № 235 ВЛ 10 кВ № 4 ПС Обливская ПТФ | Производственное отделение "Северо-Восточные электрические сети", Обливский РЭС | Ростовская область | Обливский район | 10/0,4 кВ | 0.1 | 0.077 | 0.077
1657 | КТП № 236 ВЛ 10 кВ № 4 ПС Обливская ПТФ | Производственное отделение "Северо-Восточные электрические сети", Обливский РЭС | Ростовская область | Обливский район | 10/0,4 кВ | 0.063 | 0.039 | 0.039
1658 | КТП № 237 ВЛ 10 кВ № 4 ПС Обливская ПТФ | Производственное отделение "Северо-Восточные электрические сети", Обливский РЭС | Ростовская область | Обливский район | 10/0,4 кВ | 0.025 | 0.02 | 0.02
1659 | КТП № 240 ВЛ 10 кВ № 4 ПС Обливская ПТФ | Производственное отделение "Северо-Восточные электрические сети", Обливский РЭС | Ростовская область | Обливский район | 10/0,4 кВ | 0.16 | 0.126 | 0.12597
1660 | КТП № 250 ВЛ 10 кВ № 4 ПС Обливская ПТФ | Производственное отделение "Северо-Восточные электрические сети", Обливский РЭС | Ростовская область | Обливский район | 10/0,4 кВ | 0.01 | 0.008 | 0.007892
1661 | КТП № 100 ВЛ 10 кВ № 5 ПС Обливская ПТФ | Производственное отделение "Северо-Восточные электрические сети", Обливский РЭС | Ростовская область | Обливский район | 10/0,4 кВ | 0.1 | 0.049 | 0.049
1662 | КТП № 241 ВЛ 10 кВ № 5 ПС Обливская ПТФ | Производственное отделение "Северо-Восточные электрические сети", Обливский РЭС | Ростовская область | Обливский район | 10/0,4 кВ | 0.1 | 0.049 | 0.049
1663 | КТП № 260 ВЛ 10 кВ № 5 ПС Обливская ПТФ | Производственное отделение "Северо-Восточные электрические сети", Обливский РЭС | Ростовская область | Обливский район | 10/0,4 кВ | 0.1 | 0.076 | 0.07588
1664 | КТП № 251 ВЛ 10 кВ № 5 ПС Обливская ПТФ | Производственное отделение "Северо-Восточные электрические сети", Обливский РЭС | Ростовская область | Обливский район | 10/0,4 кВ | 0.25 | 0.2 | 0.2
1665 | КТП № 253 ВЛ 10 кВ № 5 ПС Обливская ПТФ | Производственное отделение "Северо-Восточные электрические сети", Обливский РЭС | Ростовская область | Обливский район | 10/0,4 кВ | 0.16 | 0.11 | 0.10986
1666 | КТП № 254 ВЛ 10 кВ № 5 ПС Обливская ПТФ | Производственное отделение "Северо-Восточные электрические сети", Обливский РЭС | Ростовская область | Обливский район | 10/0,4 кВ | 0.16 | 0.116 | 0.11563
1667 | КТП № 255 ВЛ 10 кВ № 5 ПС Обливская ПТФ | Производственное отделение "Северо-Восточные электрические сети", Обливский РЭС | Ростовская область | Обливский район | 10/0,4 кВ | 0.063 | 0.051 | 0.050814
1668 | КТП № 256 ВЛ 10 кВ № 5 ПС Обливская ПТФ | Производственное отделение "Северо-Восточные электрические сети", Обливский РЭС | Ростовская область | Обливский район | 10/0,4 кВ | 0.4 | 0.331 | 0.33088
1669 | КТП № 257 ВЛ 10 кВ № 5 ПС Обливская ПТФ | Производственное отделение "Северо-Восточные электрические сети", Обливский РЭС | Ростовская область | Обливский район | 10/0,4 кВ | 0.16 | 0.132 | 0.13174
1670 | КТП № 324 ВЛ 10 кВ № 5 ПС Обливская ПТФ | Производственное отделение "Северо-Восточные электрические сети", Обливский РЭС | Ростовская область | Обливский район | 10/0,4 кВ | 0.025 | 0.009 | 0.009
1671 | КТП № 326 ВЛ 10 кВ № 5 ПС Обливская ПТФ | Производственное отделение "Северо-Восточные электрические сети", Обливский РЭС | Ростовская область | Обливский район | 10/0,4 кВ | 0.16 | 0.068 | 0.067904
1672 | КТП № 327 ВЛ 10 кВ № 5 ПС Обливская ПТФ | Производственное отделение "Северо-Восточные электрические сети", Обливский РЭС | Ростовская область | Обливский район | 10/0,4 кВ | 0.16 | 0.118 | 0.118
1673 | КТП № 328 ВЛ 10 кВ № 5 ПС Обливская ПТФ | Производственное отделение "Северо-Восточные электрические сети", Обливский РЭС | Ростовская область | Обливский район | 10/0,4 кВ | 0.4 | 0.339 | 0.339
1674 | КТП № 329 ВЛ 10 кВ № 5 ПС Обливская ПТФ | Производственное отделение "Северо-Восточные электрические сети", Обливский РЭС | Ростовская область | Обливский район | 10/0,4 кВ | 0.01 | 0.008 | 0.007588
1675 | КТП № 330 ВЛ 10 кВ № 5 ПС Обливская ПТФ | Производственное отделение "Северо-Восточные электрические сети", Обливский РЭС | Ростовская область | Обливский район | 10/0,4 кВ | 0.025 | 0.02 | 0.01973
1676 | КТП № 371 ВЛ 10 кВ № 5 ПС Обливская ПТФ | Производственное отделение "Северо-Восточные электрические сети", Обливский РЭС | Ростовская область | Обливский район | 10/0,4 кВ | 0.16 | 0.133 | 0.13296
1677 | КТП № 370 ВЛ 10 кВ № 5 ПС Обливская ПТФ | Производственное отделение "Северо-Восточные электрические сети", Обливский РЭС | Ростовская область | Обливский район | 10/0,4 кВ | 0.025 | 0.009 | 0.009
1678 | КТП № 372 ВЛ 10 кВ № 5 ПС Обливская ПТФ | Производственное отделение "Северо-Восточные электрические сети", Обливский РЭС | Ростовская область | Обливский район | 10/0,4 кВ | 0.4 | 0.309 | 0.30869
1679 | КТП № 373 ВЛ 10 кВ № 5 ПС Обливская ПТФ | Производственное отделение "Северо-Восточные электрические сети", Обливский РЭС | Ростовская область | Обливский район | 10/0,4 кВ | 0.25 | 0.203 | 0.203
1680 | КТП № 374 ВЛ 10 кВ № 5 ПС Обливская ПТФ | Производственное отделение "Северо-Восточные электрические сети", Обливский РЭС | Ростовская область | Обливский район | 10/0,4 кВ | 0.063 | 0.049 | 0.048686
1681 | КТП № 375 ВЛ 10 кВ № 5 ПС Обливская ПТФ | Производственное отделение "Северо-Восточные электрические сети", Обливский РЭС | Ростовская область | Обливский район | 10/0,4 кВ | 0.1 | 0.049 | 0.048686
1682 | КТП № 376 ВЛ 10 кВ № 5 ПС Обливская ПТФ | Производственное отделение "Северо-Восточные электрические сети", Обливский РЭС | Ростовская область | Обливский район | 10/0,4 кВ | 0.1 | 0.059 | 0.059
1683 | КТП № 377 ВЛ 10 кВ № 5 ПС Обливская ПТФ | Производственное отделение "Северо-Восточные электрические сети", Обливский РЭС | Ростовская область | Обливский район | 10/0,4 кВ | 0.1 | 0.049 | 0.048686
1684 | КТП № 54 ВЛ 10 кВ № 7 ПС Обливская ПТФ | Производственное отделение "Северо-Восточные электрические сети", Обливский РЭС | Ростовская область | Обливский район | 10/0,4 кВ | 0.04 | 0.031 | 0.031
1685 | КТП № 261 ВЛ 10 кВ № 7 ПС Обливская ПТФ | Производственное отделение "Северо-Восточные электрические сети", Обливский РЭС | Ростовская область | Обливский район | 10/0,4 кВ | 0.16 | 0.127 | 0.12658
1686 | КТП № 262 ВЛ 10 кВ № 7 ПС Обливская ПТФ | Производственное отделение "Северо-Восточные электрические сети", Обливский РЭС | Ростовская область | Обливский район | 10/0,4 кВ | 0.16 | 0.135 | 0.135
1687 | КТП № 263 ВЛ 10 кВ № 7 ПС Обливская ПТФ | Производственное отделение "Северо-Восточные электрические сети", Обливский РЭС | Ростовская область | Обливский район | 10/0,4 кВ | 0.04 | 0.029 | 0.028528
1688 | КТП № 264 ВЛ 10 кВ № 7 ПС Обливская ПТФ | Производственное отделение "Северо-Восточные электрические сети", Обливский РЭС | Ростовская область | Обливский район | 10/0,4 кВ | 0.1 | 0.079 | 0.079
1689 | КТП № 265 ВЛ 10 кВ № 7 ПС Обливская ПТФ | Производственное отделение "Северо-Восточные электрические сети", Обливский РЭС | Ростовская область | Обливский район | 10/0,4 кВ | 0.063 | 0.047 | 0.046558
1690 | КТП № 267 ВЛ 10 кВ № 7 ПС Обливская ПТФ | Производственное отделение "Северо-Восточные электрические сети", Обливский РЭС | Ростовская область | Обливский район | 10/0,4 кВ | 0.4 | 0.328 | 0.32784
1691 | КТП № 269 ВЛ 10 кВ № 7 ПС Обливская ПТФ | Производственное отделение "Северо-Восточные электрические сети", Обливский РЭС | Ростовская область | Обливский район | 10/0,4 кВ | 0.063 | 0.05 | 0.05
1692 | КТП № 270 ВЛ 10 кВ № 7 ПС Обливская ПТФ | Производственное отделение "Северо-Восточные электрические сети", Обливский РЭС | Ростовская область | Обливский район | 10/0,4 кВ | 0.1 | 0.082 | 0.08196
1693 | КТП № 271 ВЛ 10 кВ № 7 ПС Обливская ПТФ | Производственное отделение "Северо-Восточные электрические сети", Обливский РЭС | Ростовская область | Обливский район | 10/0,4 кВ | 0.25 | 0.113 | 0.113
1694 | КТП № 275 ВЛ 10 кВ № 7 ПС Обливская ПТФ | Производственное отделение "Северо-Восточные электрические сети", Обливский РЭС | Ростовская область | Обливский район | 10/0,4 кВ | 0.4 | 0.199 | 0.199
1695 | КТП № 277 ВЛ 10 кВ № 7 ПС Обливская ПТФ | Производственное отделение "Северо-Восточные электрические сети", Обливский РЭС | Ростовская область | Обливский район | 10/0,4 кВ | 0.1 | 0.082 | 0.082
1696 | КТП № 278 ВЛ 10 кВ № 7 ПС Обливская ПТФ | Производственное отделение "Северо-Восточные электрические сети", Обливский РЭС | Ростовская область | Обливский район | 10/0,4 кВ | 0.1 | 0.071 | 0.071
1697 | КТП № 279 ВЛ 10 кВ № 7 ПС Обливская ПТФ | Производственное отделение "Северо-Восточные электрические сети", Обливский РЭС | Ростовская область | Обливский район | 10/0,4 кВ | 0.25 | 0.208 | 0.208
1698 | КТП № 281 ВЛ 10 кВ № 7 ПС Обливская ПТФ | Производственное отделение "Северо-Восточные электрические сети", Обливский РЭС | Ростовская область | Обливский район | 10/0,4 кВ | 0.25 | 0.208 | 0.208
1699 | КТП № 282 ВЛ 10 кВ № 7 ПС Обливская ПТФ | Производственное отделение "Северо-Восточные электрические сети", Обливский РЭС | Ростовская область | Обливский район | 10/0,4 кВ | 0.04 | 0.032 | 0.031872
1700 | КТП № 300 ВЛ 10 кВ № 1 ПС Артемовская | Производственное отделение "Северо-Восточные электрические сети", Обливский РЭС | Ростовская область | Обливский район | 10/0,4 кВ | 0.063 | 0.048 | 0.047774
1701 | КТП № 301 ВЛ 10 кВ № 1 ПС Артемовская | Производственное отделение "Северо-Восточные электрические сети", Обливский РЭС | Ростовская область | Обливский район | 10/0,4 кВ | 0.16 | 0.123 | 0.123
1702 | КТП № 304 ВЛ 10 кВ № 1 ПС Артемовская | Производственное отделение "Северо-Восточные электрические сети", Обливский РЭС | Ростовская область | Обливский район | 10/0,4 кВ | 0.1 | 0.079 | 0.07892
1703 | КТП № 305 ВЛ 10 кВ № 1 ПС Артемовская | Производственное отделение "Северо-Восточные электрические сети", Обливский РЭС | Ростовская область | Обливский район | 10/0,4 кВ | 0.25 | 0.204 | 0.204
1704 | КТП № 307 ВЛ 10 кВ № 1 ПС Артемовская | Производственное отделение "Северо-Восточные электрические сети", Обливский РЭС | Ростовская область | Обливский район | 10/0,4 кВ | 0.16 | 0.116 | 0.11594
1705 | КТП № 308 ВЛ 10 кВ № 1 ПС Артемовская | Производственное отделение "Северо-Восточные электрические сети", Обливский РЭС | Ростовская область | Обливский район | 10/0,4 кВ | 0.16 | 0.126 | 0.126
1706 | КТП № 309 ВЛ 10 кВ № 1 ПС Артемовская | Производственное отделение "Северо-Восточные электрические сети", Обливский РЭС | Ростовская область | Обливский район | 10/0,4 кВ | 0.1 | 0.082 | 0.082
1707 | КТП № 303 ВЛ 10 кВ № 1 ПС Артемовская | Производственное отделение "Северо-Восточные электрические сети", Обливский РЭС | Ростовская область | Обливский район | 10/0,4 кВ | 0.01 | 0.009 | 0.0085
1708 | КТП № 320 ВЛ 10 кВ № 2 ПС Артемовская | Производственное отделение "Северо-Восточные электрические сети", Обливский РЭС | Ростовская область | Обливский район | 10/0,4 кВ | 0.063 | 0.046 | 0.04595
1709 | КТП № 341 ВЛ 10 кВ № 3 ПС Артемовская | Производственное отделение "Северо-Восточные электрические сети", Обливский РЭС | Ростовская область | Обливский район | 10/0,4 кВ | 0.16 | 0.129 | 0.129
1710 | КТП № 342 ВЛ 10 кВ № 3 ПС Артемовская | Производственное отделение "Северо-Восточные электрические сети", Обливский РЭС | Ростовская область | Обливский район | 10/0,4 кВ | 0.4 | 0.338 | 0.338
1711 | КТП № 343 ВЛ 10 кВ № 3 ПС Артемовская | Производственное отделение "Северо-Восточные электрические сети", Обливский РЭС | Ростовская область | Обливский район | 10/0,4 кВ | 0.16 | 0.124 | 0.124
1712 | КТП № 344 ВЛ 10 кВ № 3 ПС Артемовская | Производственное отделение "Северо-Восточные электрические сети", Обливский РЭС | Ростовская область | Обливский район | 10/0,4 кВ | 0.1 | 0.084 | 0.083784
1713 | КТП № 345 ВЛ 10 кВ № 3 ПС Артемовская | Производственное отделение "Северо-Восточные электрические сети", Обливский РЭС | Ростовская область | Обливский район | 10/0,4 кВ | 0.1 | 0.074 | 0.073752
1714 | КТП № 346 ВЛ 10 кВ № 3 ПС Артемовская | Производственное отделение "Северо-Восточные электрические сети", Обливский РЭС | Ростовская область | Обливский район | 10/0,4 кВ | 0.1 | 0.082 | 0.081656
1715 | КТП № 347 ВЛ 10 кВ № 3 ПС Артемовская | Производственное отделение "Северо-Восточные электрические сети", Обливский РЭС | Ростовская область | Обливский район | 10/0,4 кВ | 0.1 | 0.066 | 0.065848
1716 | КТП № 348 ВЛ 10 кВ № 3 ПС Артемовская | Производственное отделение "Северо-Восточные электрические сети", Обливский РЭС | Ростовская область | Обливский район | 10/0,4 кВ | 0.16 | 0.124 | 0.124
1717 | КТП № 349 ВЛ 10 кВ № 3 ПС Артемовская | Производственное отделение "Северо-Восточные электрические сети", Обливский РЭС | Ростовская область | Обливский район | 10/0,4 кВ | 0.1 | 0.063 | 0.062504
1718 | КТП № 350 ВЛ 10 кВ № 3 ПС Артемовская | Производственное отделение "Северо-Восточные электрические сети", Обливский РЭС | Ростовская область | Обливский район | 10/0,4 кВ | 0.1 | 0.078 | 0.078
1719 | КТП № 360 ВЛ 10 кВ № 4 ПС Артемовская | Производственное отделение "Северо-Восточные электрические сети", Обливский РЭС | Ростовская область | Обливский район | 10/0,4 кВ | 0.1 | 0.082 | 0.082
1720 | КТП № 363 ВЛ 10 кВ № 4 ПС Артемовская | Производственное отделение "Северо-Восточные электрические сети", Обливский РЭС | Ростовская область | Обливский район | 10/0,4 кВ | 0.1 | 0.085 | 0.085
1721 | КТП № 365 ВЛ 10 кВ № 4 ПС Артемовская | Производственное отделение "Северо-Восточные электрические сети", Обливский РЭС | Ростовская область | Обливский район | 10/0,4 кВ | 0.16 | 0.117 | 0.11685
1722 | КТП № 366 ВЛ 10 кВ № 4 ПС Артемовская | Производственное отделение "Северо-Восточные электрические сети", Обливский РЭС | Ростовская область | Обливский район | 10/0,4 кВ | 0.25 | 0.212 | 0.21159
1723 | КТП № 367 ВЛ 10 кВ № 4 ПС Артемовская | Производственное отделение "Северо-Восточные электрические сети", Обливский РЭС | Ростовская область | Обливский район | 10/0,4 кВ | 0.25 | 0.199 | 0.199
1724 | КТП № 368 ВЛ 10 кВ № 4 ПС Артемовская | Производственное отделение "Северо-Восточные электрические сети", Обливский РЭС | Ростовская область | Обливский район | 10/0,4 кВ | 0.16 | 0.132 | 0.132
1725 | КТП № 369 ВЛ 10 кВ № 4 ПС Артемовская | Производственное отделение "Северо-Восточные электрические сети", Обливский РЭС | Ростовская область | Обливский район | 10/0,4 кВ | 0.16 | 0.117 | 0.117
1726 | КТП №166 ВЛ-10 кВ №1 ПССоветская-1 | Производственное отделение "Северо-Восточные электрические сети", Советский РЭС | Ростовская область | Советский район | 10/0,4 кВ | 0.1 | 0.081048 | 0.081048
1727 | КТП №168 ВЛ-10 кВ №1 ПССоветская-1 | Производственное отделение "Северо-Восточные электрические сети", Советский РЭС | Ростовская область | Советский район | 10/0,4 кВ | 0.063 | 0.054 | 0.054
1728 | КТП №169 ВЛ-10 кВ №1 ПССоветская-1 | Производственное отделение "Северо-Восточные электрические сети", Советский РЭС | Ростовская область | Советский район | 10/0,4 кВ | 0.16 | 0.115 | 0.115
1729 | КТП №156 ВЛ-10 кВ №1 ПССоветская-1 | Производственное отделение "Северо-Восточные электрические сети", Советский РЭС | Ростовская область | Советский район | 10/0,4 кВ | 0.04 | 0.015152 | 0.015152
1730 | КТП №144 ВЛ-10 кВ №1 ПССоветская-1 | Производственное отделение "Северо-Восточные электрические сети", Советский РЭС | Ростовская область | Советский район | 10/0,4 кВ | 0.1 | 0.078 | 0.078
1731 | КТП №181 ВЛ-10 кВ №1 ПССоветская-1 | Производственное отделение "Северо-Восточные электрические сети", Советский РЭС | Ростовская область | Советский район | 10/0,4 кВ | 0.063 | 0.028622 | 0.028622
1732 | КТП №182 ВЛ-10 кВ №1 ПССоветская-1 | Производственное отделение "Северо-Восточные электрические сети", Советский РЭС | Ростовская область | Советский район | 10/0,4 кВ | 0.16 | 0.11502 | 0.11502
1733 | КТП №161 ВЛ-10 кВ №1 ПССоветская-1 | Производственное отделение "Северо-Восточные электрические сети", Советский РЭС | Ростовская область | Советский район | 10/0,4 кВ | 0.063 | 0.043518 | 0.043518
1734 | КТП №140 ВЛ-10 кВ №1 ПССоветская-1 | Производственное отделение "Северо-Восточные электрические сети", Советский РЭС | Ростовская область | Советский район | 10/0,4 кВ | 0.1 | 0.073752 | 0.073752
1735 | КТП №145 ВЛ-10 кВ №1 ПССоветская-1 | Производственное отделение "Северо-Восточные электрические сети", Советский РЭС | Ростовская область | Советский район | 10/0,4 кВ | 0.1 | 0.052 | 0.052
1736 | КТП №167 ВЛ-10 кВ №1 ПССоветская-1 | Производственное отделение "Северо-Восточные электрические сети", Советский РЭС | Ростовская область | Советский район | 10/0,4 кВ | 0.1 | 0.071016 | 0.071016
1737 | КТП №163 ВЛ-10 кВ №1 ПССоветская-1 | Производственное отделение "Северо-Восточные электрические сети", Советский РЭС | Ростовская область | Советский район | 10/0,4 кВ | 0.1 | 0.076 | 0.076
1738 | КТП №162 ВЛ-10 кВ №1 ПССоветская-1 | Производственное отделение "Северо-Восточные электрические сети", Советский РЭС | Ростовская область | Советский район | 10/0,4 кВ | 0.063 | 0.034094 | 0.034094
1739 | КТП №141 ВЛ-10 кВ №1 ПССоветская-1 | Производственное отделение "Северо-Восточные электрические сети", Советский РЭС | Ростовская область | Советский район | 10/0,4 кВ | 0.063 | 0.04443 | 0.04443
1740 | КТП №164 ВЛ-10 кВ №1 ПССоветская-1 | Производственное отделение "Северо-Восточные электрические сети", Советский РЭС | Ростовская область | Советский район | 10/0,4 кВ | 0.16 | 0.11746 | 0.11746
1741 | КТП №191 ВЛ-10 кВ №3 ПССоветская-1 | Производственное отделение "Северо-Восточные электрические сети", Советский РЭС | Ростовская область | Советский район | 10/0,4 кВ | 0.063 | 0.013422 | 0.013422
1742 | КТП №73 ВЛ-10 кВ №3 ПССоветская-1 | Производственное отделение "Северо-Восточные электрические сети", Советский РЭС | Ростовская область | Советский район | 10/0,4 кВ | 0.1 | 0.017512 | 0.017512
1743 | КТП №34 ВЛ-10 кВ №3 ПССоветская-1 | Производственное отделение "Северо-Восточные электрические сети", Советский РЭС | Ростовская область | Советский район | 10/0,4 кВ | 0.16 | 0.095568 | 0.095568
1744 | КТП №44 ВЛ-10 кВ №3 ПССоветская-1 | Производственное отделение "Северо-Восточные электрические сети", Советский РЭС | Ростовская область | Советский район | 10/0,4 кВ | 0.16 | 0.095264 | 0.095264
1745 | КТП №1 ВЛ-10 кВ №3 ПССоветская-1 | Производственное отделение "Северо-Восточные электрические сети", Советский РЭС | Ростовская область | Советский район | 10/0,4 кВ | 0.16 | 0.0828 | 0.0828
1746 | КТП №57 ВЛ-10 кВ №3 ПССоветская-1 | Производственное отделение "Северо-Восточные электрические сети", Советский РЭС | Ростовская область | Советский район | 10/0,4 кВ | 0.063 | 0.016462 | 0.016462
1747 | КТП №18 ВЛ-10 кВ №3 ПССоветская-1 | Производственное отделение "Северо-Восточные электрические сети", Советский РЭС | Ростовская область | Советский район | 10/0,4 кВ | 0.16 | 0.07824 | 0.07824
1748 | КТП №38 ВЛ-10 кВ №3 ПССоветская-1 | Производственное отделение "Северо-Восточные электрические сети", Советский РЭС | Ростовская область | Советский район | 10/0,4 кВ | 0.1 | 0.04244 | 0.04244
1749 | КТП №94 ВЛ-10 кВ №3 ПССоветская-1 | Производственное отделение "Северо-Восточные электрические сети", Советский РЭС | Ростовская область | Советский район | 10/0,4 кВ | 0.063 | 0.037438 | 0.037438
1750 | КТП №45 ВЛ-10 кВ №3 ПССоветская-1 | Производственное отделение "Северо-Восточные электрические сети", Советский РЭС | Ростовская область | Советский район | 10/0,4 кВ | 0.16 | 0.09648 | 0.09648
1751 | КТП №40 ВЛ-10 кВ №3 ПССоветская-1 | Производственное отделение "Северо-Восточные электрические сети", Советский РЭС | Ростовская область | Советский район | 10/0,4 кВ | 0.1 | 0.04244 | 0.04244
1752 | КТП №46 ВЛ-10 кВ №3 ПССоветская-1 | Производственное отделение "Северо-Восточные электрические сети", Советский РЭС | Ростовская область | Советский район | 10/0,4 кВ | 0.16 | 0.04328 | 0.04328
1753 | КТП №37 ВЛ-10 кВ №3 ПССоветская-1 | Производственное отделение "Северо-Восточные электрические сети", Советский РЭС | Ростовская область | Советский район | 10/0,4 кВ | 0.063 | 0.01 | 0.01
1754 | КТП №43 ВЛ-10 кВ №3 ПССоветская-1 | Производственное отделение "Северо-Восточные электрические сети", Советский РЭС | Ростовская область | Советский район | 10/0,4 кВ | 0.25 | 0.19213 | 0.19213
1755 | КТП №42 ВЛ-10 кВ №3 ПССоветская-1 | Производственное отделение "Северо-Восточные электрические сети", Советский РЭС | Ростовская область | Советский район | 10/0,4 кВ | 0.1 | 0.08044 | 0.08044
1756 | КТП №61 ВЛ-10 кВ №3 ПССоветская-1 | Производственное отделение "Северо-Восточные электрические сети", Советский РЭС | Ростовская область | Советский район | 10/0,4 кВ | 0.063 | 0.027406 | 0.027406
1757 | КТП №96 ВЛ-10 кВ №3 ПССоветская-1 | Производственное отделение "Северо-Восточные электрические сети", Советский РЭС | Ростовская область | Советский район | 10/0,4 кВ | 0.16 | 0.13478 | 0.13478
1758 | КТП №56 ВЛ-10 кВ №3 ПССоветская-1 | Производственное отделение "Северо-Восточные электрические сети", Советский РЭС | Ростовская область | Советский район | 10/0,4 кВ | 0.1 | 0.039 | 0.039
1759 | КТП №86 ВЛ-10 кВ №3 ПССоветская-1 | Производственное отделение "Северо-Восточные электрические сети", Советский РЭС | Ростовская область | Советский район | 10/0,4 кВ | 0.1 | 0.01 | 0.01
1760 | КТП №36 ВЛ-10 кВ №3 ПССоветская-1 | Производственное отделение "Северо-Восточные электрические сети", Советский РЭС | Ростовская область | Советский район | 10/0,4 кВ | 0.1 | 0.042744 | 0.042744
1761 | КТП №62 ВЛ-10 кВ №4 ПССоветская-1 | Производственное отделение "Северо-Восточные электрические сети", Советский РЭС | Ростовская область | Советский район | 10/0,4 кВ | 0.1 | 0.066 | 0.066
1762 | КТП №19 ВЛ-10 кВ №4 ПССоветская-1 | Производственное отделение "Северо-Восточные электрические сети", Советский РЭС | Ростовская область | Советский район | 10/0,4 кВ | 0.1 | 0.056 | 0.056
1763 | КТП №35 ВЛ-10 кВ №4 ПССоветская-1 | Производственное отделение "Северо-Восточные электрические сети", Советский РЭС | Ростовская область | Советский район | 10/0,4 кВ | 0.25 | 0.17693 | 0.17693
1764 | КТП №48 ВЛ-10 кВ №4 ПССоветская-1 | Производственное отделение "Северо-Восточные электрические сети", Советский РЭС | Ростовская область | Советский район | 10/0,4 кВ | 0.1 | 0.035448 | 0.035448
1765 | КТП №68ВЛ-10 кВ №4 ПССоветская-1 | Производственное отделение "Северо-Восточные электрические сети", Советский РЭС | Ростовская область | Советский район | 10/0,4 кВ | 0.063 | 0.052 | 0.052
1766 | КТП №183ВЛ-10 кВ №4 ПССоветская-1 | Производственное отделение "Северо-Восточные электрические сети", Советский РЭС | Ростовская область | Советский район | 10/0,4 кВ | 0.1 | 0.05916 | 0.05916
1767 | КТП №139 ВЛ-10 кВ №4 ПССоветская-1 | Производственное отделение "Северо-Восточные электрические сети", Советский РЭС | Ростовская область | Советский район | 10/0,4 кВ | 0.16 | 0.11958 | 0.11958
1768 | КТП №41 ВЛ-10 кВ №4 ПССоветская-1 | Производственное отделение "Северо-Восточные электрические сети", Советский РЭС | Ростовская область | Советский район | 10/0,4 кВ | 0.16 | 0.092832 | 0.092832
1769 | КТП №192 ВЛ-10 кВ №4 ПССоветская-1 | Производственное отделение "Северо-Восточные электрические сети", Советский РЭС | Ростовская область | Советский район | 10/0,4 кВ | 0.025 | 0.006658 | 0.006658
1770 | КТП №24 ВЛ-10 кВ №3 ПССоветская-2 | Производственное отделение "Северо-Восточные электрические сети", Советский РЭС | Ростовская область | Советский район | 10/0,4 кВ | 0.063 | 0.044126 | 0.044126
1771 | КТП №26 ВЛ-10 кВ №3 ПССоветская-2 | Производственное отделение "Северо-Восточные электрические сети", Советский РЭС | Ростовская область | Советский район | 10/0,4 кВ | 0.1 | 0.08196 | 0.08196
1772 | КТП №27 ВЛ-10 кВ №3 ПССоветская-2 | Производственное отделение "Северо-Восточные электрические сети", Советский РЭС | Ростовская область | Советский район | 10/0,4 кВ | 0.1 | 0.065544 | 0.065544
1773 | КТП №28 ВЛ-10 кВ №3 ПССоветская-2 | Производственное отделение "Северо-Восточные электрические сети", Советский РЭС | Ростовская область | Советский район | 10/0,4 кВ | 0.063 | 0.03227 | 0.03227
1774 | КТП №29 ВЛ-10 кВ №3 ПССоветская-2 | Производственное отделение "Северо-Восточные электрические сети", Советский РЭС | Ростовская область | Советский район | 10/0,4 кВ | 0.16 | 0.11594 | 0.11594
1775 | КТП №30 ВЛ-10 кВ №3 ПССоветская-2 | Производственное отделение "Северо-Восточные электрические сети", Советский РЭС | Ростовская область | Советский район | 10/0,4 кВ | 0.16 | 0.11654 | 0.11654
1776 | КТП №95 ВЛ-10 кВ №3 ПССоветская-2 | Производственное отделение "Северо-Восточные электрические сети", Советский РЭС | Ростовская область | Советский район | 10/0,4 кВ | 0.04 | 0.028528 | 0.028528
1777 | КТП №110 ВЛ-10 кВ №3 ПССоветская-2 | Производственное отделение "Северо-Восточные электрические сети", Советский РЭС | Ростовская область | Советский район | 10/0,4 кВ | 0.063 | 0.036222 | 0.036222
1778 | КТП №33 ВЛ-10 кВ №3 ПССоветская-2 | Производственное отделение "Северо-Восточные электрические сети", Советский РЭС | Ростовская область | Советский район | 10/0,4 кВ | 0.1 | 0.06676 | 0.06676
1779 | КТП №32 ВЛ-10 кВ №3 ПССоветская-2 | Производственное отделение "Северо-Восточные электрические сети", Советский РЭС | Ростовская область | Советский район | 10/0,4 кВ | 0.1 | 0.07436 | 0.07436
1780 | КТП №151 ВЛ-10 кВ №4 ПССоветская-2 | Производственное отделение "Северо-Восточные электрические сети", Советский РЭС | Ростовская область | Советский район | 10/0,4 кВ | 0.04 | 0.023664 | 0.023664
1781 | КТП №150 ВЛ-10 кВ №4 ПССоветская-2 | Производственное отделение "Северо-Восточные электрические сети", Советский РЭС | Ростовская область | Советский район | 10/0,4 кВ | 0.1 | 0.075272 | 0.075272
1782 | КТП №133 ВЛ-10 кВ №4 ПССоветская-2 | Производственное отделение "Северо-Восточные электрические сети", Советский РЭС | Ростовская область | Советский район | 10/0,4 кВ | 0.01 | 0.00546 | 0.00546
1783 | КТП №134 ВЛ-10 кВ №4 ПССоветская-2 | Производственное отделение "Северо-Восточные электрические сети", Советский РЭС | Ростовская область | Советский район | 10/0,4 кВ | 0.063 | 0.031358 | 0.031358
1784 | КТП №137 ВЛ-10 кВ №4 ПССоветская-2 | Производственное отделение "Северо-Восточные электрические сети", Советский РЭС | Ростовская область | Советский район | 10/0,4 кВ | 0.063 | 0.019806 | 0.019806
1785 | КТП №149 ВЛ-10 кВ №4 ПССоветская-2 | Производственное отделение "Северо-Восточные электрические сети", Советский РЭС | Ростовская область | Советский район | 10/0,4 кВ | 0.25 | 0.18119 | 0.18119
1786 | КТП №138 ВЛ-10 кВ №4 ПССоветская-2 | Производственное отделение "Северо-Восточные электрические сети", Советский РЭС | Ростовская область | Советский район | 10/0,4 кВ | 0.16 | 0.10925 | 0.10925
1787 | КТП №146 ВЛ-10 кВ №4 ПССоветская-2 | Производственное отделение "Северо-Восточные электрические сети", Советский РЭС | Ростовская область | Советский район | 10/0,4 кВ | 0.16 | 0.13296 | 0.13296
1788 | КТП №15 ВЛ-10 кВ №5 ПССоветская-2 | Производственное отделение "Северо-Восточные электрические сети", Советский РЭС | Ростовская область | Советский район | 10/0,4 кВ | 0.025 | 0.006962 | 0.006962
1789 | КТП №107 ВЛ-10 кВ №5 ПССоветская-2 | Производственное отделение "Северо-Восточные электрические сети", Советский РЭС | Ростовская область | Советский район | 10/0,4 кВ | 0.063 | 0.044734 | 0.044734
1790 | КТП №14 ВЛ-10 кВ №5 ПССоветская-2 | Производственное отделение "Северо-Восточные электрические сети", Советский РЭС | Ростовская область | Советский район | 10/0,4 кВ | 0.063 | 0.054 | 0.054
1791 | КТП №16 ВЛ-10 кВ №5 ПССоветская-2 | Производственное отделение "Северо-Восточные электрические сети", Советский РЭС | Ростовская область | Советский район | 10/0,4 кВ | 0.1 | 0.0546 | 0.0546
1792 | КТП №55 ВЛ-10 кВ №5 ПССоветская-2 | Производственное отделение "Северо-Восточные электрические сети", Советский РЭС | Ростовская область | Советский район | 10/0,4 кВ | 0.1 | 0.061592 | 0.061592
1793 | КТП №127 ВЛ-10 кВ №5 ПССоветская-2 | Производственное отделение "Северо-Восточные электрические сети", Советский РЭС | Ростовская область | Советский район | 10/0,4 кВ | 0.1 | 0.06068 | 0.06068
1794 | КТП №17 ВЛ-10 кВ №5 ПССоветская-2 | Производственное отделение "Северо-Восточные электрические сети", Советский РЭС | Ростовская область | Советский район | 10/0,4 кВ | 0.16 | 0.1053 | 0.1053
1795 | КТП №63 ВЛ-10 кВ №5 ПССоветская-2 | Производственное отделение "Северо-Восточные электрические сети", Советский РЭС | Ростовская область | Советский район | 10/0,4 кВ | 0.063 | 0.037742 | 0.037742
1796 | КТП №8 ВЛ-10 кВ №5 ПССоветская-2 | Производственное отделение "Северо-Восточные электрические сети", Советский РЭС | Ростовская область | Советский район | 10/0,4 кВ | 0.16 | 0.12232 | 0.12232
1797 | КТП №64 ВЛ-10 кВ №5 ПССоветская-2 | Производственное отделение "Северо-Восточные электрические сети", Советский РЭС | Ростовская область | Советский район | 10/0,4 кВ | 0.1 | 0.071624 | 0.071624
1798 | КТП №81 ВЛ-10 кВ №5 ПССоветская-2 | Производственное отделение "Северо-Восточные электрические сети", Советский РЭС | Ростовская область | Советский район | 10/0,4 кВ | 0.063 | 0.031358 | 0.031358
1799 | КТП №131 ВЛ-10 кВ №5 ПССоветская-2 | Производственное отделение "Северо-Восточные электрические сети", Советский РЭС | Ростовская область | Советский район | 10/0,4 кВ | 0.04 | 0.02032 | 0.02032
1800 | КТП №67 ВЛ-10 кВ №8 ПССоветская-2 | Производственное отделение "Северо-Восточные электрические сети", Советский РЭС | Ростовская область | Советский район | 10/0,4 кВ | 0.16 | 0.091 | 0.091
1801 | КТП №23 ВЛ-10 кВ №8 ПССоветская-2 | Производственное отделение "Северо-Восточные электрические сети", Советский РЭС | Ростовская область | Советский район | 10/0,4 кВ | 0.1 | 0.033016 | 0.033016
1802 | КТП №50 ВЛ-10 кВ №8 ПССоветская-2 | Производственное отделение "Северо-Восточные электрические сети", Советский РЭС | Ростовская область | Советский район | 10/0,4 кВ | 0.1 | 0.066152 | 0.066152
1803 | КТП №22 ВЛ-10 кВ №8 ПССоветская-2 | Производственное отделение "Северо-Восточные электрические сети", Советский РЭС | Ростовская область | Советский район | 10/0,4 кВ | 0.1 | 0.060984 | 0.060984
1804 | КТП №105 ВЛ-10 кВ №8 ПССоветская-2 | Производственное отделение "Северо-Восточные электрические сети", Советский РЭС | Ростовская область | Советский район | 10/0,4 кВ | 0.04 | 0.01 | 0.01
1805 | КТП №20 ВЛ-10 кВ №8 ПССоветская-2 | Производственное отделение "Северо-Восточные электрические сети", Советский РЭС | Ростовская область | Советский район | 10/0,4 кВ | 0.04 | 0.019408 | 0.019408
1806 | КТП №7 ВЛ-10 кВ №3 ПС Калач-Куртлакская | Производственное отделение "Северо-Восточные электрические сети", Советский РЭС | Ростовская область | Советский район | 10/0,4 кВ | 0.063 | 0.00643 | 0.00643
1807 | КТП №111 ВЛ-10 кВ №3 ПС Калач-Куртлакская | Производственное отделение "Северо-Восточные электрические сети", Советский РЭС | Ростовская область | Советский район | 10/0,4 кВ | 0.1 | 0.070104 | 0.070104
1808 | КТП №84 ВЛ-10 кВ №3 ПС Калач-Куртлакская | Производственное отделение "Северо-Восточные электрические сети", Советский РЭС | Ростовская область | Советский район | 10/0,4 кВ | 0.16 | 0.136 | 0.136
1809 | КТП №74 ВЛ-10 кВ №3 ПС Калач-Куртлакская | Производственное отделение "Северо-Восточные электрические сети", Советский РЭС | Ростовская область | Советский район | 10/0,4 кВ | 0.25 | 0.146 | 0.146
1810 | КТП №9 ВЛ-10 кВ №3 ПС Калач-Куртлакская | Производственное отделение "Северо-Восточные электрические сети", Советский РЭС | Ростовская область | Советский район | 10/0,4 кВ | 0.16 | 0.11016 | 0.11016
1811 | КТП №12 ВЛ-10 кВ №3 ПС Калач-Куртлакская | Производственное отделение "Северо-Восточные электрические сети", Советский РЭС | Ростовская область | Советский район | 10/0,4 кВ | 0.025 | 0.01 | 0.01
1812 | КТП №79 ВЛ-10 кВ №3 ПС Калач-Куртлакская | Производственное отделение "Северо-Восточные электрические сети", Советский РЭС | Ростовская область | Советский район | 10/0,4 кВ | 0.063 | 0.022846 | 0.022846
1813 | КТП №77 ВЛ-10 кВ №3 ПС Калач-Куртлакская | Производственное отделение "Северо-Восточные электрические сети", Советский РЭС | Ростовская область | Советский район | 10/0,4 кВ | 0.063 | 0.04443 | 0.04443
1814 | КТП №39 ВЛ-10 кВ №5 ПС Калач-Куртлакская | Производственное отделение "Северо-Восточные электрические сети", Советский РЭС | Ростовская область | Советский район | 10/0,4 кВ | 0.1 | 0.052776 | 0.052776
1815 | КТП №120 ВЛ-10 кВ №5 ПС Калач-Куртлакская | Производственное отделение "Северо-Восточные электрические сети", Советский РЭС | Ростовская область | Советский район | 10/0,4 кВ | 0.16 | 0.10864 | 0.10864
1816 | КТП №106 ВЛ-10 кВ №5 ПС Калач-Куртлакская | Производственное отделение "Северо-Восточные электрические сети", Советский РЭС | Ростовская область | Советский район | 10/0,4 кВ | 0.16 | 0.063344 | 0.063344
1817 | КТП №91 ВЛ-10 кВ №5 ПС Калач-Куртлакская | Производственное отделение "Северо-Восточные электрические сети", Советский РЭС | Ростовская область | Советский район | 10/0,4 кВ | 0.1 | 0.067368 | 0.067368
1818 | КТП №66 ВЛ-10 кВ №5 ПС Калач-Куртлакская | Производственное отделение "Северо-Восточные электрические сети", Советский РЭС | Ростовская область | Советский район | 10/0,4 кВ | 0.063 | 0.03987 | 0.03987
1819 | КТП №6 ВЛ-10 кВ №5 ПС Калач-Куртлакская | Производственное отделение "Северо-Восточные электрические сети", Советский РЭС | Ростовская область | Советский район | 10/0,4 кВ | 0.063 | 0.027102 | 0.027102
1820 | КТП №123 ВЛ-10 кВ №6 ПС Калач-Куртлакская | Производственное отделение "Северо-Восточные электрические сети", Советский РЭС | Ростовская область | Советский район | 10/0,4 кВ | 0.063 | 0.049902 | 0.049902
1821 | КТП №88 ВЛ-10 кВ №6 ПС Калач-Куртлакская | Производственное отделение "Северо-Восточные электрические сети", Советский РЭС | Ростовская область | Советский район | 10/0,4 кВ | 0.16 | 0.11898 | 0.11898
1822 | КТП №2 ВЛ-10 кВ №6 ПС Калач-Куртлакская | Производственное отделение "Северо-Восточные электрические сети", Советский РЭС | Ростовская область | Советский район | 10/0,4 кВ | 0.16 | 0.095872 | 0.095872
1823 | КТП №125 ВЛ-10 кВ №6 ПС Калач-Куртлакская | Производственное отделение "Северо-Восточные электрические сети", Советский РЭС | Ростовская область | Советский район | 10/0,4 кВ | 0.16 | 0.080064 | 0.080064
1824 | КТП №121 ВЛ-10 кВ №6 ПС Калач-Куртлакская | Производственное отделение "Северо-Восточные электрические сети", Советский РЭС | Ростовская область | Советский район | 10/0,4 кВ | 0.063 | 0.038958 | 0.038958
1825 | КТП №124 ВЛ-10 кВ №6 ПС Калач-Куртлакская | Производственное отделение "Северо-Восточные электрические сети", Советский РЭС | Ростовская область | Советский район | 10/0,4 кВ | 0.063 | 0.046558 | 0.046558
1826 | КТП №31 ВЛ-10 кВ №3 ПССоветская-2 | Производственное отделение "Северо-Восточные электрические сети", Советский РЭС | Ростовская область | Советский район | 10/0,4 кВ | 0.1 | 0.06676 | 0.06676
Производственное отделение "Западные электрические сети"
1 | МТП № 394 по ВЛ 6 кВ Красный Партизан от ПС 110/35/6 Г-2 | Производственное отделение "Западные электрические сети" , Красносулинский РЭС | Ростовская область | Красносулинский район | 6/0,4 кВ | 0.1 | 0.014 | 0.014
2 | КТП № 208 по ВЛ 6 кВ Красный Партизан от ПС 110/35/6 Г-2 | Производственное отделение "Западные электрические сети" , Красносулинский РЭС | Ростовская область | Красносулинский район | 6/0,4 кВ | 0.4 | 0.04 | 0.04
3 | КТП № 186 по ВЛ 6 кВ Красный Партизан от ПС 110/35/6 Г-2 | Производственное отделение "Западные электрические сети" , Красносулинский РЭС | Ростовская область | Красносулинский район | 6/0,4 кВ | 0.025 | 0.005 | 0.005
4 | КТП № 195 по ВЛ 6 кВ Красный Партизан от ПС 110/35/6 Г-2 | Производственное отделение "Западные электрические сети" , Красносулинский РЭС | Ростовская область | Красносулинский район | 6/0,4 кВ | 0.1 | 0.01 | 0.01
5 | КТП № 192 по ВЛ 6 кВ Красный Партизан от ПС 110/35/6 Г-2 | Производственное отделение "Западные электрические сети" , Красносулинский РЭС | Ростовская область | Красносулинский район | 6/0,4 кВ | 0.25 | 0.015 | 0.015
6 | КТП № 193 по ВЛ 6 кВ Красный Партизан от ПС 110/35/6 Г-2 | Производственное отделение "Западные электрические сети" , Красносулинский РЭС | Ростовская область | Красносулинский район | 6/0,4 кВ | 0.25 | 0.025 | 0.025
7 | КТП № 203 по ВЛ 6 кВ Красный Партизан от ПС 110/35/6 Г-2 | Производственное отделение "Западные электрические сети" , Красносулинский РЭС | Ростовская область | Красносулинский район | 6/0,4 кВ | 0.1 | 0.02 | 0.02
8 | КТП № 194 по ВЛ 6 кВ Красный Партизан от ПС 110/35/6 Г-2 | Производственное отделение "Западные электрические сети" , Красносулинский РЭС | Ростовская область | Красносулинский район | 6/0,4 кВ | 0.063 | 0.01 | 0.01
9 | КТП № 196 по ВЛ 6 кВ Красный Партизан от ПС 110/35/6 Г-2 | Производственное отделение "Западные электрические сети" , Красносулинский РЭС | Ростовская область | Красносулинский район | 6/0,4 кВ | 0.16 | 0.035 | 0.035
10 | КТП № 207 по ВЛ 6 кВ Красный Партизан от ПС 110/35/6 Г-2 | Производственное отделение "Западные электрические сети" , Красносулинский РЭС | Ростовская область | Красносулинский район | 6/0,4 кВ | 0.32 | 0.02 | 0.02
11 | КТП № 410 по ВЛ 6 кВ Красный Партизан от ПС 110/35/6 Г-2 | Производственное отделение "Западные электрические сети" , Красносулинский РЭС | Ростовская область | Красносулинский район | 6/0,4 кВ | 0.25 | 0.015 | 0.015
12 | КТП № 50 по ВЛ 10 кВ Власовка от ПС 110/10 С-7 | Производственное отделение "Западные электрические сети" , Красносулинский РЭС | Ростовская область | Красносулинский район | 6/0,4 кВ | 0.16 | 0.02 | 0.02
13 | КТП № 266 по ВЛ 6 кВ Платово от ПС 110/35/6 Г-2 | Производственное отделение "Западные электрические сети" , Красносулинский РЭС | Ростовская область | Красносулинский район | 6/0,4 кВ | 0.25 | 0.02 | 0.02
14 | КТП № 165 по ВЛ 6 кВ Платово от ПС 110/35/6 Г-2 | Производственное отделение "Западные электрические сети" , Красносулинский РЭС | Ростовская область | Красносулинский район | 6/0,4 кВ | 0.16 | 0.04 | 0.04
15 | КТП № 164 по ВЛ 6 кВ Платово от ПС 110/35/6 Г-2 | Производственное отделение "Западные электрические сети" , Красносулинский РЭС | Ростовская область | Красносулинский район | 6/0,4 кВ | 0.1 | 0.015 | 0.015
16 | КТП № 157 по ВЛ 6 кВ Платово от ПС 110/35/6 Г-2 | Производственное отделение "Западные электрические сети" , Красносулинский РЭС | Ростовская область | Красносулинский район | 6/0,4 кВ | 0.16 | 0.02 | 0.02
17 | КТП № 315 по ВЛ 6 кВ Платово от ПС 110/35/6 Г-2 | Производственное отделение "Западные электрические сети" , Красносулинский РЭС | Ростовская область | Красносулинский район | 6/0,4 кВ | 0.1 | 0.01 | 0.01
18 | КТП № 228 по ВЛ 6 кВ Платово от ПС 110/35/6 Г-2 | Производственное отделение "Западные электрические сети" , Красносулинский РЭС | Ростовская область | Красносулинский район | 6/0,4 кВ | 0.25 | 0.01 | 0.01
19 | КТП № 150 по ВЛ 6 кВ Платово от ПС 110/35/6 Г-2 | Производственное отделение "Западные электрические сети" , Красносулинский РЭС | Ростовская область | Красносулинский район | 6/0,4 кВ | 0.16 | 0.025 | 0.025
20 | КТП № 449 по ВЛ 6 кВ Платово от ПС 110/35/6 Г-2 | Производственное отделение "Западные электрические сети" , Красносулинский РЭС | Ростовская область | Красносулинский район | 6/0,4 кВ | 0.16 | 0.02 | 0.02
21 | КТП № 159 по ВЛ 6 кВ Платово от ПС 110/35/6 Г-2 | Производственное отделение "Западные электрические сети" , Красносулинский РЭС | Ростовская область | Красносулинский район | 6/0,4 кВ | 0.25 | 0.03 | 0.015
22 | КТП № 176 по ВЛ 6 кВ Платово от ПС 110/35/6 Г-2 | Производственное отделение "Западные электрические сети" , Красносулинский РЭС | Ростовская область | Красносулинский район | 6/0,4 кВ | 0.1 | 0.01 | 0.01
23 | КТП № 388 по ВЛ 6 кВ Платово от ПС 110/35/6 Г-2 | Производственное отделение "Западные электрические сети" , Красносулинский РЭС | Ростовская область | Красносулинский район | 6/0,4 кВ | 0.16 | 0.02 | 0.02
24 | КТП № 389 по ВЛ 6 кВ Платово от ПС 110/35/6 Г-2 | Производственное отделение "Западные электрические сети" , Красносулинский РЭС | Ростовская область | Красносулинский район | 6/0,4 кВ | 0.25 | 0.015 | 0.015
25 | КТП № 105 по ВЛ 6 кВ Платово от ПС 110/35/6 Г-2 | Производственное отделение "Западные электрические сети" , Красносулинский РЭС | Ростовская область | Красносулинский район | 6/0,4 кВ | 0.25 | 0.015 | 0.015
26 | КТП № 387 по ВЛ 6 кВ Платово от ПС 110/35/6 Г-2 | Производственное отделение "Западные электрические сети" , Красносулинский РЭС | Ростовская область | Красносулинский район | 6/0,4 кВ | 0.25 | 0.01 | 0.01
27 | КТП № 450 по ВЛ 6 кВ Платово от ПС 110/35/6 Г-2 | Производственное отделение "Западные электрические сети" , Красносулинский РЭС | Ростовская область | Красносулинский район | 6/0,4 кВ | 0.1 | 0.01 | 0.01
28 | КТП № 451 по ВЛ 6 кВ Платово от ПС 110/35/6 Г-2 | Производственное отделение "Западные электрические сети" , Красносулинский РЭС | Ростовская область | Красносулинский район | 6/0,4 кВ | 0.1 | 0.015 | 0.015
29 | КТП № 452 по ВЛ 6 кВ Платово от ПС 110/35/6 Г-2 | Производственное отделение "Западные электрические сети" , Красносулинский РЭС | Ростовская область | Красносулинский район | 6/0,4 кВ | 0.063 | 0.015 | 0.015
30 | КТП № 453 по ВЛ 6 кВ Платово от ПС 110/35/6 Г-2 | Производственное отделение "Западные электрические сети" , Красносулинский РЭС | Ростовская область | Красносулинский район | 6/0,4 кВ | 0.16 | 0.03 | 0.03
31 | КТП № 454 по ВЛ 6 кВ Платово от ПС 110/35/6 Г-2 | Производственное отделение "Западные электрические сети" , Красносулинский РЭС | Ростовская область | Красносулинский район | 6/0,4 кВ | 0.1 | 0.01 | 0.01
32 | КТП № 313 по ВЛ 6 кВ Долотинка от ПС 35/6 Г-5 | Производственное отделение "Западные электрические сети" , Красносулинский РЭС | Ростовская область | Красносулинский район | 6/0,4 кВ | 0.16 | 0.02 | 0.02
33 | КТП № 54 по ВЛ 6 кВ Долотинка от ПС 35/6 Г-5 | Производственное отделение "Западные электрические сети" , Красносулинский РЭС | Ростовская область | Красносулинский район | 6/0,4 кВ | 0.25 | 0.015 | 0.015
34 | КТП № 392 по ВЛ 6 кВ Долотинка от ПС 35/6 Г-5 | Производственное отделение "Западные электрические сети" , Красносулинский РЭС | Ростовская область | Красносулинский район | 6/0,4 кВ | 0.25 | 0.015 | 0.005
35 | КТП № 146 по ВЛ 6 кВ Долотинка от ПС 35/6 Г-5 | Производственное отделение "Западные электрические сети" , Красносулинский РЭС | Ростовская область | Красносулинский район | 6/0,4 кВ | 0.4 | 0.035 | 0.035
36 | КТП № 94 по ВЛ 6 кВ Долотинка от ПС 35/6 Г-5 | Производственное отделение "Западные электрические сети" , Красносулинский РЭС | Ростовская область | Красносулинский район | 6/0,4 кВ | 0.18 | 0.025 | 0.025
37 | КТП № 95 по ВЛ 6 кВ Долотинка от ПС 35/6 Г-5 | Производственное отделение "Западные электрические сети" , Красносулинский РЭС | Ростовская область | Красносулинский район | 6/0,4 кВ | 0.1 | 0.01 | 0.01
38 | КТП № 93 по ВЛ 6 кВ Долотинка от ПС 35/6 Г-5 | Производственное отделение "Западные электрические сети" , Красносулинский РЭС | Ростовская область | Красносулинский район | 6/0,4 кВ | 0.1 | 0.015 | 0.015
39 | КТП № 308 по ВЛ 6 кВ Мир от ПС 35/6 Г-6 | Производственное отделение "Западные электрические сети" , Красносулинский РЭС | Ростовская область | Красносулинский район | 6/0,4 кВ | 0.25 | 0.015 | 0.015
40 | КТП № 32 по ВЛ 6 кВ Мир от ПС 35/6 Г-6 | Производственное отделение "Западные электрические сети" , Красносулинский РЭС | Ростовская область | Красносулинский район | 6/0,4 кВ | 0.25 | 0.015 | 0.015
41 | КТП № 292 по ВЛ 6 кВ Мир от ПС 35/6 Г-6 | Производственное отделение "Западные электрические сети" , Красносулинский РЭС | Ростовская область | Красносулинский район | 6/0,4 кВ | 0.16 | 0.03 | 0.03
42 | КТП № 30 по ВЛ 6 кВ Мир от ПС 35/6 Г-6 | Производственное отделение "Западные электрические сети" , Красносулинский РЭС | Ростовская область | Красносулинский район | 6/0,4 кВ | 0.16 | 0.025 | 0.025
43 | КТП № 302 по ВЛ 6 кВ Мир от ПС 35/6 Г-6 | Производственное отделение "Западные электрические сети" , Красносулинский РЭС | Ростовская область | Красносулинский район | 6/0,4 кВ | 0.16 | 0.02 | 0.02
44 | ЗТП № 124 по ВЛ 6 кВ Правда от ПС 35/6 Г-6 | Производственное отделение "Западные электрические сети" , Красносулинский РЭС | Ростовская область | Красносулинский район | 6/0,4 кВ | 0.63 | 0.062 | 0.062
45 | КТП № 144 по ВЛ 6 кВ Правда от ПС 35/6 Г-6 | Производственное отделение "Западные электрические сети" , Красносулинский РЭС | Ростовская область | Красносулинский район | 6/0,4 кВ | 0.04 | 0.01 | 0.01
46 | КТП № 147 по ВЛ 6 кВ Правда от ПС 35/6 Г-6 | Производственное отделение "Западные электрические сети" , Красносулинский РЭС | Ростовская область | Красносулинский район | 6/0,4 кВ | 0.1 | 0.01 | 0.01
47 | КТП № 143 по ВЛ 6 кВ Правда от ПС 35/6 Г-6 | Производственное отделение "Западные электрические сети" , Красносулинский РЭС | Ростовская область | Красносулинский район | 6/0,4 кВ | 0.063 | 0.01 | 0.01
48 | КТП № 447 по ВЛ 6 кВ Правда от ПС 35/6 Г-6 | Производственное отделение "Западные электрические сети" , Красносулинский РЭС | Ростовская область | Красносулинский район | 6/0,4 кВ | 0.1 | 0.015 | 0.015
49 | КТП № 441 по ВЛ 6 кВ Правда от ПС 35/6 Г-6 | Производственное отделение "Западные электрические сети" , Красносулинский РЭС | Ростовская область | Красносулинский район | 6/0,4 кВ | 0.63 | 0.1 | 0.1
50 | КТП № 446 по ВЛ 6 кВ Правда от ПС 35/6 Г-6 | Производственное отделение "Западные электрические сети" , Красносулинский РЭС | Ростовская область | Красносулинский район | 6/0,4 кВ | 0.1 | 0.005 | 0.005
51 | КТП № 440 по ВЛ 6 кВ Правда от ПС 35/6 Г-6 | Производственное отделение "Западные электрические сети" , Красносулинский РЭС | Ростовская область | Красносулинский район | 6/0,4 кВ | 0.16 | 0.025 | 0.025
52 | КТП № 134 по ВЛ 6 кВ Правда от ПС 35/6 Г-6 | Производственное отделение "Западные электрические сети" , Красносулинский РЭС | Ростовская область | Красносулинский район | 6/0,4 кВ | 0.025 | 0.005 | 0.005
53 | КТП № 132 по ВЛ 6 кВ Правда от ПС 35/6 Г-6 | Производственное отделение "Западные электрические сети" , Красносулинский РЭС | Ростовская область | Красносулинский район | 6/0,4 кВ | 0.16 | 0.02 | 0.02
54 | КТП № 131 по ВЛ 6 кВ Правда от ПС 35/6 Г-6 | Производственное отделение "Западные электрические сети" , Красносулинский РЭС | Ростовская область | Красносулинский район | 6/0,4 кВ | 0.63 | 0.07 | 0.07
55 | КТП № 439 по ВЛ 6 кВ Правда от ПС 35/6 Г-6 | Производственное отделение "Западные электрические сети" , Красносулинский РЭС | Ростовская область | Красносулинский район | 6/0,4 кВ | 0.25 | 0.015 | 0.015
56 | КТП № 444 по ВЛ 6 кВ Правда от ПС 35/6 Г-6 | Производственное отделение "Западные электрические сети" , Красносулинский РЭС | Ростовская область | Красносулинский район | 6/0,4 кВ | 0.063 | 0.015 | 0.015
57 | КТП № 445 по ВЛ 6 кВ Правда от ПС 35/6 Г-6 | Производственное отделение "Западные электрические сети" , Красносулинский РЭС | Ростовская область | Красносулинский район | 6/0,4 кВ | 0.25 | 0.015 | 0.015
58 | КТП № 448 по ВЛ 6 кВ Правда от ПС 35/6 Г-6 | Производственное отделение "Западные электрические сети" , Красносулинский РЭС | Ростовская область | Красносулинский район | 6/0,4 кВ | 0.1 | 0.01 | 0.01
59 | КТП № 443 по ВЛ 6 кВ Правда от ПС 35/6 Г-6 | Производственное отделение "Западные электрические сети" , Красносулинский РЭС | Ростовская область | Красносулинский район | 6/0,4 кВ | 0.16 | 0.03 | 0.03
60 | КТП № 442 по ВЛ 6 кВ Правда от ПС 35/6 Г-6 | Производственное отделение "Западные электрические сети" , Красносулинский РЭС | Ростовская область | Красносулинский район | 6/0,4 кВ | 0.25 | 0.015 | 0.015
61 | КТП № 433 по ВЛ 6 кВ Правда от ПС 35/6 Г-6 | Производственное отделение "Западные электрические сети" , Красносулинский РЭС | Ростовская область | Красносулинский район | 6/0,4 кВ | 0.25 | 0.015 | 0.015
62 | КТП № 434 по ВЛ 6 кВ Правда от ПС 35/6 Г-6 | Производственное отделение "Западные электрические сети" , Красносулинский РЭС | Ростовская область | Красносулинский район | 6/0,4 кВ | 0.25 | 0.015 | 0.015
63 | КТП № 484 по ВЛ 6 кВ Правда от ПС 35/6 Г-6 | Производственное отделение "Западные электрические сети" , Красносулинский РЭС | Ростовская область | Красносулинский район | 6/0,4 кВ | 0.16 | 0.022 | 0.022
64 | КТП № 400 по ВЛ 6 кВ Правда от ПС 35/6 Г-6 | Производственное отделение "Западные электрические сети" , Красносулинский РЭС | Ростовская область | Красносулинский район | 6/0,4 кВ | 0.1 | 0.017 | 0.017
65 | ЗТП № 378 по ВЛ 6 кВ Ударник от ПС 35/6 Г-7 | Производственное отделение "Западные электрические сети" , Красносулинский РЭС | Ростовская область | Красносулинский район | 6/0,4 кВ | 0.4 | 0.04 | 0.02
66 | КТП № 379 по ВЛ 6 кВ Ударник от ПС 35/6 Г-7 | Производственное отделение "Западные электрические сети" , Красносулинский РЭС | Ростовская область | Красносулинский район | 6/0,4 кВ | 0.25 | 0.01 | 0.01
67 | КТП № 342 по ВЛ 6 кВ Ударник от ПС 35/6 Г-7 | Производственное отделение "Западные электрические сети" , Красносулинский РЭС | Ростовская область | Красносулинский район | 6/0,4 кВ | 0.063 | 0.015 | 0.015
68 | КТП № 9 по ВЛ 6 кВ Ударник от ПС 35/6 Г-7 | Производственное отделение "Западные электрические сети" , Красносулинский РЭС | Ростовская область | Красносулинский район | 6/0,4 кВ | 0.16 | 0.025 | 0.025
69 | КТП № 295 по ВЛ 6 кВ Ударник от ПС 35/6 Г-7 | Производственное отделение "Западные электрические сети" , Красносулинский РЭС | Ростовская область | Красносулинский район | 6/0,4 кВ | 0.1 | 0.015 | 0.015
70 | КТП № 112 по ВЛ 6 кВ Ударник от ПС 35/6 Г-7 | Производственное отделение "Западные электрические сети" , Красносулинский РЭС | Ростовская область | Красносулинский район | 6/0,4 кВ | 0.063 | 0.01 | 0.01
71 | КТП № 363 по ВЛ 6 кВ Ударник от ПС 35/6 Г-7 | Производственное отделение "Западные электрические сети" , Красносулинский РЭС | Ростовская область | Красносулинский район | 6/0,4 кВ | 0.063 | 0.01 | 0.01
72 | КТП № 246 по ВЛ 6 кВ Чекуновка от ПС 110/35/6 Г-14 | Производственное отделение "Западные электрические сети" , Красносулинский РЭС | Ростовская область | Красносулинский район | 6/0,4 кВ | 0.1 | 0.015 | 0.015
73 | КТП № 245 по ВЛ 6 кВ Чекуновка от ПС 110/35/6 Г-14 | Производственное отделение "Западные электрические сети" , Красносулинский РЭС | Ростовская область | Красносулинский район | 6/0,4 кВ | 0.16 | 0.027 | 0.027
74 | КТП № 247 по ВЛ 6 кВ Чекуновка от ПС 110/35/6 Г-14 | Производственное отделение "Западные электрические сети" , Красносулинский РЭС | Ростовская область | Красносулинский район | 6/0,4 кВ | 0.025 | 0.005 | 0.005
75 | КТП № 47 по ВЛ 6 кВ Родина от ПС 110/35/6 Г-14 | Производственное отделение "Западные электрические сети" , Красносулинский РЭС | Ростовская область | Красносулинский район | 6/0,4 кВ | 0.1 | 0.025 | 0.025
76 | КТП № 213 по ВЛ 6 кВ Родина от ПС 110/35/6 Г-14 | Производственное отделение "Западные электрические сети" , Красносулинский РЭС | Ростовская область | Красносулинский район | 6/0,4 кВ | 0.32 | 0.045 | 0.045
77 | КТП № 89 по ВЛ 6 кВ Родина от ПС 110/35/6 Г-14 | Производственное отделение "Западные электрические сети" , Красносулинский РЭС | Ростовская область | Красносулинский район | 6/0,4 кВ | 0.16 | 0.02 | 0.02
78 | КТП № 91 по ВЛ 6 кВ Родина от ПС 110/35/6 Г-14 | Производственное отделение "Западные электрические сети" , Красносулинский РЭС | Ростовская область | Красносулинский район | 6/0,4 кВ | 0.16 | 0.025 | 0.025
79 | КТП № 220 по ВЛ 6 кВ Родина от ПС 110/35/6 Г-14 | Производственное отделение "Западные электрические сети" , Красносулинский РЭС | Ростовская область | Красносулинский район | 6/0,4 кВ | 0.25 | 0.015 | 0.015
80 | КТП № 252 по ВЛ 6 кВ Божковка от ПС 110/35/6 Г-14 | Производственное отделение "Западные электрические сети" , Красносулинский РЭС | Ростовская область | Красносулинский район | 6/0,4 кВ | 0.16 | 0.025 | 0.025
81 | КТП № 255 по ВЛ 6 кВ Божковка от ПС 110/35/6 Г-14 | Производственное отделение "Западные электрические сети" , Красносулинский РЭС | Ростовская область | Красносулинский район | 6/0,4 кВ | 0.18 | 0.005 | 0.005
82 | КТП № 256 по ВЛ 6 кВ Божковка от ПС 110/35/6 Г-14 | Производственное отделение "Западные электрические сети" , Красносулинский РЭС | Ростовская область | Красносулинский район | 6/0,4 кВ | 0.16 | 0.03 | 0.03
83 | КТП № 258 по ВЛ 6 кВ Божковка от ПС 110/35/6 Г-14 | Производственное отделение "Западные электрические сети" , Красносулинский РЭС | Ростовская область | Красносулинский район | 6/0,4 кВ | 0.16 | 0.017 | 0.017
84 | КТП № 260 по ВЛ 6 кВ Божковка от ПС 110/35/6 Г-14 | Производственное отделение "Западные электрические сети" , Красносулинский РЭС | Ростовская область | Красносулинский район | 6/0,4 кВ | 0.16 | 0.02 | 0.01
85 | КТП № 264 по ВЛ 6 кВ Божковка от ПС 110/35/6 Г-14 | Производственное отделение "Западные электрические сети" , Красносулинский РЭС | Ростовская область | Красносулинский район | 6/0,4 кВ | 0.1 | 0.01 | 0.01
86 | КТП № 48 по ВЛ 6 кВ Божковка от ПС 110/35/6 Г-14 | Производственное отделение "Западные электрические сети" , Красносулинский РЭС | Ростовская область | Красносулинский район | 6/0,4 кВ | 0.1 | 0.005 | 0.005
87 | КТП № 263 по ВЛ 6 кВ Божковка от ПС 110/35/6 Г-14 | Производственное отделение "Западные электрические сети" , Красносулинский РЭС | Ростовская область | Красносулинский район | 6/0,4 кВ | 0.063 | 0.005 | 0.005
88 | КТП № 257 по ВЛ 6 кВ Божковка от ПС 110/35/6 Г-14 | Производственное отделение "Западные электрические сети" , Красносулинский РЭС | Ростовская область | Красносулинский район | 6/0,4 кВ | 0.1 | 0.017 | 0.017
89 | КТП № 483 по ВЛ 6 кВ Божковка от ПС 110/35/6 Г-14 | Производственное отделение "Западные электрические сети" , Красносулинский РЭС | Ростовская область | Красносулинский район | 6/0,4 кВ | 0.16 | 0.025 | 0.025
90 | КТП № 254 по ВЛ 6 кВ Божковка от ПС 110/35/6 Г-14 | Производственное отделение "Западные электрические сети" , Красносулинский РЭС | Ростовская область | Красносулинский район | 6/0,4 кВ | 0.063 | 0.01 | 0.01
91 | КТП № 241 по ВЛ 6 кВ Грязновка от ПС 110/35/6 Г-14 | Производственное отделение "Западные электрические сети" , Красносулинский РЭС | Ростовская область | Красносулинский район | 6/0,4 кВ | 0.1 | 0.021 | 0.021
92 | КТП № 240 по ВЛ 6 кВ Грязновка от ПС 110/35/6 Г-14 | Производственное отделение "Западные электрические сети" , Красносулинский РЭС | Ростовская область | Красносулинский район | 6/0,4 кВ | 0.04 | 0.035 | 0.035
93 | КТП № 138 по ВЛ 6 кВ Грязновка от ПС 110/35/6 Г-14 | Производственное отделение "Западные электрические сети" , Красносулинский РЭС | Ростовская область | Красносулинский район | 6/0,4 кВ | 0.1 | 0.02 | 0.02
94 | КТП № 233 по ВЛ 6 кВ Черницовка от ПС 110/35/6 Г-14 | Производственное отделение "Западные электрические сети" , Красносулинский РЭС | Ростовская область | Красносулинский район | 6/0,4 кВ | 0.063 | 0.015 | 0.015
95 | КТП № 248 по ВЛ 6 кВ Черницовка от ПС 110/35/6 Г-14 | Производственное отделение "Западные электрические сети" , Красносулинский РЭС | Ростовская область | Красносулинский район | 6/0,4 кВ | 0.4 | 0.03 | 0.03
96 | КТП № 234 по ВЛ 6 кВ Черницовка от ПС 110/35/6 Г-14 | Производственное отделение "Западные электрические сети" , Красносулинский РЭС | Ростовская область | Красносулинский район | 6/0,4 кВ | 0.1 | 0.015 | 0.015
97 | КТП № 106 по ВЛ 6 кВ Вент. Ствол от ПС 110/35/6 Г-14 | Производственное отделение "Западные электрические сети" , Красносулинский РЭС | Ростовская область | Красносулинский район | 6/0,4 кВ | 0.1 | 0.015 | 0.015
98 | КТП № 198 по ВЛ 6 кВ Смирнов от ПС 110/6/6 Г-15 | Производственное отделение "Западные электрические сети" , Красносулинский РЭС | Ростовская область | Красносулинский район | 6/0,4 кВ | 0.25 | 0.015 | 0.015
99 | КТП № 199 по ВЛ 6 кВ Смирнов от ПС 110/6/6 Г-15 | Производственное отделение "Западные электрические сети" , Красносулинский РЭС | Ростовская область | Красносулинский район | 6/0,4 кВ | 0.25 | 0.01 | 0.01
100 | КТП № 201 по ВЛ 6 кВ Смирнов от ПС 110/6/6 Г-15 | Производственное отделение "Западные электрические сети" , Красносулинский РЭС | Ростовская область | Красносулинский район | 6/0,4 кВ | 0.1 | 0.025 | 0.025
101 | КТП № 197 по ВЛ 6 кВ Смирнов от ПС 110/6/6 Г-15 | Производственное отделение "Западные электрические сети" , Красносулинский РЭС | Ростовская область | Красносулинский район | 6/0,4 кВ | 0.25 | 0.02 | 0.02
102 | КТП № 200 по ВЛ 6 кВ Смирнов от ПС 110/6/6 Г-15 | Производственное отделение "Западные электрические сети" , Красносулинский РЭС | Ростовская область | Красносулинский район | 6/0,4 кВ | 0.25 | 0.01 | 0.01
103 | КТП № 204 по ВЛ 6 кВ Смирнов от ПС 110/6/6 Г-15 | Производственное отделение "Западные электрические сети" , Красносулинский РЭС | Ростовская область | Красносулинский район | 6/0,4 кВ | 0.4 | 0.01 | 0.01
104 | КТП № 41 по ВЛ 6 кВ Лесхоз от ПС 110/35/6 С-2 | Производственное отделение "Западные электрические сети" , Красносулинский РЭС | Ростовская область | Красносулинский район | 6/0,4 кВ | 0.4 | 0.035 | 0.035
105 | КТП № 320 по ВЛ 6 кВ Лесхоз от ПС 110/35/6 С-2 | Производственное отделение "Западные электрические сети" , Красносулинский РЭС | Ростовская область | Красносулинский район | 6/0,4 кВ | 0.315 | 0.02 | 0.02
106 | ЗТП № 49 по ВЛ 6 кВ Лесхоз от ПС 110/35/6 С-2 | Производственное отделение "Западные электрические сети" , Красносулинский РЭС | Ростовская область | Красносулинский район | 6/0,4 кВ | 0.16 | 0.027 | 0.027
107 | ЗТП № 381 по ВЛ 6 кВ Лесхоз от ПС 110/35/6 С-2 | Производственное отделение "Западные электрические сети" , Красносулинский РЭС | Ростовская область | Красносулинский район | 6/0,4 кВ | 0.1 | 0.015 | 0.015
108 | КТП № 231 по ВЛ 6 кВ Лесхоз от ПС 110/35/6 С-2 | Производственное отделение "Западные электрические сети" , Красносулинский РЭС | Ростовская область | Красносулинский район | 6/0,4 кВ | 0.1 | 0.02 | 0.02
109 | МТП № 14 по ВЛ 6 кВ Пролетарка от ПС 110/35/6 С-2 | Производственное отделение "Западные электрические сети" , Красносулинский РЭС | Ростовская область | Красносулинский район | 6/0,4 кВ | 0.16 | 0.025 | 0.025
110 | ЗТП № 177 по ВЛ 6 кВ Пролетарка от ПС 110/35/6 С-2 | Производственное отделение "Западные электрические сети" , Красносулинский РЭС | Ростовская область | Красносулинский район | 6/0,4 кВ | 0.4 | 0.03 | 0.03
111 | КТП № 215 по ВЛ 6 кВ Пролетарка от ПС 110/35/6 С-2 | Производственное отделение "Западные электрические сети" , Красносулинский РЭС | Ростовская область | Красносулинский район | 6/0,4 кВ | 0.1 | 0.015 | 0.015
112 | КТП № 13 по ВЛ 6 кВ Пролетарка от ПС 110/35/6 С-2 | Производственное отделение "Западные электрические сети" , Красносулинский РЭС | Ростовская область | Красносулинский район | 6/0,4 кВ | 0.25 | 0.014 | 0.014
113 | КТП № 386 по ВЛ 6 кВ Пролетарка от ПС 110/35/6 С-2 | Производственное отделение "Западные электрические сети" , Красносулинский РЭС | Ростовская область | Красносулинский район | 6/0,4 кВ | 0.16 | 0.022 | 0.022
114 | КТП № 148 по ВЛ 6 кВ Пролетарка от ПС 110/35/6 С-2 | Производственное отделение "Западные электрические сети" , Красносулинский РЭС | Ростовская область | Красносулинский район | 6/0,4 кВ | 0.1 | 0.018 | 0.018
115 | КТП № 154 по ВЛ 6 кВ Пролетарка от ПС 110/35/6 С-2 | Производственное отделение "Западные электрические сети" , Красносулинский РЭС | Ростовская область | Красносулинский район | 6/0,4 кВ | 0.1 | 0.01 | 0.01
116 | КТП № 152 по ВЛ 6 кВ Пролетарка от ПС 110/35/6 С-2 | Производственное отделение "Западные электрические сети" , Красносулинский РЭС | Ростовская область | Красносулинский район | 6/0,4 кВ | 0.063 | 0.023 | 0.01
117 | КТП № 214 по ВЛ 6 кВ Пролетарка от ПС 110/35/6 С-2 | Производственное отделение "Западные электрические сети" , Красносулинский РЭС | Ростовская область | Красносулинский район | 6/0,4 кВ | 0.63 | 0.043 | 0.043
118 | КТП № 44 по ВЛ 6 кВ Пролетарка от ПС 110/35/6 С-2 | Производственное отделение "Западные электрические сети" , Красносулинский РЭС | Ростовская область | Красносулинский район | 6/0,4 кВ | 0.16 | 0.02 | 0.01
119 | КТП № 337 по ВЛ 6 кВ Пролетарка от ПС 110/35/6 С-2 | Производственное отделение "Западные электрические сети" , Красносулинский РЭС | Ростовская область | Красносулинский район | 6/0,4 кВ | 0.4 | 0.025 | 0.015
120 | КТП № 290 по ВЛ 6 кВ Пролетарка от ПС 110/35/6 С-2 | Производственное отделение "Западные электрические сети" , Красносулинский РЭС | Ростовская область | Красносулинский район | 6/0,4 кВ | 0.16 | 0.025 | 0.025
121 | КТП № 375 по ВЛ 6 кВ Пролетарка от ПС 110/35/6 С-2 | Производственное отделение "Западные электрические сети" , Красносулинский РЭС | Ростовская область | Красносулинский район | 6/0,4 кВ | 0.4 | 0.025 | 0.025
122 | КТП № 301 по ВЛ 6 кВ Пролетарка от ПС 110/35/6 С-2 | Производственное отделение "Западные электрические сети" , Красносулинский РЭС | Ростовская область | Красносулинский район | 6/0,4 кВ | 0.16 | 0.01 | 0.01
123 | КТП № 136 по ВЛ 6 кВ Пролетарка от ПС 110/35/6 С-2 | Производственное отделение "Западные электрические сети" , Красносулинский РЭС | Ростовская область | Красносулинский район | 6/0,4 кВ | 0.25 | 0.06 | 0.06
124 | КТП № 359 по ВЛ 6 кВ Пролетарка от ПС 110/35/6 С-2 | Производственное отделение "Западные электрические сети" , Красносулинский РЭС | Ростовская область | Красносулинский район | 6/0,4 кВ | 0.16 | 0.02 | 0.02
125 | КТП № 316 по ВЛ 6 кВ Ударник от ПС 110/35/6 С-2 | Производственное отделение "Западные электрические сети" , Красносулинский РЭС | Ростовская область | Красносулинский район | 6/0,4 кВ | 0.04 | 0.005 | 0.005
126 | КТП № 116 по ВЛ 6 кВ Ударник от ПС 110/35/6 С-2 | Производственное отделение "Западные электрические сети" , Красносулинский РЭС | Ростовская область | Красносулинский район | 6/0,4 кВ | 0.63 | 0.06 | 0.06
127 | КТП № 133 по ВЛ 6 кВ Ударник от ПС 110/35/6 С-2 | Производственное отделение "Западные электрические сети" , Красносулинский РЭС | Ростовская область | Красносулинский район | 6/0,4 кВ | 0.18 | 0.01 | 0.01
128 | КТП № 4 по ВЛ 6 кВ Ударник от ПС 110/35/6 С-2 | Производственное отделение "Западные электрические сети" , Красносулинский РЭС | Ростовская область | Красносулинский район | 6/0,4 кВ | 0.25 | 0.015 | 0.015
129 | КТП № 1 по ВЛ 6 кВ Ударник от ПС 110/35/6 С-2 | Производственное отделение "Западные электрические сети" , Красносулинский РЭС | Ростовская область | Красносулинский район | 6/0,4 кВ | 0.063 | 0.017 | 0.017
130 | КТП № 135 по ВЛ 6 кВ Ударник от ПС 110/35/6 С-2 | Производственное отделение "Западные электрические сети" , Красносулинский РЭС | Ростовская область | Красносулинский район | 6/0,4 кВ | 0.16 | 0.025 | 0.025
131 | КТП № 296 по ВЛ 6 кВ Ударник от ПС 110/35/6 С-2 | Производственное отделение "Западные электрические сети" , Красносулинский РЭС | Ростовская область | Красносулинский район | 6/0,4 кВ | 0.1 | 0.02 | 0.02
132 | КТП № 6 по ВЛ 6 кВ Ударник от ПС 110/35/6 С-2 | Производственное отделение "Западные электрические сети" , Красносулинский РЭС | Ростовская область | Красносулинский район | 6/0,4 кВ | 0.04 | 0.008 | 0.008
133 | КТП № 294 по ВЛ 6 кВ Ударник от ПС 110/35/6 С-2 | Производственное отделение "Западные электрические сети" , Красносулинский РЭС | Ростовская область | Красносулинский район | 6/0,4 кВ | 0.1 | 0.021 | 0.021
134 | КТП № 31 по ВЛ 6 кВ Ударник от ПС 110/35/6 С-2 | Производственное отделение "Западные электрические сети" , Красносулинский РЭС | Ростовская область | Красносулинский район | 6/0,4 кВ | 0.4 | 0.035 | 0.035
135 | КТП № 323 по ВЛ 6 кВ Ударник от ПС 110/35/6 С-2 | Производственное отделение "Западные электрические сети" , Красносулинский РЭС | Ростовская область | Красносулинский район | 6/0,4 кВ | 0.16 | 0.033 | 0.033
136 | КТП № 322 по ВЛ 6 кВ Ударник от ПС 110/35/6 С-2 | Производственное отделение "Западные электрические сети" , Красносулинский РЭС | Ростовская область | Красносулинский район | 6/0,4 кВ | 0.063 | 0.017 | 0.017
137 | КТП № 321 по ВЛ 6 кВ Ударник от ПС 110/35/6 С-2 | Производственное отделение "Западные электрические сети" , Красносулинский РЭС | Ростовская область | Красносулинский район | 6/0,4 кВ | 0.16 | 0.025 | 0.025
138 | КТП № 5 по ВЛ 6 кВ Ударник от ПС 110/35/6 С-2 | Производственное отделение "Западные электрические сети" , Красносулинский РЭС | Ростовская область | Красносулинский район | 6/0,4 кВ | 0.16 | 0.032 | 0.032
139 | КТП № 128 по ВЛ 6 кВ Ударник от ПС 110/35/6 С-2 | Производственное отделение "Западные электрические сети" , Красносулинский РЭС | Ростовская область | Красносулинский район | 6/0,4 кВ | 0.4 | 0.035 | 0.035
140 | КТП № 2 по ВЛ 6 кВ Ударник от ПС 110/35/6 С-2 | Производственное отделение "Западные электрические сети" , Красносулинский РЭС | Ростовская область | Красносулинский район | 6/0,4 кВ | 0.25 | 0.01 | 0.01
141 | КТП № 7 по ВЛ 6 кВ Ударник от ПС 110/35/6 С-2 | Производственное отделение "Западные электрические сети" , Красносулинский РЭС | Ростовская область | Красносулинский район | 6/0,4 кВ | 0.4 | 0.025 | 0.025
142 | КТП № 358 по ВЛ 6 кВ Ударник от ПС 110/35/6 С-2 | Производственное отделение "Западные электрические сети" , Красносулинский РЭС | Ростовская область | Красносулинский район | 6/0,4 кВ | 0.1 | 0.02 | 0.02
143 | КТП № 33 по ВЛ 6 кВ Ударник от ПС 110/35/6 С-2 | Производственное отделение "Западные электрические сети" , Красносулинский РЭС | Ростовская область | Красносулинский район | 6/0,4 кВ | 0.16 | 0.02 | 0.02
144 | КТП № 222 по ВЛ 6 кВ Пушкино от ПС 110/35/6 С-2 | Производственное отделение "Западные электрические сети" , Красносулинский РЭС | Ростовская область | Красносулинский район | 6/0,4 кВ | 0.1 | 0.01 | 0.01
145 | КТП № 27 по ВЛ 6 кВ Пушкино от ПС 110/35/6 С-2 | Производственное отделение "Западные электрические сети" , Красносулинский РЭС | Ростовская область | Красносулинский район | 6/0,4 кВ | 0.18 | 0.03 | 0.03
146 | КТП № 361 по ВЛ 6 кВ Пушкино от ПС 110/35/6 С-2 | Производственное отделение "Западные электрические сети" , Красносулинский РЭС | Ростовская область | Красносулинский район | 6/0,4 кВ | 0.1 | 0.01 | 0.01
147 | КТП № 101 по ВЛ 6 кВ Пушкино от ПС 110/35/6 С-2 | Производственное отделение "Западные электрические сети" , Красносулинский РЭС | Ростовская область | Красносулинский район | 6/0,4 кВ | 0.2 | 0.01 | 0.01
148 | КТП № 289 по ВЛ 6 кВ Пушкино от ПС 110/35/6 С-2 | Производственное отделение "Западные электрические сети" , Красносулинский РЭС | Ростовская область | Красносулинский район | 6/0,4 кВ | 0.16 | 0.025 | 0.025
149 | КТП № 26 по ВЛ 6 кВ Пушкино от ПС 110/35/6 С-2 | Производственное отделение "Западные электрические сети" , Красносулинский РЭС | Ростовская область | Красносулинский район | 6/0,4 кВ | 0.063 | 0.015 | 0.015
150 | КТП № 259 по ВЛ 6 кВ Пушкино от ПС 110/35/6 С-2 | Производственное отделение "Западные электрические сети" , Красносулинский РЭС | Ростовская область | Красносулинский район | 6/0,4 кВ | 0.1 | 0.022 | 0.022
151 | КТП № 100 по ВЛ 6 кВ Пушкино от ПС 110/35/6 С-2 | Производственное отделение "Западные электрические сети" , Красносулинский РЭС | Ростовская область | Красносулинский район | 6/0,4 кВ | 0.1 | 0.02 | 0.02
152 | КТП № 226 по ВЛ 10 кВ Федоровка от ПС 110/10 С-5 | Производственное отделение "Западные электрические сети" , Красносулинский РЭС | Ростовская область | Красносулинский район | 10/0,4 кВ | 0.16 | 0.04 | 0.04
153 | КТП № 305 по ВЛ 10 кВ Федоровка от ПС 110/10 С-5 | Производственное отделение "Западные электрические сети" , Красносулинский РЭС | Ростовская область | Красносулинский район | 10/0,4 кВ | 0.063 | 0.015 | 0.015
154 | КТП № 139 по ВЛ 10 кВ Федоровка от ПС 110/10 С-5 | Производственное отделение "Западные электрические сети" , Красносулинский РЭС | Ростовская область | Красносулинский район | 10/0,4 кВ | 0.4 | 0.025 | 0.025
155 | КТП № 155 по ВЛ 10 кВ Федоровка от ПС 110/10 С-5 | Производственное отделение "Западные электрические сети" , Красносулинский РЭС | Ростовская область | Красносулинский район | 10/0,4 кВ | 0.25 | 0.01 | 0.01
156 | КТП № 59 по ВЛ 10 кВ Федоровка от ПС 110/10 С-5 | Производственное отделение "Западные электрические сети" , Красносулинский РЭС | Ростовская область | Красносулинский район | 10/0,4 кВ | 0.16 | 0.031 | 0.031
157 | КТП № 339 по ВЛ 10 кВ Федоровка от ПС 110/10 С-5 | Производственное отделение "Западные электрические сети" , Красносулинский РЭС | Ростовская область | Красносулинский район | 10/0,4 кВ | 0.063 | 0.017 | 0.017
158 | КТП № 140 по ВЛ 10 кВ Федоровка от ПС 110/10 С-5 | Производственное отделение "Западные электрические сети" , Красносулинский РЭС | Ростовская область | Красносулинский район | 10/0,4 кВ | 0.16 | 0.03 | 0.03
159 | КТП № 57 по ВЛ 10 кВ Федоровка от ПС 110/10 С-5 | Производственное отделение "Западные электрические сети" , Красносулинский РЭС | Ростовская область | Красносулинский район | 10/0,4 кВ | 0.25 | 0.012 | 0.012
160 | КТП № 39 по ВЛ 10 кВ Дружба от ПС 110/10 С-5 | Производственное отделение "Западные электрические сети" , Красносулинский РЭС | Ростовская область | Красносулинский район | 10/0,4 кВ | 0.25 | 0.01 | 0.01
161 | КТП № 409 по ВЛ 10 кВ Дружба от ПС 110/10 С-5 | Производственное отделение "Западные электрические сети" , Красносулинский РЭС | Ростовская область | Красносулинский район | 10/0,4 кВ | 0.04 | 0.012 | 0.012
162 | КТП № 271 по ВЛ 10 кВ Дружба от ПС 110/10 С-5 | Производственное отделение "Западные электрические сети" , Красносулинский РЭС | Ростовская область | Красносулинский район | 10/0,4 кВ | 0.1 | 0.031 | 0.031
163 | КТП № 122 по ВЛ 10 кВ Дружба от ПС 110/10 С-5 | Производственное отделение "Западные электрические сети" , Красносулинский РЭС | Ростовская область | Красносулинский район | 10/0,4 кВ | 0.25 | 0.012 | 0.012
164 | КТП № 125 по ВЛ 10 кВ Дружба от ПС 110/10 С-5 | Производственное отделение "Западные электрические сети" , Красносулинский РЭС | Ростовская область | Красносулинский район | 10/0,4 кВ | 0.25 | 0.012 | 0.012
165 | КТП № 121 по ВЛ 10 кВ Дружба от ПС 110/10 С-5 | Производственное отделение "Западные электрические сети" , Красносулинский РЭС | Ростовская область | Красносулинский район | 10/0,4 кВ | 0.25 | 0.012 | 0.012
166 | КТП № 188 по ВЛ 10 кВ "Завод-1" от ПС 110/10 С-5 | Производственное отделение "Западные электрические сети" , Красносулинский РЭС | Ростовская область | Красносулинский район | 10/0,4 кВ | 0.025 | 0.008 | 0.008
167 | КТП № 62 по ВЛ 6 кВ Кадамовка от ПС 110/6 С-6 | Производственное отделение "Западные электрические сети" , Красносулинский РЭС | Ростовская область | Красносулинский район | 6/0,4 кВ | 0.25 | 0.012 | 0.012
168 | КТП № 63 по ВЛ 6 кВ Кадамовка от ПС 110/6 С-6 | Производственное отделение "Западные электрические сети" , Красносулинский РЭС | Ростовская область | Красносулинский район | 6/0,4 кВ | 0.1 | 0.022 | 0.022
169 | КТП № 64 по ВЛ 6 кВ Кадамовка от ПС 110/6 С-6 | Производственное отделение "Западные электрические сети" , Красносулинский РЭС | Ростовская область | Красносулинский район | 6/0,4 кВ | 0.1 | 0.02 | 0.02
170 | КТП № 65 по ВЛ 6 кВ Кадамовка от ПС 110/6 С-6 | Производственное отделение "Западные электрические сети" , Красносулинский РЭС | Ростовская область | Красносулинский район | 6/0,4 кВ | 0.16 | 0.035 | 0.035
171 | КТП № 66 по ВЛ 6 кВ Кадамовка от ПС 110/6 С-6 | Производственное отделение "Западные электрические сети" , Красносулинский РЭС | Ростовская область | Красносулинский район | 6/0,4 кВ | 0.1 | 0.024 | 0.024
172 | КТП № 67 по ВЛ 6 кВ Кадамовка от ПС 110/6 С-6 | Производственное отделение "Западные электрические сети" , Красносулинский РЭС | Ростовская область | Красносулинский район | 6/0,4 кВ | 0.16 | 0.027 | 0.027
173 | КТП № 68 по ВЛ 6 кВ Кадамовка от ПС 110/6 С-6 | Производственное отделение "Западные электрические сети" , Красносулинский РЭС | Ростовская область | Красносулинский район | 6/0,4 кВ | 0.1 | 0.015 | 0.015
174 | КТП № 249 по ВЛ 6 кВ Кадамовка от ПС 110/6 С-6 | Производственное отделение "Западные электрические сети" , Красносулинский РЭС | Ростовская область | Красносулинский район | 6/0,4 кВ | 0.025 | 0.008 | 0.008
175 | КТП № 311 по ВЛ 6 кВ Кадамовка от ПС 110/6 С-6 | Производственное отделение "Западные электрические сети" , Красносулинский РЭС | Ростовская область | Красносулинский район | 6/0,4 кВ | 0.16 | 0.04 | 0.04
176 | КТП № 80 по ВЛ 6 кВ Кадамовка от ПС 110/6 С-6 | Производственное отделение "Западные электрические сети" , Красносулинский РЭС | Ростовская область | Красносулинский район | 6/0,4 кВ | 0.1 | 0.022 | 0.022
177 | КТП № 58 по ВЛ 6 кВ Кадамовка от ПС 110/6 С-6 | Производственное отделение "Западные электрические сети" , Красносулинский РЭС | Ростовская область | Красносулинский район | 6/0,4 кВ | 0.16 | 0.021 | 0.021
178 | КТП № 126 по ВЛ 6 кВ Кадамовка от ПС 110/6 С-6 | Производственное отделение "Западные электрические сети" , Красносулинский РЭС | Ростовская область | Красносулинский район | 6/0,4 кВ | 0.16 | 0.025 | 0.025
179 | КТП № 298 по ВЛ 6 кВ Кадамовка от ПС 110/6 С-6 | Производственное отделение "Западные электрические сети" , Красносулинский РЭС | Ростовская область | Красносулинский район | 6/0,4 кВ | 0.1 | 0.02 | 0.02
180 | КТП № 71 по ВЛ 6 кВ Рассвет от ПС 110/6 С-6 | Производственное отделение "Западные электрические сети" , Красносулинский РЭС | Ростовская область | Красносулинский район | 6/0,4 кВ | 0.25 | 0.015 | 0.015
181 | КТП № 73 по ВЛ 6 кВ Рассвет от ПС 110/6 С-6 | Производственное отделение "Западные электрические сети" , Красносулинский РЭС | Ростовская область | Красносулинский район | 6/0,4 кВ | 0.1 | 0.018 | 0.018
182 | КТП № 72 по ВЛ 6 кВ Рассвет от ПС 110/6 С-6 | Производственное отделение "Западные электрические сети" , Красносулинский РЭС | Ростовская область | Красносулинский район | 6/0,4 кВ | 0.25 | 0.014 | 0.014
183 | КТП № 218 по ВЛ 6 кВ Рассвет от ПС 110/6 С-6 | Производственное отделение "Западные электрические сети" , Красносулинский РЭС | Ростовская область | Красносулинский район | 6/0,4 кВ | 0.18 | 0.045 | 0.045
184 | КТП № 369 по ВЛ 6 кВ Садки от ПС 110/6 С-6 | Производственное отделение "Западные электрические сети" , Красносулинский РЭС | Ростовская область | Красносулинский район | 6/0,4 кВ | 0.4 | 0.025 | 0.025
185 | ЗТП № 408 по ВЛ 6 кВ Поселок от ПС 110/6 С-6 | Производственное отделение "Западные электрические сети" , Красносулинский РЭС | Ростовская область | Красносулинский район | 6/0,4 кВ | 0.25 | 0.01 | 0.01
186 | ЗТП № 411 по ВЛ 6 кВ Поселок от ПС 110/6 С-6 | Производственное отделение "Западные электрические сети" , Красносулинский РЭС | Ростовская область | Красносулинский район | 6/0,4 кВ | 0.4 | 0.018 | 0.018
187 | КТП № 377 по ВЛ 10 кВ Мельница от ПС 110/10 С-7 | Производственное отделение "Западные электрические сети" , Красносулинский РЭС | Ростовская область | Красносулинский район | 10/0,4 кВ | 0.25 | 0.067 | 0.067
188 | КТП № 113 по ВЛ 10 кВ Мельница от ПС 110/10 С-11 | Производственное отделение "Западные электрические сети" , Красносулинский РЭС | Ростовская область | Красносулинский район | 10/0,4 кВ | 0.16 | 0.012 | 0.012
189 | КТП № 371 по ВЛ 10 кВ Мельница от ПС 110/10 С-11 | Производственное отделение "Западные электрические сети" , Красносулинский РЭС | Ростовская область | Красносулинский район | 10/0,4 кВ | 0.25 | 0.01 | 0.01
190 | КТП № 15 по ВЛ 10 кВ Мельница от ПС 110/10 С-11 | Производственное отделение "Западные электрические сети" , Красносулинский РЭС | Ростовская область | Красносулинский район | 10/0,4 кВ | 0.25 | 0.012 | 0.012
191 | КТП № 103 по ВЛ 10 кВ Ребряковка от ПС 110/10 С-11 | Производственное отделение "Западные электрические сети" , Красносулинский РЭС | Ростовская область | Красносулинский район | 10/0,4 кВ | 0.16 | 0.032 | 0.032
192 | КТП № 162 по ВЛ 10 кВ Ребряковка от ПС 110/10 С-11 | Производственное отделение "Западные электрические сети" , Красносулинский РЭС | Ростовская область | Красносулинский район | 10/0,4 кВ | 0.4 | 0.025 | 0.025
193 | КТП № 142 по ВЛ 10 кВ Ребряковка от ПС 110/10 С-11 | Производственное отделение "Западные электрические сети" , Красносулинский РЭС | Ростовская область | Красносулинский район | 10/0,4 кВ | 0.4 | 0.035 | 0.035
194 | КТП № 293 по ВЛ 10 кВ Ребряковка от ПС 110/10 С-11 | Производственное отделение "Западные электрические сети" , Красносулинский РЭС | Ростовская область | Красносулинский район | 10/0,4 кВ | 0.4 | 0.035 | 0.035
195 | КТП № 161 по ВЛ 10 кВ Первомайская от ПС 110/10 С-11 | Производственное отделение "Западные электрические сети" , Красносулинский РЭС | Ростовская область | Красносулинский район | 10/0,4 кВ | 0.1 | 0.017 | 0.017
196 | КТП № 98 по ВЛ 10 кВ Первомайская от ПС 110/10 С-11 | Производственное отделение "Западные электрические сети" , Красносулинский РЭС | Ростовская область | Красносулинский район | 10/0,4 кВ | 0.1 | 0.02 | 0.02
197 | КТП № 303 по ВЛ 10 кВ Первомайская от ПС 110/10 С-11 | Производственное отделение "Западные электрические сети" , Красносулинский РЭС | Ростовская область | Красносулинский район | 10/0,4 кВ | 0.25 | 0.01 | 0.01
198 | КТП № 19 по ВЛ 10 кВ Первомайская от ПС 110/10 С-11 | Производственное отделение "Западные электрические сети" , Красносулинский РЭС | Ростовская область | Красносулинский район | 10/0,4 кВ | 0.1 | 0.01 | 0.01
199 | КТП № 397 по ВЛ 10 кВ Первомайская от ПС 110/10 С-11 | Производственное отделение "Западные электрические сети" , Красносулинский РЭС | Ростовская область | Красносулинский район | 10/0,4 кВ | 0.16 | 0.025 | 0.025
200 | КТП № 178 по ВЛ 10 кВ Первомайская от ПС 110/10 С-11 | Производственное отделение "Западные электрические сети" , Красносулинский РЭС | Ростовская область | Красносулинский район | 10/0,4 кВ | 0.16 | 0.022 | 0.022
201 | КТП № 130 по ВЛ 10 кВ Первомайская от ПС 110/10 С-11 | Производственное отделение "Западные электрические сети" , Красносулинский РЭС | Ростовская область | Красносулинский район | 10/0,4 кВ | 0.16 | 0.033 | 0.033
202 | КТП № 181 по ВЛ 10 кВ Первомайская от ПС 110/10 С-11 | Производственное отделение "Западные электрические сети" , Красносулинский РЭС | Ростовская область | Красносулинский район | 10/0,4 кВ | 0.25 | 0.014 | 0.014
203 | КТП № 417 по ВЛ 10 кВ Первомайская от ПС 110/10 С-11 | Производственное отделение "Западные электрические сети" , Красносулинский РЭС | Ростовская область | Красносулинский район | 10/0,4 кВ | 0.1 | 0.018 | 0.018
204 | КТП № 179 по ВЛ 10 кВ Первомайская от ПС 110/10 С-11 | Производственное отделение "Западные электрические сети" , Красносулинский РЭС | Ростовская область | Красносулинский район | 10/0,4 кВ | 0.25 | 0.014 | 0.014
205 | КТП № 418 по ВЛ 10 кВ Первомайская от ПС 110/10 С-11 | Производственное отделение "Западные электрические сети" , Красносулинский РЭС | Ростовская область | Красносулинский район | 10/0,4 кВ | 0.1 | 0.023 | 0.023
206 | КТП № 419 по ВЛ 10 кВ Первомайская от ПС 110/10 С-11 | Производственное отделение "Западные электрические сети" , Красносулинский РЭС | Ростовская область | Красносулинский район | 10/0,4 кВ | 0.25 | 0.01 | 0.01
207 | КТП № 420 по ВЛ 10 кВ Первомайская от ПС 110/10 С-11 | Производственное отделение "Западные электрические сети" , Красносулинский РЭС | Ростовская область | Красносулинский район | 10/0,4 кВ | 0.1 | 0.017 | 0.017
208 | КТП № 117 по ВЛ 10 кВ Киселево от ПС 110/10 С-11 | Производственное отделение "Западные электрические сети" , Красносулинский РЭС | Ростовская область | Красносулинский район | 10/0,4 кВ | 0.16 | 0.02 | 0.02
209 | КТП № 17 по ВЛ 10 кВ Киселево от ПС 110/10 С-11 | Производственное отделение "Западные электрические сети" , Красносулинский РЭС | Ростовская область | Красносулинский район | 10/0,4 кВ | 0.25 | 0.01 | 0.01
210 | КТП № 97 по ВЛ 10 кВ Киселево от ПС 110/10 С-11 | Производственное отделение "Западные электрические сети" , Красносулинский РЭС | Ростовская область | Красносулинский район | 10/0,4 кВ | 0.25 | 0.01 | 0.01
211 | КТП № 284 по ВЛ 10 кВ Киселево от ПС 110/10 С-11 | Производственное отделение "Западные электрические сети" , Красносулинский РЭС | Ростовская область | Красносулинский район | 10/0,4 кВ | 0.25 | 0.015 | 0.015
212 | КТП № 16 по ВЛ 10 кВ Киселево от ПС 110/10 С-11 | Производственное отделение "Западные электрические сети" , Красносулинский РЭС | Ростовская область | Красносулинский район | 10/0,4 кВ | 0.25 | 0.015 | 0.015
213 | КТП № 24 по ВЛ 10 кВ Мичурино от ПС 110/10 С-11 | Производственное отделение "Западные электрические сети" , Красносулинский РЭС | Ростовская область | Красносулинский район | 10/0,4 кВ | 0.1 | 0.015 | 0.015
214 | КТП № 306 по ВЛ 10 кВ Мичурино от ПС 110/10 С-11 | Производственное отделение "Западные электрические сети" , Красносулинский РЭС | Ростовская область | Красносулинский район | 10/0,4 кВ | 0.1 | 0.022 | 0.022
215 | КТП № 23 по ВЛ 10 кВ Мичурино от ПС 110/10 С-11 | Производственное отделение "Западные электрические сети" , Красносулинский РЭС | Ростовская область | Красносулинский район | 10/0,4 кВ | 0.16 | 0.025 | 0.025
216 | КТП № 96 по ВЛ 10 кВ Мичурино от ПС 110/10 С-11 | Производственное отделение "Западные электрические сети" , Красносулинский РЭС | Ростовская область | Красносулинский район | 10/0,4 кВ | 0.1 | 0.021 | 0.021
217 | КТП № 22 по ВЛ 10 кВ Мичурино от ПС 110/10 С-11 | Производственное отделение "Западные электрические сети" , Красносулинский РЭС | Ростовская область | Красносулинский район | 10/0,4 кВ | 0.1 | 0.018 | 0.018
218 | КТП № 362 по ВЛ 10 кВ Мичурино от ПС 110/10 С-11 | Производственное отделение "Западные электрические сети" , Красносулинский РЭС | Ростовская область | Красносулинский район | 10/0,4 кВ | 0.1 | 0.02 | 0.02
219 | КТП № 21 по ВЛ 10 кВ Мичурино от ПС 110/10 С-11 | Производственное отделение "Западные электрические сети" , Красносулинский РЭС | Ростовская область | Красносулинский район | 10/0,4 кВ | 0.1 | 0.008 | 0.008
220 | КТП № 171 по ВЛ 10 кВ Мичурино от ПС 110/10 С-11 | Производственное отделение "Западные электрические сети" , Красносулинский РЭС | Ростовская область | Красносулинский район | 10/0,4 кВ | 0.16 | 0.025 | 0.025
221 | КТП № 20 по ВЛ 10 кВ Мичурино от ПС 110/10 С-11 | Производственное отделение "Западные электрические сети" , Красносулинский РЭС | Ростовская область | Красносулинский район | 10/0,4 кВ | 0.16 | 0.035 | 0.035
222 | КТП № 373 по ВЛ 10 кВ Мичурино от ПС 110/10 С-11 | Производственное отделение "Западные электрические сети" , Красносулинский РЭС | Ростовская область | Красносулинский район | 10/0,4 кВ | 0.16 | 0.03 | 0.03
223 | КТП № 52 по ВЛ 6 кВ Петровский от ПС 35/6 Н-3 | Производственное отделение "Западные электрические сети" , Красносулинский РЭС | Ростовская область | Красносулинский район | 6/0,4 кВ | 0.16 | 0.035 | 0.035
224 | КТП № 53 по ВЛ 6 кВ Петровский от ПС 35/6 Н-3 | Производственное отделение "Западные электрические сети" , Красносулинский РЭС | Ростовская область | Красносулинский район | 6/0,4 кВ | 0.16 | 0.02 | 0.02
225 | КТП № 314 по ВЛ 6 кВ Петровский от ПС 35/6 Н-3 | Производственное отделение "Западные электрические сети" , Красносулинский РЭС | Ростовская область | Красносулинский район | 6/0,4 кВ | 0.063 | 0.017 | 0.017
226 | КТП № 414 по ВЛ 6 кВ Петровский от ПС 35/6 Н-3 | Производственное отделение "Западные электрические сети" , Красносулинский РЭС | Ростовская область | Красносулинский район | 6/0,4 кВ | 0.4 | 0.35 | 0.35
227 | КТП № 413 по ВЛ 6 кВ Петровский от ПС 35/6 Н-3 | Производственное отделение "Западные электрические сети" , Красносулинский РЭС | Ростовская область | Красносулинский район | 6/0,4 кВ | 0.63 | 0.042 | 0.042
228 | КТП № 415 по ВЛ 6 кВ Петровский от ПС 35/6 Н-3 | Производственное отделение "Западные электрические сети" , Красносулинский РЭС | Ростовская область | Красносулинский район | 6/0,4 кВ | 0.25 | 0.015 | 0.015
229 | КТП № 416 по ВЛ 6 кВ Петровский от ПС 35/6 Н-3 | Производственное отделение "Западные электрические сети" , Красносулинский РЭС | Ростовская область | Красносулинский район | 6/0,4 кВ | 0.063 | 0.02 | 0.02
230 | КТП № 312 по ВЛ 6 кВ Соколовка от ПС 110/35/6 Н-8 | Производственное отделение "Западные электрические сети" , Красносулинский РЭС | Ростовская область | г. Новошахтинск | 6/0,4 кВ | 0.16 | 0.015 | 0.015
231 | КТП № 168 по ВЛ 6 кВ Соколовка от ПС 110/35/6 Н-8 | Производственное отделение "Западные электрические сети" , Красносулинский РЭС | Ростовская область | г. Новошахтинск | 6/0,4 кВ | 0.4 | 0.025 | 0.025
232 | ЗТП № 87 по ВЛ 6 кВ Соколовка от ПС 110/35/6 Н-8 | Производственное отделение "Западные электрические сети" , Красносулинский РЭС | Ростовская область | г. Новошахтинск | 6/0,4 кВ | 0.4 | 0.025 | 0.025
233 | КТП № 167 по ВЛ 6 кВ Соколовка от ПС 110/35/6 Н-8 | Производственное отделение "Западные электрические сети" , Красносулинский РЭС | Ростовская область | г. Новошахтинск | 6/0,4 кВ | 0.25 | 0.015 | 0.015
234 | КТП № 170 по ВЛ 6 кВ Соколовка от ПС 110/35/6 Н-8 | Производственное отделение "Западные электрические сети" , Красносулинский РЭС | Ростовская область | г. Новошахтинск | 6/0,4 кВ | 0.04 | 0.012 | 0.012
235 | КТП № 166 по ВЛ 6 кВ Орошение от ПС 110/35/6 Н-8 | Производственное отделение "Западные электрические сети" , Красносулинский РЭС | Ростовская область | г. Новошахтинск | 6/0,4 кВ | 0.16 | 0.025 | 0.025
236 | КТП № 175 по ВЛ 6 кВ Орошение от ПС 110/35/6 Н-8 | Производственное отделение "Западные электрические сети" , Красносулинский РЭС | Ростовская область | г. Новошахтинск | 6/0,4 кВ | 0.025 | 0.003 | 0.003
237 | КТП № 239 по ВЛ 6 кВ Орошение от ПС 110/35/6 Н-8 | Производственное отделение "Западные электрические сети" , Красносулинский РЭС | Ростовская область | г. Новошахтинск | 6/0,4 кВ | 0.063 | 0.013 | 0.013
238 | КТП № 174 по ВЛ 6 кВ Орошение от ПС 110/35/6 Н-8 | Производственное отделение "Западные электрические сети" , Красносулинский РЭС | Ростовская область | г. Новошахтинск | 6/0,4 кВ | 0.1 | 0.021 | 0.021
239 | КТП № 341 по ВЛ 6 кВ Орошение от ПС 110/35/6 Н-8 | Производственное отделение "Западные электрические сети" , Красносулинский РЭС | Ростовская область | г. Новошахтинск | 6/0,4 кВ | 0.25 | 0.014 | 0.014
240 | КТП № 330 по ВЛ 6 кВ Орошение от ПС 110/35/6 Н-8 | Производственное отделение "Западные электрические сети" , Красносулинский РЭС | Ростовская область | г. Новошахтинск | 6/0,4 кВ | 0.04 | 0.009 | 0.009
241 | КТП № 110 по ВЛ 6 кВ Орошение от ПС 110/35/6 Н-8 | Производственное отделение "Западные электрические сети" , Красносулинский РЭС | Ростовская область | г. Новошахтинск | 6/0,4 кВ | 0.16 | 0.035 | 0.035
242 | КТП № 109 по ВЛ 6 кВ Орошение от ПС 110/35/6 Н-8 | Производственное отделение "Западные электрические сети" , Красносулинский РЭС | Ростовская область | г. Новошахтинск | 6/0,4 кВ | 0.16 | 0.027 | 0.027
243 | КТП № 107 по ВЛ 6 кВ Орошение от ПС 110/35/6 Н-8 | Производственное отделение "Западные электрические сети" , Красносулинский РЭС | Ростовская область | г. Новошахтинск | 6/0,4 кВ | 0.1 | 0.018 | 0.018
244 | КТП № 285 по ВЛ 6 кВ Орошение от ПС 110/35/6 Н-8 | Производственное отделение "Западные электрические сети" , Красносулинский РЭС | Ростовская область | г. Новошахтинск | 6/0,4 кВ | 0.04 | 0.009 | 0.009
245 | КТП № 485 по ВЛ 6 кВ Орошение от ПС 110/35/6 Н-8 | Производственное отделение "Западные электрические сети" , Красносулинский РЭС | Ростовская область | г. Новошахтинск | 6/0,4 кВ | 0.1 | 0.023 | 0.023
246 | КТП № 169 по ВЛ 6 кВ Орошение от ПС 110/35/6 Н-8 | Производственное отделение "Западные электрические сети" , Красносулинский РЭС | Ростовская область | г. Новошахтинск | 6/0,4 кВ | 0.1 | 0.012 | 0.012
247 | КТП № 327 по ВЛ 6 кВ Орошение от ПС 110/35/6 Ш-9 | Производственное отделение "Западные электрические сети" , Красносулинский РЭС | Ростовская область | г. Шахты | 6/0,4 кВ | 0.1 | 0.018 | 0.018
248 | КТП № 326 по ВЛ 6 кВ Орошение от ПС 110/35/6 Ш-9 | Производственное отделение "Западные электрические сети" , Красносулинский РЭС | Ростовская область | г. Шахты | 6/0,4 кВ | 0.315 | 0.015 | 0.015
249 | КТП № 343 по ВЛ 6 кВ Орошение от ПС 110/35/6 Ш-9 | Производственное отделение "Западные электрические сети" , Красносулинский РЭС | Ростовская область | г. Шахты | 6/0,4 кВ | 0.1 | 0.018 | 0.018
250 | КТП № 345 по ВЛ 6 кВ Орошение от ПС 110/35/6 Ш-9 | Производственное отделение "Западные электрические сети" , Красносулинский РЭС | Ростовская область | г. Шахты | 6/0,4 кВ | 0.16 | 0.035 | 0.035
251 | КТП № 456 по ВЛ 6 кВ Орошение от ПС 110/35/6 Ш-9 | Производственное отделение "Западные электрические сети" , Красносулинский РЭС | Ростовская область | г. Шахты | 6/0,4 кВ | 0.04 | 0.012 | 0.012
252 | КТП № 329 по ВЛ 6 кВ Орошение от ПС 110/35/6 Ш-9 | Производственное отделение "Западные электрические сети" , Красносулинский РЭС | Ростовская область | г. Шахты | 6/0,4 кВ | 0.16 | 0.025 | 0.025
253 | КТП № 340 по ВЛ 6 кВ Лен. Путь от ПС 110/35/6 Ш-9 | Производственное отделение "Западные электрические сети" , Красносулинский РЭС | Ростовская область | г. Шахты | 6/0,4 кВ | 0.16 | 0.033 | 0.033
254 | КТП № 325 по ВЛ 6 кВ Лен. Путь от ПС 110/35/6 Ш-9 | Производственное отделение "Западные электрические сети" , Красносулинский РЭС | Ростовская область | г. Шахты | 6/0,4 кВ | 0.16 | 0.017 | 0.017
255 | КТП № 328 по ВЛ 6 кВ Лен. Путь от ПС 110/35/6 Ш-9 | Производственное отделение "Западные электрические сети" , Красносулинский РЭС | Ростовская область | г. Шахты | 6/0,4 кВ | 0.25 | 0.015 | 0.015
256 | КТП № 324 по ВЛ 6 кВ Лен. Путь от ПС 110/35/6 Ш-9 | Производственное отделение "Западные электрические сети" , Красносулинский РЭС | Ростовская область | г. Шахты | 6/0,4 кВ | 0.1 | 0.012 | 0.012
257 | КТП № 317 по ВЛ 6 кВ Лен. Путь от ПС 110/35/6 Ш-9 | Производственное отделение "Западные электрические сети" , Красносулинский РЭС | Ростовская область | г. Шахты | 6/0,4 кВ | 0.16 | 0.025 | 0.025
258 | КТП № 352 по ВЛ 6 кВ Лен. Путь от ПС 110/35/6 Ш-9 | Производственное отделение "Западные электрические сети" , Красносулинский РЭС | Ростовская область | г. Шахты | 6/0,4 кВ | 0.25 | 0.025 | 0.025
259 | КТП № 348 по ВЛ 6 кВ Лен. Путь от ПС 110/35/6 Ш-9 | Производственное отделение "Западные электрические сети" , Красносулинский РЭС | Ростовская область | г. Шахты | 6/0,4 кВ | 0.25 | 0.014 | 0.014
260 | КТП № 349 по ВЛ 6 кВ Лен. Путь от ПС 110/35/6 Ш-9 | Производственное отделение "Западные электрические сети" , Красносулинский РЭС | Ростовская область | г. Шахты | 6/0,4 кВ | 0.025 | 0.003 | 0.003
261 | КТП № 335 по ВЛ 6 кВ Бригадный от ПС 35/6 Ш-11 | Производственное отделение "Западные электрические сети" , Красносулинский РЭС | Ростовская область | г. Шахты | 6/0,4 кВ | 0.16 | 0.025 | 0.025
262 | КТП № 331 по ВЛ 6 кВ Комплекс от ПС 35/6 Ш-11 | Производственное отделение "Западные электрические сети" , Красносулинский РЭС | Ростовская область | г. Шахты | 6/0,4 кВ | 0.1 | 0.018 | 0.018
263 | ЗТП № 391 по ВЛ 6 кВ Тополевый от ПС 110/6 ПС ш.Дальняя | Производственное отделение "Западные электрические сети" , Красносулинский РЭС | Ростовская область | Красносулинский район | 6/0,4 кВ | 0.4 | 0.065 | 0.065
264 | КТП № 401 по ВЛ 6 кВ Тополевый от ПС 110/6 ПС ш.Дальняя | Производственное отделение "Западные электрические сети" , Красносулинский РЭС | Ростовская область | Красносулинский район | 6/0,4 кВ | 0.25 | 0.02 | 0.02
265 | КТП № 402 по ВЛ 6 кВ Тополевый от ПС 110/6 ПС ш.Дальняя | Производственное отделение "Западные электрические сети" , Красносулинский РЭС | Ростовская область | Красносулинский район | 6/0,4 кВ | 0.16 | 0.015 | 0.015
266 | КТП № 403 по ВЛ 6 кВ Тополевый от ПС 110/6 ПС ш.Дальняя | Производственное отделение "Западные электрические сети" , Красносулинский РЭС | Ростовская область | Красносулинский район | 6/0,4 кВ | 0.315 | 0.025 | 0.025
267 | КТП № 404 по ВЛ 6 кВ Тополевый от ПС 110/6 ПС ш.Дальняя | Производственное отделение "Западные электрические сети" , Красносулинский РЭС | Ростовская область | Красносулинский район | 6/0,4 кВ | 0.25 | 0.01 | 0.01
268 | КТП № 405 по ВЛ 6 кВ Тополевый от ПС 110/6 ПС ш.Дальняя | Производственное отделение "Западные электрические сети" , Красносулинский РЭС | Ростовская область | Красносулинский район | 6/0,4 кВ | 0.25 | 0.015 | 0.015
269 | КТП № 406 по ВЛ 6 кВ Тополевый от ПС 110/6 ПС ш.Дальняя | Производственное отделение "Западные электрические сети" , Красносулинский РЭС | Ростовская область | Красносулинский район | 6/0,4 кВ | 0.16 | 0.025 | 0.025
270 | КТП № 407 по ВЛ 6 кВ Тополевый от ПС 110/6 ПС ш.Дальняя | Производственное отделение "Западные электрические сети" , Красносулинский РЭС | Ростовская область | Красносулинский район | 6/0,4 кВ | 0.16 | 0.033 | 0.033
271 | КТП №210-3 ВЛЗ-10 кВ "Город-1"-"ЗЭС" от ПС Ш-4 | Производственное отделение "Западные электрические сети" , Октябрьский РЭС | Ростовская область | г. Шахты | 10/0,4 кВ | 0.1 | 0.042 | 0.042
272 | КТП №210-10 КЛ-10 кВ "Аврора"-"ЗЭС" от ПС Ш-13 | Производственное отделение "Западные электрические сети" , Октябрьский РЭС | Ростовская область | г. Шахты | 10/0,4 кВ | 0.16 | 0.06 | 0.06
273 | КТП № 13 ВЛ-6 кВ "Россия" от ПС Ш -12 | Производственное отделение "Западные электрические сети" , Октябрьский РЭС | Ростовская область | Октябрьский район | 6/0,4 кВ | 0.25 | 0.05 | 0.05
274 | КТП № 16 ВЛ-6 кВ "Россия" от ПС Ш -12 | Производственное отделение "Западные электрические сети" , Октябрьский РЭС | Ростовская область | Октябрьский район | 6/0,4 кВ | 0.32 | 0.05 | 0.05
275 | КТП № 28 ВЛ-6 кВ "Россия" от ПС Ш -12 | Производственное отделение "Западные электрические сети" , Октябрьский РЭС | Ростовская область | Октябрьский район | 6/0,4 кВ | 0.25 | 0.02 | 0.02
276 | КТП № 601 ВЛ-6 кВ "Россия" от ПС Ш -12 | Производственное отделение "Западные электрические сети" , Октябрьский РЭС | Ростовская область | Октябрьский район | 6/0,4 кВ | 0.1 | 0.02724 | 0.02724
277 | КТП № 29 ВЛ-6 кВ "Россия" от ПС Ш -12 | Производственное отделение "Западные электрические сети" , Октябрьский РЭС | Ростовская область | Октябрьский район | 6/0,4 кВ | 0.04 | 0.023968 | 0.023968
278 | КТП № 30 ВЛ-6 кВ "Россия" от ПС Ш -12 | Производственное отделение "Западные электрические сети" , Октябрьский РЭС | Ростовская область | Октябрьский район | 6/0,4 кВ | 0.1 | 0.008696 | 0.008696
279 | КТП № 600 ВЛ-6 кВ "Россия" от ПС Ш -12 | Производственное отделение "Западные электрические сети" , Октябрьский РЭС | Ростовская область | Октябрьский район | 6/0,4 кВ | 0.1 | 0.0166 | 0.0166
280 | КТП № 31 ВЛ-6 кВ "Россия" от ПС Ш -12 | Производственное отделение "Западные электрические сети" , Октябрьский РЭС | Ростовская область | Октябрьский район | 6/0,4 кВ | 0.4 | 0.07 | 0.07
281 | КТП № 88 ВЛ-6 кВ "Россия" от ПС Ш -12 | Производственное отделение "Западные электрические сети" , Октябрьский РЭС | Ростовская область | Октябрьский район | 6/0,4 кВ | 0.25 | 0.024 | 0.024
282 | КТП №598 ВЛ-6 кВ "Россия" от ПС Ш-12 | Производственное отделение "Западные электрические сети" , Октябрьский РЭС | Ростовская область | Октябрьский район | 6/0,4 кВ | 0.1 | 0.020248 | 0.020248
283 | КТП № 144 ВЛ-6 кВ "Россия" от ПС Ш -12 | Производственное отделение "Западные электрические сети" , Октябрьский РЭС | Ростовская область | Октябрьский район | 6/0,4 кВ | 0.16 | 0.025 | 0.025
284 | КТП № 145 ВЛ-6 кВ "Россия" от ПС Ш -12 | Производственное отделение "Западные электрические сети" , Октябрьский РЭС | Ростовская область | Октябрьский район | 6/0,4 кВ | 0.25 | 0.09 | 0.09
285 | КТП № 146 ВЛ-6 кВ "Россия" от ПС Ш -12 | Производственное отделение "Западные электрические сети" , Октябрьский РЭС | Ростовская область | Октябрьский район | 6/0,4 кВ | 0.16 | 0.056 | 0.056
286 | КТП № 154 ВЛ-6 кВ "Россия" от ПС Ш -12 | Производственное отделение "Западные электрические сети" , Октябрьский РЭС | Ростовская область | Октябрьский район | 6/0,4 кВ | 0.063 | 0 | 0
287 | КТП № 355 ВЛ-6 кВ "Россия" от ПС Ш -12 | Производственное отделение "Западные электрические сети" , Октябрьский РЭС | Ростовская область | Октябрьский район | 6/0,4 кВ | 0.16 | 0.049056 | 0.049056
288 | КТП № 280 ВЛ-6 кВ "Россия" от ПС Ш -12 | Производственное отделение "Западные электрические сети" , Октябрьский РЭС | Ростовская область | Октябрьский район | 6/0,4 кВ | 0.1 | 0.01 | 0.01
289 | КТП № 605 ВЛ-6 кВ "Россия" от ПС Ш -12 | Производственное отделение "Западные электрические сети" , Октябрьский РЭС | Ростовская область | Октябрьский район | 6/0,4 кВ | 0.16 | 0.048752 | 0.048752
290 | КТП № 604 ВЛ-6 кВ "Россия" от ПС Ш -12 | Производственное отделение "Западные электрические сети" , Октябрьский РЭС | Ростовская область | Октябрьский район | 6/0,4 кВ | 0.1 | 0.018339 | 0.018339
291 | КТП №42 ВЛ-6 кВ "Совхоз-10" ПС Ш-12 | Производственное отделение "Западные электрические сети" , Октябрьский РЭС | Ростовская область | Октябрьский район | 6/0,4 кВ | 0.1 | 0.04 | 0.04
292 | КТП №45 ВЛ-6 кВ "Совхоз-10" от ПС Ш-12 | Производственное отделение "Западные электрические сети" , Октябрьский РЭС | Ростовская область | Октябрьский район | 6/0,4 кВ | 0.25 | 0.032 | 0.032
293 | КТП №47 ВЛ-6 кВ "Совхоз-10" от ПС Ш-12 | Производственное отделение "Западные электрические сети" , Октябрьский РЭС | Ростовская область | Октябрьский район | 6/0,4 кВ | 0.25 | 0.08 | 0.08
294 | КТП №66 ВЛ-6 кВ "Совхоз-10" от ПС Ш-12 | Производственное отделение "Западные электрические сети" , Октябрьский РЭС | Ростовская область | Октябрьский район | 6/0,4 кВ | 0.04 | 0.008 | 0.008
295 | КТП №68 ВЛ-6 кВ "Совхоз-10" от ПС Ш-12 | Производственное отделение "Западные электрические сети" , Октябрьский РЭС | Ростовская область | Октябрьский район | 6/0,4 кВ | 0.1 | 0.04 | 0.04
296 | КТП №112 ВЛ-6 кВ "Совхоз-10" от ПС Ш-12 | Производственное отделение "Западные электрические сети" , Октябрьский РЭС | Ростовская область | Октябрьский район | 6/0,4 кВ | 0.16 | 0.05 | 0.05
297 | КТП №576 ВЛ-6 кВ "АБЗ" от ПС Ш-15 | Производственное отделение "Западные электрические сети" , Октябрьский РЭС | Ростовская область | Октябрьский район | 6/0,4 кВ | 0.025 | 0.0089441 | 0.0089441
298 | КТП № 39 ВЛ-6 кВ "Веселый" от ПС Ш-12 | Производственное отделение "Западные электрические сети" , Октябрьский РЭС | Ростовская область | Октябрьский район | 6/0,4 кВ | 0.16 | 0.049849 | 0.049849
299 | ЗТП № 58 ВЛ-6 кВ "Совхоз-7" от ПС Ш-15 | Производственное отделение "Западные электрические сети" , Октябрьский РЭС | Ростовская область | Октябрьский район | 6/0,4 кВ | 0.1 | 0.046 | 0.046
300 | ЗТП № 59 ВЛ-6 кВ "Совхоз-7" от ПС Ш-15 | Производственное отделение "Западные электрические сети" , Октябрьский РЭС | Ростовская область | Октябрьский район | 6/0,4 кВ | 0.25 | 0.11162 | 0.11162
301 | КТП № 160 ВЛ-6 кВ "Совхоз-7" от ПС Ш-15 | Производственное отделение "Западные электрические сети" , Октябрьский РЭС | Ростовская область | Октябрьский район | 6/0,4 кВ | 0.16 | 0.035637 | 0.035637
302 | КТП № 161 ВЛ-6 кВ "Совхоз-7" от ПС Ш-15 | Производственное отделение "Западные электрические сети" , Октябрьский РЭС | Ростовская область | Октябрьский район | 6/0,4 кВ | 0.16 | 0.03 | 0.03
303 | КТП № 487 ВЛ-6 кВ "Совхоз-7" от ПС Ш-15 | Производственное отделение "Западные электрические сети" , Октябрьский РЭС | Ростовская область | Октябрьский район | 6/0,4 кВ | 0.16 | 0.03 | 0.03
304 | ЗТП №20 ВЛ-10 кВ "Совхоз" от ПС Ш-16 | Производственное отделение "Западные электрические сети" , Октябрьский РЭС | Ростовская область | Октябрьский район | 10/0,4 кВ | 0.4 | 0.06 | 0.06
305 | КТП №21 ВЛ-10 кВ "Совхоз" от ПС Ш-16 | Производственное отделение "Западные электрические сети" , Октябрьский РЭС | Ростовская область | Октябрьский район | 10/0,4 кВ | 0.4 | 0.1 | 0.1
306 | КТП №22 ВЛ-10 кВ "Совхоз" от ПС Ш-16 | Производственное отделение "Западные электрические сети" , Октябрьский РЭС | Ростовская область | Октябрьский район | 10/0,4 кВ | 0.32 | 0.11 | 0.11
307 | КТП №36 ВЛ-10 кВ "Совхоз" от ПС Ш-16 | Производственное отделение "Западные электрические сети" , Октябрьский РЭС | Ростовская область | Октябрьский район | 10/0,4 кВ | 0.25 | 0.06 | 0.06
308 | КТП №117 ВЛ-10 кВ "Совхоз" от ПС Ш-16 | Производственное отделение "Западные электрические сети" , Октябрьский РЭС | Ростовская область | Октябрьский район | 10/0,4 кВ | 0.63 | 0.16 | 0.16
309 | КТП №128 ВЛ-10 кВ "Совхоз" от ПС Ш-16 | Производственное отделение "Западные электрические сети" , Октябрьский РЭС | Ростовская область | Октябрьский район | 10/0,4 кВ | 0.25 | 0.08 | 0.08
310 | КТП №150 ВЛ-10 кВ "Совхоз" от ПС Ш-16 | Производственное отделение "Западные электрические сети" , Октябрьский РЭС | Ростовская область | Октябрьский район | 10/0,4 кВ | 0.315 | 0.08 | 0.08
311 | КТП №418 ВЛ-10 кВ "Совхоз" от ПС Ш-16 | Производственное отделение "Западные электрические сети" , Октябрьский РЭС | Ростовская область | Октябрьский район | 10/0,4 кВ | 0.16 | 0.03 | 0.03
312 | КТП №609 ВЛ-10 кВ "Совхоз" от ПС Ш-16 | Производственное отделение "Западные электрические сети" , Октябрьский РЭС | Ростовская область | Октябрьский район | 10/0,4 кВ | 0.1 | 0.05 | 0.05
313 | МТП №511 ВЛ-10 кВ "Совхоз" от ПС Ш-16 | Производственное отделение "Западные электрические сети" , Октябрьский РЭС | Ростовская область | Октябрьский район | 10/0,4 кВ | 0.1 | 0.04 | 0.04
314 | КТП №525 ВЛ-10 кВ "Совхоз" от ПС Ш-16 | Производственное отделение "Западные электрические сети" , Октябрьский РЭС | Ростовская область | Октябрьский район | 10/0,4 кВ | 0.16 | 0.03 | 0.03
315 | КТП №172 ВЛ-10 кВ "Совхоз" от ПС Ш-16 | Производственное отделение "Западные электрические сети" , Октябрьский РЭС | Ростовская область | Октябрьский район | 10/0,4 кВ | 0.315 | 0.1 | 0.1
316 | КТП №3 ВЛ-10 кВ "Маркин-1" от ПС Ш-27 | Производственное отделение "Западные электрические сети" , Октябрьский РЭС | Ростовская область | Октябрьский район | 10/0,4 кВ | 0.16 | 0.03 | 0.03
317 | КТП №326 ВЛ-10 кВ "Маркин-1" от ПС Ш-27 | Производственное отделение "Западные электрические сети" , Октябрьский РЭС | Ростовская область | Октябрьский район | 10/0,4 кВ | 0.18 | 0.08 | 0.08
318 | КТП №120 ВЛ-10 кВ "Маркин-1" от ПС Ш-27 | Производственное отделение "Западные электрические сети" , Октябрьский РЭС | Ростовская область | Октябрьский район | 10/0,4 кВ | 0.16 | 0.03 | 0.03
319 | КТП №585 ВЛ-10 кВ "Маркин-1" от ПС Ш-27 | Производственное отделение "Западные электрические сети" , Октябрьский РЭС | Ростовская область | Октябрьский район | 10/0,4 кВ | 0.063 | 0.02 | 0.02
320 | КТП №95 ВЛ-10 кВ "Маркин-2" от ПС Ш-27 | Производственное отделение "Западные электрические сети" , Октябрьский РЭС | Ростовская область | Октябрьский район | 10/0,4 кВ | 0.16 | 0.05 | 0.05
321 | КТП №181 ВЛ-10 кВ "Маркин-2" от ПС Ш-27 | Производственное отделение "Западные электрические сети" , Октябрьский РЭС | Ростовская область | Октябрьский район | 10/0,4 кВ | 0.16 | 0.05 | 0.05
322 | КТП №2 ВЛ-10 кВ "Ягодинка" от ПС Ш-27 | Производственное отделение "Западные электрические сети" , Октябрьский РЭС | Ростовская область | Октябрьский район | 10/0,4 кВ | 0.16 | 0.03 | 0.03
323 | КТП №5 ВЛ-10 кВ "Комсомолец" от ПС Ш-35 | Производственное отделение "Западные электрические сети" , Октябрьский РЭС | Ростовская область | Октябрьский район | 10/0,4 кВ | 0.25 | 0.08 | 0.08
324 | КТП №6 ВЛ-10 кВ "Комсомолец" от ПС Ш-35 | Производственное отделение "Западные электрические сети" , Октябрьский РЭС | Ростовская область | Октябрьский район | 10/0,4 кВ | 0.16 | 0.08 | 0.08
325 | КТП №318 ВЛ-10 кВ "Комсомолец" от ПС Ш-35 | Производственное отделение "Западные электрические сети" , Октябрьский РЭС | Ростовская область | Октябрьский район | 10/0,4 кВ | 0.1 | 0.030396 | 0.030396
326 | КТП №423 ВЛ-10 кВ "Комсомолец" от ПС Ш-35 | Производственное отделение "Западные электрические сети" , Октябрьский РЭС | Ростовская область | Октябрьский район | 10/0,4 кВ | 0.16 | 0.064308 | 0.064308
327 | КТП №607 ВЛ-10 кВ "Комсомолец" от ПС Ш-35 | Производственное отделение "Западные электрические сети" , Октябрьский РЭС | Ростовская область | Октябрьский район | 10/0,4 кВ | 0.04 | 0.01 | 0.01
328 | КТП №347 ВЛ-10 кВ "Комсомолец" от ПС Ш-35 | Производственное отделение "Западные электрические сети" , Октябрьский РЭС | Ростовская область | Октябрьский район | 10/0,4 кВ | 0.1 | 0.00070688 | 0.00070688
329 | КТП №238 ВЛ-10 кВ "Комсомолец" от ПС Ш-35 | Производственное отделение "Западные электрические сети" , Октябрьский РЭС | Ростовская область | Октябрьский район | 10/0,4 кВ | 0.1 | 0.03 | 0.03
330 | КТП №11 ВЛ-10 кВ "ПТФ-3" от ПС Ш-35 | Производственное отделение "Западные электрические сети" , Октябрьский РЭС | Ростовская область | Октябрьский район | 10/0,4 кВ | 0.1 | 0.014888 | 0.014888
331 | КТП №387 ВЛ-10 кВ "Центр" от ПС Ш-36 | Производственное отделение "Западные электрические сети" , Октябрьский РЭС | Ростовская область | Октябрьский район | 10/0,4 кВ | 0.1 | 0.03 | 0.03
332 | КТП №388 ВЛ-10 кВ "Центр" от ПС Ш-36 | Производственное отделение "Западные электрические сети" , Октябрьский РЭС | Ростовская область | Октябрьский район | 10/0,4 кВ | 0.25 | 0.08 | 0.08
333 | КТП №389 ВЛ-10 кВ "Центр" от ПС Ш-36 | Производственное отделение "Западные электрические сети" , Октябрьский РЭС | Ростовская область | Октябрьский район | 10/0,4 кВ | 0.16 | 0.064134 | 0.064134
334 | КТП №397 ВЛ-10 кВ "Центр" от ПС Ш-36 | Производственное отделение "Западные электрические сети" , Октябрьский РЭС | Ростовская область | Октябрьский район | 10/0,4 кВ | 0.025 | 0.011583 | 0.011583
335 | КТП №398 ВЛ-10 кВ "Центр" от ПС Ш-36 | Производственное отделение "Западные электрические сети" , Октябрьский РЭС | Ростовская область | Октябрьский район | 10/0,4 кВ | 0.1 | 0.03 | 0.03
336 | КТП №18 ВЛ-10 кВ "Зерновой" от ПС Ш-36 | Производственное отделение "Западные электрические сети" , Октябрьский РЭС | Ростовская область | Октябрьский район | 10/0,4 кВ | 0.01 | 0.0049432 | 0.0049432
337 | КТП №363 ВЛ-10 кВ "Зерновой" от ПС Ш-36 | Производственное отделение "Западные электрические сети" , Октябрьский РЭС | Ростовская область | Октябрьский район | 10/0,4 кВ | 0.25 | 0.05 | 0.05
338 | КТП №364 ВЛ-10 кВ "Зерновой" от ПС Ш-36 | Производственное отделение "Западные электрические сети" , Октябрьский РЭС | Ростовская область | Октябрьский район | 10/0,4 кВ | 0.25 | 0.05 | 0.05
339 | КТП №369 ВЛ-10 кВ "Зерновой" от ПС Ш-36 | Производственное отделение "Западные электрические сети" , Октябрьский РЭС | Ростовская область | Октябрьский район | 10/0,4 кВ | 0.1 | 0.03 | 0.03
340 | КТП №370 ВЛ-10 кВ "Зерновой" от ПС Ш-36 | Производственное отделение "Западные электрические сети" , Октябрьский РЭС | Ростовская область | Октябрьский район | 10/0,4 кВ | 0.16 | 0.04 | 0.04
341 | КТП №372 ВЛ-10 кВ "Зерновой" от ПС Ш-36 | Производственное отделение "Западные электрические сети" , Октябрьский РЭС | Ростовская область | Октябрьский район | 10/0,4 кВ | 0.063 | 0.02 | 0.02
342 | КТП №375 ВЛ-10 кВ "Зерновой" от ПС Ш-36 | Производственное отделение "Западные электрические сети" , Октябрьский РЭС | Ростовская область | Октябрьский район | 10/0,4 кВ | 0.063 | 0 | 0
343 | КТП №352 ВЛ-10 кВ "Мясосовхоз" от ПС Ш-36 | Производственное отделение "Западные электрические сети" , Октябрьский РЭС | Ростовская область | Октябрьский район | 10/0,4 кВ | 0.1 | 0.02 | 0.02
344 | КТП №380 ВЛ-10 кВ "Мясосовхоз" от ПС Ш-36 | Производственное отделение "Западные электрические сети" , Октябрьский РЭС | Ростовская область | Октябрьский район | 10/0,4 кВ | 0.16 | 0.04 | 0.04
345 | КТП №381 ВЛ-10 кВ "Мясосовхоз" от ПС Ш-36 | Производственное отделение "Западные электрические сети" , Октябрьский РЭС | Ростовская область | Октябрьский район | 10/0,4 кВ | 0.1 | 0 | 0
346 | КТП №383 ВЛ-10 кВ "Мясосовхоз" от ПС Ш-36 | Производственное отделение "Западные электрические сети" , Октябрьский РЭС | Ростовская область | Октябрьский район | 10/0,4 кВ | 0.16 | 0.04 | 0.04
347 | КТП №384 ВЛ-10 кВ "Мясосовхоз" от ПС Ш-36 | Производственное отделение "Западные электрические сети" , Октябрьский РЭС | Ростовская область | Октябрьский район | 10/0,4 кВ | 0.25 | 0.1 | 0.1
348 | КТП №385 ВЛ-10 кВ "Мясосовхоз" от ПС Ш-36 | Производственное отделение "Западные электрические сети" , Октябрьский РЭС | Ростовская область | Октябрьский район | 10/0,4 кВ | 0.25 | 0.027297 | 0.027297
349 | КТП №391 ВЛ-10 кВ "Мясосовхоз" от ПС Ш-36 | Производственное отделение "Западные электрические сети" , Октябрьский РЭС | Ростовская область | Октябрьский район | 10/0,4 кВ | 0.25 | 0.09 | 0.09
350 | КТП №393 ВЛ-10 кВ "Мясосовхоз" от ПС Ш-36 | Производственное отделение "Западные электрические сети" , Октябрьский РЭС | Ростовская область | Октябрьский район | 10/0,4 кВ | 0.4 | 0.05 | 0.05
351 | КТП №394 ВЛ-10 кВ "Мясосовхоз" от ПС Ш-36 | Производственное отделение "Западные электрические сети" , Октябрьский РЭС | Ростовская область | Октябрьский район | 10/0,4 кВ | 0.025 | 0.008 | 0.008
352 | КТП №400 ВЛ-10 кВ "Мясосовхоз" от ПС Ш-36 | Производственное отделение "Западные электрические сети" , Октябрьский РЭС | Ростовская область | Октябрьский район | 10/0,4 кВ | 0.16 | 0.04 | 0.04
353 | КТП №403 ВЛ-10 кВ "Мясосовхоз" от ПС Ш-36 | Производственное отделение "Западные электрические сети" , Октябрьский РЭС | Ростовская область | Октябрьский район | 10/0,4 кВ | 0.25 | 0.081646 | 0.081646
354 | КТП №405 ВЛ-10 кВ "Мясосовхоз" от ПС Ш-36 | Производственное отделение "Западные электрические сети" , Октябрьский РЭС | Ростовская область | Октябрьский район | 10/0,4 кВ | 0.1 | 0.032 | 0.032
355 | КТП №406 ВЛ-10 кВ "Мясосовхоз" от ПС Ш-36 | Производственное отделение "Западные электрические сети" , Октябрьский РЭС | Ростовская область | Октябрьский район | 10/0,4 кВ | 0.16 | 0.02 | 0.02
356 | МТП №195 ВЛ-10 кВ "Крепость" от ПС Ш-38 | Производственное отделение "Западные электрические сети" , Октябрьский РЭС | Ростовская область | Октябрьский район | 10/0,4 кВ | 0.16 | 0.06 | 0.06
357 | КТП №211 ВЛ-10 кВ "Крепость" от ПС Ш-38 | Производственное отделение "Западные электрические сети" , Октябрьский РЭС | Ростовская область | Октябрьский район | 10/0,4 кВ | 0.16 | 0.04 | 0.04
358 | КТП №222 ВЛ-10 кВ "Крепость" от ПС Ш-38 | Производственное отделение "Западные электрические сети" , Октябрьский РЭС | Ростовская область | Октябрьский район | 10/0,4 кВ | 0.25 | 0.08 | 0.08
359 | КТП №92 ВЛ-10 кВ "СТФ" от ПС Ш-38 | Производственное отделение "Западные электрические сети" , Октябрьский РЭС | Ростовская область | Октябрьский район | 10/0,4 кВ | 0.1 | 0.016068 | 0.016068
360 | КТП №94 ВЛ-10 кВ "СТФ" от ПС Ш-38 | Производственное отделение "Западные электрические сети" , Октябрьский РЭС | Ростовская область | Октябрьский район | 10/0,4 кВ | 0.16 | 0.052011 | 0.052011
361 | КТП №223 ВЛ-10 кВ "Персиановка" от ПС Ш-38 | Производственное отделение "Западные электрические сети" , Октябрьский РЭС | Ростовская область | Октябрьский район | 10/0,4 кВ | 0.16 | 0.03 | 0.03
362 | МТП №224 ВЛ-10 кВ "Персиановка" от ПС Ш-38 | Производственное отделение "Западные электрические сети" , Октябрьский РЭС | Ростовская область | Октябрьский район | 10/0,4 кВ | 0.4 | 0.16 | 0.16
363 | КТП №225 ВЛ-10 кВ "Персиановка" от ПС Ш-38 | Производственное отделение "Западные электрические сети" , Октябрьский РЭС | Ростовская область | Октябрьский район | 10/0,4 кВ | 0.25 | 0.06 | 0.06
364 | КТП №226 ВЛ-10 кВ "Персиановка" от ПС Ш-38 | Производственное отделение "Западные электрические сети" , Октябрьский РЭС | Ростовская область | Октябрьский район | 10/0,4 кВ | 0.25 | 0.1 | 0.1
365 | КТП №231 ВЛ-10 кВ "Персиановка" от ПС Ш-38 | Производственное отделение "Западные электрические сети" , Октябрьский РЭС | Ростовская область | Октябрьский район | 10/0,4 кВ | 0.1 | 0.015171 | 0.015171
366 | КТП №232 ВЛ-10 кВ "Персиановка" от ПС Ш-38 | Производственное отделение "Западные электрические сети" , Октябрьский РЭС | Ростовская область | Октябрьский район | 10/0,4 кВ | 0.63 | 0.19 | 0.19
367 | КТП №233 ВЛ-10 кВ "Персиановка" от ПС Ш-38 | Производственное отделение "Западные электрические сети" , Октябрьский РЭС | Ростовская область | Октябрьский район | 10/0,4 кВ | 0.16 | 0.052111 | 0.052111
368 | КТП №235 ВЛ-10 кВ "Персиановка" от ПС Ш-38 | Производственное отделение "Западные электрические сети" , Октябрьский РЭС | Ростовская область | Октябрьский район | 10/0,4 кВ | 0.16 | 0.05 | 0.05
369 | КТП №517 ВЛ-10 кВ "СХТ" от ПС Ш-39 | Производственное отделение "Западные электрические сети" , Октябрьский РЭС | Ростовская область | Октябрьский район | 10/0,4 кВ | 0.16 | 0.045271 | 0.045271
370 | КТП №169 ВЛ-10 кВ "СХТ" от ПС Ш-39 | Производственное отделение "Западные электрические сети" , Октябрьский РЭС | Ростовская область | Октябрьский район | 10/0,4 кВ | 0.16 | 0.03 | 0.03
371 | КТП №484 ВЛ-10 кВ "СХТ" от ПС Ш-39 | Производственное отделение "Западные электрические сети" , Октябрьский РЭС | Ростовская область | Октябрьский район | 10/0,4 кВ | 0.16 | 0.052947 | 0.052947
372 | КТП №1 ВЛ-10 кВ "Красюковка" от ПС Ш-39 | Производственное отделение "Западные электрические сети" , Октябрьский РЭС | Ростовская область | Октябрьский район | 10/0,4 кВ | 0.1 | 0.03 | 0.03
373 | КТП №597 ВЛ-10 кВ "Красюковка" от ПС Ш-39 | Производственное отделение "Западные электрические сети" , Октябрьский РЭС | Ростовская область | Октябрьский район | 10/0,4 кВ | 0.16 | 0.01 | 0.01
374 | КТП №180 ВЛ-10 кВ "Красюковка" от ПС Ш-39 | Производственное отделение "Западные электрические сети" , Октябрьский РЭС | Ростовская область | Октябрьский район | 10/0,4 кВ | 0.16 | 0.05 | 0.05
375 | КТП №252 ВЛ-10 кВ "Красюковка" от ПС Ш-39 | Производственное отделение "Западные электрические сети" , Октябрьский РЭС | Ростовская область | Октябрьский район | 10/0,4 кВ | 0.25 | 0.08 | 0.08
376 | КТП №261 ВЛ-10 кВ "Красюковка" от ПС Ш-39 | Производственное отделение "Западные электрические сети" , Октябрьский РЭС | Ростовская область | Октябрьский район | 10/0,4 кВ | 0.16 | 0.01 | 0.01
377 | МТП №268 ВЛ-10 кВ "Красюковка" от ПС Ш-39 | Производственное отделение "Западные электрические сети" , Октябрьский РЭС | Ростовская область | Октябрьский район | 10/0,4 кВ | 0.4 | 0.12 | 0.12
378 | КТП №269 ВЛ-10 кВ "Красюковка" от ПС Ш-39 | Производственное отделение "Западные электрические сети" , Октябрьский РЭС | Ростовская область | Октябрьский район | 10/0,4 кВ | 0.25 | 0.08 | 0.08
379 | КТП №270 ВЛ-10 кВ "Красюковка" от ПС Ш-39 | Производственное отделение "Западные электрические сети" , Октябрьский РЭС | Ростовская область | Октябрьский район | 10/0,4 кВ | 0.16 | 0.05 | 0.05
380 | КТП №608 ВЛ-10 кВ "Красюковка" от ПС Ш-39 | Производственное отделение "Западные электрические сети" , Октябрьский РЭС | Ростовская область | Октябрьский район | 10/0,4 кВ | 0.1 | 0.015411 | 0.015411
381 | КТП №521 ВЛ-10 кВ "Красюковка" от ПС Ш-39 | Производственное отделение "Западные электрические сети" , Октябрьский РЭС | Ростовская область | Октябрьский район | 10/0,4 кВ | 0.16 | 0.05 | 0.05
382 | КТП №533 ВЛ-10 кВ "Красюковка" от ПС Ш-39 | Производственное отделение "Западные электрические сети" , Октябрьский РЭС | Ростовская область | Октябрьский район | 10/0,4 кВ | 0.16 | 0.05 | 0.05
383 | КТП №205 ВЛ-6 кВ "Кривянка"-" от ПС Ш-40 | Производственное отделение "Западные электрические сети" , Октябрьский РЭС | Ростовская область | Октябрьский район | 6/0,4 кВ | 0.1 | 0.01 | 0.01
384 | ЗТП №207 ВЛ-6 кВ "Кривянка"-" от ПС Ш-40 | Производственное отделение "Западные электрические сети" , Октябрьский РЭС | Ростовская область | Октябрьский район | 6/0,4 кВ | 0.1 | 0.0047106 | 0.0047106
385 | КТП №279 ВЛ-6 кВ "Кривянка"-" от ПС Ш-40 | Производственное отделение "Западные электрические сети" , Октябрьский РЭС | Ростовская область | Октябрьский район | 6/0,4 кВ | 0.25 | 0.072313 | 0.072313
386 | КТП №410 ВЛ-6 кВ "Кривянка"-" от ПС Ш-40 | Производственное отделение "Западные электрические сети" , Октябрьский РЭС | Ростовская область | Октябрьский район | 6/0,4 кВ | 0.1 | 0.028 | 0.028
387 | КТП №606 ВЛ-6 кВ "Кривянка"-" от ПС Ш-40 | Производственное отделение "Западные электрические сети" , Октябрьский РЭС | Ростовская область | Октябрьский район | 6/0,4 кВ | 0.16 | 0.01 | 0.01
388 | КТП №425 ВЛ-6 кВ "Кривянка"-" от ПС Ш-40 | Производственное отделение "Западные электрические сети" , Октябрьский РЭС | Ростовская область | Октябрьский район | 6/0,4 кВ | 0.1 | 0.013271 | 0.013271
389 | КТП №474 ВЛ-6 кВ "Кривянка"-" от ПС Ш-40 | Производственное отделение "Западные электрические сети" , Октябрьский РЭС | Ростовская область | Октябрьский район | 6/0,4 кВ | 0.16 | 0.052509 | 0.052509
390 | КТП №27 ВЛ-6 кВ "Рыбхоз" от ПС Ш-41 | Производственное отделение "Западные электрические сети" , Октябрьский РЭС | Ростовская область | Октябрьский район | 6/0,4 кВ | 0.1 | 0.037476 | 0.037476
391 | КТП №28 ВЛ-6 кВ "Россия" от ПС Ш-12 | Производственное отделение "Западные электрические сети" , Октябрьский РЭС | Ростовская область | Октябрьский район | 6/0,4 кВ | 0.16 | 0.018398 | 0.018398
392 | КТП №50 ВЛ-6 кВ "Рыбхоз" от ПС Ш-41 | Производственное отделение "Западные электрические сети" , Октябрьский РЭС | Ростовская область | Октябрьский район | 6/0,4 кВ | 0.16 | 0.027612 | 0.027612
393 | КТП №54 ВЛ-6 кВ "Рыбхоз" от ПС Ш-41 | Производственное отделение "Западные электрические сети" , Октябрьский РЭС | Ростовская область | Октябрьский район | 6/0,4 кВ | 0.1 | 0.01 | 0.01
394 | КТП №55 ВЛ-10 кВ "Родина" от ПС Ш-42 | Производственное отделение "Западные электрические сети" , Октябрьский РЭС | Ростовская область | Октябрьский район | 6/0,4 кВ | 0.25 | 0.095734 | 0.095734
395 | КТП №219 ВЛ-6 кВ "Рыбхоз" от ПС Ш-41 | Производственное отделение "Западные электрические сети" , Октябрьский РЭС | Ростовская область | Октябрьский район | 6/0,4 кВ | 0.16 | 0.059933 | 0.059933
396 | МТП №220 ВЛ-6 кВ "Рыбхоз" от ПС Ш-41 | Производственное отделение "Западные электрические сети" , Октябрьский РЭС | Ростовская область | Октябрьский район | 6/0,4 кВ | 0.4 | 0.1 | 0.1
397 | КТП №304 ВЛ-6 кВ "Рыбхоз" от ПС Ш-41 | Производственное отделение "Западные электрические сети" , Октябрьский РЭС | Ростовская область | Октябрьский район | 6/0,4 кВ | 0.4 | 0.1 | 0.1
398 | КТП №430 ВЛ-6 кВ "Рыбхоз" от ПС Ш-41 | Производственное отделение "Западные электрические сети" , Октябрьский РЭС | Ростовская область | Октябрьский район | 6/0,4 кВ | 0.4 | 0.16 | 0.16
399 | КТП №432 ВЛ-6 кВ "Рыбхоз" от ПС Ш-41 | Производственное отделение "Западные электрические сети" , Октябрьский РЭС | Ростовская область | Октябрьский район | 6/0,4 кВ | 0.063 | 0.038177 | 0.038177
400 | КТП №476 ВЛ-6 кВ "Рыбхоз" от ПС Ш-41 | Производственное отделение "Западные электрические сети" , Октябрьский РЭС | Ростовская область | Октябрьский район | 6/0,4 кВ | 0.25 | 0.11253 | 0.11253
401 | КТП №535 ВЛ-6 кВ "Рыбхоз" от ПС Ш-41 | Производственное отделение "Западные электрические сети" , Октябрьский РЭС | Ростовская область | Октябрьский район | 6/0,4 кВ | 0.1 | 0.010085 | 0.010085
402 | КТП №536 ВЛ-6 кВ "Рыбхоз" от ПС Ш-41 | Производственное отделение "Западные электрические сети" , Октябрьский РЭС | Ростовская область | Октябрьский район | 6/0,4 кВ | 0.1 | 0.062934 | 0.062934
403 | КТП №580 ВЛ-6 кВ "Рыбхоз" от ПС Ш-41 | Производственное отделение "Западные электрические сети" , Октябрьский РЭС | Ростовская область | Октябрьский район | 6/0,4 кВ | 0.1 | 0.03 | 0.03
404 | КТП №581 ВЛ-6 кВ "Рыбхоз" от ПС Ш-41 | Производственное отделение "Западные электрические сети" , Октябрьский РЭС | Ростовская область | Октябрьский район | 6/0,4 кВ | 0.063 | 0.02 | 0.02
405 | КТП №583 ВЛ-6 кВ "Рыбхоз" от ПС Ш-41 | Производственное отделение "Западные электрические сети" , Октябрьский РЭС | Ростовская область | Октябрьский район | 6/0,4 кВ | 0.063 | 0.01 | 0.01
406 | КТП №587 ВЛ-6 кВ "Рыбхоз" от ПС Ш-41 | Производственное отделение "Западные электрические сети" , Октябрьский РЭС | Ростовская область | Октябрьский район | 6/0,4 кВ | 0.16 | 0.10381 | 0.10381
407 | КТП №593 ВЛ-6 кВ "Рыбхоз" от ПС Ш-41 | Производственное отделение "Западные электрические сети" , Октябрьский РЭС | Ростовская область | Октябрьский район | 6/0,4 кВ | 0.16 | 0.05 | 0.05
408 | КТП №602 ВЛ-6 кВ "Рыбхоз" от ПС Ш-41 | Производственное отделение "Западные электрические сети" , Октябрьский РЭС | Ростовская область | Октябрьский район | 6/0,4 кВ | 0.16 | 0.045679 | 0.045679
409 | КТП №569 ВЛ-6 кВ "Рыбхоз" от ПС Ш-41 | Производственное отделение "Западные электрические сети" , Октябрьский РЭС | Ростовская область | Октябрьский район | 6/0,4 кВ | 0.16 | 0.05 | 0.05
410 | КТП №298 ВЛ-6 кВ "Спецхоз" от ПС Ш-41 | Производственное отделение "Западные электрические сети" , Октябрьский РЭС | Ростовская область | Октябрьский район | 6/0,4 кВ | 0.025 | 0.003 | 0.003
411 | КТП №218 ВЛ-6 кВ "Поселок" от ПС Ш-41 | Производственное отделение "Западные электрические сети" , Октябрьский РЭС | Ростовская область | Октябрьский район | 6/0,4 кВ | 0.16 | 0.0046994 | 0.0046994
412 | КТП №227 ВЛ-6 кВ "Поселок" от ПС Ш-41 | Производственное отделение "Западные электрические сети" , Октябрьский РЭС | Ростовская область | Октябрьский район | 6/0,4 кВ | 0.16 | 0.01 | 0.01
413 | КТП №305 ВЛ-6 кВ "Поселок" от ПС Ш-41 | Производственное отделение "Западные электрические сети" , Октябрьский РЭС | Ростовская область | Октябрьский район | 6/0,4 кВ | 0.25 | 0.1318 | 0.1318
414 | КТП №306 ВЛ-6 кВ "Поселок" от ПС Ш-41 | Производственное отделение "Западные электрические сети" , Октябрьский РЭС | Ростовская область | Октябрьский район | 6/0,4 кВ | 0.25 | 0.049212 | 0.049212
415 | КТП №596 ВЛ-6 кВ "Поселок" от ПС Ш-41 | Производственное отделение "Западные электрические сети" , Октябрьский РЭС | Ростовская область | Октябрьский район | 6/0,4 кВ | 0.16 | 0.01 | 0.01
416 | КТП №1 ВЛ-10 кВ "Красюковка" от ПС Ш-39 | Производственное отделение "Западные электрические сети" , Октябрьский РЭС | Ростовская область | Октябрьский район | 6/0,4 кВ | 0.25 | 0.097892 | 0.097892
417 | КТП №213 ВЛ-6 кВ "Прогресс" от ПС Ш-41 | Производственное отделение "Западные электрические сети" , Октябрьский РЭС | Ростовская область | Октябрьский район | 6/0,4 кВ | 0.1 | 0.01 | 0.01
418 | КТП №214 ВЛ-6 кВ "Прогресс" от ПС Ш-41 | Производственное отделение "Западные электрические сети" , Октябрьский РЭС | Ростовская область | Октябрьский район | 6/0,4 кВ | 0.18 | 0.055697 | 0.055697
419 | КТП №215 ВЛ-6 кВ "Прогресс" от ПС Ш-41 | Производственное отделение "Западные электрические сети" , Октябрьский РЭС | Ростовская область | Октябрьский район | 6/0,4 кВ | 0.25 | 0.051369 | 0.051369
420 | МТП №217 ВЛ-6 кВ "Прогресс" от ПС Ш-41 | Производственное отделение "Западные электрические сети" , Октябрьский РЭС | Ростовская область | Октябрьский район | 6/0,4 кВ | 0.25 | 0.088656 | 0.088656
421 | КТП №230 ВЛ-6 кВ "Прогресс" от ПС Ш-41 | Производственное отделение "Западные электрические сети" , Октябрьский РЭС | Ростовская область | Октябрьский район | 6/0,4 кВ | 0.1 | 0.01 | 0.01
422 | КТП №284 ВЛ-6 кВ "Прогресс" от ПС Ш-41 | Производственное отделение "Западные электрические сети" , Октябрьский РЭС | Ростовская область | Октябрьский район | 6/0,4 кВ | 0.1 | 0.0012951 | 0.0012951
423 | КТП №285 ВЛ-6 кВ "Прогресс" от ПС Ш-41 | Производственное отделение "Западные электрические сети" , Октябрьский РЭС | Ростовская область | Октябрьский район | 6/0,4 кВ | 0.1 | 0.034229 | 0.034229
424 | КТП №286 ВЛ-6 кВ "Прогресс" от ПС Ш-41 | Производственное отделение "Западные электрические сети" , Октябрьский РЭС | Ростовская область | Октябрьский район | 6/0,4 кВ | 0.1 | 0.0087887 | 0.0087887
425 | КТП №287 ВЛ-6 кВ "Прогресс" от ПС Ш-41 | Производственное отделение "Западные электрические сети" , Октябрьский РЭС | Ростовская область | Октябрьский район | 6/0,4 кВ | 0.25 | 0.088302 | 0.088302
426 | МТП №505 ВЛ-6 кВ "Прогресс" от ПС Ш-41 | Производственное отделение "Западные электрические сети" , Октябрьский РЭС | Ростовская область | Октябрьский район | 6/0,4 кВ | 0.16 | 0.01 | 0.01
427 | КТП №527 ВЛ-6 кВ "Прогресс" от ПС Ш-41 | Производственное отделение "Западные электрические сети" , Октябрьский РЭС | Ростовская область | Октябрьский район | 6/0,4 кВ | 0.16 | 0.027648 | 0.027648
428 | КТП №579 ВЛ-6 кВ "Прогресс" от ПС Ш-41 | Производственное отделение "Западные электрические сети" , Октябрьский РЭС | Ростовская область | Октябрьский район | 6/0,4 кВ | 0.16 | 0.05 | 0.05
429 | КТП №589 ВЛ-6 кВ "Прогресс" от ПС Ш-41 | Производственное отделение "Западные электрические сети" , Октябрьский РЭС | Ростовская область | Октябрьский район | 6/0,4 кВ | 0.16 | 0.012688 | 0.012688
430 | КТП №198 ВЛ-10 кВ "Комплекс" от ПС Ш-42 | Производственное отделение "Западные электрические сети" , Октябрьский РЭС | Ростовская область | Октябрьский район | 10/0,4 кВ | 0.16 | 0.05 | 0.05
431 | КТП №259 ВЛ-10 кВ "Комплекс" от ПС Ш-42 | Производственное отделение "Западные электрические сети" , Октябрьский РЭС | Ростовская область | Октябрьский район | 10/0,4 кВ | 0.16 | 0.01 | 0.01
432 | КТП №23 ВЛ-10 кВ "Родина" от ПС Ш-42 | Производственное отделение "Западные электрические сети" , Октябрьский РЭС | Ростовская область | Октябрьский район | 10/0,4 кВ | 0.16 | 0.06 | 0.06
433 | КТП №24 ВЛ-10 кВ "Родина" от ПС Ш-42 | Производственное отделение "Западные электрические сети" , Октябрьский РЭС | Ростовская область | Октябрьский район | 10/0,4 кВ | 0.25 | 0.08 | 0.08
434 | КТП №43 ВЛ-10 кВ "Родина" от ПС Ш-42 | Производственное отделение "Западные электрические сети" , Октябрьский РЭС | Ростовская область | Октябрьский район | 10/0,4 кВ | 0.1 | 0.03 | 0.03
435 | КТП №53 ВЛ-10 кВ "Родина" от ПС Ш-42 | Производственное отделение "Западные электрические сети" , Октябрьский РЭС | Ростовская область | Октябрьский район | 10/0,4 кВ | 0.1 | 0.03 | 0.03
436 | КТП №55 ВЛ-10 кВ "Родина" от ПС Ш-42 | Производственное отделение "Западные электрические сети" , Октябрьский РЭС | Ростовская область | Октябрьский район | 10/0,4 кВ | 0.1 | 0.02 | 0.02
437 | КТП №57 ВЛ-10 кВ "Родина" от ПС Ш-42 | Производственное отделение "Западные электрические сети" , Октябрьский РЭС | Ростовская область | Октябрьский район | 10/0,4 кВ | 0.25 | 0.05 | 0.05
438 | КТП №96 ВЛ-10 кВ "Родина" от ПС Ш-42 | Производственное отделение "Западные электрические сети" , Октябрьский РЭС | Ростовская область | Октябрьский район | 10/0,4 кВ | 0.4 | 0.08 | 0.08
439 | КТП №158 ВЛ-10 кВ "Родина" от ПС Ш-42 | Производственное отделение "Западные электрические сети" , Октябрьский РЭС | Ростовская область | Октябрьский район | 10/0,4 кВ | 0.1 | 0.03 | 0.03
440 | КТП №163 ВЛ-10 кВ "Родина" от ПС Ш-42 | Производственное отделение "Западные электрические сети" , Октябрьский РЭС | Ростовская область | Октябрьский район | 10/0,4 кВ | 0.25 | 0.05 | 0.05
441 | КТП №186 ВЛ-10 кВ "Родина" от ПС Ш-42 | Производственное отделение "Западные электрические сети" , Октябрьский РЭС | Ростовская область | Октябрьский район | 10/0,4 кВ | 0.63 | 0.1 | 0.1
442 | КТП №411 ВЛ-10 кВ "Родина" от ПС Ш-42 | Производственное отделение "Западные электрические сети" , Октябрьский РЭС | Ростовская область | Октябрьский район | 10/0,4 кВ | 0.25 | 0.08 | 0.08
443 | КТП №420 ВЛ-10 кВ "Родина" от ПС Ш-42 | Производственное отделение "Западные электрические сети" , Октябрьский РЭС | Ростовская область | Октябрьский район | 10/0,4 кВ | 0.1 | 0.03 | 0.03
444 | КТП №491 ВЛ-10 кВ "Родина" от ПС Ш-42 | Производственное отделение "Западные электрические сети" , Октябрьский РЭС | Ростовская область | Октябрьский район | 10/0,4 кВ | 0.16 | 0.05 | 0.05
445 | КТП №492 ВЛ-10 кВ "Родина" от ПС Ш-42 | Производственное отделение "Западные электрические сети" , Октябрьский РЭС | Ростовская область | Октябрьский район | 10/0,4 кВ | 0.1 | 0.04 | 0.04
446 | КТП №509 ВЛ-10 кВ "Родина" от ПС Ш-42 | Производственное отделение "Западные электрические сети" , Октябрьский РЭС | Ростовская область | Октябрьский район | 10/0,4 кВ | 0.16 | 0.06 | 0.06
447 | КТП №510 ВЛ-10 кВ "Родина" от ПС Ш-42 | Производственное отделение "Западные электрические сети" , Октябрьский РЭС | Ростовская область | Октябрьский район | 10/0,4 кВ | 0.25 | 0.05 | 0.05
448 | КТП №513 ВЛ-10 кВ "Родина" от ПС Ш-42 | Производственное отделение "Западные электрические сети" , Октябрьский РЭС | Ростовская область | Октябрьский район | 10/0,4 кВ | 0.063 | 0.01 | 0.01
449 | КТП №537 ВЛ-10 кВ "Родина" от ПС Ш-42 | Производственное отделение "Западные электрические сети" , Октябрьский РЭС | Ростовская область | Октябрьский район | 10/0,4 кВ | 0.16 | 0.050576 | 0.050576
450 | КТП №119 ВЛ-10 кВ "Зверпромхоз" от ПС Ш-42 | Производственное отделение "Западные электрические сети" , Октябрьский РЭС | Ростовская область | Октябрьский район | 10/0,4 кВ | 0.1 | 0.01 | 0.01
451 | КТП №188 ВЛ-10 кВ "Зверпромхоз" от ПС Ш-42 | Производственное отделение "Западные электрические сети" , Октябрьский РЭС | Ростовская область | Октябрьский район | 10/0,4 кВ | 0.4 | 0.08 | 0.08
452 | КТП №253 ВЛ-10 кВ "Зверпромхоз" от ПС Ш-42 | Производственное отделение "Западные электрические сети" , Октябрьский РЭС | Ростовская область | Октябрьский район | 10/0,4 кВ | 0.25 | 0.074368 | 0.074368
453 | КТП №260 ВЛ-10 кВ "Зверпромхоз" от ПС Ш-42 | Производственное отделение "Западные электрические сети" , Октябрьский РЭС | Ростовская область | Октябрьский район | 10/0,4 кВ | 0.25 | 0.05 | 0.05
454 | КТП №262 ВЛ-10 кВ "Зверпромхоз" от ПС Ш-42 | Производственное отделение "Западные электрические сети" , Октябрьский РЭС | Ростовская область | Октябрьский район | 10/0,4 кВ | 0.25 | 0.05 | 0.05
455 | КТП №267 ВЛ-10 кВ "Зверпромхоз" от ПС Ш-42 | Производственное отделение "Западные электрические сети" , Октябрьский РЭС | Ростовская область | Октябрьский район | 10/0,4 кВ | 0.16 | 0.03 | 0.03
456 | КТП №271 ВЛ-10 кВ "Зверпромхоз" от ПС Ш-42 | Производственное отделение "Западные электрические сети" , Октябрьский РЭС | Ростовская область | Октябрьский район | 10/0,4 кВ | 0.25 | 0.025 | 0.025
457 | КТП №584 ВЛ-10 кВ "Зверпромхоз" от ПС Ш-42 | Производственное отделение "Западные электрические сети" , Октябрьский РЭС | Ростовская область | Октябрьский район | 10/0,4 кВ | 0.16 | 0.02 | 0.02
458 | КТП №346 ВЛ-10 кВ "Зверпромхоз" от ПС Ш-42 | Производственное отделение "Западные электрические сети" , Октябрьский РЭС | Ростовская область | Октябрьский район | 10/0,4 кВ | 0.25 | 0.03 | 0.03
459 | КТП №358 ВЛ-10 кВ "Зверпромхоз" от ПС Ш-42 | Производственное отделение "Западные электрические сети" , Октябрьский РЭС | Ростовская область | Октябрьский район | 10/0,4 кВ | 0.4 | 0.08 | 0.08
460 | КТП №359 ВЛ-10 кВ "Зверпромхоз" от ПС Ш-42 | Производственное отделение "Западные электрические сети" , Октябрьский РЭС | Ростовская область | Октябрьский район | 10/0,4 кВ | 0.25 | 0.08 | 0.08
461 | КТП №434 ВЛ-10 кВ "Зверпромхоз" от ПС Ш-42 | Производственное отделение "Западные электрические сети" , Октябрьский РЭС | Ростовская область | Октябрьский район | 10/0,4 кВ | 0.16 | 0.02 | 0.02
462 | КТП №534 ВЛ-10 кВ "Зверпромхоз" от ПС Ш-42 | Производственное отделение "Западные электрические сети" , Октябрьский РЭС | Ростовская область | Октябрьский район | 10/0,4 кВ | 0.16 | 0.03 | 0.03
463 | КТП №200 ВЛ-6 кВ "Кривянка"-" от ПС Ш-43 | Производственное отделение "Западные электрические сети" , Октябрьский РЭС | Ростовская область | Октябрьский район | 6/0,4 кВ | 0.16 | 0.03 | 0.03
464 | КТП №201 ВЛ-6 кВ "Кривянка"-" от ПС Ш-43 | Производственное отделение "Западные электрические сети" , Октябрьский РЭС | Ростовская область | Октябрьский район | 6/0,4 кВ | 0.4 | 0.05 | 0.05
465 | КТП №202 ВЛ-6 кВ "Кривянка"-" от ПС Ш-43 | Производственное отделение "Западные электрические сети" , Октябрьский РЭС | Ростовская область | Октябрьский район | 6/0,4 кВ | 0.4 | 0.04 | 0.04
466 | КТП №203 ВЛ-6 кВ "Кривянка"-" от ПС Ш-43 | Производственное отделение "Западные электрические сети" , Октябрьский РЭС | Ростовская область | Октябрьский район | 6/0,4 кВ | 0.4 | 0.08 | 0.08
467 | КТП №216 ВЛ-6 кВ "Кривянка"-" от ПС Ш-43 | Производственное отделение "Западные электрические сети" , Октябрьский РЭС | Ростовская область | Октябрьский район | 6/0,4 кВ | 0.16 | 0.05 | 0.05
468 | КТП №204 ВЛ-6 кВ "Кривянка"-" от ПС Ш-43 | Производственное отделение "Западные электрические сети" , Октябрьский РЭС | Ростовская область | Октябрьский район | 6/0,4 кВ | 0.25 | 0.05 | 0.05
469 | КТП №206 ВЛ-6 кВ "Кривянка"-" от ПС Ш-43 | Производственное отделение "Западные электрические сети" , Октябрьский РЭС | Ростовская область | Октябрьский район | 6/0,4 кВ | 0.25 | 0.05 | 0.05
470 | МТП №209 ВЛ-6 кВ "Кривянка"-" от ПС Ш-43 | Производственное отделение "Западные электрические сети" , Октябрьский РЭС | Ростовская область | Октябрьский район | 6/0,4 кВ | 0.25 | 0.08 | 0.08
471 | ЗТП №228 ВЛ-6 кВ "Кривянка"-" от ПС Ш-43 | Производственное отделение "Западные электрические сети" , Октябрьский РЭС | Ростовская область | Октябрьский район | 6/0,4 кВ | 0.25 | 0.05 | 0.05
472 | КТП №244 ВЛ-6 кВ "Кривянка"-" от ПС Ш-43 | Производственное отделение "Западные электрические сети" , Октябрьский РЭС | Ростовская область | Октябрьский район | 6/0,4 кВ | 0.1 | 0.02 | 0.02
473 | КТП №249 ВЛ-6 кВ "Кривянка"-" от ПС Ш-43 | Производственное отделение "Западные электрические сети" , Октябрьский РЭС | Ростовская область | Октябрьский район | 6/0,4 кВ | 0.4 | 0.08 | 0.08
474 | КТП №278 ВЛ-6 кВ "Кривянка"-" от ПС Ш-43 | Производственное отделение "Западные электрические сети" , Октябрьский РЭС | Ростовская область | Октябрьский район | 6/0,4 кВ | 0.16 | 0.01 | 0.01
475 | КТП №323 ВЛ-6 кВ "Кривянка"-" от ПС Ш-43 | Производственное отделение "Западные электрические сети" , Октябрьский РЭС | Ростовская область | Октябрьский район | 6/0,4 кВ | 0.1 | 0.01366 | 0.01366
476 | КТП №362 ВЛ-6 кВ "Кривянка"-" от ПС Ш-43 | Производственное отделение "Западные электрические сети" , Октябрьский РЭС | Ростовская область | Октябрьский район | 6/0,4 кВ | 0.25 | 0.015 | 0.015
477 | ЗТП №433 ВЛ-6 кВ "Кривянка"-" от ПС Ш-43 | Производственное отделение "Западные электрические сети" , Октябрьский РЭС | Ростовская область | Октябрьский район | 6/0,4 кВ | 0.16 | 0.05 | 0.05
478 | КТП №448 ВЛ-6 кВ "Кривянка"-" от ПС Ш-43 | Производственное отделение "Западные электрические сети" , Октябрьский РЭС | Ростовская область | Октябрьский район | 6/0,4 кВ | 0.16 | 0.05 | 0.05
479 | КТП №475 ВЛ-6 кВ "Кривянка"-" от ПС Ш-43 | Производственное отделение "Западные электрические сети" , Октябрьский РЭС | Ростовская область | Октябрьский район | 6/0,4 кВ | 0.1 | 0.00018096 | 0.00018096
480 | КТП №526 ВЛ-6 кВ "Кривянка"-" от ПС Ш-43 | Производственное отделение "Западные электрические сети" , Октябрьский РЭС | Ростовская область | Октябрьский район | 6/0,4 кВ | 0.16 | 0.04 | 0.04
481 | КТП №131 ВЛ-6 кВ "Ильичевка" от ПС Н-6 | Производственное отделение "Западные электрические сети" , Октябрьский РЭС | Ростовская область | г.Шахты | 6/0,4 кВ | 0.1 | 0.04 | 0.04
482 | КТП №166 ВЛ-6 кВ "Воровского-1" от ПС Ш-46 | Производственное отделение "Западные электрические сети" , Октябрьский РЭС | Ростовская область | г.Шахты | 6/0,4 кВ | 0.63 | 0.18 | 0.18
483 | КТП №522 ВЛ-6 кВ "Воровского-1" от ПС Ш-46 | Производственное отделение "Западные электрические сети" , Октябрьский РЭС | Ростовская область | г.Шахты | 6/0,4 кВ | 0.16 | 0.05 | 0.05
484 | КТП №17 ВЛ-10 кВ "Горняк" от ПС Ш-48 | Производственное отделение "Западные электрические сети" , Октябрьский РЭС | Ростовская область | Октябрьский район | 10/0,4 кВ | 0.16 | 0.05 | 0.05
485 | МТП №80 ВЛ-10 кВ "Горняк" от ПС Ш-48 | Производственное отделение "Западные электрические сети" , Октябрьский РЭС | Ростовская область | Октябрьский район | 10/0,4 кВ | 0.1 | 0.03 | 0.03
486 | КТП №7 ВЛ-10 кВ "Кирова" от ПС Ш-48 | Производственное отделение "Западные электрические сети" , Октябрьский РЭС | Ростовская область | Октябрьский район | 10/0,4 кВ | 0.25 | 0.05 | 0.05
487 | КТП №8 ВЛ-10 кВ "ПТФ-3" от ПС Ш-35 | Производственное отделение "Западные электрические сети" , Октябрьский РЭС | Ростовская область | Октябрьский район | 10/0,4 кВ | 0.16 | 0.02 | 0.02
488 | КТП №9 ВЛ-10 кВ "Кирова" от ПС Ш-48 | Производственное отделение "Западные электрические сети" , Октябрьский РЭС | Ростовская область | Октябрьский район | 10/0,4 кВ | 0.1 | 0.02 | 0.02
489 | КТП №69 ВЛ-10 кВ "Кирова" от ПС Ш-48 | Производственное отделение "Западные электрические сети" , Октябрьский РЭС | Ростовская область | Октябрьский район | 10/0,4 кВ | 0.1 | 0.02 | 0.02
490 | КТП №133 ВЛ-10 кВ "Кирова" от ПС Ш-48 | Производственное отделение "Западные электрические сети" , Октябрьский РЭС | Ростовская область | Октябрьский район | 10/0,4 кВ | 0.25 | 0.09 | 0.09
491 | КТП №134 ВЛ-10 кВ "Кирова" от ПС Ш-48 | Производственное отделение "Западные электрические сети" , Октябрьский РЭС | Ростовская область | Октябрьский район | 10/0,4 кВ | 0.16 | 0.06 | 0.06
492 | КТП №178 ВЛ-10 кВ "Кирова" от ПС Ш-48 | Производственное отделение "Западные электрические сети" , Октябрьский РЭС | Ростовская область | Октябрьский район | 10/0,4 кВ | 0.16 | 0.06 | 0.06
493 | МТП №524 ВЛ-10 кВ "ПТФ-3" от ПС Ш-35 | Производственное отделение "Западные электрические сети" , Октябрьский РЭС | Ростовская область | Октябрьский район | 10/0,4 кВ | 0.1 | 0.03 | 0.03
494 | КТП №14 ВЛ-10 кВ "Летний Гурт" от ПС Ш-48 | Производственное отделение "Западные электрические сети" , Октябрьский РЭС | Ростовская область | Октябрьский район | 10/0,4 кВ | 0.025 | 0.0043415 | 0.0043415
495 | КТП №135 ВЛ-10 кВ "Летний Гурт" от ПС Ш-48 | Производственное отделение "Западные электрические сети" , Октябрьский РЭС | Ростовская область | Октябрьский район | 10/0,4 кВ | 0.16 | 0.06 | 0.06
496 | КТП №34 ВЛ-10 кВ "Алексеевка" от ПС Н-13 | Производственное отделение "Западные электрические сети" , Октябрьский РЭС | Ростовская область | Октябрьский район | 10/0,4 кВ | 0.25 | 0.093174 | 0.093174
497 | КТП №35 ВЛ-10 кВ "Алексеевка" от ПС Н-13 | Производственное отделение "Западные электрические сети" , Октябрьский РЭС | Ростовская область | Октябрьский район | 10/0,4 кВ | 0.1 | 0.038 | 0.038
498 | КТП №89 ВЛ-10 кВ "Алексеевка" от ПС Н-13 | Производственное отделение "Западные электрические сети" , Октябрьский РЭС | Ростовская область | Октябрьский район | 10/0,4 кВ | 0.063 | 0.02 | 0.02
499 | КТП №113 ВЛ-10 кВ "Алексеевка" от ПС Н-13 | Производственное отделение "Западные электрические сети" , Октябрьский РЭС | Ростовская область | Октябрьский район | 10/0,4 кВ | 0.063 | 0.02 | 0.02
500 | КТП №480 ВЛ-10 кВ "Алексеевка" от ПС Н-13 | Производственное отделение "Западные электрические сети" , Октябрьский РЭС | Ростовская область | Октябрьский район | 10/0,4 кВ | 0.1 | 0.03 | 0.03
501 | КТП №539 ВЛ-10 кВ "Алексеевка" от ПС Н-13 | Производственное отделение "Западные электрические сети" , Октябрьский РЭС | Ростовская область | Октябрьский район | 10/0,4 кВ | 0.063 | 0.01 | 0.01
502 | КТП №33 ВЛ-10 кВ "Шевченко" от ПС Н-13 | Производственное отделение "Западные электрические сети" , Октябрьский РЭС | Ростовская область | Октябрьский район | 10/0,4 кВ | 0.1 | 0.01 | 0.01
503 | КТП №37 ВЛ-10 кВ "Шевченко" от ПС Н-13 | Производственное отделение "Западные электрические сети" , Октябрьский РЭС | Ростовская область | Октябрьский район | 10/0,4 кВ | 0.16 | 0.064317 | 0.064317
504 | КТП №38 ВЛ-10 кВ "Шевченко" от ПС Н-13 | Производственное отделение "Западные электрические сети" , Октябрьский РЭС | Ростовская область | Октябрьский район | 10/0,4 кВ | 0.16 | 0.065119 | 0.065119
505 | КТП №75 ВЛ-10 кВ "Шевченко" от ПС Н-13 | Производственное отделение "Западные электрические сети" , Октябрьский РЭС | Ростовская область | Октябрьский район | 10/0,4 кВ | 0.32 | 0.08 | 0.08
506 | КТП №90 ВЛ-10 кВ "Шевченко" от ПС Н-13 | Производственное отделение "Западные электрические сети" , Октябрьский РЭС | Ростовская область | Октябрьский район | 10/0,4 кВ | 0.1 | 0.02 | 0.02
507 | КТП №114 ВЛ-10 кВ "Шевченко" от ПС Н-13 | Производственное отделение "Западные электрические сети" , Октябрьский РЭС | Ростовская область | Октябрьский район | 10/0,4 кВ | 0.1 | 0.02 | 0.02
508 | КТП №612 ВЛ-10 кВ "Шевченко" от ПС Н-13 | Производственное отделение "Западные электрические сети" , Октябрьский РЭС | Ростовская область | Октябрьский район | 10/0,4 кВ | 0.063 | 0.01 | 0.01
509 | КТП №115 ВЛ-10 кВ "Шевченко" от ПС Н-13 | Производственное отделение "Западные электрические сети" , Октябрьский РЭС | Ростовская область | Октябрьский район | 10/0,4 кВ | 0.063 | 0.01 | 0.01
510 | КТП №149 ВЛ-10 кВ "ПТФ-1,2" от ПС Н-13 | Производственное отделение "Западные электрические сети" , Октябрьский РЭС | Ростовская область | Октябрьский район | 10/0,4 кВ | 0.16 | 0.050479 | 0.050479
511 | КТП №176 ВЛ-6 кВ "СТФ" от ПС Ш-20 | Производственное отделение "Западные электрические сети" , Октябрьский РЭС | Ростовская область | Октябрьский район | 10/0,4 кВ | 0.16 | 0.03 | 0.03
512 | КТП №179 ВЛ-6 кВ "СТФ" от ПС Ш-20 | Производственное отделение "Западные электрические сети" , Октябрьский РЭС | Ростовская область | Октябрьский район | 10/0,4 кВ | 0.1 | 0.05 | 0.05
513 | КТП №395 ВЛ-6 кВ "СТФ" от ПС Ш-20 | Производственное отделение "Западные электрические сети" , Октябрьский РЭС | Ростовская область | Октябрьский район | 10/0,4 кВ | 0.16 | 0.03 | 0.03
514 | КТП №396 ВЛ-6 кВ "СТФ" от ПС Ш-20 | Производственное отделение "Западные электрические сети" , Октябрьский РЭС | Ростовская область | Октябрьский район | 10/0,4 кВ | 0.16 | 0.03 | 0.03
515 | КТП №427 ВЛ-6 кВ "СТФ" от ПС Ш-20 | Производственное отделение "Западные электрические сети" , Октябрьский РЭС | Ростовская область | Октябрьский район | 10/0,4 кВ | 0.025 | 0 | 0
516 | КТП №111 ВЛ-6 кВ "Табунцы" от ПС Ш-20 | Производственное отделение "Западные электрические сети" , Октябрьский РЭС | Ростовская область | Красносулинский район | 10/0,4 кВ | 0.25 | 0.08 | 0.08
517 | КТП №122 ВЛ-6 кВ "Табунцы" от ПС Ш-20 | Производственное отделение "Западные электрические сети" , Октябрьский РЭС | Ростовская область | Красносулинский район | 10/0,4 кВ | 0.16 | 0.03 | 0.03
518 | КТП №538 ВЛ-6 кВ "Табунцы" от ПС Ш-20 | Производственное отделение "Западные электрические сети" , Октябрьский РЭС | Ростовская область | Красносулинский район | 10/0,4 кВ | 0.16 | 0.03 | 0.03
519 | КТП №123 ВЛ-6 кВ "ПТФ" от ПС Ш-20 | Производственное отделение "Западные электрические сети" , Октябрьский РЭС | Ростовская область | Красносулинский район | 10/0,4 кВ | 0.16 | 0.03 | 0.03
520 | КТП №412 ВЛ-6 кВ "ПТФ" от ПС Ш-20 | Производственное отделение "Западные электрические сети" , Октябрьский РЭС | Ростовская область | Красносулинский район | 10/0,4 кВ | 0.16 | 0.03 | 0.03
521 | ЗТП №426 ВЛ-6 кВ "Интернат" от ПС Ш-20 | Производственное отделение "Западные электрические сети" , Октябрьский РЭС | Ростовская область | Октябрьский район | 10/0,4 кВ | 0.4 | 0.03 | 0.03
522 | КТП №104 ВЛ-6 кВ "Комплекс" от ПС Ш-20 | Производственное отделение "Западные электрические сети" , Октябрьский РЭС | Ростовская область | Октябрьский район | 10/0,4 кВ | 0.4 | 0.08 | 0.08
523 | КТП №177 ВЛ-6 кВ "Комплекс" от ПС Ш-20 | Производственное отделение "Западные электрические сети" , Октябрьский РЭС | Ростовская область | Октябрьский район | 10/0,4 кВ | 0.25 | 0.087 | 0.087
524 | КТП №421 ВЛ-6 кВ "Комплекс" от ПС Ш-20 | Производственное отделение "Западные электрические сети" , Октябрьский РЭС | Ростовская область | Октябрьский район | 10/0,4 кВ | 0.16 | 0.05 | 0.05
525 | КТП №620 ВЛ-6 кВ "Комплекс" от ПС Ш-20 | Производственное отделение "Западные электрические сети" , Октябрьский РЭС | Ростовская область | Октябрьский район | 10/0,4 кВ | 0.16 | 0.03 | 0.03
526 | КТП №622 ВЛ-6 кВ "Комплекс" от ПС Ш-20 | Производственное отделение "Западные электрические сети" , Октябрьский РЭС | Ростовская область | Октябрьский район | 10/0,4 кВ | 0.1 | 0.07 | 0.07
527 | КТП №60 ВЛ-6 кВ "Почтовый" от ПС Ш-20 | Производственное отделение "Западные электрические сети" , Октябрьский РЭС | Ростовская область | Октябрьский район | 10/0,4 кВ | 0.1 | 0.03 | 0.03
528 | КТП №74 ВЛ-6 кВ "Почтовый" от ПС Ш-20 | Производственное отделение "Западные электрические сети" , Октябрьский РЭС | Ростовская область | Октябрьский район | 10/0,4 кВ | 0.1 | 0.03 | 0.03
529 | КТП №162 ВЛ-6 кВ "Почтовый" от ПС Ш-20 | Производственное отделение "Западные электрические сети" , Октябрьский РЭС | Ростовская область | Октябрьский район | 10/0,4 кВ | 0.16 | 0.03 | 0.03
530 | КТП №77 ВЛ-6 кВ "Почтовый" от ПС Ш-20 | Производственное отделение "Западные электрические сети" , Октябрьский РЭС | Ростовская область | Октябрьский район | 10/0,4 кВ | 0.1 | 0.051 | 0.051
531 | КТП №97 ВЛ-6 кВ "Почтовый" от ПС Ш-20 | Производственное отделение "Западные электрические сети" , Октябрьский РЭС | Ростовская область | Октябрьский район | 10/0,4 кВ | 0.25 | 0.124 | 0.124
532 | КТП №98 ВЛ-6 кВ "Почтовый" от ПС Ш-20 | Производственное отделение "Западные электрические сети" , Октябрьский РЭС | Ростовская область | Октябрьский район | 10/0,4 кВ | 0.25 | 0.08 | 0.08
533 | КТП №105 ВЛ-6 кВ "Почтовый" от ПС Ш-20 | Производственное отделение "Западные электрические сети" , Октябрьский РЭС | Ростовская область | Октябрьский район | 10/0,4 кВ | 0.16 | 0.044 | 0.044
534 | КТП №109 ВЛ-6 кВ "Почтовый" от ПС Ш-20 | Производственное отделение "Западные электрические сети" , Октябрьский РЭС | Ростовская область | Октябрьский район | 10/0,4 кВ | 0.25 | 0.06 | 0.06
535 | КТП №125 ВЛ-6 кВ "Почтовый" от ПС Ш-20 | Производственное отделение "Западные электрические сети" , Октябрьский РЭС | Ростовская область | Октябрьский район | 10/0,4 кВ | 0.16 | 0.051 | 0.051
536 | КТП №167 ВЛ-6 кВ "Почтовый" от ПС Ш-20 | Производственное отделение "Западные электрические сети" , Октябрьский РЭС | Ростовская область | Октябрьский район | 10/0,4 кВ | 0.25 | 0.09 | 0.09
537 | КТП №168 ВЛ-6 кВ "Почтовый" от ПС Ш-20 | Производственное отделение "Западные электрические сети" , Октябрьский РЭС | Ростовская область | Октябрьский район | 10/0,4 кВ | 0.16 | 0.03 | 0.03
538 | КТП №197 ВЛ-6 кВ "Почтовый" от ПС Ш-20 | Производственное отделение "Западные электрические сети" , Октябрьский РЭС | Ростовская область | Октябрьский район | 10/0,4 кВ | 0.25 | 0.06 | 0.06
539 | КТП №342 ВЛ-6 кВ "Почтовый" от ПС Ш-20 | Производственное отделение "Западные электрические сети" , Октябрьский РЭС | Ростовская область | Октябрьский район | 10/0,4 кВ | 0.25 | 0.13 | 0.13
540 | КТП №621 ВЛ-6 кВ "Почтовый" от ПС Ш-20 | Производственное отделение "Западные электрические сети" , Октябрьский РЭС | Ростовская область | Октябрьский район | 10/0,4 кВ | 0.1 | 0.03 | 0.03
541 | КТП №431 ВЛ-6 кВ "Почтовый" от ПС Ш-20 | Производственное отделение "Западные электрические сети" , Октябрьский РЭС | Ростовская область | Октябрьский район | 10/0,4 кВ | 0.1 | 0.03 | 0.03
542 | КТП №116 ВЛ-6 кВ "Ильичевка" от ПС Н-6 | Производственное отделение "Западные электрические сети" , Октябрьский РЭС | Ростовская область | Октябрьский район | 6/0,4 кВ | 0.25 | 0.03 | 0.03
543 | КТП №136 ВЛ-6 кВ "Ильичевка" от ПС Н-6 | Производственное отделение "Западные электрические сети" , Октябрьский РЭС | Ростовская область | Октябрьский район | 6/0,4 кВ | 0.16 | 0.05 | 0.05
544 | КТП №499 ВЛ-6 кВ "Ильичевка" от ПС Н-6 | Производственное отделение "Западные электрические сети" , Октябрьский РЭС | Ростовская область | Октябрьский район | 6/0,4 кВ | 0.16 | 0.05 | 0.05
545 | МТП №500 ВЛ-6 кВ "Ильичевка" от ПС Н-6 | Производственное отделение "Западные электрические сети" , Октябрьский РЭС | Ростовская область | Октябрьский район | 6/0,4 кВ | 0.1 | 0.03 | 0.03
546 | КТП №139 ВЛ-6 кВ "Калиновка" от ПС Н-14 | Производственное отделение "Западные электрические сети" , Октябрьский РЭС | Ростовская область | Октябрьский район | 6/0,4 кВ | 0.1 | 0.03 | 0.03
547 | КТП №140 ВЛ-6 кВ "Калиновка" от ПС Н-14 | Производственное отделение "Западные электрические сети" , Октябрьский РЭС | Ростовская область | Октябрьский район | 6/0,4 кВ | 0.063 | 0.02 | 0.02
548 | КТП №141 ВЛ-6 кВ "Калиновка" от ПС Н-14 | Производственное отделение "Западные электрические сети" , Октябрьский РЭС | Ростовская область | Октябрьский район | 6/0,4 кВ | 0.1 | 0.01 | 0.01
549 | КТП №142 ВЛ-6 кВ "Калиновка" от ПС Н-14 | Производственное отделение "Западные электрические сети" , Октябрьский РЭС | Ростовская область | Октябрьский район | 6/0,4 кВ | 0.16 | 0.058453 | 0.058453
550 | КТП №151 ВЛ-6 кВ "Калиновка" от ПС Н-14 | Производственное отделение "Западные электрические сети" , Октябрьский РЭС | Ростовская область | Октябрьский район | 6/0,4 кВ | 0.25 | 0.08 | 0.08
551 | КТП №152 ВЛ-6 кВ "Калиновка" от ПС Н-14 | Производственное отделение "Западные электрические сети" , Октябрьский РЭС | Ростовская область | Октябрьский район | 6/0,4 кВ | 0.16 | 0.06 | 0.06
552 | КТП №631 ВЛ-10 кВ "Шевченко" от ПС Н-13 | Производственное отделение "Западные электрические сети" , Октябрьский РЭС | Ростовская область | Октябрьский район | 10/0,4 | 0.1 | 0.03 | 0.03
553 | МТП №634 ВЛ-6 кВ "СТФ" от ПС Ш-20 | Производственное отделение "Западные электрические сети" , Октябрьский РЭС | Ростовская область | Октябрьский район | 10/0,4 | 0.025 | 0.008 | 0.008
554 | КТП №630 ВЛ-6 кВ "Почтовый" от ПС Ш-20 | Производственное отделение "Западные электрические сети" , Октябрьский РЭС | Ростовская область | Октябрьский район | 6/0,4 | 0.1 | 0.058333 | 0.058333
555 | КТП №628 ВЛ-10 кВ "Красюковка" от ПС Ш-39 | Производственное отделение "Западные электрические сети" , Октябрьский РЭС | Ростовская область | Октябрьский район | 10/0,4 | 0.16 | 0.03 | 0.03
556 | КТП №633 ВЛ-10 кВ "Красюковка" от ПС Ш-39 | Производственное отделение "Западные электрические сети" , Октябрьский РЭС | Ростовская область | Октябрьский район | 10/0,4 | 0.04 | 0.01 | 0.01
557 | КТП №632 ВЛ-6 кВ "Рыбхоз" от ПС Ш-41 | Производственное отделение "Западные электрические сети" , Октябрьский РЭС | Ростовская область | Октябрьский район | 6/0,4 | 0.63 | 0.025 | 0.025
558 | МТП №616 ВЛ-6 кВ "Прогресс" от ПС Ш-41 | Производственное отделение "Западные электрические сети" , Октябрьский РЭС | Ростовская область | Октябрьский район | 6/0,4 | 0.025 | 0.006 | 0.006
559 | МТП №625 ВЛ-10 кВ "Родина" от ПС Ш-42 | Производственное отделение "Западные электрические сети" , Октябрьский РЭС | Ростовская область | Октябрьский район | 10/0,4 | 0.025 | 0.006 | 0.006
560 | МТП №638 ВЛ-10 кВ "Родина" от ПС Ш-42 | Производственное отделение "Западные электрические сети" , Октябрьский РЭС | Ростовская область | Октябрьский район | 10/0,4 | 0.025 | 0.006 | 0.006
561 | КТП №613 ВЛ-6 кВ "Кривянка"от ПС Ш-43 | Производственное отделение "Западные электрические сети" , Октябрьский РЭС | Ростовская область | Октябрьский район | 6/0,4 | 0.16 | 0.06 | 0.06
562 | МТП № 647 ВЛ-6 кВ "АБЗ" от ПС Ш -15 | Производственное отделение "Западные электрические сети" , Октябрьский РЭС | Ростовская область | Октябрьский район | 6/0,4 кВ | 0.025 | 0.01 | 0.01
563 | КТП №653 ВЛ-6 кВ "Кривянка" отПС Ш-40 | Производственное отделение "Западные электрические сети" , Октябрьский РЭС | Ростовская область | Октябрьский район | 6/0,4 кВ | 0.063 | 0.008 | 0.008
564 | КТП № 654 ВЛ-6 кВ "Кривянка" от ПС Ш-16 | Производственное отделение "Западные электрические сети" , Октябрьский РЭС | Ростовская область | Октябрьский район | 6/0,4 кВ | 0.25 | 0.105 | 0.105
565 | КТП № Ш-1 ВЛ-6 кВ Шахтенки от ПС Н-6 | Производственное отделение "Западные электрические сети" , Родионово-Несветайский РЭС | Ростовская область | Родионово-Несветайский район | 6/0,4 | 0.25 | 0.03 | 0.03
566 | ЗТП № Ш-2 ВЛ-6 кВ Шахтенки от ПС Н-6 | Производственное отделение "Западные электрические сети" , Родионово-Несветайский РЭС | Ростовская область | Родионово-Несветайский район | 6/0,4 | 0.1 | 0.075 | 0.075
567 | КТП № Ш-3 ВЛ-6 кВ Шахтенки от ПС Н-6 | Производственное отделение "Западные электрические сети" , Родионово-Несветайский РЭС | Ростовская область | Родионово-Несветайский район | 6/0,4 | 0.1 | 0.03 | 0.03
568 | КТП № Ш-5 ВЛ-6 кВ Шахтенки от ПС Н-6 | Производственное отделение "Западные электрические сети" , Родионово-Несветайский РЭС | Ростовская область | Родионово-Несветайский район | 6/0,4 | 0.25 | 0.071 | 0.071
569 | КТП № 71 ВЛ-10 кВ Каменный-Брод от ПС АС-12 | Производственное отделение "Западные электрические сети" , Родионово-Несветайский РЭС | Ростовская область | Родионово-Несветайский район | 10/0,4 кВ | 0.1 | 0.027 | 0.01
570 | КТП № 71А ВЛ-10 кВ Каменный-Брод от ПС АС-12 | Производственное отделение "Западные электрические сети" , Родионово-Несветайский РЭС | Ростовская область | Родионово-Несветайский район | 10/0,4 кВ | 0.25 | 0.075 | 0.025
571 | КТП № 70 ВЛ-10 кВ Каменный-Брод от ПС АС-12 | Производственное отделение "Западные электрические сети" , Родионово-Несветайский РЭС | Ростовская область | Родионово-Несветайский район | 10/0,4 кВ | 0.1 | 0.024 | 0.01
572 | КТП № 70А ВЛ-10 кВ Каменный-Брод от ПС АС-12 | Производственное отделение "Западные электрические сети" , Родионово-Несветайский РЭС | Ростовская область | Родионово-Несветайский район | 10/0,4 кВ | 0.25 | 0.075 | 0.025
573 | КТП № 70Б ВЛ-10 кВ Каменный-Брод от ПС АС-12 | Производственное отделение "Западные электрические сети" , Родионово-Несветайский РЭС | Ростовская область | Родионово-Несветайский район | 10/0,4 кВ | 0.25 | 0.075 | 0.025
574 | КТП № 108 ВЛ-10 кВ Каменный-Брод от ПС АС-12 | Производственное отделение "Западные электрические сети" , Родионово-Несветайский РЭС | Ростовская область | Родионово-Несветайский район | 10/0,4 кВ | 0.16 | 0.048 | 0.016
575 | КТП № 108А ВЛ-10 кВ Каменный-Брод от ПС АС-12 | Производственное отделение "Западные электрические сети" , Родионово-Несветайский РЭС | Ростовская область | Родионово-Несветайский район | 10/0,4 кВ | 0.25 | 0.048 | 0.016
576 | КТП № 170 ВЛ-10 кВ Каменный-Брод от ПС АС-12 | Производственное отделение "Западные электрические сети" , Родионово-Несветайский РЭС | Ростовская область | Родионово-Несветайский район | 10/0,4 кВ | 0.1 | 0.03 | 0.01
577 | МТП № 74 ВЛ-10 кВ Каменный-Брод от ПС АС-12 | Производственное отделение "Западные электрические сети" , Родионово-Несветайский РЭС | Ростовская область | Родионово-Несветайский район | 10/0,4 кВ | 0.4 | 0.12 | 0.04
578 | КТП № 402 ВЛ-10 кВ Каменный-Брод от ПС АС-12 | Производственное отделение "Западные электрические сети" , Родионово-Несветайский РЭС | Ростовская область | Родионово-Несветайский район | 10/0,4 кВ | 0.16 | 0.048 | 0.016
579 | КТП № 403 ВЛ-10 кВ Каменный-Брод от ПС АС-12 | Производственное отделение "Западные электрические сети" , Родионово-Несветайский РЭС | Ростовская область | Родионово-Несветайский район | 10/0,4 кВ | 0.1 | 0.03 | 0.01
580 | КТП № 401 ВЛ-10 кВ Каменный-Брод от ПС АС-12 | Производственное отделение "Западные электрические сети" , Родионово-Несветайский РЭС | Ростовская область | Родионово-Несветайский район | 10/0,4 кВ | 0.16 | 0.048 | 0.016
581 | МТП № 216 ВЛ-10 кВ Каменный-Брод от ПС АС-12 | Производственное отделение "Западные электрические сети" , Родионово-Несветайский РЭС | Ростовская область | Родионово-Несветайский район | 10/0,4 кВ | 0.1 | 0.03 | 0.01
582 | КТП № 70А ВЛ-10 кВ Каменный-Брод от ПС АС-12 | Производственное отделение "Западные электрические сети" , Родионово-Несветайский РЭС | Ростовская область | Родионово-Несветайский район | 10/0,4 кВ | 0.063 | 0.0189 | 0.0189
583 | ЗТП № 171 ВЛ-10 кВ УКРМ от ПС Н-9 | Производственное отделение "Западные электрические сети" , Родионово-Несветайский РЭС | Ростовская область | Родионово-Несветайский район | 10/0,4 кВ | 0.16 | 0.048 | 0.01
584 | ЗТП № 28 ВЛ-10 кВ УКРМ от ПС Н-9 | Производственное отделение "Западные электрические сети" , Родионово-Несветайский РЭС | Ростовская область | Родионово-Несветайский район | 10/0,4 кВ | 0.16 | 0.048 | 0.01
585 | МТП № 503 ВЛ-10 кВ УКРМ от ПС Н-9 | Производственное отделение "Западные электрические сети" , Родионово-Несветайский РЭС | Ростовская область | Родионово-Несветайский район | 10/0,4 кВ | 0.025 | 0.01 | 0.01
586 | МТП № 507 ВЛ-10 кВ УКРМ от ПС Н-9 | Производственное отделение "Западные электрические сети" , Родионово-Несветайский РЭС | Ростовская область | Родионово-Несветайский район | 10/0,4 кВ | 0.025 | 0.01 | 0.01
587 | ЗТП № 132 ВЛ-10 кВ КРС от ПС Н-9 | Производственное отделение "Западные электрические сети" , Родионово-Несветайский РЭС | Ростовская область | Родионово-Несветайский район | 10/0,4 кВ | 0.25 | 0.075 | 0.069316
588 | КТП № 144 ВЛ-10 кВ КРС от ПС Н-9 | Производственное отделение "Западные электрические сети" , Родионово-Несветайский РЭС | Ростовская область | Родионово-Несветайский район | 10/0,4 кВ | 0.063 | 0.01 | 0.01
589 | КТП № 20 ВЛ-10 кВ КРС от ПС Н-9 | Производственное отделение "Западные электрические сети" , Родионово-Несветайский РЭС | Ростовская область | Родионово-Несветайский район | 10/0,4 кВ | 0.25 | 0.075 | 0.044996
590 | КТП № 178 ВЛ-10 кВ Заря от ПС Н-9 | Производственное отделение "Западные электрические сети" , Родионово-Несветайский РЭС | Ростовская область | Родионово-Несветайский район | 10/0,4 кВ | 0.16 | 0.064 | 0.01
591 | КТП № 134 ВЛ-10 кВ Заря от ПС Н-9 | Производственное отделение "Западные электрические сети" , Родионово-Несветайский РЭС | Ростовская область | Родионово-Несветайский район | 10/0,4 кВ | 0.25 | 0.075 | 0.024932
592 | КТП № 135 ВЛ-10 кВ Заря от ПС Н-9 | Производственное отделение "Западные электрические сети" , Родионово-Несветайский РЭС | Ростовская область | Родионово-Несветайский район | 10/0,4 кВ | 0.1 | 0.03 | 0.01
593 | КТП № 96 ВЛ-10 кВ Заря от ПС Н-9 | Производственное отделение "Западные электрические сети" , Родионово-Несветайский РЭС | Ростовская область | Родионово-Несветайский район | 10/0,4 кВ | 0.25 | 0.075 | 0.075
594 | КТП № 91 ВЛ-10 кВ Заря от ПС Н-9 | Производственное отделение "Западные электрические сети" , Родионово-Несветайский РЭС | Ростовская область | Родионово-Несветайский район | 10/0,4 кВ | 0.25 | 0.1 | 0.1
595 | КТП № 55 ВЛ-10 кВ Заря от ПС Н-9 | Производственное отделение "Западные электрические сети" , Родионово-Несветайский РЭС | Ростовская область | Родионово-Несветайский район | 10/0,4 кВ | 0.1 | 0.04 | 0.04
596 | МТП № 201 ВЛ-10 кВ Заря от ПС Н-9 | Производственное отделение "Западные электрические сети" , Родионово-Несветайский РЭС | Ростовская область | Родионово-Несветайский район | 10/0,4 кВ | 0.1 | 0.04 | 0.04
597 | КТП № 337 ВЛ-10 кВ Заря от ПС Н-9 | Производственное отделение "Западные электрические сети" , Родионово-Несветайский РЭС | Ростовская область | Родионово-Несветайский район | 10/0,4 кВ | 0.25 | 0.1 | 0.1
598 | КТП № 45 ВЛ-10 кВ Заря от ПС Н-9 | Производственное отделение "Западные электрические сети" , Родионово-Несветайский РЭС | Ростовская область | Родионово-Несветайский район | 10/0,4 кВ | 0.025 | 0.01 | 0.01
599 | МТП № 75 ВЛ-10 кВ Заря от ПС Н-9 | Производственное отделение "Западные электрические сети" , Родионово-Несветайский РЭС | Ростовская область | Родионово-Несветайский район | 10/0,4 кВ | 0.1 | 0.04 | 0.04
600 | КТП № 97 ВЛ-10 кВ Заря от ПС Н-9 | Производственное отделение "Западные электрические сети" , Родионово-Несветайский РЭС | Ростовская область | Родионово-Несветайский район | 10/0,4 кВ | 0.1 | 0.04 | 0.04
601 | КТП № 156 ВЛ-10 кВ Заря от ПС Н-9 | Производственное отделение "Западные электрические сети" , Родионово-Несветайский РЭС | Ростовская область | Родионово-Несветайский район | 10/0,4 кВ | 0.1 | 0.01 | 0.01
602 | КТП № 99 ВЛ-10 кВ Заря от ПС Н-9 | Производственное отделение "Западные электрические сети" , Родионово-Несветайский РЭС | Ростовская область | Родионово-Несветайский район | 10/0,4 кВ | 0.16 | 0.064 | 0.064
603 | КТП № 147 ВЛ-10 кВ Заря от ПС Н-9 | Производственное отделение "Западные электрические сети" , Родионово-Несветайский РЭС | Ростовская область | Родионово-Несветайский район | 10/0,4 кВ | 0.16 | 0.064 | 0.0096
604 | МТП № 30 ВЛ-10 кВ Память -Кирова от ПС Н-9 | Производственное отделение "Западные электрические сети" , Родионово-Несветайский РЭС | Ростовская область | Родионово-Несветайский район | 10/0,4 кВ | 0.1 | 0.04 | 0.006
605 | КТП № 90 ВЛ-10 кВ Память -Кирова от ПС Н-9 | Производственное отделение "Западные электрические сети" , Родионово-Несветайский РЭС | Ростовская область | Родионово-Несветайский район | 10/0,4 кВ | 0.4 | 0.16 | 0.024
606 | МТП № 5 ВЛ-10 кВ Ростовский от ПС Н-9 | Производственное отделение "Западные электрические сети" , Родионово-Несветайский РЭС | Ростовская область | Родионово-Несветайский район | 10/0,4 кВ | 0.1 | 0.04 | 0.006
607 | КТП № 5 ВЛ-10 кВ Ростовский от ПС Н-9 | Производственное отделение "Западные электрические сети" , Родионово-Несветайский РЭС | Ростовская область | Родионово-Несветайский район | 10/0,4 кВ | 0.1 | 0.1 | 0.015
608 | КТП № 218 ВЛ-10 кВ Ростовский от ПС Н-9 | Производственное отделение "Западные электрические сети" , Родионово-Несветайский РЭС | Ростовская область | Родионово-Несветайский район | 10/0,4 кВ | 0.16 | 0.064 | 0.0096
609 | КТП № 127 ВЛ-10 кВ Ростовский от ПС Н-9 | Производственное отделение "Западные электрические сети" , Родионово-Несветайский РЭС | Ростовская область | Родионово-Несветайский район | 10/0,4 кВ | 0.16 | 0.064 | 0.0096
610 | КТП № 128 ВЛ-10 кВ Ростовский от ПС Н-9 | Производственное отделение "Западные электрические сети" , Родионово-Несветайский РЭС | Ростовская область | Родионово-Несветайский район | 10/0,4 кВ | 0.1 | 0.04 | 0.006
611 | КТП № 214 ВЛ-10 кВ Ростовский от ПС Н-9 | Производственное отделение "Западные электрические сети" , Родионово-Несветайский РЭС | Ростовская область | Родионово-Несветайский район | 10/0,4 кВ | 0.1 | 0.04 | 0.006
612 | КТП № 129 ВЛ-10 кВ Ростовский от ПС Н-9 | Производственное отделение "Западные электрические сети" , Родионово-Несветайский РЭС | Ростовская область | Родионово-Несветайский район | 10/0,4 кВ | 0.25 | 0.1 | 0.015
613 | КТП № 213 ВЛ-10 кВ Ростовский от ПС Н-9 | Производственное отделение "Западные электрические сети" , Родионово-Несветайский РЭС | Ростовская область | Родионово-Несветайский район | 10/0,4 кВ | 0.25 | 0.1 | 0.015
614 | ЗТП № 168 ВЛ-10 кВ Ростовский от ПС Н-9 | Производственное отделение "Западные электрические сети" , Родионово-Несветайский РЭС | Ростовская область | Родионово-Несветайский район | 10/0,4 кВ | 0.63 | 0.252 | 0.0378
615 | МТП № 501 ВЛ-10 кВ Ростовский от ПС Н-9 | Производственное отделение "Западные электрические сети" , Родионово-Несветайский РЭС | Ростовская область | Родионово-Несветайский район | 10/0,4 кВ | 0.025 | 0.01 | 0.01
616 | КТП № 56 ВЛ-10 кВ Новоегоровка от ПС Н-9 | Производственное отделение "Западные электрические сети" , Родионово-Несветайский РЭС | Ростовская область | Родионово-Несветайский район | 10/0,4 кВ | 0.1 | 0.04 | 0.006
617 | КТП № 48 ВЛ-10 кВ Новоегоровка от ПС Н-9 | Производственное отделение "Западные электрические сети" , Родионово-Несветайский РЭС | Ростовская область | Родионово-Несветайский район | 10/0,4 кВ | 0.1 | 0.04 | 0.006
618 | КТП №298 ВЛ-10 кВ Новоегоровка от ПС Н-9 | Производственное отделение "Западные электрические сети" , Родионово-Несветайский РЭС | Ростовская область | Родионово-Несветайский район | 10/0,4 кВ | 0.063 | 0.0252 | 0.00378
619 | КТП № 61 ВЛ-10 кВ Новоегоровка от ПС Н-9 | Производственное отделение "Западные электрические сети" , Родионово-Несветайский РЭС | Ростовская область | Родионово-Несветайский район | 10/0,4 кВ | 0.1 | 0.04 | 0.006
620 | КТП № 185 ВЛ-10 кВ Мир от ПС Н-9 | Производственное отделение "Западные электрические сети" , Родионово-Несветайский РЭС | Ростовская область | Родионово-Несветайский район | 10/0,4 кВ | 0.4 | 0.16 | 0.032
621 | КТП № 142 ВЛ-10 кВ Мир от ПС Н-9 | Производственное отделение "Западные электрические сети" , Родионово-Несветайский РЭС | Ростовская область | Родионово-Несветайский район | 10/0,4 кВ | 0.16 | 0.05 | 0.0128
622 | КТП № 176 ВЛ-10 кВ Мир от ПС Н-9 | Производственное отделение "Западные электрические сети" , Родионово-Несветайский РЭС | Ростовская область | Родионово-Несветайский район | 10/0,4 кВ | 0.16 | 0.05 | 0.0128
623 | КТП № 159 ВЛ-10 кВ Мир от ПС Н-9 | Производственное отделение "Западные электрические сети" , Родионово-Несветайский РЭС | Ростовская область | Родионово-Несветайский район | 10/0,4 кВ | 0.16 | 0.05 | 0.0128
624 | КТП № 211 ВЛ-10 кВ Мир от ПС Н-9 | Производственное отделение "Западные электрические сети" , Родионово-Несветайский РЭС | Ростовская область | Родионово-Несветайский район | 10/0,4 кВ | 0.4 | 0.16 | 0.032
625 | КТП № 168 ВЛ-10 кВ Мир от ПС Н-9 | Производственное отделение "Западные электрические сети" , Родионово-Несветайский РЭС | Ростовская область | Родионово-Несветайский район | 10/0,4 кВ | 0.1 | 0.04 | 0.008
626 | КТП № 163 ВЛ-10 кВ Мир от ПС Н-9 | Производственное отделение "Западные электрические сети" , Родионово-Несветайский РЭС | Ростовская область | Родионово-Несветайский район | 10/0,4 кВ | 0.16 | 0.05 | 0.0128
627 | КТП № 173 ВЛ-10 кВ Мир от ПС Н-9 | Производственное отделение "Западные электрические сети" , Родионово-Несветайский РЭС | Ростовская область | Родионово-Несветайский район | 10/0,4 кВ | 0.1 | 0.04 | 0.008
628 | КТП № 174 ВЛ-10 кВ Мир от ПС Н-9 | Производственное отделение "Западные электрические сети" , Родионово-Несветайский РЭС | Ростовская область | Родионово-Несветайский район | 10/0,4 кВ | 0.1 | 0.04 | 0.008
629 | КТП № 175 ВЛ-10 кВ Мир от ПС Н-9 | Производственное отделение "Западные электрические сети" , Родионово-Несветайский РЭС | Ростовская область | Родионово-Несветайский район | 10/0,4 кВ | 0.16 | 0.05 | 0.0128
630 | КТП № 136 ВЛ-10 кВ Мир от ПС Н-9 | Производственное отделение "Западные электрические сети" , Родионово-Несветайский РЭС | Ростовская область | Родионово-Несветайский район | 10/0,4 кВ | 0.16 | 0.064 | 0.0128
631 | КТП № 34 ВЛ-10 кВ Мир от ПС Н-9 | Производственное отделение "Западные электрические сети" , Родионово-Несветайский РЭС | Ростовская область | Родионово-Несветайский район | 10/0,4 кВ | 0.16 | 0.05 | 0.0128
632 | КТП № 31 ВЛ-10 кВ Мир от ПС Н-9 | Производственное отделение "Западные электрические сети" , Родионово-Несветайский РЭС | Ростовская область | Родионово-Несветайский район | 10/0,4 кВ | 0.1 | 0.04 | 0.008
633 | КТП № 32 ВЛ-10 кВ Мир от ПС Н-9 | Производственное отделение "Западные электрические сети" , Родионово-Несветайский РЭС | Ростовская область | Родионово-Несветайский район | 10/0,4 кВ | 0.1 | 0.04 | 0.008
634 | КТП № 35 ВЛ-10 кВ Мир от ПС Н-9 | Производственное отделение "Западные электрические сети" , Родионово-Несветайский РЭС | Ростовская область | Родионово-Несветайский район | 10/0,4 кВ | 0.25 | 0.08 | 0.02
635 | КТП № 303 ВЛ-10 кВ Мир от ПС Н-9 | Производственное отделение "Западные электрические сети" , Родионово-Несветайский РЭС | Ростовская область | Родионово-Несветайский район | 10/0,4 кВ | 0.25 | 0.1 | 0.02
636 | КТП № 16 ВЛ-10 кВ Мир от ПС Н-9 | Производственное отделение "Западные электрические сети" , Родионово-Несветайский РЭС | Ростовская область | Родионово-Несветайский район | 10/0,4 кВ | 0.025 | 0.01 | 0.002
637 | КТП № 230 ВЛ-10 кВ Кутейниково от ПС Н-9 | Производственное отделение "Западные электрические сети" , Родионово-Несветайский РЭС | Ростовская область | Родионово-Несветайский район | 10/0,4 кВ | 0.25 | 0.08 | 0.02
638 | КТП № 203 ВЛ-10 кВ Кутейниково от ПС Н-9 | Производственное отделение "Западные электрические сети" , Родионово-Несветайский РЭС | Ростовская область | Родионово-Несветайский район | 10/0,4 кВ | 0.1 | 0.04 | 0.008
639 | КТП № 14 ВЛ-10 кВ Кутейниково от ПС Н-9 | Производственное отделение "Западные электрические сети" , Родионово-Несветайский РЭС | Ростовская область | Родионово-Несветайский район | 10/0,4 кВ | 0.063 | 0.0252 | 0.00504
640 | КТП № 5 ВЛ-10 кВ Кутейниково от ПС Н-9 | Производственное отделение "Западные электрические сети" , Родионово-Несветайский РЭС | Ростовская область | Родионово-Несветайский район | 10/0,4 кВ | 0.1 | 0.04 | 0.008
641 | КТП № 95 ВЛ-10 кВ Кутейниково от ПС Н-9 | Производственное отделение "Западные электрические сети" , Родионово-Несветайский РЭС | Ростовская область | Родионово-Несветайский район | 10/0,4 кВ | 0.16 | 0.064 | 0.0128
642 | КТП № 8 ВЛ-10 кВ Кутейниково от ПС Н-9 | Производственное отделение "Западные электрические сети" , Родионово-Несветайский РЭС | Ростовская область | Родионово-Несветайский район | 10/0,4 кВ | 0.16 | 0.064 | 0.0128
643 | КТП № 93 ВЛ-10 кВ Кутейниково от ПС Н-9 | Производственное отделение "Западные электрические сети" , Родионово-Несветайский РЭС | Ростовская область | Родионово-Несветайский район | 10/0,4 кВ | 0.25 | 0.1 | 0.02
644 | КТП № 92 ВЛ-10 кВ Кутейниково от ПС Н-9 | Производственное отделение "Западные электрические сети" , Родионово-Несветайский РЭС | Ростовская область | Родионово-Несветайский район | 10/0,4 кВ | 0.16 | 0.064 | 0.0128
645 | КТП № 502 ВЛ-10 кВ Кутейниково от ПС Н-9 | Производственное отделение "Западные электрические сети" , Родионово-Несветайский РЭС | Ростовская область | Родионово-Несветайский район | 10/0,4 кВ | 0.063 | 0.064 | 0.0128
646 | МТП № М-1 ВЛ-10 кВ Маяки от ПС Н-15 | Производственное отделение "Западные электрические сети" , Родионово-Несветайский РЭС | Ростовская область | Родионово-Несветайский район | 10/0,4 кВ | 0.16 | 0.064 | 0.0128
647 | КТП № М-12 ВЛ-10 кВ Маяки от ПС Н-15 | Производственное отделение "Западные электрические сети" , Родионово-Несветайский РЭС | Ростовская область | Родионово-Несветайский район | 10/0,4 кВ | 0.063 | 0.0252 | 0.00504
648 | КТП № М-3 ВЛ-10 кВ Маяки от ПС Н-15 | Производственное отделение "Западные электрические сети" , Родионово-Несветайский РЭС | Ростовская область | Родионово-Несветайский район | 10/0,4 кВ | 0.063 | 0.0252 | 0.0252
649 | МТП № М-2 ВЛ-10 кВ Маяки от ПС Н-15 | Производственное отделение "Западные электрические сети" , Родионово-Несветайский РЭС | Ростовская область | Родионово-Несветайский район | 10/0,4 кВ | 0.1 | 0.0252 | 0.0252
650 | КТП № М-14 ВЛ-10 кВ Маяки от ПС Н-15 | Производственное отделение "Западные электрические сети" , Родионово-Несветайский РЭС | Ростовская область | Родионово-Несветайский район | 10/0,4 кВ | 0.063 | 0.0252 | 0.0252
651 | КТП № М-13 ВЛ-10 кВ Маяки от ПС Н-15 | Производственное отделение "Западные электрические сети" , Родионово-Несветайский РЭС | Ростовская область | Родионово-Несветайский район | 10/0,4 кВ | 0.16 | 0.064 | 0.064
652 | КТП № М-1 (М-13)ВЛ-10 кВ Маяки от ПС Н-15 | Производственное отделение "Западные электрические сети" , Родионово-Несветайский РЭС | Ростовская область | Родионово-Несветайский район | 10/0,4 кВ | 0.04 | 0.016 | 0.016
653 | МТП № 315 ВЛ-10 кВ Маяки от ПС Н-15 | Производственное отделение "Западные электрические сети" , Родионово-Несветайский РЭС | Ростовская область | Родионово-Несветайский район | 10/0,4 кВ | 0.1 | 0.04 | 0.04
654 | КТП № М-15 ВЛ-10 кВ Маяки от ПС Н-15 | Производственное отделение "Западные электрические сети" , Родионово-Несветайский РЭС | Ростовская область | Родионово-Несветайский район | 10/0,4 кВ | 0.1 | 0.04 | 0.04
655 | МТП № М-5 ВЛ-10 кВ Маяки от ПС Н-15 | Производственное отделение "Западные электрические сети" , Родионово-Несветайский РЭС | Ростовская область | Родионово-Несветайский район | 10/0,4 кВ | 0.063 | 0.0252 | 0.0252
656 | КТП № М-101 ВЛ-10 кВ Маяки от ПС Н-15 | Производственное отделение "Западные электрические сети" , Родионово-Несветайский РЭС | Ростовская область | Родионово-Несветайский район | 10/0,4 кВ | 0.1 | 0.04 | 0.04
657 | КТП № М-4 ВЛ-10 кВ Маяки от ПС Н-15 | Производственное отделение "Западные электрические сети" , Родионово-Несветайский РЭС | Ростовская область | Родионово-Несветайский район | 10/0,4 кВ | 0.1 | 0.04 | 0.04
658 | КТП № М-9 ВЛ-10 кВ Маяки от ПС Н-15 | Производственное отделение "Западные электрические сети" , Родионово-Несветайский РЭС | Ростовская область | Родионово-Несветайский район | 10/0,4 кВ | 0.25 | 0.1 | 0.1
659 | КТП № В-26 ВЛ-10 кВ Восход от ПС Н-15 | Производственное отделение "Западные электрические сети" , Родионово-Несветайский РЭС | Ростовская область | Родионово-Несветайский район | 10/0,4 кВ | 0.1 | 0.04 | 0.04
660 | КТП № В-2 ВЛ-10 кВ Маяки от ПС Н-15 | Производственное отделение "Западные электрические сети" , Родионово-Несветайский РЭС | Ростовская область | Родионово-Несветайский район | 10/0,4 кВ | 0.16 | 0.048 | 0.048
661 | КТП № В-24 ВЛ-10 кВ Восход от ПС Н-15 | Производственное отделение "Западные электрические сети" , Родионово-Несветайский РЭС | Ростовская область | Родионово-Несветайский район | 10/0,4 кВ | 0.16 | 0.048 | 0.048
662 | КТП № А-37 ВЛ-10 кВ Аграфеновка от ПС Н-15 | Производственное отделение "Западные электрические сети" , Родионово-Несветайский РЭС | Ростовская область | Родионово-Несветайский район | 10/0,4 кВ | 0.25 | 0.075 | 0.075
663 | КТП № А-15 ВЛ-10 кВ Аграфеновка от ПС Н-15 | Производственное отделение "Западные электрические сети" , Родионово-Несветайский РЭС | Ростовская область | Родионово-Несветайский район | 10/0,4 кВ | 0.063 | 0.0189 | 0.0189
664 | КТП № А-6 ВЛ-10 кВ Аграфеновка от ПС Н-15 | Производственное отделение "Западные электрические сети" , Родионово-Несветайский РЭС | Ростовская область | Родионово-Несветайский район | 10/0,4 кВ | 0.1 | 0.03 | 0.03
665 | КТП № А-5 ВЛ-10 кВ Аграфеновка от ПС Н-15 | Производственное отделение "Западные электрические сети" , Родионово-Несветайский РЭС | Ростовская область | Родионово-Несветайский район | 10/0,4 кВ | 0.25 | 0.075 | 0.075
666 | КТП № А-21 ВЛ-10 кВ Аграфеновка от ПС Н-15 | Производственное отделение "Западные электрические сети" , Родионово-Несветайский РЭС | Ростовская область | Родионово-Несветайский район | 10/0,4 кВ | 0.16 | 0.048 | 0.048
667 | КТП № А-4 ВЛ-10 кВ Аграфеновка от ПС Н-15 | Производственное отделение "Западные электрические сети" , Родионово-Несветайский РЭС | Ростовская область | Родионово-Несветайский район | 10/0,4 кВ | 0.25 | 0.075 | 0.075
668 | КТП № А-7 ВЛ-10 кВ Аграфеновка от ПС Н-15 | Производственное отделение "Западные электрические сети" , Родионово-Несветайский РЭС | Ростовская область | Родионово-Несветайский район | 10/0,4 кВ | 0.16 | 0.048 | 0.048
669 | КТП № А-9 ВЛ-10 кВ Аграфеновка от ПС Н-15 | Производственное отделение "Западные электрические сети" , Родионово-Несветайский РЭС | Ростовская область | Родионово-Несветайский район | 10/0,4 кВ | 0.063 | 0.0189 | 0.0189
670 | КТП № А-8 ВЛ-10 кВ Аграфеновка от ПС Н-15 | Производственное отделение "Западные электрические сети" , Родионово-Несветайский РЭС | Ростовская область | Родионово-Несветайский район | 10/0,4 кВ | 0.063 | 0.0189 | 0.0189
671 | КТП № Б-4 ВЛ-10 кВ Рассвет от ПС Н-17 | Производственное отделение "Западные электрические сети" , Родионово-Несветайский РЭС | Ростовская область | Родионово-Несветайский район | 10/0,4 кВ | 0.1 | 0.03 | 0.03
672 | КТП № Б-4 ВЛ-10 кВ Рассвет от ПС Н-17 | Производственное отделение "Западные электрические сети" , Родионово-Несветайский РЭС | Ростовская область | Родионово-Несветайский район | 10/0,4 кВ | 0.1 | 0.03 | 0.03
673 | МТП № Б-50 ВЛ-10 кВ Рассвет от ПС Н-17 | Производственное отделение "Западные электрические сети" , Родионово-Несветайский РЭС | Ростовская область | Родионово-Несветайский район | 10/0,4 кВ | 0.1 | 0.03 | 0.03
674 | КТП № Б-48 ВЛ-10 кВ Рассвет от ПС Н-17 | Производственное отделение "Западные электрические сети" , Родионово-Несветайский РЭС | Ростовская область | Родионово-Несветайский район | 10/0,4 кВ | 0.16 | 0.048 | 0.048
675 | КТП № Б-1 ВЛ-10 кВ Рассвет от ПС Н-17 | Производственное отделение "Западные электрические сети" , Родионово-Несветайский РЭС | Ростовская область | Родионово-Несветайский район | 10/0,4 кВ | 0.1 | 0.03 | 0.03
676 | КТП № Б-32 ВЛ-10 кВ Рассвет от ПС Н-17 | Производственное отделение "Западные электрические сети" , Родионово-Несветайский РЭС | Ростовская область | Родионово-Несветайский район | 10/0,4 кВ | 0.1 | 0.03 | 0.03
677 | МТП № Б-6 ВЛ-10 кВ Рассвет от ПС Н-17 | Производственное отделение "Западные электрические сети" , Родионово-Несветайский РЭС | Ростовская область | Родионово-Несветайский район | 10/0,4 кВ | 0.16 | 0.048 | 0.048
678 | КТП № Б-26 ВЛ-10 кВ Рассвет от ПС Н-17 | Производственное отделение "Западные электрические сети" , Родионово-Несветайский РЭС | Ростовская область | Родионово-Несветайский район | 10/0,4 кВ | 0.16 | 0.048 | 0.048
679 | КТП № Б-9 ВЛ-10 кВ Рассвет от ПС Н-17 | Производственное отделение "Западные электрические сети" , Родионово-Несветайский РЭС | Ростовская область | Родионово-Несветайский район | 10/0,4 кВ | 0.25 | 0.075 | 0.075
680 | МТП № Б-19 ВЛ-10 кВ Рассвет от ПС Н-17 | Производственное отделение "Западные электрические сети" , Родионово-Несветайский РЭС | Ростовская область | Родионово-Несветайский район | 10/0,4 кВ | 0.1 | 0.03 | 0.03
681 | КТП № Б-32 ВЛ-10 кВ Рассвет от ПС Н-17 | Производственное отделение "Западные электрические сети" , Родионово-Несветайский РЭС | Ростовская область | Родионово-Несветайский район | 10/0,4 кВ | 0.16 | 0.048 | 0.048
682 | КТП № Б-36 ВЛ-10 кВ Рассвет от ПС Н-17 | Производственное отделение "Западные электрические сети" , Родионово-Несветайский РЭС | Ростовская область | Родионово-Несветайский район | 10/0,4 кВ | 0.1 | 0.03 | 0.03
683 | КТП № Б-40 ВЛ-10 кВ Рассвет от ПС Н-17 | Производственное отделение "Западные электрические сети" , Родионово-Несветайский РЭС | Ростовская область | Родионово-Несветайский район | 10/0,4 кВ | 0.16 | 0.048 | 0.048
684 | КТП № Б-8 ВЛ-10 кВ Чистополье от ПС Н-17 | Производственное отделение "Западные электрические сети" , Родионово-Несветайский РЭС | Ростовская область | Родионово-Несветайский район | 10/0,4 кВ | 0.1 | 0.03 | 0.003
685 | КТП № Б-29 ВЛ-10 кВ Чистополье от ПС Н-17 | Производственное отделение "Западные электрические сети" , Родионово-Несветайский РЭС | Ростовская область | Родионово-Несветайский район | 10/0,4 кВ | 0.16 | 0.048 | 0.0048
686 | КТП № Б-34 ВЛ-10 кВ Чистополье от ПС Н-17 | Производственное отделение "Западные электрические сети" , Родионово-Несветайский РЭС | Ростовская область | Родионово-Несветайский район | 10/0,4 кВ | 0.1 | 0.03 | 0.003
687 | КТП № Б-37 ВЛ-10 кВ Чистополье от ПС Н-17 | Производственное отделение "Западные электрические сети" , Родионово-Несветайский РЭС | Ростовская область | Родионово-Несветайский район | 10/0,4 кВ | 0.16 | 0.048 | 0.0048
688 | МТП № Б-18 ВЛ-10 кВ Чистополье от ПС Н-17 | Производственное отделение "Западные электрические сети" , Родионово-Несветайский РЭС | Ростовская область | Родионово-Несветайский район | 10/0,4 кВ | 0.25 | 0.075 | 0.0075
689 | МТП № Б-2 ВЛ-10 кВ Мехток от ПС Н-17 | Производственное отделение "Западные электрические сети" , Родионово-Несветайский РЭС | Ростовская область | Родионово-Несветайский район | 10/0,4 кВ | 0.315 | 0.0945 | 0.00945
690 | КТП № Б-12 ВЛ-10 кВ Мехток от ПС Н-17 | Производственное отделение "Западные электрические сети" , Родионово-Несветайский РЭС | Ростовская область | Родионово-Несветайский район | 10/0,4 кВ | 0.1 | 0.03 | 0.003
691 | КТП № Б-22 ВЛ-10 кВ Мехток от ПС Н-17 | Производственное отделение "Западные электрические сети" , Родионово-Несветайский РЭС | Ростовская область | Родионово-Несветайский район | 10/0,4 кВ | 0.1 | 0.048 | 0.0048
692 | КТП № Б-14 ВЛ-10 кВ Мехток от ПС Н-17 | Производственное отделение "Западные электрические сети" , Родионово-Несветайский РЭС | Ростовская область | Родионово-Несветайский район | 10/0,4 кВ | 0.1 | 0.075 | 0.0075
693 | КТП № Б-52 ВЛ-10 кВ Мехток от ПС Н-17 | Производственное отделение "Западные электрические сети" , Родионово-Несветайский РЭС | Ростовская область | Родионово-Несветайский район | 10/0,4 кВ | 0.4 | 0.12 | 0.012
694 | КТП № Б-30 ВЛ-10 кВ Мехток от ПС Н-17 | Производственное отделение "Западные электрические сети" , Родионово-Несветайский РЭС | Ростовская область | Родионово-Несветайский район | 10/0,4 кВ | 0.1 | 0.012 | 0.012
695 | КТП № Б-59 ВЛ-10 кВ Родина от ПС Н-17 | Производственное отделение "Западные электрические сети" , Родионово-Несветайский РЭС | Ростовская область | Родионово-Несветайский район | 10/0,4 кВ | 0.1 | 0.03 | 0.003
696 | КТП № Б-5 ВЛ-10 кВ Родина от ПС Н-17 | Производственное отделение "Западные электрические сети" , Родионово-Несветайский РЭС | Ростовская область | Родионово-Несветайский район | 10/0,4 кВ | 0.1 | 0.03 | 0.003
697 | КТП № Б-47 ВЛ-10 кВ Родина от ПС Н-17 | Производственное отделение "Западные электрические сети" , Родионово-Несветайский РЭС | Ростовская область | Родионово-Несветайский район | 10/0,4 кВ | 0.16 | 0.03 | 0.003
698 | КТП № Б-11 ВЛ-10 кВ Родина от ПС Н-17 | Производственное отделение "Западные электрические сети" , Родионово-Несветайский РЭС | Ростовская область | Родионово-Несветайский район | 10/0,4 кВ | 0.1 | 0.048 | 0.0048
699 | КТП № Б-13 ВЛ-10 кВ Родина от ПС Н-17 | Производственное отделение "Западные электрические сети" , Родионово-Несветайский РЭС | Ростовская область | Родионово-Несветайский район | 10/0,4 кВ | 0.25 | 0.03 | 0.003
700 | КТП № Б-70 ВЛ-10 кВ Родина от ПС Н-17 | Производственное отделение "Западные электрические сети" , Родионово-Несветайский РЭС | Ростовская область | Родионово-Несветайский район | 10/0,4 кВ | 0.1 | 0.075 | 0.0075
701 | КТП № Б-55 ВЛ-10 кВ Родина от ПС Н-17 | Производственное отделение "Западные электрические сети" , Родионово-Несветайский РЭС | Ростовская область | Родионово-Несветайский район | 10/0,4 кВ | 0.4 | 0.035 | 0.0035
702 | КТП № Б-33 ВЛ-10 кВ Родина от ПС Н-17 | Производственное отделение "Западные электрические сети" , Родионово-Несветайский РЭС | Ростовская область | Родионово-Несветайский район | 10/0,4 кВ | 0.25 | 0.14 | 0.014
703 | КТП № Б-16 ВЛ-10 кВ Россия от ПС Н-17 | Производственное отделение "Западные электрические сети" , Родионово-Несветайский РЭС | Ростовская область | Родионово-Несветайский район | 10/0,4 кВ | 0.315 | 0.11025 | 0.02205
704 | КТП № Б-15 ВЛ-10 кВ Россия от ПС Н-17 | Производственное отделение "Западные электрические сети" , Родионово-Несветайский РЭС | Ростовская область | Родионово-Несветайский район | 10/0,4 кВ | 0.04 | 0.014 | 0.0014
705 | КТП № Б-74 ВЛ-10 кВ Россия от ПС Н-17 | Производственное отделение "Западные электрические сети" , Родионово-Несветайский РЭС | Ростовская область | Родионово-Несветайский район | 10/0,4 кВ | 0.25 | 0.0875 | 0.00875
706 | КТП № Б-56 ВЛ-10 кВ Россия от ПС Н-17 | Производственное отделение "Западные электрические сети" , Родионово-Несветайский РЭС | Ростовская область | Родионово-Несветайский район | 10/0,4 кВ | 0.16 | 0.056 | 0.0056
707 | КТП № Б-64 ВЛ-10 кВ Россия от ПС Н-17 | Производственное отделение "Западные электрические сети" , Родионово-Несветайский РЭС | Ростовская область | Родионово-Несветайский район | 10/0,4 кВ | 0.16 | 0.056 | 0.0056
708 | КТП № Б- 65 ВЛ-10 кВ Россия от ПС Н-17 | Производственное отделение "Западные электрические сети" , Родионово-Несветайский РЭС | Ростовская область | Родионово-Несветайский район | 10/0,4 кВ | 0.4 | 0.14 | 0.014
709 | КТП № Б-69 ВЛ-10 кВ Россия от ПС Н-17 | Производственное отделение "Западные электрические сети" , Родионово-Несветайский РЭС | Ростовская область | Родионово-Несветайский район | 10/0,4 кВ | 0.1 | 0.035 | 0.0035
710 | КТП № Б-66 ВЛ-10 кВ Россия от ПС Н-17 | Производственное отделение "Западные электрические сети" , Родионово-Несветайский РЭС | Ростовская область | Родионово-Несветайский район | 10/0,4 кВ | 0.1 | 0.035 | 0.0035
711 | КТП № Б-51 ВЛ-10 кВ Россия от ПС Н-17 | Производственное отделение "Западные электрические сети" , Родионово-Несветайский РЭС | Ростовская область | Родионово-Несветайский район | 10/0,4 кВ | 0.1 | 0.035 | 0.0035
712 | КТП № Б-67 ВЛ-10 кВ Россия от ПС Н-17 | Производственное отделение "Западные электрические сети" , Родионово-Несветайский РЭС | Ростовская область | Родионово-Несветайский район | 10/0,4 кВ | 0.16 | 0.056 | 0.0056
713 | КТП № Б-57 ВЛ-10 кВ Россия от ПС Н-17 | Производственное отделение "Западные электрические сети" , Родионово-Несветайский РЭС | Ростовская область | Родионово-Несветайский район | 10/0,4 кВ | 0.1 | 0.035 | 0.0035
714 | КТП № Б-72 ВЛ-10 кВ Россия от ПС Н-17 | Производственное отделение "Западные электрические сети" , Родионово-Несветайский РЭС | Ростовская область | Родионово-Несветайский район | 10/0,4 кВ | 0.1 | 0.035 | 0.0035
715 | КТП № Б-21 ВЛ-10 кВ Россия от ПС Н-17 | Производственное отделение "Западные электрические сети" , Родионово-Несветайский РЭС | Ростовская область | Родионово-Несветайский район | 10/0,4 кВ | 0.1 | 0.056 | 0.0056
716 | КТП № 58 ВЛ-10 кВ Молблок от ПС Н-21 | Производственное отделение "Западные электрические сети" , Родионово-Несветайский РЭС | Ростовская область | Родионово-Несветайский район | 10/0,4 кВ | 0.16 | 0.035 | 0.0035
717 | КТП № 76 ВЛ-10 кВ Молблок от ПС Н-21 | Производственное отделение "Западные электрические сети" , Родионово-Несветайский РЭС | Ростовская область | Родионово-Несветайский район | 10/0,4 кВ | 0.1 | 0.056 | 0.0056
718 | КТП № 37 ВЛ-10 кВ Молблок от ПС Н-21 | Производственное отделение "Западные электрические сети" , Родионово-Несветайский РЭС | Ростовская область | Родионово-Несветайский район | 10/0,4 кВ | 0.16 | 0.056 | 0.0056
719 | КТП № 119 ВЛ-10 кВ Молблок от ПС Н-21 | Производственное отделение "Западные электрические сети" , Родионово-Несветайский РЭС | Ростовская область | Родионово-Несветайский район | 10/0,4 кВ | 0.16 | 0.06 | 0.06
720 | КТП № 66 ВЛ-10 кВ Молблок от ПС Н-21 | Производственное отделение "Западные электрические сети" , Родионово-Несветайский РЭС | Ростовская область | Родионово-Несветайский район | 10/0,4 кВ | 0.25 | 0.0875 | 0.00875
721 | КТП № 145 ВЛ-10 кВ Молблок от ПС Н-21 | Производственное отделение "Западные электрические сети" , Родионово-Несветайский РЭС | Ростовская область | Родионово-Несветайский район | 10/0,4 кВ | 0.16 | 0.056 | 0.0056
722 | КТП № 11 ВЛ-10 кВ Мехток от ПС Н-23 | Производственное отделение "Западные электрические сети" , Родионово-Несветайский РЭС | Ростовская область | Родионово-Несветайский район | 10/0,4 кВ | 0.1 | 0.035 | 0.0035
723 | КТП № А-38 ВЛ-10 кВ Поселок от ПС Н-15 | Производственное отделение "Западные электрические сети" , Родионово-Несветайский РЭС | Ростовская область | Родионово-Несветайский район | 10/0,4 кВ | 0.25 | 0.0875 | 0.00875
724 | КТП № А-27 ВЛ-10 кВ Поселок от ПС Н-15 | Производственное отделение "Западные электрические сети" , Родионово-Несветайский РЭС | Ростовская область | Родионово-Несветайский район | 10/0,4 кВ | 0.63 | 0.2205 | 0.02205
725 | КТП № А-39 ВЛ-10 кВ Поселок от ПС Н-15 | Производственное отделение "Западные электрические сети" , Родионово-Несветайский РЭС | Ростовская область | Родионово-Несветайский район | 10/0,4 кВ | 0.25 | 0.0875 | 0.00875
726 | КТП № А-30 ВЛ-10 кВ Поселок от ПС Н-15 | Производственное отделение "Западные электрические сети" , Родионово-Несветайский РЭС | Ростовская область | Родионово-Несветайский район | 10/0,4 кВ | 0.25 | 0.0875 | 0.00875
727 | КТП № 182 ВЛ-10 кВ Поселок от ПС Н-15 | Производственное отделение "Западные электрические сети" , Родионово-Несветайский РЭС | Ростовская область | Родионово-Несветайский район | 10/0,4 кВ | 0.04 | 0.014 | 0.0014
728 | КТП № А-40 ВЛ-10 кВ Поселок от ПС Н-15 | Производственное отделение "Западные электрические сети" , Родионово-Несветайский РЭС | Ростовская область | Родионово-Несветайский район | 10/0,4 кВ | 0.16 | 0.056 | 0.0056
729 | КТП № А-15 ВЛ-10 кВ Поселок от ПС Н-15 | Производственное отделение "Западные электрические сети" , Родионово-Несветайский РЭС | Ростовская область | Родионово-Несветайский район | 10/0,4 кВ | 0.16 | 0.056 | 0.0056
730 | КТП № А-41 ВЛ-10 кВ Поселок от ПС Н-15 | Производственное отделение "Западные электрические сети" , Родионово-Несветайский РЭС | Ростовская область | Родионово-Несветайский район | 10/0,4 кВ | 0.063 | 0.02205 | 0.002205
731 | КТП № А-2 ВЛ-10 кВ Поселок от ПС Н-15 | Производственное отделение "Западные электрические сети" , Родионово-Несветайский РЭС | Ростовская область | Родионово-Несветайский район | 10/0,4 кВ | 0.1 | 0.035 | 0.0035
732 | МТП № В-3 ВЛ-10 кВ Поселок от ПС Н-15 | Производственное отделение "Западные электрические сети" , Родионово-Несветайский РЭС | Ростовская область | Родионово-Несветайский район | 10/0,4 кВ | 0.16 | 0.056 | 0.0056
733 | МТП № В-4 ВЛ-10 кВ Поселок от ПС Н-15 | Производственное отделение "Западные электрические сети" , Родионово-Несветайский РЭС | Ростовская область | Родионово-Несветайский район | 10/0,4 кВ | 0.25 | 0.0875 | 0.00875
734 | КТП № 199 ВЛ-10 кВ Полив от ПС Н-19 | Производственное отделение "Западные электрические сети" , Родионово-Несветайский РЭС | Ростовская область | Родионово-Несветайский район | 10/0,4 кВ | 0.63 | 0.2205 | 0.02205
735 | КТП № 122 ВЛ-10 кВ Полив от ПС Н-19 | Производственное отделение "Западные электрические сети" , Родионово-Несветайский РЭС | Ростовская область | Родионово-Несветайский район | 10/0,4 кВ | 0.1 | 0.035 | 0.0035
736 | КТП № 205 ВЛ-10 кВ Полив от ПС Н-19 | Производственное отделение "Западные электрические сети" , Родионово-Несветайский РЭС | Ростовская область | Родионово-Несветайский район | 10/0,4 кВ | 0.4 | 0.14 | 0.014
737 | КТП № 191 ВЛ-10 кВ Юдино от ПС Н-19 | Производственное отделение "Западные электрические сети" , Родионово-Несветайский РЭС | Ростовская область | Родионово-Несветайский район | 10/0,4 кВ | 0.25 | 0.0875 | 0.00875
738 | КТП № 192 ВЛ-10 кВ Юдино от ПС Н-19 | Производственное отделение "Западные электрические сети" , Родионово-Несветайский РЭС | Ростовская область | Родионово-Несветайский район | 10/0,4 кВ | 0.25 | 0.0875 | 0.00875
739 | КТП № 47 ВЛ-10 кВ Юдино от ПС Н-19 | Производственное отделение "Западные электрические сети" , Родионово-Несветайский РЭС | Ростовская область | Родионово-Несветайский район | 10/0,4 кВ | 0.1 | 0.035 | 0.0035
740 | КТП № 85 ВЛ-10 кВ Юдино от ПС Н-19 | Производственное отделение "Западные электрические сети" , Родионово-Несветайский РЭС | Ростовская область | Родионово-Несветайский район | 10/0,4 кВ | 0.16 | 0.035 | 0.0035
741 | КТП № 82 ВЛ-10 кВ Юдино от ПС Н-19 | Производственное отделение "Западные электрические сети" , Родионово-Несветайский РЭС | Ростовская область | Родионово-Несветайский район | 10/0,4 кВ | 0.1 | 0.035 | 0.0035
742 | КТП № 85 ВЛ-10 кВ Юдино от ПС Н-19 | Производственное отделение "Западные электрические сети" , Родионово-Несветайский РЭС | Ростовская область | Родионово-Несветайский район | 10/0,4 кВ | 0.16 | 0.056 | 0.0056
743 | КТП № 88 ВЛ-10 кВ Юдино от ПС Н-19 | Производственное отделение "Западные электрические сети" , Родионово-Несветайский РЭС | Ростовская область | Родионово-Несветайский район | 10/0,4 кВ | 0.1 | 0.035 | 0.0035
744 | КТП № 86 ВЛ-10 кВ Юдино от ПС Н-19 | Производственное отделение "Западные электрические сети" , Родионово-Несветайский РЭС | Ростовская область | Родионово-Несветайский район | 10/0,4 кВ | 0.1 | 0.035 | 0.0035
745 | КТП № 17 ВЛ-10 кВ Юдино от ПС Н-19 | Производственное отделение "Западные электрические сети" , Родионово-Несветайский РЭС | Ростовская область | Родионово-Несветайский район | 10/0,4 кВ | 0.025 | 0.00875 | 0.000875
746 | КТП № 77 ВЛ-10 кВ Юдино от ПС Н-19 | Производственное отделение "Западные электрические сети" , Родионово-Несветайский РЭС | Ростовская область | Родионово-Несветайский район | 10/0,4 кВ | 0.16 | 0.056 | 0.0056
747 | КТП № 124 ВЛ-10 кВ Юдино от ПС Н-19 | Производственное отделение "Западные электрические сети" , Родионово-Несветайский РЭС | Ростовская область | Родионово-Несветайский район | 10/0,4 кВ | 0.1 | 0.035 | 0.0035
748 | КТП № 19 ВЛ-10 кВ Юдино от ПС Н-19 | Производственное отделение "Западные электрические сети" , Родионово-Несветайский РЭС | Ростовская область | Родионово-Несветайский район | 10/0,4 кВ | 0.1 | 0.035 | 0.0035
749 | КТП № 67 ВЛ-10 кВ Юдино от ПС Н-19 | Производственное отделение "Западные электрические сети" , Родионово-Несветайский РЭС | Ростовская область | Родионово-Несветайский район | 10/0,4 кВ | 0.063 | 0.02205 | 0.002205
750 | КТП № 185 ВЛ-10 кВ Юдино от ПС Н-19 | Производственное отделение "Западные электрические сети" , Родионово-Несветайский РЭС | Ростовская область | Родионово-Несветайский район | 10/0,4 кВ | 0.16 | 0.056 | 0.0056
751 | КТП № 125 ВЛ-10 кВ Юдино от ПС Н-19 | Производственное отделение "Западные электрические сети" , Родионово-Несветайский РЭС | Ростовская область | Родионово-Несветайский район | 10/0,4 кВ | 0.063 | 0.02205 | 0.002205
752 | КТП № 131 ВЛ-10 кВ Юдино от ПС Н-19 | Производственное отделение "Западные электрические сети" , Родионово-Несветайский РЭС | Ростовская область | Родионово-Несветайский район | 10/0,4 кВ | 0.063 | 0.02205 | 0.002205
753 | КТП № 89 ВЛ-10 кВ Юдино от ПС Н-19 | Производственное отделение "Западные электрические сети" , Родионово-Несветайский РЭС | Ростовская область | Родионово-Несветайский район | 10/0,4 кВ | 0.1 | 0.035 | 0.0035
754 | КТП № 123 ВЛ-10 кВ Юдино от ПС Н-19 | Производственное отделение "Западные электрические сети" , Родионово-Несветайский РЭС | Ростовская область | Родионово-Несветайский район | 10/0,4 кВ | 0.04 | 0.014 | 0.0014
755 | КТП № 79 ВЛ-10 кВ Генеральское от ПС Н-19 | Производственное отделение "Западные электрические сети" , Родионово-Несветайский РЭС | Ростовская область | Родионово-Несветайский район | 10/0,4 кВ | 0.25 | 0.0875 | 0.0175
756 | КТП № 143 ВЛ-10 кВ Генеральское от ПС Н-19 | Производственное отделение "Западные электрические сети" , Родионово-Несветайский РЭС | Ростовская область | Родионово-Несветайский район | 10/0,4 кВ | 0.1 | 0.035 | 0.0035
757 | КТП № 103 ВЛ-10 кВ Генеральское от ПС Н-19 | Производственное отделение "Западные электрические сети" , Родионово-Несветайский РЭС | Ростовская область | Родионово-Несветайский район | 10/0,4 кВ | 0.16 | 0.056 | 0.0056
758 | КТП № 220 ВЛ-10 кВ Генеральское от ПС Н-19 | Производственное отделение "Западные электрические сети" , Родионово-Несветайский РЭС | Ростовская область | Родионово-Несветайский район | 10/0,4 кВ | 0.25 | 0.0875 | 0.00875
759 | КТП № 106 ВЛ-10 кВ Генеральское от ПС Н-19 | Производственное отделение "Западные электрические сети" , Родионово-Несветайский РЭС | Ростовская область | Родионово-Несветайский район | 10/0,4 кВ | 0.1 | 0.035 | 0.0035
760 | КТП № 78 ВЛ-10 кВ Генеральское от ПС Н-19 | Производственное отделение "Западные электрические сети" , Родионово-Несветайский РЭС | Ростовская область | Родионово-Несветайский район | 10/0,4 кВ | 0.16 | 0.056 | 0.0056
761 | МТП № 506 ВЛ-10 кВ Генеральское от ПС Н-19 | Производственное отделение "Западные электрические сети" , Родионово-Несветайский РЭС | Ростовская область | Родионово-Несветайский район | 10/0,4 кВ | 0.025 | 0.01 | 0
762 | МТП № 51 ВЛ-10 кВ Генеральское от ПС Н-19 | Производственное отделение "Западные электрические сети" , Родионово-Несветайский РЭС | Ростовская область | Родионово-Несветайский район | 10/0,4 кВ | 0.16 | 0.056 | 0.0056
763 | МТП № 26 ВЛ-10 кВ Генеральское от ПС Н-19 | Производственное отделение "Западные электрические сети" , Родионово-Несветайский РЭС | Ростовская область | Родионово-Несветайский район | 10/0,4 кВ | 0.1 | 0.035 | 0.0035
764 | КТП № 504 ВЛ-10 кВ Генеральское от ПС Н-19 | Производственное отделение "Западные электрические сети" , Родионово-Несветайский РЭС | Ростовская область | Родионово-Несветайский район | 10/0,4 кВ | 0.1 | 0.035 | 0.0035
765 | КТП № 121 ВЛ-10 кВ Генеральское от ПС Н-19 | Производственное отделение "Западные электрические сети" , Родионово-Несветайский РЭС | Ростовская область | Родионово-Несветайский район | 10/0,4 кВ | 0.1 | 0.035 | 0.0035
766 | КТП № 57 ВЛ-10 кВ Краснознаменка от ПС Н-21 | Производственное отделение "Западные электрические сети" , Родионово-Несветайский РЭС | Ростовская область | Родионово-Несветайский район | 10/0,4 кВ | 0.063 | 0.02205 | 0.002205
767 | КТП № 63 ВЛ-10 кВ Краснознаменка от ПС Н-21 | Производственное отделение "Западные электрические сети" , Родионово-Несветайский РЭС | Ростовская область | Родионово-Несветайский район | 10/0,4 кВ | 0.4 | 0.14 | 0.014
768 | КТП № 38 ВЛ-10 кВ Краснознаменка от ПС Н-21 | Производственное отделение "Западные электрические сети" , Родионово-Несветайский РЭС | Ростовская область | Родионово-Несветайский район | 10/0,4 кВ | 0.16 | 0.056 | 0.0056
769 | КТП № 118 ВЛ-10 кВ Краснознаменка от ПС Н-21 | Производственное отделение "Западные электрические сети" , Родионово-Несветайский РЭС | Ростовская область | Родионово-Несветайский район | 10/0,4 кВ | 0.1 | 0.035 | 0.0035
770 | КТП № 40 ВЛ-10 кВ Краснознаменка от ПС Н-21 | Производственное отделение "Западные электрические сети" , Родионово-Несветайский РЭС | Ростовская область | Родионово-Несветайский район | 10/0,4 кВ | 0.1 | 0.035 | 0.0035
771 | КТП № 126 ВЛ-10 кВ Краснознаменка от ПС Н-21 | Производственное отделение "Западные электрические сети" , Родионово-Несветайский РЭС | Ростовская область | Родионово-Несветайский район | 10/0,4 кВ | 0.16 | 0.056 | 0.0056
772 | КТП № 146 ВЛ-10 кВ Краснознаменка от ПС Н-21 | Производственное отделение "Западные электрические сети" , Родионово-Несветайский РЭС | Ростовская область | Родионово-Несветайский район | 10/0,4 кВ | 0.04 | 0.014 | 0.0014
773 | КТП № 41 ВЛ-10 кВ Краснознаменка от ПС Н-21 | Производственное отделение "Западные электрические сети" , Родионово-Несветайский РЭС | Ростовская область | Родионово-Несветайский район | 10/0,4 кВ | 0.1 | 0.035 | 0.0035
774 | КТП № В-22 ВЛ-10 кВ Комплекс от ПС Н-22 | Производственное отделение "Западные электрические сети" , Родионово-Несветайский РЭС | Ростовская область | Родионово-Несветайский район | 10/0,4 кВ | 0.4 | 0.14 | 0.014
775 | КТП № В-6 ВЛ-10 кВ Прохоровка от ПС Н-22 | Производственное отделение "Западные электрические сети" , Родионово-Несветайский РЭС | Ростовская область | Родионово-Несветайский район | 10/0,4 кВ | 0.16 | 0.056 | 0.0056
776 | КТП № В-7 ВЛ-10 кВ Прохоровка от ПС Н-22 | Производственное отделение "Западные электрические сети" , Родионово-Несветайский РЭС | Ростовская область | Родионово-Несветайский район | 10/0,4 кВ | 0.16 | 0.056 | 0.0056
777 | КТП № В-19 ВЛ-10 кВ Прохоровка от ПС Н-22 | Производственное отделение "Западные электрические сети" , Родионово-Несветайский РЭС | Ростовская область | Родионово-Несветайский район | 10/0,4 кВ | 0.16 | 0.056 | 0.0056
778 | КТП № В-5 ВЛ-10 кВ Прохоровка от ПС Н-22 | Производственное отделение "Западные электрические сети" , Родионово-Несветайский РЭС | Ростовская область | Родионово-Несветайский район | 10/0,4 кВ | 0.16 | 0.056 | 0.0056
779 | КТП № В-10 ВЛ-10 кВ Прохоровка от ПС Н-22 | Производственное отделение "Западные электрические сети" , Родионово-Несветайский РЭС | Ростовская область | Родионово-Несветайский район | 10/0,4 кВ | 0.25 | 0.0875 | 0.0175
780 | МТП № В-505 ВЛ-10 кВ Прохоровка от ПС Н-22 | Производственное отделение "Западные электрические сети" , Родионово-Несветайский РЭС | Ростовская область | Родионово-Несветайский район | 10/0,4 кВ | 0.025 | 0.01 | 0.01
781 | КТП № В-12 ВЛ-10 кВ Филинский от ПС Н-22 | Производственное отделение "Западные электрические сети" , Родионово-Несветайский РЭС | Ростовская область | Родионово-Несветайский район | 10/0,4 кВ | 0.25 | 0.0875 | 0.0175
782 | КТП № В-11 ВЛ-10 кВ Филинский от ПС Н-22 | Производственное отделение "Западные электрические сети" , Родионово-Несветайский РЭС | Ростовская область | Родионово-Несветайский район | 10/0,4 кВ | 0.063 | 0.02205 | 0.002205
783 | КТП № 133 ВЛ-10 кВ Полив от ПС Н-23 | Производственное отделение "Западные электрические сети" , Родионово-Несветайский РЭС | Ростовская область | Родионово-Несветайский район | 10/0,4 кВ | 0.25 | 0.01 | 0.01
784 | КТП № 68 ВЛ-10 кВ Полив от ПС Н-23 | Производственное отделение "Западные электрические сети" , Родионово-Несветайский РЭС | Ростовская область | Родионово-Несветайский район | 10/0,4 кВ | 0.4 | 0.01 | 0.01
785 | КТП № 10 ВЛ-10 кВ Гребцово от ПС Н-23 | Производственное отделение "Западные электрические сети" , Родионово-Несветайский РЭС | Ростовская область | Родионово-Несветайский район | 10/0,4 кВ | 0.1 | 0.01 | 0.01
786 | КТП № 94 ВЛ-10 кВ Гребцово от ПС Н-23 | Производственное отделение "Западные электрические сети" , Родионово-Несветайский РЭС | Ростовская область | Родионово-Несветайский район | 10/0,4 кВ | 0.1 | 0.01 | 0.01
787 | КТП № 81 ВЛ-10 кВ Гребцово от ПС Н-23 | Производственное отделение "Западные электрические сети" , Родионово-Несветайский РЭС | Ростовская область | Родионово-Несветайский район | 10/0,4 кВ | 0.063 | 0.01 | 0.01
788 | КТП № 52 ВЛ-10 кВ Гребцово от ПС Н-23 | Производственное отделение "Западные электрические сети" , Родионово-Несветайский РЭС | Ростовская область | Родионово-Несветайский район | 10/0,4 кВ | 0.1 | 0.01 | 0.01
789 | КТП № 110 ВЛ-10 кВ Гребцово от ПС Н-23 | Производственное отделение "Западные электрические сети" , Родионово-Несветайский РЭС | Ростовская область | Родионово-Несветайский район | 10/0,4 кВ | 0.04 | 0.01 | 0.01
790 | КТП № А-11 ВЛ-10 кВ Комплекс от ПС Н-15 | Производственное отделение "Западные электрические сети" , Родионово-Несветайский РЭС | Ростовская область | Родионово-Несветайский район | 10/0,4 кВ | 0.1 | 0.035 | 0.0035
791 | КТП № А-12 ВЛ-10 кВ Комплекс от ПС Н-15 | Производственное отделение "Западные электрические сети" , Родионово-Несветайский РЭС | Ростовская область | Родионово-Несветайский район | 10/0,4 кВ | 0.16 | 0.056 | 0.0056
792 | КТП № А-13 ВЛ-10 кВ Комплекс от ПС Н-15 | Производственное отделение "Западные электрические сети" , Родионово-Несветайский РЭС | Ростовская область | Родионово-Несветайский район | 10/0,4 кВ | 0.1 | 0.035 | 0.0035
793 | КТП № А-13А ВЛ-10 кВ Комплекс от ПС Н-15 | Производственное отделение "Западные электрические сети" , Родионово-Несветайский РЭС | Ростовская область | Родионово-Несветайский район | 10/0,4 кВ | 0.1 | 0.035 | 0.0035
794 | КТП № А-19 ВЛ-10 кВ Комплекс от ПС Н-15 | Производственное отделение "Западные электрические сети" , Родионово-Несветайский РЭС | Ростовская область | Родионово-Несветайский район | 10/0,4 кВ | 0.1 | 0.035 | 0.0035
795 | КТП № А-42 ВЛ-10 кВ Комплекс от ПС Н-15 | Производственное отделение "Западные электрические сети" , Родионово-Несветайский РЭС | Ростовская область | Родионово-Несветайский район | 10/0,4 кВ | 0.16 | 0.056 | 0.0056
796 | КТП № А-10 ВЛ-10 кВ Комплекс от ПС Н-15 | Производственное отделение "Западные электрические сети" , Родионово-Несветайский РЭС | Ростовская область | Родионово-Несветайский район | 10/0,4 кВ | 0.1 | 0.035 | 0.0035
797 | КТП № А-24 ВЛ-10 кВ Комплекс от ПС Н-15 | Производственное отделение "Западные электрические сети" , Родионово-Несветайский РЭС | Ростовская область | Родионово-Несветайский район | 10/0,4 кВ | 0.4 | 0.14 | 0.014
798 | КТП № А-18 ВЛ-10 кВ Комплекс от ПС Н-15 | Производственное отделение "Западные электрические сети" , Родионово-Несветайский РЭС | Ростовская область | Родионово-Несветайский район | 10/0,4 кВ | 0.1 | 0.01 | 0.01
799 | КТП № А-28 ВЛ-10 кВ Комплекс от ПС Н-15 | Производственное отделение "Западные электрические сети" , Родионово-Несветайский РЭС | Ростовская область | Родионово-Несветайский район | 10/0,4 кВ | 0.1 | 0.01 | 0.01
800 | КТП № А-25 ВЛ-10 кВ Комплекс от ПС Н-15 | Производственное отделение "Западные электрические сети" , Родионово-Несветайский РЭС | Ростовская область | Родионово-Несветайский район | 10/0,4 кВ | 0.4 | 0.14 | 0.014
801 | КТП № А-17 ВЛ-10 кВ Комплекс от ПС Н-15 | Производственное отделение "Западные электрические сети" , Родионово-Несветайский РЭС | Ростовская область | Родионово-Несветайский район | 10/0,4 кВ | 0.1 | 0.035 | 0.035
802 | КТП № 1 ВЛ 10 кВ Комплекс от ПС Ш 14 | Производственное отделение "Западные электрические сети" , Усть-Донецкий РЭС | Ростовская область | Усть-Донецкий район | 10/0,4 кВ | 0.4 | 0.25 | 0.07
803 | КТП № 2 ВЛ 10 кВ Комплекс от ПС Ш 14 | Производственное отделение "Западные электрические сети" , Усть-Донецкий РЭС | Ростовская область | Усть-Донецкий район | 10/0,4 кВ | 0.1 | 0.03 | 0.03
804 | КТП № 3 ВЛ 10 кВ Комплекс от ПС Ш 14 | Производственное отделение "Западные электрические сети" , Усть-Донецкий РЭС | Ростовская область | Усть-Донецкий район | 10/0,4 кВ | 0.1 | 0.03 | 0.03
805 | КТП № 5 ВЛ 10 кВ Комплекс от ПС Ш 14 | Производственное отделение "Западные электрические сети" , Усть-Донецкий РЭС | Ростовская область | Усть-Донецкий район | 10/0,4 кВ | 0.1 | 0.03 | 0.03
806 | КТП № 56 ВЛ 10 кВ Комплекс от ПС Ш 14 | Производственное отделение "Западные электрические сети" , Усть-Донецкий РЭС | Ростовская область | Усть-Донецкий район | 10/0,4 кВ | 0.16 | 0.025 | 0.01
807 | КТП № 225 ВЛ 10 кВ Комплекс от ПС Ш 14 | Производственное отделение "Западные электрические сети" , Усть-Донецкий РЭС | Ростовская область | Усть-Донецкий район | 10/0,4 кВ | 0.063 | 0.02 | 0.02
808 | КТП № 64 ВЛ 10 кВ Крымский от ПС Ш 14 | Производственное отделение "Западные электрические сети" , Усть-Донецкий РЭС | Ростовская область | Усть-Донецкий район | 10/0,4 кВ | 0.16 | 0.025 | 0.01
809 | КТП № 66 ВЛ 10 кВ Крымский от ПС Ш 14 | Производственное отделение "Западные электрические сети" , Усть-Донецкий РЭС | Ростовская область | Усть-Донецкий район | 10/0,4 кВ | 0.1 | 0 | 0
810 | КТП № 67 ВЛ 10 кВ Крымский от ПС Ш 14 | Производственное отделение "Западные электрические сети" , Усть-Донецкий РЭС | Ростовская область | Усть-Донецкий район | 10/0,4 кВ | 0.16 | 0.025 | 0.01
811 | КТП № 87 ВЛ 10 кВ Крымский от ПС Ш 14 | Производственное отделение "Западные электрические сети" , Усть-Донецкий РЭС | Ростовская область | Усть-Донецкий район | 10/0,4 кВ | 0.1 | 0.025 | 0.01
812 | КТП № 93 ВЛ 10 кВ Крымский от ПС Ш 14 | Производственное отделение "Западные электрические сети" , Усть-Донецкий РЭС | Ростовская область | Усть-Донецкий район | 10/0,4 кВ | 0.16 | 0.025 | 0.01
813 | КТП № 98 ВЛ 10 кВ Крымский от ПС Ш 14 | Производственное отделение "Западные электрические сети" , Усть-Донецкий РЭС | Ростовская область | Усть-Донецкий район | 10/0,4 кВ | 0.16 | 0.025 | 0.025
814 | КТП № 198 ВЛ 10 кВ Крымский от ПС Ш 14 | Производственное отделение "Западные электрические сети" , Усть-Донецкий РЭС | Ростовская область | Усть-Донецкий район | 10/0,4 кВ | 0.1 | 0.05 | 0.03
815 | КТП № 223 ВЛ 10 кВ Крымский от ПС Ш 14 | Производственное отделение "Западные электрические сети" , Усть-Донецкий РЭС | Ростовская область | Усть-Донецкий район | 10/0,4 кВ | 0.1 | 0.03 | 0.01
816 | КТП № 224 ВЛ 10 кВ Крымский от ПС Ш 14 | Производственное отделение "Западные электрические сети" , Усть-Донецкий РЭС | Ростовская область | Усть-Донецкий район | 10/0,4 кВ | 0.1 | 0.03 | 0.03
817 | КТП № 4 ВЛ 10 кВ Апаринка от ПС Ш 14 | Производственное отделение "Западные электрические сети" , Усть-Донецкий РЭС | Ростовская область | Усть-Донецкий район | 10/0,4 кВ | 0.16 | 0.025 | 0.025
818 | КТП № 6 ВЛ 10 кВ Апаринка от ПС Ш 14 | Производственное отделение "Западные электрические сети" , Усть-Донецкий РЭС | Ростовская область | Усть-Донецкий район | 10/0,4 кВ | 0.16 | 0.025 | 0.01
819 | КТП № 7 ВЛ 10 кВ Апаринка от ПС Ш 14 | Производственное отделение "Западные электрические сети" , Усть-Донецкий РЭС | Ростовская область | Усть-Донецкий район | 10/0,4 кВ | 0.1 | 0.03 | 0.02
820 | КТП № 8 ВЛ 10 кВ Апаринка от ПС Ш 14 | Производственное отделение "Западные электрические сети" , Усть-Донецкий РЭС | Ростовская область | Усть-Донецкий район | 10/0,4 кВ | 0.1 | 0.03 | 0.015
821 | КТП № 9 ВЛ 10 кВ Апаринка от ПС Ш 14 | Производственное отделение "Западные электрические сети" , Усть-Донецкий РЭС | Ростовская область | Усть-Донецкий район | 10/0,4 кВ | 0.1 | 0.03 | 0
822 | КТП № 10 ВЛ 10 кВ Апаринка от ПС Ш 14 | Производственное отделение "Западные электрические сети" , Усть-Донецкий РЭС | Ростовская область | Усть-Донецкий район | 10/0,4 кВ | 0.16 | 0.02 | 0
823 | ЗТП № 11 ВЛ 10 кВ Апаринка от ПС Ш 14 | Производственное отделение "Западные электрические сети" , Усть-Донецкий РЭС | Ростовская область | Усть-Донецкий район | 10/0,4 кВ | 0.25 | 0.05 | 0.03
824 | КТП № 35 ВЛ 10 кВ Апаринка от ПС Ш 14 | Производственное отделение "Западные электрические сети" , Усть-Донецкий РЭС | Ростовская область | Усть-Донецкий район | 10/0,4 кВ | 0.16 | 0.025 | 0.025
825 | МТП № 49 ВЛ 10 кВ Апаринка от ПС Ш 14 | Производственное отделение "Западные электрические сети" , Усть-Донецкий РЭС | Ростовская область | Усть-Донецкий район | 10/0,4 кВ | 0.1 | 0.03 | 0.03
826 | КТП № 58 ВЛ 10 кВ Апаринка от ПС Ш 14 | Производственное отделение "Западные электрические сети" , Усть-Донецкий РЭС | Ростовская область | Усть-Донецкий район | 10/0,4 кВ | 0.16 | 0.06 | 0.01
827 | КТП № 81 ВЛ 10 кВ Апаринка от ПС Ш 14 | Производственное отделение "Западные электрические сети" , Усть-Донецкий РЭС | Ростовская область | Усть-Донецкий район | 10/0,4 кВ | 0.1 | 0.1 | 0.05
828 | КТП № 115 ВЛ 10 кВ Апаринка от ПС Ш 14 | Производственное отделение "Западные электрические сети" , Усть-Донецкий РЭС | Ростовская область | Усть-Донецкий район | 10/0,4 кВ | 0.16 | 0.04 | 0.01
829 | КТП № 140 ВЛ 10 кВ Апаринка от ПС Ш 14 | Производственное отделение "Западные электрические сети" , Усть-Донецкий РЭС | Ростовская область | Усть-Донецкий район | 10/0,4 кВ | 0.25 | 0.05 | 0.05
830 | КТП № 150 ВЛ 10 кВ Апаринка от ПС Ш 14 | Производственное отделение "Западные электрические сети" , Усть-Донецкий РЭС | Ростовская область | Усть-Донецкий район | 10/0,4 кВ | 0.25 | 0.05 | 0.05
831 | КТП № 176 ВЛ 10 кВ Апаринка от ПС Ш 14 | Производственное отделение "Западные электрические сети" , Усть-Донецкий РЭС | Ростовская область | Усть-Донецкий район | 10/0,4 кВ | 0.16 | 0.025 | 0.025
832 | КТП № 192 ВЛ 10 кВ Апаринка от ПС Ш 14 | Производственное отделение "Западные электрические сети" , Усть-Донецкий РЭС | Ростовская область | Усть-Донецкий район | 10/0,4 кВ | 0.1 | 0.025 | 0.025
833 | КТП № 197 ВЛ 10 кВ Апаринка от ПС Ш 14 | Производственное отделение "Западные электрические сети" , Усть-Донецкий РЭС | Ростовская область | Усть-Донецкий район | 10/0,4 кВ | 0.1 | 0.03 | 0.024
834 | МТП № 201 ВЛ 10 кВ Апаринка от ПС Ш 14 | Производственное отделение "Западные электрические сети" , Усть-Донецкий РЭС | Ростовская область | Усть-Донецкий район | 10/0,4 кВ | 0.16 | 0.05 | 0.02
835 | КТП № 233 ВЛ 10 кВ Апаринка от ПС Ш 14 | Производственное отделение "Западные электрические сети" , Усть-Донецкий РЭС | Ростовская область | Усть-Донецкий район | 10/0,4 кВ | 0.25 | 0.08 | 0.05
836 | КТП № 238 ВЛ 10 кВ Апаринка от ПС Ш 14 | Производственное отделение "Западные электрические сети" , Усть-Донецкий РЭС | Ростовская область | Усть-Донецкий район | 10/0,4 кВ | 0.25 | 0.08 | 0.017
837 | КТП № 116 ВЛ 10 кВ Апаринка от ПС Ш 14 | Производственное отделение "Западные электрические сети" , Усть-Донецкий РЭС | Ростовская область | Усть-Донецкий район | 10/0,4 кВ | 0.16 | 0.08 | 0.05
838 | КТП № 13 ВЛ 10 кВ Полив от ПС Ш 47 | Производственное отделение "Западные электрические сети" , Усть-Донецкий РЭС | Ростовская область | Усть-Донецкий район | 10/0,4 кВ | 0.16 | 0.025 | 0.025
839 | КТП № 47 ВЛ 10 кВ Полив от ПС Ш 47 | Производственное отделение "Западные электрические сети" , Усть-Донецкий РЭС | Ростовская область | Усть-Донецкий район | 10/0,4 кВ | 0.063 | 0.018 | 0.018
840 | КТП № 29 ВЛ 10 кВ Мостовой от ПС Ш 18 | Производственное отделение "Западные электрические сети" , Усть-Донецкий РЭС | Ростовская область | Усть-Донецкий район | 10/0,4 кВ | 0.25 | 0.03 | 0.02
841 | КТП № 31 ВЛ 10 кВ Мостовой от ПС Ш 18 | Производственное отделение "Западные электрические сети" , Усть-Донецкий РЭС | Ростовская область | Усть-Донецкий район | 10/0,4 кВ | 0.16 | 0.03 | 0
842 | КТП № 32 ВЛ 10 кВ Мостовой от ПС Ш 18 | Производственное отделение "Западные электрические сети" , Усть-Донецкий РЭС | Ростовская область | Усть-Донецкий район | 10/0,4 кВ | 0.16 | 0.03 | 0.015
843 | КТП № 33 ВЛ 10 кВ Мостовой от ПС Ш 18 | Производственное отделение "Западные электрические сети" , Усть-Донецкий РЭС | Ростовская область | Усть-Донецкий район | 10/0,4 кВ | 0.1 | 0.05 | 0.03
844 | КТП № 34 ВЛ 10 кВ Мостовой от ПС Ш 18 | Производственное отделение "Западные электрические сети" , Усть-Донецкий РЭС | Ростовская область | Усть-Донецкий район | 10/0,4 кВ | 0.1 | 0.03 | 0
845 | КТП № 82 ВЛ 10 кВ Мостовой от ПС Ш 18 | Производственное отделение "Западные электрические сети" , Усть-Донецкий РЭС | Ростовская область | Усть-Донецкий район | 10/0,4 кВ | 0.16 | 0.03 | 0
846 | КТП № 84 ВЛ 10 кВ Мостовой от ПС Ш 18 | Производственное отделение "Западные электрические сети" , Усть-Донецкий РЭС | Ростовская область | Усть-Донецкий район | 10/0,4 кВ | 0.1 | 0.03 | 0.03
847 | КТП № 85 ВЛ 10 кВ Мостовой от ПС Ш 18 | Производственное отделение "Западные электрические сети" , Усть-Донецкий РЭС | Ростовская область | Усть-Донецкий район | 10/0,4 кВ | 0.16 | 0.03 | 0.03
848 | КТП № 101 ВЛ 10 кВ Мостовой от ПС Ш 18 | Производственное отделение "Западные электрические сети" , Усть-Донецкий РЭС | Ростовская область | Усть-Донецкий район | 10/0,4 кВ | 0.1 | 0.03 | 0.03
849 | КТП № 102 ВЛ 10 кВ Мостовой от ПС Ш 18 | Производственное отделение "Западные электрические сети" , Усть-Донецкий РЭС | Ростовская область | Усть-Донецкий район | 10/0,4 кВ | 0.4 | 0.07 | 0.07
850 | КТП № 142 ВЛ 10 кВ Мостовой от ПС Ш 18 | Производственное отделение "Западные электрические сети" , Усть-Донецкий РЭС | Ростовская область | Усть-Донецкий район | 10/0,4 кВ | 0.063 | 0.02 | 0.02
851 | КТП № 145 ВЛ 10 кВ Мостовой от ПС Ш 18 | Производственное отделение "Западные электрические сети" , Усть-Донецкий РЭС | Ростовская область | Усть-Донецкий район | 10/0,4 кВ | 0.16 | 0.03 | 0.03
852 | ЗТП № 159 ВЛ 10 кВ Мостовой от ПС Ш 18 | Производственное отделение "Западные электрические сети" , Усть-Донецкий РЭС | Ростовская область | Усть-Донецкий район | 10/0,4 кВ | 0.16 | 0.04 | 0.04
853 | КТП № 173 ВЛ 10 кВ Мостовой от ПС Ш 18 | Производственное отделение "Западные электрические сети" , Усть-Донецкий РЭС | Ростовская область | Усть-Донецкий район | 10/0,4 кВ | 0.1 | 0.025 | 0.025
854 | КТП № 211 ВЛ 10 кВ Мостовой от ПС Ш 18 | Производственное отделение "Западные электрические сети" , Усть-Донецкий РЭС | Ростовская область | Усть-Донецкий район | 10/0,4 кВ | 0.1 | 0.03 | 0.03
855 | КТП № 213 ВЛ 10 кВ Мостовой от ПС Ш 18 | Производственное отделение "Западные электрические сети" , Усть-Донецкий РЭС | Ростовская область | Усть-Донецкий район | 10/0,4 кВ | 0.1 | 0.03 | 0.03
856 | КТП № 215 ВЛ 10 кВ Мостовой от ПС Ш 18 | Производственное отделение "Западные электрические сети" , Усть-Донецкий РЭС | Ростовская область | Усть-Донецкий район | 10/0,4 кВ | 0.1 | 0.03 | 0.03
857 | КТП № 217 ВЛ 10 кВ Мостовой от ПС Ш 18 | Производственное отделение "Западные электрические сети" , Усть-Донецкий РЭС | Ростовская область | Усть-Донецкий район | 10/0,4 кВ | 0.1 | 0.03 | 0.03
858 | КТП № 232 ВЛ 10 кВ Мостовой от ПС Ш 18 | Производственное отделение "Западные электрические сети" , Усть-Донецкий РЭС | Ростовская область | Усть-Донецкий район | 10/0,4 кВ | 0.1 | 0.03 | 0.03
859 | КТП № 37 ВЛ 10 кВ Кирова от ПС Ш 18 | Производственное отделение "Западные электрические сети" , Усть-Донецкий РЭС | Ростовская область | Усть-Донецкий район | 10/0,4 кВ | 0.16 | 0.025 | 0.025
860 | КТП № 40 ВЛ 10 кВ Кирова от ПС Ш 18 | Производственное отделение "Западные электрические сети" , Усть-Донецкий РЭС | Ростовская область | Усть-Донецкий район | 10/0,4 кВ | 0.1 | 0.03 | 0.03
861 | КТП № 41 ВЛ 10 кВ Кирова от ПС Ш 18 | Производственное отделение "Западные электрические сети" , Усть-Донецкий РЭС | Ростовская область | Усть-Донецкий район | 10/0,4 кВ | 0.1 | 0.025 | 0.025
862 | КТП № 79 ВЛ 10 кВ Кирова от ПС Ш 18 | Производственное отделение "Западные электрические сети" , Усть-Донецкий РЭС | Ростовская область | Усть-Донецкий район | 10/0,4 кВ | 0.1 | 0.03 | 0.015
863 | КТП № 80 ВЛ 10 кВ Кирова от ПС Ш 18 | Производственное отделение "Западные электрические сети" , Усть-Донецкий РЭС | Ростовская область | Усть-Донецкий район | 10/0,4 кВ | 0.04 | 0.02 | 0.01
864 | КТП № 83 ВЛ 10 кВ Кирова от ПС Ш 18 | Производственное отделение "Западные электрические сети" , Усть-Донецкий РЭС | Ростовская область | Усть-Донецкий район | 10/0,4 кВ | 0.1 | 0.025 | 0.025
865 | МТП № 91 ВЛ 10 кВ Кирова от ПС Ш 18 | Производственное отделение "Западные электрические сети" , Усть-Донецкий РЭС | Ростовская область | Усть-Донецкий район | 10/0,4 кВ | 0.1 | 0.03 | 0.03
866 | КТП № 134 ВЛ 10 кВ Кирова от ПС Ш 18 | Производственное отделение "Западные электрические сети" , Усть-Донецкий РЭС | Ростовская область | Усть-Донецкий район | 10/0,4 кВ | 0.1 | 0.03 | 0.03
867 | КТП № 184 ВЛ 10 кВ Кирова от ПС Ш 18 | Производственное отделение "Западные электрические сети" , Усть-Донецкий РЭС | Ростовская область | Усть-Донецкий район | 10/0,4 кВ | 0.16 | 0.025 | 0.025
868 | КТП № 196 ВЛ 10 кВ Кирова от ПС Ш 18 | Производственное отделение "Западные электрические сети" , Усть-Донецкий РЭС | Ростовская область | Усть-Донецкий район | 10/0,4 кВ | 0.1 | 0.03 | 0.03
869 | КТП № 202 ВЛ 10 кВ Кирова от ПС Ш 18 | Производственное отделение "Западные электрические сети" , Усть-Донецкий РЭС | Ростовская область | Усть-Донецкий район | 10/0,4 кВ | 0.16 | 0.04 | 0.04
870 | КТП № 111 ВЛ 10 кВ Керчик от ПС Ш 18 | Производственное отделение "Западные электрические сети" , Усть-Донецкий РЭС | Ростовская область | Усть-Донецкий район | 10/0,4 кВ | 0.16 | 0.02 | 0.02
871 | КТП № 112 ВЛ 10 кВ Керчик от ПС Ш 18 | Производственное отделение "Западные электрические сети" , Усть-Донецкий РЭС | Ростовская область | Усть-Донецкий район | 10/0,4 кВ | 0.16 | 0.025 | 0.025
872 | КТП № 128 ВЛ 10 кВ Керчик от ПС Ш 18 | Производственное отделение "Западные электрические сети" , Усть-Донецкий РЭС | Ростовская область | Усть-Донецкий район | 10/0,4 кВ | 0.063 | 0.02 | 0.02
873 | КТП № 186 ВЛ 10 кВ Керчик от ПС Ш 18 | Производственное отделение "Западные электрические сети" , Усть-Донецкий РЭС | Ростовская область | Усть-Донецкий район | 10/0,4 кВ | 0.025 | 0 | 0
874 | КТП № 218 ВЛ 10 кВ Керчик от ПС Ш 18 | Производственное отделение "Западные электрические сети" , Усть-Донецкий РЭС | Ростовская область | Усть-Донецкий район | 10/0,4 кВ | 0.16 | 0.025 | 0.01
875 | КТП № 86 ВЛ 10 кВ Западной от ПС Ш 26 | Производственное отделение "Западные электрические сети" , Усть-Донецкий РЭС | Ростовская область | Усть-Донецкий район | 10/0,4 кВ | 0.1 | 0.025 | 0.025
876 | МТП № 260 ВЛ 10 кВ Западной от ПС Ш 26 | Производственное отделение "Западные электрические сети" , Усть-Донецкий РЭС | Ростовская область | Усть-Донецкий район | 10/0,4 кВ | 0.16 | 0.025 | 0.025
877 | КТП № 270 ВЛ 10 кВ Западной от ПС Ш 26 | Производственное отделение "Западные электрические сети" , Усть-Донецкий РЭС | Ростовская область | Усть-Донецкий район | 10/0,4 кВ | 0.25 | 0.05 | 0.05
878 | КТП № 22 ВЛ 10 кВ Огиб от ПС Ш 26 | Производственное отделение "Западные электрические сети" , Усть-Донецкий РЭС | Ростовская область | Усть-Донецкий район | 10/0,4 кВ | 0.1 | 0.03 | 0.03
879 | КТП № 23 ВЛ 10 кВ Огиб от ПС Ш 26 | Производственное отделение "Западные электрические сети" , Усть-Донецкий РЭС | Ростовская область | Усть-Донецкий район | 10/0,4 кВ | 0.1 | 0.03 | 0.03
880 | КТП № 24 ВЛ 10 кВ Огиб от ПС Ш 26 | Производственное отделение "Западные электрические сети" , Усть-Донецкий РЭС | Ростовская область | Усть-Донецкий район | 10/0,4 кВ | 0.16 | 0.03 | 0.021
881 | КТП № 145 ВЛ 10 кВ Огиб от ПС Ш 26 | Производственное отделение "Западные электрические сети" , Усть-Донецкий РЭС | Ростовская область | Усть-Донецкий район | 10/0,4 кВ | 0.1 | 0.025 | 0
882 | КТП № 127 ВЛ 10 кВ Огиб от ПС Ш 26 | Производственное отделение "Западные электрические сети" , Усть-Донецкий РЭС | Ростовская область | Усть-Донецкий район | 10/0,4 кВ | 0.1 | 0.015 | 0.009
883 | КТП № 148 ВЛ 10 кВ Чумаки от ПС Ш 32 | Производственное отделение "Западные электрические сети" , Усть-Донецкий РЭС | Ростовская область | Усть-Донецкий район | 10/0,4 кВ | 0.1 | 0 | 0
884 | МТП № 153 ВЛ 10 кВ Огиб от ПС Ш 26 | Производственное отделение "Западные электрические сети" , Усть-Донецкий РЭС | Ростовская область | Усть-Донецкий район | 10/0,4 кВ | 0.01 | 0 | 0
885 | КТП № 157 ВЛ 10 кВ Огиб от ПС Ш 26 | Производственное отделение "Западные электрические сети" , Усть-Донецкий РЭС | Ростовская область | Усть-Донецкий район | 10/0,4 кВ | 0.16 | 0.03 | 0.03
886 | КТП № 177 ВЛ 10 кВ Огиб от ПС Ш 26 | Производственное отделение "Западные электрические сети" , Усть-Донецкий РЭС | Ростовская область | Усть-Донецкий район | 10/0,4 кВ | 0.1 | 0.03 | 0.012
887 | ЗТП № 188 ВЛ 10 кВ Огиб от ПС Ш 26 | Производственное отделение "Западные электрические сети" , Усть-Донецкий РЭС | Ростовская область | Усть-Донецкий район | 10/0,4 кВ | 0.4 | 0.07 | 0.07
888 | КТП № 199 ВЛ 10 кВ Огиб от ПС Ш 26 | Производственное отделение "Западные электрические сети" , Усть-Донецкий РЭС | Ростовская область | Усть-Донецкий район | 10/0,4 кВ | 0.4 | 0.07 | 0.07
889 | КТП № 234 ВЛ 10 кВ Огиб от ПС Ш 26 | Производственное отделение "Западные электрические сети" , Усть-Донецкий РЭС | Ростовская область | Усть-Донецкий район | 10/0,4 кВ | 0.16 | 0.025 | 0.025
890 | КТП № 235 ВЛ 10 кВ Огиб от ПС Ш 26 | Производственное отделение "Западные электрические сети" , Усть-Донецкий РЭС | Ростовская область | Усть-Донецкий район | 10/0,4 кВ | 0.16 | 0.025 | 0.025
891 | КТП № 428 ВЛ 10 кВ Огиб от ПС Ш 26 | Производственное отделение "Западные электрические сети" , Усть-Донецкий РЭС | Ростовская область | Усть-Донецкий район | 10/0,4 кВ | 0.16 | 0.035 | 0.035
892 | КТП № 440 ВЛ 10 кВ Огиб от ПС Ш 26 | Производственное отделение "Западные электрические сети" , Усть-Донецкий РЭС | Ростовская область | Усть-Донецкий район | 10/0,4 кВ | 0.04 | 0 | 0
893 | КТП № 69 ВЛ 10 кВ МТФ от ПС Ш 26 | Производственное отделение "Западные электрические сети" , Усть-Донецкий РЭС | Ростовская область | Усть-Донецкий район | 10/0,4 кВ | 0.4 | 0.07 | 0.07
894 | КТП № 360 ВЛ 10 кВ Степной от ПС Ш 31 | Производственное отделение "Западные электрические сети" , Усть-Донецкий РЭС | Ростовская область | Усть-Донецкий район | 10/0,4 кВ | 0.1 | 0.025 | 0.025
895 | КТП № 334 ВЛ 10 кВ Степной от ПС Ш 31 | Производственное отделение "Западные электрические сети" , Усть-Донецкий РЭС | Ростовская область | Усть-Донецкий район | 10/0,4 кВ | 0.063 | 0 | 0
896 | КТП № 334 ВЛ 10 кВ СТФ от ПС Ш 31 | Производственное отделение "Западные электрические сети" , Усть-Донецкий РЭС | Ростовская область | Усть-Донецкий район | 10/0,4 кВ | 0.16 | 0 | 0
897 | КТП № 336 ВЛ 10 кВ СТФ от ПС Ш 31 | Производственное отделение "Западные электрические сети" , Усть-Донецкий РЭС | Ростовская область | Усть-Донецкий район | 10/0,4 кВ | 0.16 | 0.03 | 0.03
898 | КТП № 339 ВЛ 10 кВ Первомайка от ПС Ш 31 | Производственное отделение "Западные электрические сети" , Усть-Донецкий РЭС | Ростовская область | Усть-Донецкий район | 10/0,4 кВ | 0.063 | 0.018 | 0.018
899 | КТП № 341 ВЛ 10 кВ Первомайка от ПС Ш 31 | Производственное отделение "Западные электрические сети" , Усть-Донецкий РЭС | Ростовская область | Усть-Донецкий район | 10/0,4 кВ | 0.16 | 0.03 | 0.03
900 | КТП № 344 ВЛ 10 кВ Озерки от ПС Ш 31 | Производственное отделение "Западные электрические сети" , Усть-Донецкий РЭС | Ростовская область | Усть-Донецкий район | 10/0,4 кВ | 0.315 | 0.07 | 0.07
901 | КТП № 345 ВЛ 10 кВ Озерки от ПС Ш 31 | Производственное отделение "Западные электрические сети" , Усть-Донецкий РЭС | Ростовская область | Усть-Донецкий район | 10/0,4 кВ | 0.25 | 0.02 | 0.02
902 | КТП № 346 ВЛ 10 кВ Озерки от ПС Ш 31 | Производственное отделение "Западные электрические сети" , Усть-Донецкий РЭС | Ростовская область | Усть-Донецкий район | 10/0,4 кВ | 0.063 | 0.02 | 0.02
903 | КТП № 347 ВЛ 10 кВ Озерки от ПС Ш 31 | Производственное отделение "Западные электрические сети" , Усть-Донецкий РЭС | Ростовская область | Усть-Донецкий район | 10/0,4 кВ | 0.16 | 0.03 | 0.03
904 | КТП № 349 ВЛ 10 кВ Озерки от ПС Ш 31 | Производственное отделение "Западные электрические сети" , Усть-Донецкий РЭС | Ростовская область | Усть-Донецкий район | 10/0,4 кВ | 0.63 | 0.05 | 0.05
905 | КТП № 350 ВЛ 10 кВ Озерки от ПС Ш 31 | Производственное отделение "Западные электрические сети" , Усть-Донецкий РЭС | Ростовская область | Усть-Донецкий район | 10/0,4 кВ | 0.1 | 0.03 | 0.03
906 | КТП № 352 ВЛ 10 кВ Озерки от ПС Ш 31 | Производственное отделение "Западные электрические сети" , Усть-Донецкий РЭС | Ростовская область | Усть-Донецкий район | 10/0,4 кВ | 0.1 | 0.03 | 0.03
907 | КТП № 353 ВЛ 10 кВ Озерки от ПС Ш 31 | Производственное отделение "Западные электрические сети" , Усть-Донецкий РЭС | Ростовская область | Усть-Донецкий район | 10/0,4 кВ | 0.1 | 0.03 | 0.03
908 | КТП № 355 ВЛ 10 кВ Озерки от ПС Ш 31 | Производственное отделение "Западные электрические сети" , Усть-Донецкий РЭС | Ростовская область | Усть-Донецкий район | 10/0,4 кВ | 0.25 | 0.07 | 0.03
909 | КТП № 43 ВЛ 10 кВ Полив от ПС Ш 32 | Производственное отделение "Западные электрические сети" , Усть-Донецкий РЭС | Ростовская область | Усть-Донецкий район | 10/0,4 кВ | 0.1 | 0.025 | 0.017
910 | КТП № 149 ВЛ 10 кВ Полив от ПС Ш 32 | Производственное отделение "Западные электрические сети" , Усть-Донецкий РЭС | Ростовская область | Усть-Донецкий район | 10/0,4 кВ | 0.16 | 0.03 | 0.03
911 | КТП № 94 ВЛ 10 кВ Полив от ПС Ш 32 | Производственное отделение "Западные электрические сети" , Усть-Донецкий РЭС | Ростовская область | Усть-Донецкий район | 10/0,4 кВ | 0.1 | 0.03 | 0.03
912 | КТП № 15 ВЛ 10 кВ Чумаки от ПС Ш 32 | Производственное отделение "Западные электрические сети" , Усть-Донецкий РЭС | Ростовская область | Усть-Донецкий район | 10/0,4 кВ | 0.16 | 0.03 | 0.03
913 | КТП № 168 ВЛ 10 кВ Чумаки от ПС Ш 32 | Производственное отделение "Западные электрические сети" , Усть-Донецкий РЭС | Ростовская область | Усть-Донецкий район | 10/0,4 кВ | 0.16 | 0.025 | 0.02
914 | КТП № 17 ВЛ 10 кВ Черни от ПС Ш 32 | Производственное отделение "Западные электрические сети" , Усть-Донецкий РЭС | Ростовская область | Усть-Донецкий район | 10/0,4 кВ | 0.16 | 0.02 | 0
915 | КТП № 424 ВЛ 10 кВ Черни от ПС Ш 32 | Производственное отделение "Западные электрические сети" , Усть-Донецкий РЭС | Ростовская область | Усть-Донецкий район | 10/0,4 кВ | 0.025 | 0 | 0
916 | КТП № 16 ВЛ 10 кВ Листопадов от ПС Ш 32 | Производственное отделение "Западные электрические сети" , Усть-Донецкий РЭС | Ростовская область | Усть-Донецкий район | 10/0,4 кВ | 0.1 | 0.07 | 0.07
917 | КТП № 19 ВЛ 10 кВ Листопадов от ПС Ш 32 | Производственное отделение "Западные электрические сети" , Усть-Донецкий РЭС | Ростовская область | Усть-Донецкий район | 10/0,4 кВ | 0.25 | 0.025 | 0.014
918 | КТП № 20 ВЛ 10 кВ Чумаки от ПС Ш 32 | Производственное отделение "Западные электрические сети" , Усть-Донецкий РЭС | Ростовская область | Усть-Донецкий район | 10/0,4 кВ | 0.025 | 0.02 | 0.015
919 | КТП № 92 ВЛ 10 кВ Листопадов от ПС Ш 32 | Производственное отделение "Западные электрические сети" , Усть-Донецкий РЭС | Ростовская область | Усть-Донецкий район | 10/0,4 кВ | 0.16 | 0.025 | 0.01
920 | МТП № 95 ВЛ 10 кВ Листопадов от ПС Ш 32 | Производственное отделение "Западные электрические сети" , Усть-Донецкий РЭС | Ростовская область | Усть-Донецкий район | 10/0,4 кВ | 0.1 | 0.03 | 0.03
921 | КТП № 146 ВЛ 10 кВ Листопадов от ПС Ш 32 | Производственное отделение "Западные электрические сети" , Усть-Донецкий РЭС | Ростовская область | Усть-Донецкий район | 10/0,4 кВ | 0.16 | 0.025 | 0.025
922 | МТП № 209 ВЛ 10 кВ Листопадов от ПС Ш 32 | Производственное отделение "Западные электрические сети" , Усть-Донецкий РЭС | Ростовская область | Усть-Донецкий район | 10/0,4 кВ | 0.16 | 0.03 | 0.03
923 | КТП № 14 ВЛ 10 кВ Кундрючий от ПС Ш 32 | Производственное отделение "Западные электрические сети" , Усть-Донецкий РЭС | Ростовская область | Усть-Донецкий район | 10/0,4 кВ | 0.315 | 0.035 | 0.035
924 | КТП № 97 ВЛ 10 кВ Кундрючий от ПС Ш 32 | Производственное отделение "Западные электрические сети" , Усть-Донецкий РЭС | Ростовская область | Усть-Донецкий район | 10/0,4 кВ | 0.1 | 0.03 | 0.03
925 | КТП № 203 ВЛ 10 кВ Комплекс от ПС Ш 34 | Производственное отделение "Западные электрические сети" , Усть-Донецкий РЭС | Ростовская область | Усть-Донецкий район | 10/0,4 кВ | 0.1 | 0.02 | 0
926 | КТП № 255 ВЛ 10 кВ Комплекс от ПС Ш 34 | Производственное отделение "Западные электрические сети" , Усть-Донецкий РЭС | Ростовская область | Усть-Донецкий район | 10/0,4 кВ | 0.16 | 0.025 | 0.025
927 | КТП № 274 ВЛ 10 кВ Комплекс от ПС Ш 34 | Производственное отделение "Западные электрические сети" , Усть-Донецкий РЭС | Ростовская область | Усть-Донецкий район | 10/0,4 кВ | 0.1 | 0.03 | 0.03
928 | КТП № 275 ВЛ 10 кВ Комплекс от ПС Ш 34 | Производственное отделение "Западные электрические сети" , Усть-Донецкий РЭС | Ростовская область | Усть-Донецкий район | 10/0,4 кВ | 0.16 | 0.05 | 0.05
929 | КТП № 276 ВЛ 10 кВ Комплекс от ПС Ш 34 | Производственное отделение "Западные электрические сети" , Усть-Донецкий РЭС | Ростовская область | Усть-Донецкий район | 10/0,4 кВ | 0.4 | 0.05 | 0.05
930 | КТП № 278 ВЛ 10 кВ Комплекс от ПС Ш 34 | Производственное отделение "Западные электрические сети" , Усть-Донецкий РЭС | Ростовская область | Усть-Донецкий район | 10/0,4 кВ | 0.04 | 0.01 | 0.01
931 | КТП № 282 ВЛ 10 кВ Комплекс от ПС Ш 34 | Производственное отделение "Западные электрические сети" , Усть-Донецкий РЭС | Ростовская область | Усть-Донецкий район | 10/0,4 кВ | 0.16 | 0.02 | 0
932 | КТП № 289 ВЛ 10 кВ Комплекс от ПС Ш 34 | Производственное отделение "Западные электрические сети" , Усть-Донецкий РЭС | Ростовская область | Усть-Донецкий район | 10/0,4 кВ | 0.16 | 0.03 | 0
933 | КТП № 310 ВЛ 10 кВ Комплекс от ПС Ш 34 | Производственное отделение "Западные электрические сети" , Усть-Донецкий РЭС | Ростовская область | Усть-Донецкий район | 10/0,4 кВ | 0.25 | 0.05 | 0.05
934 | КТП № 297 ВЛ 10 кВ Придонский от ПС Ш 34 | Производственное отделение "Западные электрические сети" , Усть-Донецкий РЭС | Ростовская область | Усть-Донецкий район | 10/0,4 кВ | 0.063 | 0 | 0
935 | КТП № 337 ВЛ 10 кВ СТФ от ПС Ш 31 | Производственное отделение "Западные электрические сети" , Усть-Донецкий РЭС | Ростовская область | Усть-Донецкий район | 10/0,4 кВ | 0.1 | 0.05 | 0.01
936 | КТП № 292 ВЛ 10 кВ Придонский от ПС Ш 34 | Производственное отделение "Западные электрические сети" , Усть-Донецкий РЭС | Ростовская область | Усть-Донецкий район | 10/0,4 кВ | 0.1 | 0.03 | 0.011
937 | КТП № 296 ВЛ 10 кВ Придонский от ПС Ш 34 | Производственное отделение "Западные электрические сети" , Усть-Донецкий РЭС | Ростовская область | Усть-Донецкий район | 10/0,4 кВ | 0.063 | 0 | 0
938 | КТП № 230 ВЛ 10 кВ Придонский от ПС Ш 34 | Производственное отделение "Западные электрические сети" , Усть-Донецкий РЭС | Ростовская область | Усть-Донецкий район | 10/0,4 кВ | 0.01 | 0 | 0
939 | КТП № 299 ВЛ 10 кВ Придонский от ПС Ш 34 | Производственное отделение "Западные электрические сети" , Усть-Донецкий РЭС | Ростовская область | Усть-Донецкий район | 10/0,4 кВ | 0.25 | 0.05 | 0.05
940 | КТП № 300 ВЛ 10 кВ Придонский от ПС Ш 34 | Производственное отделение "Западные электрические сети" , Усть-Донецкий РЭС | Ростовская область | Усть-Донецкий район | 10/0,4 кВ | 0.16 | 0.05 | 0.05
941 | КТП № 304 ВЛ 10 кВ Придонский от ПС Ш 34 | Производственное отделение "Западные электрические сети" , Усть-Донецкий РЭС | Ростовская область | Усть-Донецкий район | 10/0,4 кВ | 0.063 | 0.02 | 0
942 | КТП № 305 ВЛ 10 кВ Придонский от ПС Ш 34 | Производственное отделение "Западные электрические сети" , Усть-Донецкий РЭС | Ростовская область | Усть-Донецкий район | 10/0,4 кВ | 0.063 | 0.02 | 0
943 | МТП № 301 ВЛ 10 кВ Жилмассив от ПС Ш 34 | Производственное отделение "Западные электрические сети" , Усть-Донецкий РЭС | Ростовская область | Усть-Донецкий район | 10/0,4 кВ | 0.16 | 0.025 | 0
944 | КТП № 307 ВЛ 10 кВ Придонский от ПС Ш 34 | Производственное отделение "Западные электрические сети" , Усть-Донецкий РЭС | Ростовская область | Усть-Донецкий район | 10/0,4 кВ | 0.16 | 0.025 | 0.025
945 | КТП № 448 ВЛ 10 кВ Придонский от ПС Ш 34 | Производственное отделение "Западные электрические сети" , Усть-Донецкий РЭС | Ростовская область | Усть-Донецкий район | 10/0,4 кВ | 0.1 | 0.03 | 0.03
946 | КТП № 262 ВЛ 10 кВ Мелиховка от ПС Ш 34 | Производственное отделение "Западные электрические сети" , Усть-Донецкий РЭС | Ростовская область | Усть-Донецкий район | 10/0,4 кВ | 0.1 | 0.03 | 0.03
947 | ЗТП № 264 ВЛ 10 кВ Мелиховка от ПС Ш 34 | Производственное отделение "Западные электрические сети" , Усть-Донецкий РЭС | Ростовская область | Усть-Донецкий район | 10/0,4 кВ | 0.25 | 0.05 | 0.05
948 | КТП № 265 ВЛ 10 кВ Мелиховка от ПС Ш 34 | Производственное отделение "Западные электрические сети" , Усть-Донецкий РЭС | Ростовская область | Усть-Донецкий район | 10/0,4 кВ | 0.1 | 0.03 | 0.03
949 | КТП № 268 ВЛ 10 кВ Мелиховка от ПС Ш 34 | Производственное отделение "Западные электрические сети" , Усть-Донецкий РЭС | Ростовская область | Усть-Донецкий район | 10/0,4 кВ | 0.25 | 0.05 | 0.05
950 | ЗТП № 269 ВЛ 10 кВ Мелиховка от ПС Ш 34 | Производственное отделение "Западные электрические сети" , Усть-Донецкий РЭС | Ростовская область | Усть-Донецкий район | 10/0,4 кВ | 0.18 | 0.025 | 0.025
951 | КТП № 271 ВЛ 10 кВ Мелиховка от ПС Ш 34 | Производственное отделение "Западные электрические сети" , Усть-Донецкий РЭС | Ростовская область | Усть-Донецкий район | 10/0,4 кВ | 0.1 | 0 | 0
952 | КТП № 272 ВЛ 10 кВ Мелиховка от ПС Ш 34 | Производственное отделение "Западные электрические сети" , Усть-Донецкий РЭС | Ростовская область | Усть-Донецкий район | 10/0,4 кВ | 0.16 | 0.03 | 0.03
953 | КТП № 273 ВЛ 10 кВ Мелиховка от ПС Ш 34 | Производственное отделение "Западные электрические сети" , Усть-Донецкий РЭС | Ростовская область | Усть-Донецкий район | 10/0,4 кВ | 0.25 | 0.07 | 0.07
954 | КТП № 277 ВЛ 10 кВ Мелиховка от ПС Ш 34 | Производственное отделение "Западные электрические сети" , Усть-Донецкий РЭС | Ростовская область | Усть-Донецкий район | 10/0,4 кВ | 0.25 | 0.05 | 0.05
955 | КТП № 279 ВЛ 10 кВ Мелиховка от ПС Ш 34 | Производственное отделение "Западные электрические сети" , Усть-Донецкий РЭС | Ростовская область | Усть-Донецкий район | 10/0,4 кВ | 0.1 | 0.05 | 0.05
956 | КТП № 439 ВЛ 10 кВ Мелиховка от ПС Ш 34 | Производственное отделение "Западные электрические сети" , Усть-Донецкий РЭС | Ростовская область | Усть-Донецкий район | 10/0,4 кВ | 0.063 | 0.025 | 0.025
957 | ЗТП № 442 ВЛ 10 кВ Мелиховка от ПС Ш 34 | Производственное отделение "Западные электрические сети" , Усть-Донецкий РЭС | Ростовская область | Усть-Донецкий район | 10/0,4 кВ | 0.06 | 0.01 | 0
958 | КТП № 251 ВЛ 10 кВ Жилмассив от ПС Ш 34 | Производственное отделение "Западные электрические сети" , Усть-Донецкий РЭС | Ростовская область | Усть-Донецкий район | 10/0,4 кВ | 0.25 | 0.03 | 0.03
959 | КТП № 252 ВЛ 10 кВ Жилмассив от ПС Ш 34 | Производственное отделение "Западные электрические сети" , Усть-Донецкий РЭС | Ростовская область | Усть-Донецкий район | 10/0,4 кВ | 0.1 | 0.03 | 0.03
960 | КТП № 253 ВЛ 10 кВ Жилмассив от ПС Ш 34 | Производственное отделение "Западные электрические сети" , Усть-Донецкий РЭС | Ростовская область | Усть-Донецкий район | 10/0,4 кВ | 0.1 | 0.03 | 0.03
961 | КТП № 284 ВЛ 10 кВ Жилмассив от ПС Ш 34 | Производственное отделение "Западные электрические сети" , Усть-Донецкий РЭС | Ростовская область | Усть-Донецкий район | 10/0,4 кВ | 0.16 | 0.05 | 0.05
962 | КТП № 294 ВЛ 10 кВ Жилмассив от ПС Ш 34 | Производственное отделение "Западные электрические сети" , Усть-Донецкий РЭС | Ростовская область | Усть-Донецкий район | 10/0,4 кВ | 0.1 | 0.03 | 0.03
963 | КТП № 362 ВЛ 10 кВ Жилмассив от ПС Ш 34 | Производственное отделение "Западные электрические сети" , Усть-Донецкий РЭС | Ростовская область | Усть-Донецкий район | 10/0,4 кВ | 0.1 | 0.03 | 0.03
964 | КТП № 417 ВЛ 10 кВ Жилмассив от ПС Ш 34 | Производственное отделение "Западные электрические сети" , Усть-Донецкий РЭС | Ростовская область | Усть-Донецкий район | 10/0,4 кВ | 0.1 | 0.03 | 0
965 | КТП № 474 ВЛ 10 кВ Жилмассив от ПС Ш 34 | Производственное отделение "Западные электрические сети" , Усть-Донецкий РЭС | Ростовская область | Усть-Донецкий район | 10/0,4 кВ | 0.25 | 0.05 | 0.05
966 | КТП № 249 ВЛ 10 кВ Пухляковка от ПС Ш 34 | Производственное отделение "Западные электрические сети" , Усть-Донецкий РЭС | Ростовская область | Усть-Донецкий район | 10/0,4 кВ | 0.16 | 0.03 | 0.03
967 | КТП № 281 ВЛ 10 кВ Пухляковка от ПС Ш 34 | Производственное отделение "Западные электрические сети" , Усть-Донецкий РЭС | Ростовская область | Усть-Донецкий район | 10/0,4 кВ | 0.063 | 0.01 | 0.01
968 | ЗТП № 314 ВЛ 10 кВ Пухляковка от ПС Ш 34 | Производственное отделение "Западные электрические сети" , Усть-Донецкий РЭС | Ростовская область | Усть-Донецкий район | 10/0,4 кВ | 0.315 | 0.03 | 0.03
969 | КТП № 315 ВЛ 10 кВ Пухляковка от ПС Ш 34 | Производственное отделение "Западные электрические сети" , Усть-Донецкий РЭС | Ростовская область | Усть-Донецкий район | 10/0,4 кВ | 0.1 | 0.03 | 0.03
970 | КТП № 316 ВЛ 10 кВ Пухляковка от ПС Ш 34 | Производственное отделение "Западные электрические сети" , Усть-Донецкий РЭС | Ростовская область | Усть-Донецкий район | 10/0,4 кВ | 0.1 | 0.03 | 0.03
971 | КТП № 317 ВЛ 10 кВ Пухляковка от ПС Ш 34 | Производственное отделение "Западные электрические сети" , Усть-Донецкий РЭС | Ростовская область | Усть-Донецкий район | 10/0,4 кВ | 0.16 | 0.03 | 0.03
972 | ЗТП № 318 ВЛ 10 кВ Пухляковка от ПС Ш 34 | Производственное отделение "Западные электрические сети" , Усть-Донецкий РЭС | Ростовская область | Усть-Донецкий район | 10/0,4 кВ | 0.16 | 0.03 | 0.03
973 | КТП № 320 ВЛ 10 кВ Пухляковка от ПС Ш 34 | Производственное отделение "Западные электрические сети" , Усть-Донецкий РЭС | Ростовская область | Усть-Донецкий район | 10/0,4 кВ | 0.16 | 0.03 | 0.03
974 | КТП № 321 ВЛ 10 кВ Пухляковка от ПС Ш 34 | Производственное отделение "Западные электрические сети" , Усть-Донецкий РЭС | Ростовская область | Усть-Донецкий район | 10/0,4 кВ | 0.16 | 0 | 0
975 | КТП № 359 ВЛ 10 кВ Пухляковка от ПС Ш 34 | Производственное отделение "Западные электрические сети" , Усть-Донецкий РЭС | Ростовская область | Усть-Донецкий район | 10/0,4 кВ | 0.063 | 0.01 | 0.01
976 | КТП № 418 ВЛ 10 кВ Пухляковка от ПС Ш 34 | Производственное отделение "Западные электрические сети" , Усть-Донецкий РЭС | Ростовская область | Усть-Донецкий район | 10/0,4 кВ | 0.16 | 0.05 | 0.05
977 | КТП № 434 ВЛ 10 кВ Пухляковка от ПС Ш 34 | Производственное отделение "Западные электрические сети" , Усть-Донецкий РЭС | Ростовская область | Усть-Донецкий район | 10/0,4 кВ | 0.1 | 0.01 | 0.01
978 | КТП № 106 ВЛ 10 кВ Каныгин от ПС Ш 37 | Производственное отделение "Западные электрические сети" , Усть-Донецкий РЭС | Ростовская область | Усть-Донецкий район | 10/0,4 кВ | 0.063 | 0.015 | 0.015
979 | КТП № 107 ВЛ 10 кВ Каныгин от ПС Ш 37 | Производственное отделение "Западные электрические сети" , Усть-Донецкий РЭС | Ростовская область | Усть-Донецкий район | 10/0,4 кВ | 0.16 | 0.05 | 0.05
980 | КТП № 189 ВЛ 10 кВ Каныгин от ПС Ш 37 | Производственное отделение "Западные электрические сети" , Усть-Донецкий РЭС | Ростовская область | Усть-Донецкий район | 10/0,4 кВ | 0.16 | 0.05 | 0.05
981 | КТП № 227 ВЛ 10 кВ Каныгин от ПС Ш 37 | Производственное отделение "Западные электрические сети" , Усть-Донецкий РЭС | Ростовская область | Усть-Донецкий район | 10/0,4 кВ | 0.1 | 0.03 | 0.03
982 | КТП № 250 ВЛ 10 кВ Каныгин от ПС Ш 37 | Производственное отделение "Западные электрические сети" , Усть-Донецкий РЭС | Ростовская область | Усть-Донецкий район | 10/0,4 кВ | 0.16 | 0.025 | 0.025
983 | КТП № 329 ВЛ 10 кВ Каныгин от ПС Ш 37 | Производственное отделение "Западные электрические сети" , Усть-Донецкий РЭС | Ростовская область | Усть-Донецкий район | 10/0,4 кВ | 0.1 | 0.03 | 0.03
984 | КТП № 51 ВЛ 10 кВ МТФ от ПС Ш 47 | Производственное отделение "Западные электрические сети" , Усть-Донецкий РЭС | Ростовская область | Усть-Донецкий район | 10/0,4 кВ | 0.16 | 0.025 | 0.025
985 | КТП № 52 ВЛ 10 кВ МТФ от ПС Ш 47 | Производственное отделение "Западные электрические сети" , Усть-Донецкий РЭС | Ростовская область | Усть-Донецкий район | 10/0,4 кВ | 0.16 | 0.03 | 0.03
986 | КТП № 54 ВЛ 10 кВ МТФ от ПС Ш 47 | Производственное отделение "Западные электрические сети" , Усть-Донецкий РЭС | Ростовская область | Усть-Донецкий район | 10/0,4 кВ | 0.25 | 0.04 | 0.04
987 | КТП № 55 ВЛ 10 кВ МТФ от ПС Ш 47 | Производственное отделение "Западные электрические сети" , Усть-Донецкий РЭС | Ростовская область | Усть-Донецкий район | 10/0,4 кВ | 0.25 | 0.025 | 0.025
988 | КТП № 57 ВЛ 10 кВ МТФ от ПС Ш 47 | Производственное отделение "Западные электрические сети" , Усть-Донецкий РЭС | Ростовская область | Усть-Донецкий район | 10/0,4 кВ | 0.1 | 0.03 | 0.03
989 | КТП № 60 ВЛ 10 кВ МТФ от ПС Ш 47 | Производственное отделение "Западные электрические сети" , Усть-Донецкий РЭС | Ростовская область | Усть-Донецкий район | 10/0,4 кВ | 0.16 | 0.025 | 0.025
990 | КТП № 61 ВЛ 10 кВ МТФ от ПС Ш 47 | Производственное отделение "Западные электрические сети" , Усть-Донецкий РЭС | Ростовская область | Усть-Донецкий район | 10/0,4 кВ | 0.1 | 0.03 | 0.03
991 | КТП № 76 ВЛ 10 кВ МТФ от ПС Ш 47 | Производственное отделение "Западные электрические сети" , Усть-Донецкий РЭС | Ростовская область | Усть-Донецкий район | 10/0,4 кВ | 0.25 | 0.08 | 0.08
992 | ЗТП № 124 ВЛ 10 кВ МТФ от ПС Ш 47 | Производственное отделение "Западные электрические сети" , Усть-Донецкий РЭС | Ростовская область | Усть-Донецкий район | 10/0,4 кВ | 0.25 | 0.035 | 0.035
993 | КТП № 412 ВЛ 10 кВ МТФ от ПС Ш 47 | Производственное отделение "Западные электрические сети" , Усть-Донецкий РЭС | Ростовская область | Усть-Донецкий район | 10/0,4 кВ | 0.16 | 0 | 0
994 | МТП № 430 ВЛ 10 кВ МТФ от ПС Ш 47 | Производственное отделение "Западные электрические сети" , Усть-Донецкий РЭС | Ростовская область | Усть-Донецкий район | 10/0,4 кВ | 0.1 | 0 | 0
995 | КТП № 50 ВЛ 10 кВ КОС от ПС Ш 47 | Производственное отделение "Западные электрические сети" , Усть-Донецкий РЭС | Ростовская область | Усть-Донецкий район | 10/0,4 кВ | 0.1 | 0.03 | 0.03
996 | КТП № 236 ВЛ 10 кВ Жилмассив от ПС Ш 34 | Производственное отделение "Западные электрические сети" , Усть-Донецкий РЭС | Ростовская область | Усть-Донецкий район | 10/0,4 кВ | 0.063 | 0.02 | 0.02
997 | МТП № 239 ВЛ 10 кВ Раздоры от ПС Ш 34 | Производственное отделение "Западные электрические сети" , Усть-Донецкий РЭС | Ростовская область | Усть-Донецкий район | 10/0,4 кВ | 0.04 | 0.01 | 0.01
998 | КТП № 240 ВЛ 10 кВ Раздоры от ПС Ш 34 | Производственное отделение "Западные электрические сети" , Усть-Донецкий РЭС | Ростовская область | Усть-Донецкий район | 10/0,4 кВ | 0.1 | 0.03 | 0.03
999 | КТП № 241 ВЛ 10 кВ Раздоры от ПС Ш 34 | Производственное отделение "Западные электрические сети" , Усть-Донецкий РЭС | Ростовская область | Усть-Донецкий район | 10/0,4 кВ | 0.4 | 0.07 | 0.07
1000 | КТП № 242 ВЛ 10 кВ Раздоры от ПС Ш 34 | Производственное отделение "Западные электрические сети" , Усть-Донецкий РЭС | Ростовская область | Усть-Донецкий район | 10/0,4 кВ | 0.25 | 0.05 | 0.05
1001 | КТП № 243 ВЛ 10 кВ Раздоры от ПС Ш 34 | Производственное отделение "Западные электрические сети" , Усть-Донецкий РЭС | Ростовская область | Усть-Донецкий район | 10/0,4 кВ | 0.1 | 0.03 | 0.03
1002 | КТП № 246 ВЛ 10 кВ Раздоры от ПС Ш 34 | Производственное отделение "Западные электрические сети" , Усть-Донецкий РЭС | Ростовская область | Усть-Донецкий район | 10/0,4 кВ | 0.25 | 0 | 0
1003 | КТП № 247 ВЛ 10 кВ Раздоры от ПС Ш 34 | Производственное отделение "Западные электрические сети" , Усть-Донецкий РЭС | Ростовская область | Усть-Донецкий район | 10/0,4 кВ | 0.25 | 0 | 0
1004 | КТП № 429 ВЛ 10 кВ Раздоры от ПС Ш 34 | Производственное отделение "Западные электрические сети" , Усть-Донецкий РЭС | Ростовская область | Усть-Донецкий район | 10/0,4 кВ | 0.25 | 0.04 | 0.04
1005 | КТП № 231 ВЛ 10 кВ КРС от ПС Ш 34 | Производственное отделение "Западные электрические сети" , Усть-Донецкий РЭС | Ростовская область | Усть-Донецкий район | 10/0,4 кВ | 0.16 | 0.04 | 0.04
1006 | КТП № 423 ВЛ 10 кВ КРС от ПС Ш 34 | Производственное отделение "Западные электрические сети" , Усть-Донецкий РЭС | Ростовская область | Усть-Донецкий район | 10/0,4 кВ | 0.1 | 0.03 | 0.03
1007 | КТП № 257 ВЛ 10 кВ КРС от ПС Ш 34 | Производственное отделение "Западные электрические сети" , Усть-Донецкий РЭС | Ростовская область | Усть-Донецкий район | 10/0,4 кВ | 0.1 | 0.03 | 0.03
1008 | КТП № 340 ВЛ 10 кВ КРС от ПС Ш 34 | Производственное отделение "Западные электрические сети" , Усть-Донецкий РЭС | Ростовская область | Усть-Донецкий район | 10/0,4 кВ | 0.1 | 0.03 | 0.03
1009 | КТП № 325 ВЛ 10 кВ КРС от ПС Ш 34 | Производственное отделение "Западные электрические сети" , Усть-Донецкий РЭС | Ростовская область | Усть-Донецкий район | 10/0,4 кВ | 0.16 | 0.04 | 0.04
1010 | КТП № 312 ВЛ 10 кВ КРС от ПС Ш 34 | Производственное отделение "Западные электрические сети" , Усть-Донецкий РЭС | Ростовская область | Усть-Донецкий район | 10/0,4 кВ | 0.16 | 0.04 | 0.04
1011 | ЗТП № 319 ВЛ 10 кВ КРС от ПС Ш 34 | Производственное отделение "Западные электрические сети" , Усть-Донецкий РЭС | Ростовская область | Усть-Донецкий район | 10/0,4 кВ | 0.1 | 0.03 | 0.03
1012 | КТП № 323 ВЛ 10 кВ КРС от ПС Ш 34 | Производственное отделение "Западные электрические сети" , Усть-Донецкий РЭС | Ростовская область | Усть-Донецкий район | 10/0,4 кВ | 0.25 | 0.04 | 0.04
1013 | КТП № 324 ВЛ 10 кВ КРС от ПС Ш 34 | Производственное отделение "Западные электрические сети" , Усть-Донецкий РЭС | Ростовская область | Усть-Донецкий район | 10/0,4 кВ | 0.16 | 0.04 | 0.04
1014 | КТП № 326 ВЛ 10 кВ КРС от ПС Ш 34 | Производственное отделение "Западные электрические сети" , Усть-Донецкий РЭС | Ростовская область | Усть-Донецкий район | 10/0,4 кВ | 0.16 | 0.04 | 0.04
1015 | КТП № 327 ВЛ 10 кВ КРС от ПС Ш 34 | Производственное отделение "Западные электрические сети" , Усть-Донецкий РЭС | Ростовская область | Усть-Донецкий район | 10/0,4 кВ | 0.1 | 0.03 | 0.03
1016 | КТП № 328 ВЛ 10 кВ КРС от ПС Ш 34 | Производственное отделение "Западные электрические сети" , Усть-Донецкий РЭС | Ростовская область | Усть-Донецкий район | 10/0,4 кВ | 0.25 | 0.04 | 0.04
1017 | КТП № 330 ВЛ 10 кВ КРС от ПС Ш 34 | Производственное отделение "Западные электрические сети" , Усть-Донецкий РЭС | Ростовская область | Усть-Донецкий район | 10/0,4 кВ | 0.16 | 0.03 | 0.03
1018 | КТП № 331 ВЛ 10 кВ КРС от ПС Ш 34 | Производственное отделение "Западные электрические сети" , Усть-Донецкий РЭС | Ростовская область | Усть-Донецкий район | 10/0,4 кВ | 0.16 | 0.03 | 0.03
1019 | КТП № 25 ВЛ 10 кВ Черни от ПС Ш 32 | Производственное отделение "Западные электрические сети" , Усть-Донецкий РЭС | Ростовская область | Усть-Донецкий район | 10/0,4 кВ | 0.16 | 0.03 | 0.03
1020 | ЗТП № 427 ВЛ 10 кВ КРС от ПС Ш 34 | Производственное отделение "Западные электрические сети" , Усть-Донецкий РЭС | Ростовская область | Усть-Донецкий район | 10/0,4 кВ | 0.4 | 0.09 | 0.09
1021 | КТП № 444 ВЛ 10 кВ КРС от ПС Ш 34 | Производственное отделение "Западные электрические сети" , Усть-Донецкий РЭС | Ростовская область | Усть-Донецкий район | 10/0,4 кВ | 0.063 | 0.02 | 0.02
1022 | МТП № 465 ВЛ 10 кВ КРС от ПС Ш 34 | Производственное отделение "Западные электрические сети" , Усть-Донецкий РЭС | Ростовская область | Усть-Донецкий район | 10/0,4 кВ | 0.025 | 0.01 | 0.01
1023 | КТП № 332 ВЛ 10 кВ КРС от ПС Ш 34 | Производственное отделение "Западные электрические сети" , Усть-Донецкий РЭС | Ростовская область | Усть-Донецкий район | 10/0,4 кВ | 0.1 | 0.03 | 0.03
1024 | КТП № 59 ВЛ 10 кВ Ольховка от ПС Ш 37 | Производственное отделение "Западные электрические сети" , Усть-Донецкий РЭС | Ростовская область | Усть-Донецкий район | 10/0,4 кВ | 0.1 | 0.03 | 0.03
1025 | КТП № 71 ВЛ 10 кВ Ольховка от ПС Ш 37 | Производственное отделение "Западные электрические сети" , Усть-Донецкий РЭС | Ростовская область | Усть-Донецкий район | 10/0,4 кВ | 0.16 | 0.04 | 0.04
1026 | КТП № 72 ВЛ 10 кВ Ольховка от ПС Ш 37 | Производственное отделение "Западные электрические сети" , Усть-Донецкий РЭС | Ростовская область | Усть-Донецкий район | 10/0,4 кВ | 0.16 | 0.04 | 0.04
1027 | КТП № 73 ВЛ 10 кВ Ольховка от ПС Ш 37 | Производственное отделение "Западные электрические сети" , Усть-Донецкий РЭС | Ростовская область | Усть-Донецкий район | 10/0,4 кВ | 0.16 | 0.04 | 0.04
1028 | КТП № 77 ВЛ 10 кВ Ольховка от ПС Ш 37 | Производственное отделение "Западные электрические сети" , Усть-Донецкий РЭС | Ростовская область | Усть-Донецкий район | 10/0,4 кВ | 0.16 | 0.04 | 0.04
1029 | КТП № 129 ВЛ 10 кВ Ольховка от ПС Ш 37 | Производственное отделение "Западные электрические сети" , Усть-Донецкий РЭС | Ростовская область | Усть-Донецкий район | 10/0,4 кВ | 0.1 | 0.03 | 0.03
1030 | КТП № 136 ВЛ 10 кВ Ольховка от ПС Ш 37 | Производственное отделение "Западные электрические сети" , Усть-Донецкий РЭС | Ростовская область | Усть-Донецкий район | 10/0,4 кВ | 0.063 | 0.01 | 0.01
1031 | МТП № 65 ВЛ 10 кВ Полив от ПС Ш 14 | Производственное отделение "Западные электрические сети" , Усть-Донецкий РЭС | Ростовская область | Усть-Донецкий район | 10/0,4 кВ | 0.16 | 0.02 | 0.02
1032 | КТП № 62 ВЛ 10 кВ Ольховка от ПС Ш 37 | Производственное отделение "Западные электрические сети" , Усть-Донецкий РЭС | Ростовская область | Усть-Донецкий район | 10/0,4 кВ | 0.16 | 0.02 | 0.02
1033 | КТП № 48 ВЛ 10кВ Апаринка Ш 14 | Производственное отделение "Западные электрические сети" , Усть-Донецкий РЭС | Ростовская область | Усть-Донецкий район | 10/0,4 кВ | 0.063 | 0.02 | 0.02
1034 | КТП № 26 ВЛ 10кВ Черни Ш 32 | Производственное отделение "Западные электрические сети" , Усть-Донецкий РЭС | Ростовская область | Усть-Донецкий район | 10/0,4 кВ | 0.025 | 0.01 | 0.01
1035 | КТП № 53 ВЛ 10кВ МТФ Ш 47 | Производственное отделение "Западные электрические сети" , Усть-Донецкий РЭС | Ростовская область | Усть-Донецкий район | 10/0,4 кВ | 0.025 | 0.01 | 0.01
1036 | КТП № 18 ВЛ 10 кВ Комплекс от ПС Ш 14 | Производственное отделение "Западные электрические сети" , Усть-Донецкий РЭС | Ростовская область | Усть-Донецкий район | 10/0,4 кВ | 0.025 | 0.01 | 0.01
1037 | КТП №656 ВЛ-6 кВ Рыбхоз от ПС Ш-41 | Производственное отделение "Западные электрические сети" , Октябрьский РЭС | Ростовская область | Октябрьский район | 10/0,4 кВ | 0.16 | 0.02 | 0.02
1038 | КТП №657 ВЛ-6 кВ Комплекс от ПС Ш-43 | Производственное отделение "Западные электрические сети" , Октябрьский РЭС | Ростовская область | Октябрьский район | 10/0,4 кВ | 0.16 | 0.02 | 0.02
1039 | КТП №653 ВЛ-6 кВ Кривянка от ПС Ш-43 | Производственное отделение "Западные электрические сети" , Октябрьский РЭС | Ростовская область | Октябрьский район | 10/0,4 кВ | 0.63 | 0.01 | 0.01
1040 | КТП №658 ВЛ-10 кВ Зерновой от ПС Ш-36 | Производственное отделение "Западные электрические сети" , Октябрьский РЭС | Ростовская область | Октябрьский район | 10/0,4 кВ | 0.04 | 0 | 0
1041 | МТП № 508 ВЛ-10 кВ КРС от ПС Н-9 | Производственное отделение "Западные электрические сети" , Родионово-Несветайский РЭС | Ростовская область | Родионово-Несветайский район | 10/0,4 кВ | 0.063 | 0.01 | 0.01
1042 | КТП 63 ВЛ10кВ МТФ от ПС Ш-47 | Производственное отделение "Западные электрические сети" , Усть-Донецкий РЭС | Ростовская область | Усть-Донецкий район | 10/0,4 кВ | 0.04 | 0.025 | 0.01
1043 | КТП №321 ВЛ 10 кВ КРС от ПС Ш 34 | Производственное отделение "Западные электрические сети" , Усть-Донецкий РЭС | Ростовская область | Усть-Донецкий район | 10/0,4 кВ | 0.4 | 0.01 | 0.01
1044 | КТП №509 ВЛ 10 кВ Юдино от ПС Н-19 | Производственное отделение "Западные электрические сети" , Родионово-Несветайский РЭС | Ростовская область | Родионово-Несветайский район | 10/0,4 кВ | 0.1 | 0.05 | 0.01
1045 | КТП №510 ВЛ 10 кВ Генеральское от ПС Н 19 | Производственное отделение "Западные электрические сети" , Родионово-Несветайский РЭС | Ростовская область | Родионово-Несветайский район | 10/0,4 кВ | 0.1 | 0.03 | 0.03
1046 | КТП №662 ВЛ-6 кВ Прогресс от ПС Ш-41 | Производственное отделение "Западные электрические сети" , Октябрьский РЭС | Ростовская область | Октябрьский район | 6/0,4 кВ | 0.25 | 0.04 | 0.04
1047 | КТП №117 ВЛ 10 кВ Апаринка от ПС Ш 34 | Производственное отделение "Западные электрические сети" , Усть-Донецкий РЭС | Ростовская область | Усть-Донецкий район | 10/0,4 | 0.063 | 0.01 | 0.01
1048 | КТП № 10 по ВЛ 6 кВ Лесхоз от ПС 110/35/6 С-2 | Производственное отделение "Западные электрические сети" , Красносулинский РЭС | Ростовская область | Красносулинский район | 6/0,4 кВ | 0.16 | 0.025 | 0.025
1049 | КТП №511 ВЛ 10 кВ Генеральское от ПС Н 19 | Производственное отделение "Западные электрические сети" , Родионово-Несветайский РЭС | Ростовская область | Родионово-Несветайский район | 10/0,4 кВ | 0.04 | 0.01 | 0.01
1050 | КТП №512 ВЛ 10 кВ Каменный Брод от ПС АС-12 | Производственное отделение "Западные электрические сети" , Родионово-Несветайский РЭС | Ростовская область | Родионово-Несветайский район | 10/0,4 кВ | 0.025 | 0.01 | 0.01
1051 | КТП №513 ВЛ 10 кВ Новоегорьевка от ПС Н 9 | Производственное отделение "Западные электрические сети" , Родионово-Несветайский РЭС | Ростовская область | Родионово-Несветайский район | 10/0,4 кВ | 0.04 | 0.01 | 0.01
1052 | КТП № 25 по ВЛ 6 кВ Правда от ПС 35/6 Г-7 | Производственное отделение "Западные электрические сети" , Красносулинский РЭС | Ростовская область | Красносулинский район | 6/0,4 кВ | 0.25 | 0.1 | 0.1
1053 | КТП № 18 по ВЛ 6 кВ Лесхоз от ПС 110/35/6 С-2 | Производственное отделение "Западные электрические сети" , Красносулинский РЭС | Ростовская область | Красносулинский район | 6/0,4 кВ | 0.025 | 0.01 | 0.01
1054 | МТП №228 ВЛ 10 кВ Каныгин от ПС Ш 37 | Производственное отделение "Западные электрические сети" , Усть-Донецкий РЭС | Ростовская область | Усть-Донецкий район | 10/0,4 | 0.25 | 0.04 | 0.04
1055 | КТП №666 ВЛ-10 кВ Зерновой от ПС Ш-36 | Производственное отделение "Западные электрические сети" , Октябрьский РЭС | Ростовская область | Октябрьский район | 10/0,4 кВ | 0.025 | 0.01 | 0.01
1056 | КТП №626 ВЛ-6 кВ Прогресс ПС Ш-21 | Производственное отделение "Западные электрические сети" , Октябрьский РЭС | Ростовская область | Октябрьский район | 10/0,4 кВ | 0.16 | 0.02 | 0.02
1057 | КТП №655 ВЛ-6 кВ Заплавная ПС Ш-40 | Производственное отделение "Западные электрические сети" , Октябрьский РЭС | Ростовская область | Октябрьский район | 10/0,4 кВ | 0.1 | 0.03 | 0.03
1058 | КТП №669 ВЛ-10 кВ Совхоз ПС Ш-16 | Производственное отделение "Западные электрические сети" , Октябрьский РЭС | Ростовская область | Октябрьский район | 10/0,4 кВ | 0.25 | 0.04 | 0.04
1059 | КТП №670 ВЛ-10 кВ Совхоз ПС Ш-16 | Производственное отделение "Западные электрические сети" , Октябрьский РЭС | Ростовская область | Октябрьский район | 10/0,4 кВ | 0.4 | 0.01 | 0.01
1060 | КТП № 673 по ВЛ-6 кВ Россия ПС Ш-12 | Производственное отделение "Западные электрические сети" , Октябрьский РЭС | Ростовская область | Октябрьский район | 6/0,4 | 0.063 | 0.025 | 0.025
1061 | КТП № 161 по ВЛ-6 кВ Совхоз- 7 ПС Ш-15 | Производственное отделение "Западные электрические сети" , Октябрьский РЭС | Ростовская область | Октябрьский район | 6/0,4 | 0.25 | 0.04 | 0.04
1062 | КТП № 674 по ВЛ-6 кВ Совхоз- 7 ПС Ш-15 | Производственное отделение "Западные электрические сети" , Октябрьский РЭС | Ростовская область | Октябрьский район | 6/0,4 | 0.16 | 0.02 | 0.02
1063 | СТП № 200 ВЛ 10 кВ Апаринка от ПС Ш 14 | Производственное отделение "Западные электрические сети" , Усть-Донецкий РЭС | Ростовская область | Усть-Донецкий район | 10/0,4 кВ | 0.025 | 0.01 | 0.01
1064 | КТП № 514 по ВЛ-10 кВ Мир ПС Н-9 | Производственное отделение "Западные электрические сети" , Родионово-Несветайский РЭС | Ростовская область | Родионово-Несветайский район | 10/0,4 | 0.1 | 0.03 | 0.03
1065 | КТП № 515 по ВЛ-10 кВ УКРМ ПС Н-9 | Производственное отделение "Западные электрические сети" , Родионово-Несветайский РЭС | Ростовская область | Родионово-Несветайский район | 10/0,4 | 0.1 | 0.03 | 0.03
1066 | КТП № 675 по ВЛ-6 кВ Погресс от ПС Ш-41 | Производственное отделение "Западные электрические сети" , Октябрьский РЭС | Ростовская область | Октябрьский район | 6/0,4 кВ | 0.63 | 0.01 | 0.01
Примечание:
1 - в графе 3 указываются наименования структурных единиц электросетевой организации
2 - в графе 8 текущий резерв/дефицит мощности указывается по результатам контрольных замеров режимного дня с учетом присоединенных потребителей
3 - в графе 9 текущий резерв/дефицит мощности для технологического присоединения указывается по результатам контрольных замеров режимного дня с учетом присоединенных потребителей, заключенных договоров об осуществлении технологического присоединения и поданных заявок на технологическое присоединение