## Лист1
Информация о наличии объема свободной для технологического присоединения потребителей трансформаторной мощности с указанием текущего объема свободной мощности по центрам питания напряжением 35 кВ и выше филиала ПАО "Россети Юг"-"Ростовэнерго" на 30.03.2020
№ п/п |  | Наименование центра питания | Балансовая принадлежность1 | Месторасположение |  | Технические характеристики |  |  |  | Заключение по фактическому резерву мощности
|  |  |  | Регион | Муниципальное образование | Классы напряжения, кВ | Установленная мощность, МВА | Текущий резерв/ дефицит мощности2, МВт | Текущий резерв/дефицит мощности для технологического присоединения3, МВт
А |  | 1 | 2 | 3 | 4 | 5 | 6 | 7 | 8 | 9
1 | 4001 | ПС 110/35/10 кВ АС-1 | Аксайский РЭС ПО Центральные Электрические Сети Филиала "Ростовэнерго" | Ростовская область | Аксайский район | 110/35/10 | 20 | -3.76 | 0 | Закрыт
2 | 4002 | ПС 110/10 кВ АС-10 | Аксайский РЭС ПО Центральные Электрические Сети Филиала "Ростовэнерго" | Ростовская область | Аксайский район | 110/10 | 80 | 35.59 | 26.5401 | Открыт
3 | 4003 | ПС 110/35/10 кВ АС-11 | Аксайский РЭС ПО Центральные Электрические Сети Филиала "Ростовэнерго" | Ростовская область | г. Новочеркасск | 110/35/10 | 32 | 0.26 | 0 | Закрыт
4 | 4004 | ПС 110/10 кВ АС-12 | Аксайский РЭС ПО Центральные Электрические Сети Филиала "Ростовэнерго" | Ростовская область | Аксайский район | 110/10 | 12.6 | -2.975 | 0 | Закрыт
5 | 4005 | ПС 35/10 кВ АС-14 | Аксайский РЭС ПО Центральные Электрические Сети Филиала "Ростовэнерго" | Ростовская область | Аксайский район | 35/10 | 8 | -0.27 | 0 | Закрыт
6 | 4006 | ПС 110/10-10 кВ АС-15 | Аксайский РЭС ПО Центральные Электрические Сети Филиала "Ростовэнерго" | Ростовская область | Аксайский район | 110/10-10 | 50 | 12.08 | 8.6675 | Открыт
7 | 4007 | ПС 35/6 кВ АС-2 | Аксайский РЭС ПО Центральные Электрические Сети Филиала "Ростовэнерго" | Ростовская область | Аксайский район | 35/6 | 16.3 | -1.075 | 0 | Закрыт
8 | 4008 | ПС 35/6 кВ АС-3 | Аксайский РЭС ПО Центральные Электрические Сети Филиала "Ростовэнерго" | Ростовская область | Аксайский район | 35/6 | 6.3 | 4.815 | 4.2959 | технические ограничения
9 | 4009 | ПС 110/10 кВ АС-4 | Аксайский РЭС ПО Центральные Электрические Сети Филиала "Ростовэнерго" | Ростовская область | Аксайский район | 110/10 | 12.6 | 1.175 | 0.059946 | Открыт
10 | 4010 | ПС 35/10 кВ АС-5 | Аксайский РЭС ПО Центральные Электрические Сети Филиала "Ростовэнерго" | Ростовская область | Аксайский район | 35/10 | 3.2 | 2.29 | 2.2719 | Открыт
11 | 4011 | ПС 110/10 кВ АС-6 | Аксайский РЭС ПО Центральные Электрические Сети Филиала "Ростовэнерго" | Ростовская область | Аксайский район | 110/10 | 12.6 | 4.085 | 3.5457 | Открыт
12 | 4012 | ПС 35/10 кВ АС-7 | Аксайский РЭС ПО Центральные Электрические Сети Филиала "Ростовэнерго" | Ростовская область | Аксайский район | 35/10 | 5.7 | -0.135 | 0 | Закрыт
13 | 4013 | ПС 35/6 кВ АС-8 | Аксайский РЭС ПО Центральные Электрические Сети Филиала "Ростовэнерго" | Ростовская область | Аксайский район | 35/6 | 15 | 1.095 | 0 | Закрыт
14 | 4014 | ПС 110/35/10 кВ БГ-1 | Багаевский РЭС ПО Центральные Электрические Сети Филиала "Ростовэнерго" | Ростовская область | Багаевский район | 110/35/10 | 20 | 1.61 | 1.3803 | Открыт
15 | 4015 | ПС 110/35/10 кВ БГ-2 | Багаевский РЭС ПО Центральные Электрические Сети Филиала "Ростовэнерго" | Ростовская область | Багаевский район | 110/35/10 | 16.3 | 1.955 | 1.2345 | Открыт
16 | 4016 | ПС 35/10 кВ БГ-3 | Багаевский РЭС ПО Центральные Электрические Сети Филиала "Ростовэнерго" | Ростовская область | Багаевский район | 35/10 | 9.6 | 2.71 | 2.6455 | Открыт
17 | 4017 | ПС 35/10 кВ БГ-4 | Багаевский РЭС ПО Центральные Электрические Сети Филиала "Ростовэнерго" | Ростовская область | Багаевский район | 35/10 | 8 | 3.38 | 3.3176 | Открыт
18 | 4018 | ПС 35/6 кВ БГ-5 | Багаевский РЭС ПО Центральные Электрические Сети Филиала "Ростовэнерго" | Ростовская область | Багаевский район | 35/6 | 2.5 | 2.595 | 2.595 | Открыт
19 | 4019 | ПС 110/10 кВ БГ-6 | Багаевский РЭС ПО Центральные Электрические Сети Филиала "Ростовэнерго" | Ростовская область | Багаевский район | 110/10 | 5 | 1.275 | 1.2389 | Открыт
20 | 4020 | ПС 35/10 кВ БГ-7 | Багаевский РЭС ПО Центральные Электрические Сети Филиала "Ростовэнерго" | Ростовская область | Багаевский район | 35/10 | 5 | 1.935 | 1.8734 | Открыт
21 | 4021 | ПС 110/6-6 кВ БТ-1 | ПО Центральные Электрические Сети Филиала "Ростовэнерго" | Ростовская область | г. Батайск | 110/6-6 | 50 | -1.1 | 0 | Закрыт
22 | 4022 | ПС 110/35/6 кВ БТ-2 | ПО Центральные Электрические Сети Филиала "Ростовэнерго" | Ростовская область | г. Батайск | 110/35/6 | 65 | 9.9 | 8.9381 | Открыт
23 | 4023 | ПС 110/6-6 кВ БТ-3 | ПО Центральные Электрические Сети Филиала "Ростовэнерго" | Ростовская область | г. Батайск | 110/6-6 | 50 | 7.24 | 0 | Закрыт
24 | 4024 | ПС 35/6 кВ БТ-4 | ПО Центральные Электрические Сети Филиала "Ростовэнерго" | Ростовская область | г. Батайск | 35/6 | 5 | 0.525 | 0.30565 | Открыт
25 | 4025 | ПС 110/35/10/6 кВ В-1 | Веселовский РЭС ПО Центральные Электрические Сети Филиала "Ростовэнерго" | Ростовская область | Веселовский район | 110/35/10/6 | 32 | 6.1 | 4.3626 | Открыт
26 | 4026 | ПС 110/35/10 кВ В-10 | Веселовский РЭС ПО Центральные Электрические Сети Филиала "Ростовэнерго" | Ростовская область | Веселовский район | 110/35/10 | 10 | 7.26 | 7.2387 | Открыт
27 | 4027 | ПС 110/10 кВ В-2 | Веселовский РЭС ПО Центральные Электрические Сети Филиала "Ростовэнерго" | Ростовская область | Веселовский район | 110/10 | 5 | 1.885 | 1.8773 | Открыт
28 | 4028 | ПС 35/10 кВ В-3 | Веселовский РЭС ПО Центральные Электрические Сети Филиала "Ростовэнерго" | Ростовская область | Веселовский район | 35/10 | 2.5 | 1.975 | 1.9419 | Открыт
29 | 4029 | ПС 35/10 кВ В-4 | Веселовский РЭС ПО Центральные Электрические Сети Филиала "Ростовэнерго" | Ростовская область | Веселовский район | 35/10 | 8 | 2.98 | 2.9397 | Открыт
30 | 4030 | ПС 35/10 кВ В-5 | Веселовский РЭС ПО Центральные Электрические Сети Филиала "Ростовэнерго" | Ростовская область | Веселовский район | 35/10 | 8.8 | 0.265 | 0.265 | Открыт
31 | 4031 | ПС 35/10 кВ В-6 | Веселовский РЭС ПО Центральные Электрические Сети Филиала "Ростовэнерго" | Ростовская область | Веселовский район | 35/10 | 5 | 1.715 | 1.7134 | Открыт
32 | 4032 | ПС 35/10 кВ В-7 | Веселовский РЭС ПО Центральные Электрические Сети Филиала "Ростовэнерго" | Ростовская область | Веселовский район | 35/10 | 4 | 3.2 | 3.1887 | Открыт
33 | 4033 | ПС 35/10 кВ В-8 | Веселовский РЭС ПО Центральные Электрические Сети Филиала "Ростовэнерго" | Ростовская область | Веселовский район | 35/10 | 5 | 2.115 | 2.115 | Открыт
34 | 4034 | ПС 35/10 кВ В-9 | Веселовский РЭС ПО Центральные Электрические Сети Филиала "Ростовэнерго" | Ростовская область | Веселовский район | 35/10 | 5 | 1.585 | 1.4866 | Открыт
35 | 4035 | ПС 110/35/6 кВ ГТП | ПО Центральные Электрические Сети Филиала "Ростовэнерго" | Ростовская область | г. Новочеркасск | 110/35/6 | 100 | 30.04 | 29.6722 | Открыт
36 | 4040 | ПС 110/6/6 кВ КС-3 | Аксайский РЭС ПО Центральные Электрические Сети Филиала "Ростовэнерго" | Ростовская область | Аксайский район | 110/6/6 | 71.5 | 11.945 | 11.945 | Открыт
37 | 4041 | ПС 110/10 кВ НГ-4 | Новочеркасский РЭС ПО Центральные Электрические Сети Филиала "Ростовэнерго" | Ростовская область | г. Новочеркасск | 110/10 | 32 | 13.4 | 13.4 | Открыт
38 | 4042 | ПС 110/10/6 кВ НГ-5 | Новочеркасский РЭС ПО Центральные Электрические Сети Филиала "Ростовэнерго" | Ростовская область | г. Новочеркасск | 110/10/6 | 50 | 8.07 | 6.1741 | Открыт
39 | 4043 | ПС 110/6 кВ НГ-6 | Новочеркасский РЭС ПО Центральные Электрические Сети Филиала "Ростовэнерго" | Ростовская область | г. Новочеркасск | 110/6 | 12.6 | 5.225 | 5.225 | Открыт
40 | 4044 | ПС 35/10 кВ НГ-7 | Новочеркасский РЭС ПО Центральные Электрические Сети Филиала "Ростовэнерго" | Ростовская область | г. Новочеркасск | 35/10 | 12.6 | 3.135 | 2.8285 | технические ограничения
41 | 4045 | ПС 110/6 кВ НГ-8 | Новочеркасский РЭС ПО Центральные Электрические Сети Филиала "Ростовэнерго" | Ростовская область | Аксайский район | 110/6 | 12.6 | 5.315 | 5.315 | Открыт
42 | 4047 | ПС 110/35/6 кВ Р-1 | ПО Центральные Электрические Сети Филиала "Ростовэнерго" | Ростовская область | г. Ростов-на-Дону | 110/35/6 | 80 | 4.81 | 4.4861 | Открыт
43 | 4048 | ПС 110/10/10 кВ Р-10 | ПО Центральные Электрические Сети Филиала "Ростовэнерго" | Ростовская область | г. Ростов-на-Дону | 110/10/10 | 80 | 7.11 | 0 | технические ограничения
44 | 4049 | ПС 35/6 кВ Р-11 | ПО Центральные Электрические Сети Филиала "Ростовэнерго" | Ростовская область | г. Ростов-на-Дону | 35/6 | 32 | 2.74 | 2.2267 | технические ограничения
45 | 4050 | ПС 110/6-6 кВ Р-12 | ПО Центральные Электрические Сети Филиала "Ростовэнерго" | Ростовская область | г. Ростов-на-Дону | 110/6-6 | 80 | 20.07 | 9.7968 | Открыт
46 | 4051 | ПС 35/6 кВ Р-13 | ПО Центральные Электрические Сети Филиала "Ростовэнерго" | Ростовская область | г. Ростов-на-Дону | 35/6 | 20 | 3.31 | 2.9754 | Открыт
47 | 4052 | ПС 35/6 кВ Р-15 | ПО Центральные Электрические Сети Филиала "Ростовэнерго" | Ростовская область | г. Ростов-на-Дону | 35/6 | 20 | 3.07 | 3.07 | Открыт
48 | 4053 | ПС 110/6-6 кВ Р-16 | ПО Центральные Электрические Сети Филиала "Ростовэнерго" | Ростовская область | г. Ростов-на-Дону | 110/6-6 | 50 | 4.95 | 4.9455 | Открыт
49 | 4054 | ПС 110/6-6 кВ Р-17 | ПО Центральные Электрические Сети Филиала "Ростовэнерго" | Ростовская область | г. Ростов-на-Дону | 110/6-6 | 50 | 9.28 | 9.28 | Открыт
50 | 4055 | ПС 110/10-10 кВ Р-19 | ПО Центральные Электрические Сети Филиала "Ростовэнерго" | Ростовская область | г. Ростов-на-Дону | 110/10-10 | 80 | 11.78 | 9.2608 | Открыт
51 | 4056 | ПС 110/35/6 кВ Р-2 | ПО Центральные Электрические Сети Филиала "Ростовэнерго" | Ростовская область | г. Ростов-на-Дону | 110/35/6 | 80 | 14.88 | 11.4367 | Открыт
52 | 4058 | ПС 110/35/6 кВ Р-22 | ПО Центральные Электрические Сети Филиала "Ростовэнерго" | Ростовская область | г. Ростов-на-Дону | 110/35/6 | 80 | 22.16 | 20.2807 | Открыт
53 | 4059 | ПС 110/6-6 кВ Р-23 | ПО Центральные Электрические Сети Филиала "Ростовэнерго" | Ростовская область | г. Ростов-на-Дону | 110/6-6 | 50 | 15.81 | 15.81 | Открыт
54 | 4060 | ПС 110/6-6 кВ Р-24 | ПО Центральные Электрические Сети Филиала "Ростовэнерго" | Ростовская область | г. Ростов-на-Дону | 110/6-6 | 50 | 6.14 | 0.54724 | Открыт
55 | 4061 | ПС 110/10/6 кВ Р-25 | ПО Центральные Электрические Сети Филиала "Ростовэнерго" | Ростовская область | г. Ростов-на-Дону | 110/10/6 | 50 | 14.36 | 14.36 | Открыт
56 | 4062 | ПС 110/10/6 кВ Р-26 | ПО Центральные Электрические Сети Филиала "Ростовэнерго" | Ростовская область | г. Ростов-на-Дону | 110/10/6 | 80 | 23.98 | 20.8569 | Открыт
57 | 4063 | ПС 110/10/6 кВ Р-28 | ПО Центральные Электрические Сети Филиала "Ростовэнерго" | Ростовская область | г. Ростов-на-Дону | 110/10/6 | 80 | 21.06 | 19.9639 | Открыт
58 | 4064 | ПС 110/10 кВ Р-29 | ПО Центральные Электрические Сети Филиала "Ростовэнерго" | Ростовская область | Мясниковский район | 110/10 | 32 | 10.22 | 0.74187 | Открыт
59 | 4065 | ПС 110/6/6 кВ Р-3 | ПО Центральные Электрические Сети Филиала "Ростовэнерго" | Ростовская область | г. Ростов-на-Дону | 110/6/6 | 80 | 12.9 | 12.331 | Открыт
60 | 4066 | ПС 110/6-6 кВ Р-31 | ПО Центральные Электрические Сети Филиала "Ростовэнерго" | Ростовская область | г. Ростов-на-Дону | 110/6-6 | 80 | 21.8 | 17.7681 | Открыт
61 | 4067 | ПС 110/10/6 кВ Р-32 | ПО Центральные Электрические Сети Филиала "Ростовэнерго" | Ростовская область | г. Ростов-на-Дону | 110/10/6 | 50 | 11.52 | 7.2528 | Открыт
62 | 4068 | ПС 110/10/6 кВ Р-33 | ПО Центральные Электрические Сети Филиала "Ростовэнерго" | Ростовская область | г. Ростов-на-Дону | 110/10/6 | 50 | 2.9 | 2.6927 | Открыт
63 | 4069 | ПС 110/10-6 кВ Р-35 | ПО Центральные Электрические Сети Филиала "Ростовэнерго" | Ростовская область | г. Ростов-на-Дону | 110/10-6 | 50 | 19.74 | 7.3038 | Открыт
64 | 4070 | ПС 110/10/6 кВ Р-37 | ПО Центральные Электрические Сети Филиала "Ростовэнерго" | Ростовская область | г. Ростов-на-Дону | 110/10/6 | 65 | 18.83 | 14.5719 | Открыт
65 | 4071 | ПС 110/10 кВ Р-38 | ПО Центральные Электрические Сети Филиала "Ростовэнерго" | Ростовская область | г. Ростов-на-Дону | 110/10 | 16.3 | 3.095 | 0.51435 | Открыт
66 | 4074 | ПС 35/10 кВ Р-46 | ПО Центральные Электрические Сети Филиала "Ростовэнерго" | Ростовская область | г. Ростов-на-Дону | 35/10 | 2 | 0.29 | 0.29 | Открыт
67 | 4075 | ПС 110/6 кВ Р-5 | ПО Центральные Электрические Сети Филиала "Ростовэнерго" | Ростовская область | г. Ростов-на-Дону | 110/10/6 | 80 | 11.99 | 6.9014 | Открыт
68 | 4076 | ПС 110/10-10 кВ Р-6 | ПО Центральные Электрические Сети Филиала "Ростовэнерго" | Ростовская область | г. Ростов-на-Дону | 110/10-10 | 50 | 3.72 | 1.9011 | Открыт
69 | 4077 | ПС 110/35/6 кВ Р-7 | ПО Центральные Электрические Сети Филиала "Ростовэнерго" | Ростовская область | г. Ростов-на-Дону | 110/35/6 | 126 | 1.84 | 0 | Закрыт
70 | 4078 | ПС 110/10/6 кВ Р-8 | ПО Центральные Электрические Сети Филиала "Ростовэнерго" | Ростовская область | г. Ростов-на-Дону | 110/10/6 | 80 | -0.77 | 0 | Закрыт
71 | 4081 | ПС 110/35/10 кВ СМ-2 | Семикаракорский РЭС ПО Центральные Электрические Сети Филиала "Ростовэнерго" | Ростовская область | Семикаракорский район | 110/35/10 | 32 | 11.94 | 11.431 | Открыт
72 | 4083 | ПС 110/35/10 кВ Сулин | Миллеровский РЭС ПО Северные Электрические Сети Филиала "Ростовэнерго" | Ростовская область | Миллеровский район | 110/35/10 | 16 | 14.48 | 14.4712 | Открыт
73 | 4084 | ПС 110/35/10 кВ СМ-1 | Семикаракорский РЭС ПО Центральные Электрические Сети Филиала "Ростовэнерго" | Ростовская область | Семикаракорский район | 110/35/10 | 32 | 0.65 | 0 | Закрыт
74 | 4085 | ПС 35/6 кВ СМ-10 | Семикаракорский РЭС ПО Центральные Электрические Сети Филиала "Ростовэнерго" | Ростовская область | Семикаракорский район | 35/6 | 1.6 | 1.45 | 1.45 | Открыт
75 | 4086 | ПС 35/10 кВ СМ-11 | Семикаракорский РЭС ПО Центральные Электрические Сети Филиала "Ростовэнерго" | Ростовская область | Семикаракорский район | 35/10 | 2.5 | 1.575 | 1.1346 | Открыт
76 | 4087 | ПС 110/10-10 кВ Суходольная | Верхне-Донской РЭС ПО Северные Электрические Сети Филиала "Ростовэнерго" | Ростовская область | Верхнедонской район | 110/10-10 | 50 | 17.75 | 17.75 | Открыт
77 | 4088 | ПС 110/35/6 кВ СМ-3 | Семикаракорский РЭС ПО Центральные Электрические Сети Филиала "Ростовэнерго" | Ростовская область | Семикаракорский район | 110/35/6 | 20 | 7.23 | 7.2168 | Открыт
78 | 4089 | ПС 110/10 кВ СМ-4 | Семикаракорский РЭС ПО Центральные Электрические Сети Филиала "Ростовэнерго" | Ростовская область | Семикаракорский район | 110/10 | 2.5 | 1.635 | 1.6205 | Открыт
79 | 4090 | ПС 35/6 кВ СМ-5 | Семикаракорский РЭС ПО Центральные Электрические Сети Филиала "Ростовэнерго" | Ростовская область | Семикаракорский район | 35/6 | 6.4 | 3.14 | 3.14 | Открыт
80 | 4091 | ПС 35/10 кВ СМ-6 | Семикаракорский РЭС ПО Центральные Электрические Сети Филиала "Ростовэнерго" | Ростовская область | Семикаракорский район | 35/10 | 5 | 1.155 | 1.0532 | Открыт
81 | 4092 | ПС 35/10 кВ СМ-7 | Семикаракорский РЭС ПО Центральные Электрические Сети Филиала "Ростовэнерго" | Ростовская область | Семикаракорский район | 35/10 | 4 | 3.67 | 3.6635 | технические ограничения
82 | 4093 | ПС 35/10 кВ СМ-8 | Семикаракорский РЭС ПО Центральные Электрические Сети Филиала "Ростовэнерго" | Ростовская область | Семикаракорский район | 35/10 | 5 | 0.175 | 0.16035 | Открыт
83 | 4094 | ПС 35/10 кВ СМ-9 | Семикаракорский РЭС ПО Центральные Электрические Сети Филиала "Ростовэнерго" | Ростовская область | Семикаракорский район | 35/10 | 6.5 | 1.335 | 1.0673 | технические ограничения
84 | 4095 | ПС 35/3 кВ Г-1 | ПО Западные Электрические Сети Филиала "Ростовэнерго" | Ростовская область | г. Гуково | 35/3 | 15.1 | 8.73 | 8.73 | Открыт
85 | 4096 | ПС 110/35/6 кВ Г-2 | ПО Западные Электрические Сети Филиала "Ростовэнерго" | Ростовская область | г. Гуково | 110/35/6 | 56.5 | 11.41 | 11.3771 | Открыт
86 | 4097 | ПС 35/6 кВ Г-3 | Красносулинский РЭС ПО Западные Электрические Сети Филиала "Ростовэнерго" | Ростовская область | Красносулинский район | 35/6 | 11.2 | 1.41 | 1.41 | Открыт
87 | 4098 | ПС 110/35/6 кВ Г-4 | ПО Западные Электрические Сети Филиала "Ростовэнерго" | Ростовская область | Красносулинский район | 110/35/6 | 50 | 21.36 | 21.3525 | Открыт
88 | 4099 | ПС 35/6 кВ Г-5 | Красносулинский РЭС ПО Западные Электрические Сети Филиала "Ростовэнерго" | Ростовская область | Красносулинский район | 35/6 | 20 | 7.86 | 7.8571 | Открыт
89 | 4100 | ПС 35/6 кВ Г-6 | ПО Западные Электрические Сети Филиала "Ростовэнерго" | Ростовская область | Красносулинский район | 35/6 | 13.8 | 2.655 | 2.5166 | Открыт
90 | 4101 | ПС 35/6 кВ Г-7 | Красносулинский РЭС ПО Западные Электрические Сети Филиала "Ростовэнерго" | Ростовская область | Красносулинский район | 35/6 | 5.7 | 1.635 | 1.6321 | Открыт
91 | 4102 | ПС 110/6 кВ Г-9 | Красносулинский РЭС ПО Западные Электрические Сети Филиала "Ростовэнерго" | Ростовская область | Красносулинский район | 110/6 | 16 | 11.26 | 8.8944 | Открыт
92 | 4103 | ПС 110/35/6 кВ Г-10 | Красносулинский РЭС ПО Западные Электрические Сети Филиала "Ростовэнерго" | Ростовская область | Красносулинский район | 110/35/6 | 50 | 0.2 | 0.075452 | Открыт
93 | 4104 | ПС 35/6 кВ Г-11 | ПО Западные Электрические Сети Филиала "Ростовэнерго" | Ростовская область | г. Зверево | 35/6 | 12.6 | 1.775 | 1.775 | Открыт
94 | 4105 | ПС 110/6-6 кВ Г-13 | Красносулинский РЭС ПО Западные Электрические Сети Филиала "Ростовэнерго" | Ростовская область | г. Гуково | 110/6-6 | 32 | 16.47 | 16.47 | Открыт
95 | 4106 | ПС 110/6 кВ Г-14 | Красносулинский РЭС ПО Западные Электрические Сети Филиала "Ростовэнерго" | Ростовская область | Красносулинский район | 110/6 | 7.5 | 6.855 | 6.8211 | Открыт
96 | 4107 | ПС 110/6-6 кВ Г-15 | Красносулинский РЭС ПО Западные Электрические Сети Филиала "Ростовэнерго" | Ростовская область | Красносулинский район | 110/6-6 | 20 | 8.43 | 8.3905 | Открыт
97 | 4108 | ПС 35/6 кВ Г-17 | ПО Западные Электрические Сети Филиала "Ростовэнерго" | Ростовская область | г. Гуково | 35/6 | 9.6 | 0.93 | 0.93 | Открыт
98 | 4109 | ПС 110/6 кВ Г-18 | ПО Западные Электрические Сети Филиала "Ростовэнерго" | Ростовская область | г. Гуково | 110/6 | 12.6 | 1.335 | 1.335 | Открыт
99 | 4110 | ПС 110/35/6/3 кВ Н-1 | ПО Западные Электрические Сети Филиала "Ростовэнерго" | Ростовская область | г. Новошахтинск | 110/35/6/3 | 45 | 6.71 | 6.0218 | Открыт
100 | 4111 | ПС 35/6 кВ Н-3 | ПО Западные Электрические Сети Филиала "Ростовэнерго" | Ростовская область | г. Новошахтинск | 35/6 | 11.9 | 3.7 | 3.7 | Открыт
101 | 4112 | ПС 110/35/6 кВ Н-4 | ПО Западные Электрические Сети Филиала "Ростовэнерго" | Ростовская область | г. Новошахтинск | 110/35/6 | 80 | 17.75 | 17.734 | Открыт
102 | 4113 | ПС 35/6 кВ Н-5 | ПО Западные Электрические Сети Филиала "Ростовэнерго" | Ростовская область | г. Новошахтинск | 35/6 | 11.9 | 1.71 | 1.71 | Открыт
103 | 4114 | ПС 35/6 кВ Н-6 | ПО Западные Электрические Сети Филиала "Ростовэнерго" | Ростовская область | г. Новошахтинск | 35/6 | 9.5 | 0.31 | 0.30161 | Открыт
104 | 4115 | ПС 35/3 кВ Н-7 | ПО Западные Электрические Сети Филиала "Ростовэнерго" | Ростовская область | г. Новошахтинск | 35/3 | 6.4 | 1.45 | 1.45 | Открыт
105 | 4116 | ПС 110/35/6 кВ Н-8 | ПО Западные Электрические Сети Филиала "Ростовэнерго" | Ростовская область | г. Новошахтинск | 110/35/6 | 35 | 4.62 | 4.6152 | Открыт
106 | 4117 | ПС 110/35/10 кВ Н-9 | Родионо-Несветаевский РЭС ПО Западные Электрические Сети Филиала "Ростовэнерго" | Ростовская область | Родионово-Несветайский район | 110/35/10 | 32 | 2.6 | 2.1076 | Открыт
107 | 4118 | ПС 35/10 кВ Н-10 | Родионо-Несветаевский РЭС ПО Западные Электрические Сети Филиала "Ростовэнерго" | Ростовская область | Родионово-Несветайский район | 35/10 | 4 | 4.2 | 4.2 | Открыт
108 | 4119 | ПС 110/10 кВ Н-13 | Октябрьский РЭС ПО Западные Электрические Сети Филиала "Ростовэнерго" | Ростовская область | Октябрьский район | 110/10 | 12.6 | 6.075 | 6.0669 | Открыт
109 | 4120 | ПС 110/35/10 кВ Н-15 | Родионо-Несветаевский РЭС ПО Западные Электрические Сети Филиала "Ростовэнерго" | Ростовская область | Родионово-Несветайский район | 110/35/10 | 10 | 8.86 | 8.8282 | Открыт
110 | 4121 | ПС 110/10 кВ Н-16 | ПО Западные Электрические Сети Филиала "Ростовэнерго" | Ростовская область | г. Новошахтинск | 110/10 | 22.3 | 3.935 | 3.935 | Открыт
111 | 4122 | ПС 110/35/10 кВ Н-17 | Родионо-Несветаевский РЭС ПО Западные Электрические Сети Филиала "Ростовэнерго" | Ростовская область | Родионово-Несветайский район | 110/35/10 | 16 | 15.28 | 15.2694 | Открыт
112 | 4123 | ПС 35/10 кВ Н-19 | Родионо-Несветаевский РЭС ПО Западные Электрические Сети Филиала "Ростовэнерго" | Ростовская область | Родионово-Несветайский район | 35/10 | 2.5 | 1.645 | 1.2579 | Открыт
113 | 4124 | ПС 110/10 кВ Н-21 | Родионо-Несветаевский РЭС ПО Западные Электрические Сети Филиала "Ростовэнерго" | Ростовская область | Родионово-Несветайский район | 110/10 | 2.5 | 2.255 | 2.2505 | Открыт
114 | 4125 | ПС 35/10 кВ Н-22 | Родионо-Несветаевский РЭС ПО Западные Электрические Сети Филиала "Ростовэнерго" | Ростовская область | Родионово-Несветайский район | 35/10 | 2.5 | 2.385 | 2.3713 | Открыт
115 | 4126 | ПС 35/10 кВ Н-23 | Родионо-Несветаевский РЭС ПО Западные Электрические Сети Филиала "Ростовэнерго" | Ростовская область | Родионово-Несветайский район | 35/10 | 2.5 | 2.305 | 2.305 | Открыт
116 | 4127 | ПС 110/6 кВ С-2 | Красносулинский РЭС ПО Западные Электрические Сети Филиала "Ростовэнерго" | Ростовская область | #N/A | #N/A | 26.3 | 2.035 | 2.0175 | Открыт
117 | 4128 | ПС 110/10 кВ С-5 | Красносулинский РЭС ПО Западные Электрические Сети Филиала "Ростовэнерго" | Ростовская область | Красносулинский район | 110/10 | 12.6 | 4.525 | 4.496 | Открыт
118 | 4129 | ПС 110/6 кВ С-6 | Красносулинский РЭС ПО Западные Электрические Сети Филиала "Ростовэнерго" | Ростовская область | Красносулинский район | 110/6 | 6.3 | 3.235 | 3.1915 | Открыт
119 | 4130 | ПС 110/10 кВ С-7 | Красносулинский РЭС ПО Западные Электрические Сети Филиала "Ростовэнерго" | Ростовская область | Красносулинский район | 110/10 | 6.3 | 4.525 | 4.525 | Открыт
120 | 4131 | ПС 35/10 кВ С-11 | Красносулинский РЭС ПО Западные Электрические Сети Филиала "Ростовэнерго" | Ростовская область | Красносулинский район | 35/10 | 5 | 1.685 | 1.6785 | Открыт
121 | 4132 | ПС 35/3 кВ Ш-3 | ПО Западные Электрические Сети Филиала "Ростовэнерго" | Ростовская область | г. Шахты | 35/3 | 9.5 | 3.14 | 3.14 | Открыт
122 | 4133 | ПС 35/10/3 кВ Ш-4 | ПО Западные Электрические Сети Филиала "Ростовэнерго" | Ростовская область | г. Шахты | 35/10/3 | 20 | 0.98 | 0.63591 | Открыт
123 | 4134 | ПС 110/10 кВ Ш-6 | ПО Западные Электрические Сети Филиала "Ростовэнерго" | Ростовская область | г. Шахты | 110/10 | 126 | 51.9 | 51.8582 | Открыт
124 | 4135 | ПС 110/35/6 кВ Ш-8 | ПО Западные Электрические Сети Филиала "Ростовэнерго" | Ростовская область | г. Шахты | 110/35/6 | 40 | 10.38 | 10.38 | Открыт
125 | 4136 | ПС 110/35/6 кВ Ш-9 | ПО Западные Электрические Сети Филиала "Ростовэнерго" | Ростовская область | г. Шахты | 110/35/6 | 40 | 1.86 | 0 | Закрыт
126 | 4137 | ПС 35/6 кВ Ш-11 | ПО Западные Электрические Сети Филиала "Ростовэнерго" | Ростовская область | г. Шахты | 35/6 | 12.6 | 4.025 | 2.2375 | Открыт
127 | 4138 | ПС 35/6 кВ Ш-12 | Октябрьский РЭС ПО Западные Электрические Сети Филиала "Ростовэнерго" | Ростовская область | г. Шахты | 35/6 | 11.9 | 1.22 | 0.92511 | технические ограничения
128 | 4139 | ПС 35/10 кВ Ш-13 | ПО Западные Электрические Сети Филиала "Ростовэнерго" | Ростовская область | г. Шахты | 35/10 | 48 | 11.62 | 11.62 | технические ограничения
129 | 4140 | ПС 110/35/27/10 кВ Ш-14 | Усть-Донецкий РЭС ПО Западные Электрические Сети Филиала "Ростовэнерго" | Ростовская область | Усть-Донецкий район | 110/35/27/10 | 30 | 3.14 | 2.7595 | Открыт
130 | 4141 | ПС 35/6 кВ Ш-15 | ПО Западные Электрические Сети Филиала "Ростовэнерго" | Ростовская область | г. Шахты | 35/6 | 20 | 6.33 | 3.5934 | Открыт
131 | 4142 | ПС 110/35/10 кВ Ш-16 | ПО Западные Электрические Сети Филиала "Ростовэнерго" | Ростовская область | г. Шахты | 110/35/10 | 80 | -1.87 | 0 | Закрыт
132 | 4143 | ПС 35/10 кВ Ш-18 | Усть-Донецкий РЭС ПО Западные Электрические Сети Филиала "Ростовэнерго" | Ростовская область | Усть-Донецкий район | 35/10 | 5 | 1.765 | 1.7319 | Открыт
133 | 4144 | ПС 35/6 кВ Ш-20 | Октябрьский РЭС ПО Западные Электрические Сети Филиала "Ростовэнерго" | Ростовская область | Красносулинский район | 35/6 | 8.8 | 1.045 | 1.0107 | Открыт
134 | 4145 | ПС 35/6 кВ Ш-21 | ПО Западные Электрические Сети Филиала "Ростовэнерго" | Ростовская область | г. Шахты | 35/6 | 12.6 | 5.905 | 5.905 | Открыт
135 | 4146 | ПС 35/6 кВ Ш-22 | ПО Западные Электрические Сети Филиала "Ростовэнерго" | Ростовская область | г. Шахты | 35/6 | 6.3 | 4.185 | 4.185 | Открыт
136 | 4147 | ПС 35/6 кВ Ш-23 | ПО Западные Электрические Сети Филиала "Ростовэнерго" | Ростовская область | г. Шахты | 35/6 | 11.9 | 3.86 | 3.86 | Открыт
137 | 4148 | ПС 35/10 кВ Ш-26 | Усть-Донецкий РЭС ПО Западные Электрические Сети Филиала "Ростовэнерго" | Ростовская область | Усть-Донецкий район | 35/10 | 5 | 1.495 | 1.3629 | Открыт
138 | 4149 | ПС 35/10 кВ Ш-27 | Октябрьский РЭС ПО Западные Электрические Сети Филиала "Ростовэнерго" | Ростовская область | Октябрьский район | 35/10 | 5 | 2.085 | 2.0821 | Открыт
139 | 4150 | ПС 35/10 кВ Ш-31 | Усть-Донецкий РЭС ПО Западные Электрические Сети Филиала "Ростовэнерго" | Ростовская область | Октябрьский район | 35/10 | 2.5 | 2.025 | 2.0131 | Открыт
140 | 4151 | ПС 35/10 кВ Ш-32 | Усть-Донецкий РЭС ПО Западные Электрические Сети Филиала "Ростовэнерго" | Ростовская область | Усть-Донецкий район | 35/10 | 2.5 | 1.905 | 1.8656 | Открыт
141 | 4152 | ПС 35/6 кВ Ш-33 | ПО Западные Электрические Сети Филиала "Ростовэнерго" | Ростовская область | Октябрьский район | 35/6 | 12.6 | 5.135 | 5.135 | Открыт
142 | 4153 | ПС 110/35/10 кВ Ш-34 | Усть-Донецкий РЭС ПО Западные Электрические Сети Филиала "Ростовэнерго" | Ростовская область | Усть-Донецкий район | 110/35/10 | 41 | 4.19 | 3.5965 | Открыт
143 | 4154 | ПС 110/35/10 кВ Ш-35 | Октябрьский РЭС ПО Западные Электрические Сети Филиала "Ростовэнерго" | Ростовская область | Октябрьский район | 110/35/10 | 40 | 15.56 | 15.5195 | Открыт
144 | 4155 | ПС 110/10 кВ Ш-36 | Октябрьский РЭС ПО Западные Электрические Сети Филиала "Ростовэнерго" | Ростовская область | Октябрьский район | 110/10 | 2.5 | 1.605 | 1.5948 | Открыт
145 | 4156 | ПС 110/10 кВ Ш-37 | Усть-Донецкий РЭС ПО Западные Электрические Сети Филиала "Ростовэнерго" | Ростовская область | Усть-Донецкий район | 110/10 | 2.5 | 1.995 | 1.995 | Открыт
146 | 4157 | ПС 110/10 кВ Ш-38 | Октябрьский РЭС ПО Западные Электрические Сети Филиала "Ростовэнерго" | Ростовская область | Октябрьский район | 110/10 | 2.5 | 1.545 | 0.078871 | Открыт
147 | 4158 | ПС 35/10 кВ Ш-39 | Октябрьский РЭС ПО Западные Электрические Сети Филиала "Ростовэнерго" | Ростовская область | Октябрьский район | 35/10 | 8 | 0.44 | 0.031285 | Открыт
148 | 4159 | ПС 35/6 кВ Ш-40 | Октябрьский РЭС ПО Западные Электрические Сети Филиала "Ростовэнерго" | Ростовская область | Октябрьский район | 35/6 | 20 | 3.34 | 3.2473 | Открыт
149 | 4160 | ПС 35/6 кВ Ш-41 | Октябрьский РЭС ПО Западные Электрические Сети Филиала "Ростовэнерго" | Ростовская область | Октябрьский район | 35/6 | 8 | 1.15 | 0.7822 | Открыт
150 | 4161 | ПС 110/10 кВ Ш-42 | Октябрьский РЭС ПО Западные Электрические Сети Филиала "Ростовэнерго" | Ростовская область | Октябрьский район | 110/10 | 12.6 | -0.505 | 0 | Закрыт
151 | 4162 | ПС 110/6 кВ Ш-43 | Октябрьский РЭС ПО Западные Электрические Сети Филиала "Ростовэнерго" | Ростовская область | Октябрьский район | 110/6 | 6.3 | 4.815 | 4.7565 | Открыт
152 | 4163 | ПС 110/35/6 кВ Ш-44 | Октябрьский РЭС ПО Западные Электрические Сети Филиала "Ростовэнерго" | Ростовская область | Октябрьский район | 110/35/6 | 32 | 12.37 | 7.3291 | Открыт
153 | 4164 | ПС 110/6 кВ Ш-46 | ПО Западные Электрические Сети Филиала "Ростовэнерго" | Ростовская область | г. Шахты | 110/6 | 20 | 4.9 | 4.9 | Открыт
154 | 4165 | ПС 110/10 кВ Ш-47 | Усть-Донецкий РЭС ПО Западные Электрические Сети Филиала "Ростовэнерго" | Ростовская область | Усть-Донецкий район | 110/10 | 10 | 9.07 | 9.0613 | Открыт
155 | 4166 | ПС 35/10 кВ Ш-48 | ПО Западные Электрические Сети Филиала "Ростовэнерго" | Ростовская область | Октябрьский район | 35/10 | 6.3 | 5.885 | 5.8689 | Открыт
156 | 4167 | ПС 110/10 кВ Ш-49 | ПО Западные Электрические Сети Филиала "Ростовэнерго" | Ростовская область | г. Шахты | 110/10 | 10 | 8.62 | 8.62 | Открыт
157 | 4168 | ПС 110/35/6 кВ Центральная | Волгодонской РЭС ПО Восточные Электрические Сети Филиала "Ростовэнерго" | Ростовская область | г. Волгодонск | 110/35/6 | 17.5 | -5.535 | 0 | Закрыт
158 | 4169 | ПС 110/35/6 кВ Обливная | Мартыновский РЭС ПО Восточные Электрические Сети Филиала "Ростовэнерго" | Ростовская область | Мартыновский район | 110/35/6 | 6.3 | 4.545 | 4.4662 | Открыт
159 | 4170 | ПС 110/35/10 кВ Василевская | Зимовниковский РЭС ПО Восточные Электрические Сети Филиала "Ростовэнерго" | Ростовская область | Зимовниковский район | 110/35/10 | 10 | 5.98 | 5.7219 | Открыт
160 | 4171 | ПС 110/35/6 кВ Добровольская | Волгодонской РЭС ПО Восточные Электрические Сети Филиала "Ростовэнерго" | Ростовская область | г. Волгодонск | 110/35/6 | 45 | 14.1 | 14.1 | Открыт
161 | 4172 | ПС 110/35/6 кВ Северный Портал | Мартыновский РЭС ПО Восточные Электрические Сети Филиала "Ростовэнерго" | Ростовская область | Мартыновский район | 110/35/6 | 6.3 | 5.125 | 5.1169 | Открыт
162 | 4173 | ПС 110/6 кВ НС-1 | Мартыновский РЭС ПО Восточные Электрические Сети Филиала "Ростовэнерго" | Ростовская область | Мартыновский район | 110/6 | 10 | 10.02 | 10.0039 | Открыт
163 | 4174 | ПС 110/6 кВ НС-2 | Зимовниковский РЭС ПО Восточные Электрические Сети Филиала "Ростовэнерго" | Ростовская область | Зимовниковский район | 110/6 | 6.3 | 6.045 | 6.0142 | Открыт
164 | 4175 | ПС 110/10 кВ Приволенская | Ремонтненский РЭС ПО Восточные Электрические Сети Филиала "Ростовэнерго" | Ростовская область | Ремонтненский район | 110/10 | 3.2 | 3.09 | 3.0884 | Открыт
165 | 4176 | ПС 110/10 кВ Глубокинская | Зимовниковский РЭС ПО Восточные Электрические Сети Филиала "Ростовэнерго" | Ростовская область | Зимовниковский район | 110/10 | 2.5 | 1.955 | 1.9502 | Открыт
166 | 4177 | ПС 110/35/10 кВ Большовская | Волгодонской РЭС ПО Восточные Электрические Сети Филиала "Ростовэнерго" | Ростовская область | Волгодонской район | 110/35/10 | 6.3 | 4.205 | 4.0933 | Открыт
167 | 4178 | ПС 110/10 кВ Конзаводская | Зимовниковский РЭС ПО Восточные Электрические Сети Филиала "Ростовэнерго" | Ростовская область | Зимовниковский район | 110/10 | 2.5 | 2.155 | 2.1485 | Открыт
168 | 4179 | ПС 110/35/10 кВ Константиновская | Константиновский РЭС ПО Восточные Электрические Сети Филиала "Ростовэнерго" | Ростовская область | Константиновский район | 110/35/10 | 20 | 5.38 | 4.8014 | Открыт
169 | 4180 | ПС 110/35/10 кВ Заветинская | Заветинский РЭС ПО Восточные Электрические Сети Филиала "Ростовэнерго" | Ростовская область | Заветинский район | 110/35/10 | 12.6 | 2.575 | 2.4768 | Открыт
170 | 4181 | ПС 110/10 кВ Дружба | Зимовниковский РЭС ПО Восточные Электрические Сети Филиала "Ростовэнерго" | Ростовская область | Зимовниковский район | 110/10 | 6.3 | 6.225 | 6.225 | Открыт
171 | 4182 | ПС 110/35/10 кВ Мартыновская | Мартыновский РЭС ПО Восточные Электрические Сети Филиала "Ростовэнерго" | Ростовская область | Мартыновский район | 110/35/10 | 20 | 4.71 | 4.4333 | Открыт
172 | 4183 | ПС 110/35/10 кВ Хуторская | Зимовниковский РЭС ПО Восточные Электрические Сети Филиала "Ростовэнерго" | Ростовская область | Зимовниковский район | 110/35/10 | 12.6 | 5.165 | 5.1274 | Открыт
173 | 4184 | ПС 110/35/6 кВ НС-9 | Волгодонской РЭС ПО Восточные Электрические Сети Филиала "Ростовэнерго" | Ростовская область | Волгодонской район | 110/35/6 | 32 | 14.5 | 14.1197 | Открыт
174 | 4185 | ПС 110/35/10 кВ Дубенцовская | Волгодонской РЭС ПО Восточные Электрические Сети Филиала "Ростовэнерго" | Ростовская область | Волгодонской район | 110/35/10 | 10 | 8.2 | 8.1211 | Открыт
175 | 4186 | ПС 110/35/6 кВ НС-3 | Дубовский РЭС ПО Восточные Электрические Сети Филиала "Ростовэнерго" | Ростовская область | Дубовский район | 110/35/6 | 10 | 7.78 | 7.3488 | Открыт
176 | 4187 | ПС 110/6 кВ НС-6 | Зимовниковский РЭС ПО Восточные Электрические Сети Филиала "Ростовэнерго" | Ростовская область | Зимовниковский район | 110/6 | 6.3 | 6.615 | 6.615 | Открыт
177 | 4188 | ПС 110/35/10 кВ Комаровская | Мартыновский РЭС ПО Восточные Электрические Сети Филиала "Ростовэнерго" | Ростовская область | Мартыновский район | 110/35/10 | 6.3 | 2.685 | 2.5894 | Открыт
178 | 4189 | ПС 110/10/6 кВ Октябрьская | Мартыновский РЭС ПО Восточные Электрические Сети Филиала "Ростовэнерго" | Ростовская область | Мартыновский район | 110/10/6 | 12.6 | 6.305 | 6.2905 | Открыт
179 | 4190 | ПС 110/10 кВ Большеремонтненская | Ремонтненский РЭС ПО Восточные Электрические Сети Филиала "Ростовэнерго" | Ростовская область | Ремонтненский район | 110/10 | 10 | 2.425 | 2.3524 | Открыт
180 | 4191 | ПС 110/35/10 кВ Ремонтненская | Ремонтненский РЭС ПО Восточные Электрические Сети Филиала "Ростовэнерго" | Ростовская область | Ремонтненский район | 110/35/10 | 16.3 | 2.305 | 2.2726 | Открыт
181 | 4192 | ПС 110/35/10 кВ Дубовская | Дубовский РЭС ПО Восточные Электрические Сети Филиала "Ростовэнерго" | Ростовская область | Дубовский район | 110/35/10 | 10 | 7.07 | 7.0506 | Открыт
182 | 4193 | ПС 110/35/10 кВ Цимлянская | Цимлянский РЭС ПО Восточные Электрические Сети Филиала "Ростовэнерго" | Ростовская область | Цимлянский район | 110/35/10 | 26 | 1.57 | 0 | Закрыт
183 | 4194 | ПС 110/10 кВ Денисовская | Ремонтненский РЭС ПО Восточные Электрические Сети Филиала "Ростовэнерго" | Ростовская область | Ремонтненский район | 110/10 | 5 | 2.315 | 2.3073 | Открыт
184 | 4195 | ПС 110/10 кВ Богородская | Ремонтненский РЭС ПО Восточные Электрические Сети Филиала "Ростовэнерго" | Ростовская область | Ремонтненский район | 110/10 | 2.5 | 2.415 | 2.415 | Открыт
185 | 4196 | ПС 110/35/10 кВ КГУ | Константиновский РЭС ПО Восточные Электрические Сети Филиала "Ростовэнерго" | Ростовская область | Константиновский район | 110/35/10 | 20 | 5.12 | 4.6195 | Открыт
186 | 4197 | ПС 110/10 кВ ВдПТФ | Волгодонской РЭС ПО Восточные Электрические Сети Филиала "Ростовэнерго" | Ростовская область | Волгодонской район | 110/10 | 20 | 9.82 | 9.8152 | Открыт
187 | 4198 | ПС 110/10 кВ Искра | Цимлянский РЭС ПО Восточные Электрические Сети Филиала "Ростовэнерго" | Ростовская область | Цимлянский район | 110/10 | 2.5 | 2.185 | 2.1281 | Открыт
188 | 4199 | ПС 110/35/10 кВ Шебалинская | Заветинский РЭС ПО Восточные Электрические Сети Филиала "Ростовэнерго" | Ростовская область | Заветинский район | 110/35/10 | 6.3 | 5.955 | 5.946 | Открыт
189 | 4200 | ПС 110/10 кВ Несмеяновская | Мартыновский РЭС ПО Восточные Электрические Сети Филиала "Ростовэнерго" | Ростовская область | Мартыновский район | 110/10 | 2.5 | 1.605 | 1.584 | Открыт
190 | 4201 | ПС 110/10 кВ Вербовая | Дубовский РЭС ПО Восточные Электрические Сети Филиала "Ростовэнерго" | Ростовская область | Дубовский район | 110/10 | 2.5 | 2.285 | 2.2487 | Открыт
191 | 4202 | ПС 110/35/10 кВ Харьковская | Зимовниковский РЭС ПО Восточные Электрические Сети Филиала "Ростовэнерго" | Ростовская область | Зимовниковский район | 110/35/10 | 10 | 9.86 | 9.86 | Открыт
192 | 4203 | ПС 110/10 кВ Малая Лучка | Дубовский РЭС ПО Восточные Электрические Сети Филиала "Ростовэнерго" | Ростовская область | Дубовский район | 110/10 | 2.5 | 2.375 | 2.3734 | Открыт
193 | 4205 | ПС 110/35/10 кВ Овцевод | Ремонтненский РЭС ПО Восточные Электрические Сети Филиала "Ростовэнерго" | Ростовская область | Ремонтненский район | 110/35/10 | 10 | 9.72 | 9.7069 | Открыт
194 | 4206 | ПС 110/6 кВ Харсеевская | Дубовский РЭС ПО Восточные Электрические Сети Филиала "Ростовэнерго" | Ростовская область | Дубовский район | 110/6 | 6.3 | 6.605 | 6.605 | Открыт
195 | 4207 | ПС 110/10/6 кВ Жуковская | Дубовский РЭС ПО Восточные Электрические Сети Филиала "Ростовэнерго" | Ростовская область | Дубовский район | 110/10/6 | 6.3 | 5.565 | 5.5473 | Открыт
196 | 4208 | ПС 110/35/10 кВ Черкассы | Цимлянский РЭС ПО Восточные Электрические Сети Филиала "Ростовэнерго" | Ростовская область | Цимлянский район | 110/35/10 | 10 | 7.99 | 7.5524 | Открыт
197 | 4209 | ПС 110/10 кВ Наримановская | Зимовниковский РЭС ПО Восточные Электрические Сети Филиала "Ростовэнерго" | Ростовская область | Зимовниковский район | 110/10 | 6.3 | 6.365 | 6.365 | Открыт
198 | 4210 | ПС 110/35/10 кВ Стычная | Константиновский РЭС ПО Восточные Электрические Сети Филиала "Ростовэнерго" | Ростовская область | Константиновский район | 110/35/10 | 10 | 10.06 | 10.0552 | Открыт
199 | 4211 | ПС 35/6 кВ Шлюзовая | Волгодонской РЭС ПО Восточные Электрические Сети Филиала "Ростовэнерго" | Ростовская область | г. Волгодонск | 35/6 | 11.2 | 1.46 | 1.4127 | технические ограничения
200 | 4212 | ПС 35/6 кВ НС-8 | Волгодонской РЭС ПО Восточные Электрические Сети Филиала "Ростовэнерго" | Ростовская область | Волгодонской район | 35/6 | 6.3 | 6.505 | 6.505 | Открыт
201 | 4213 | ПС 35/6 кВ НС-4 | Зимовниковский РЭС ПО Восточные Электрические Сети Филиала "Ростовэнерго" | Ростовская область | Зимовниковский район | 35/6 | 5.6 | 5.49 | 5.49 | Открыт
202 | 4214 | ПС 35/6 кВ НС-5 | Зимовниковский РЭС ПО Восточные Электрические Сети Филиала "Ростовэнерго" | Ростовская область | Зимовниковский район | 35/6 | 3.2 | 3.36 | 3.36 | Открыт
203 | 4215 | ПС 35/10 кВ Первомайская | Ремонтненский РЭС ПО Восточные Электрические Сети Филиала "Ростовэнерго" | Ростовская область | Ремонтненский район | 35/10 | 4.3 | 1.4 | 1.3855 | Открыт
204 | 4217 | ПС 35/6 кВ НС-12 | Волгодонской РЭС ПО Восточные Электрические Сети Филиала "Ростовэнерго" | Ростовская область | Волгодонской район | 35/6 | 4 | 4.09 | 4.0477 | Открыт
205 | 4218 | ПС 35/10 кВ Крутовская | Цимлянский РЭС ПО Восточные Электрические Сети Филиала "Ростовэнерго" | Ростовская область | Цимлянский район | 35/10 | 6.4 | 0.58 | 0.58 | Открыт
206 | 4219 | ПС 35/10 кВ Андреевская | Дубовский РЭС ПО Восточные Электрические Сети Филиала "Ростовэнерго" | Ростовская область | Дубовский район | 35/10 | 4.1 | 1.18 | 1.0387 | Открыт
207 | 4220 | ПС 35/10 кВ Потапенковская | Заветинский РЭС ПО Восточные Электрические Сети Филиала "Ростовэнерго" | Ростовская область | Заветинский район | 35/10 | 3.2 | 1.5 | 1.4955 | Открыт
208 | 4221 | ПС 35/10 кВ ЖБИ | Цимлянский РЭС ПО Восточные Электрические Сети Филиала "Ростовэнерго" | Ростовская область | Цимлянский район | 35/10 | 6.3 | 5.375 | 5.3547 | технические ограничения
209 | 4222 | ПС 35/6 кВ Потаповская | Волгодонской РЭС ПО Восточные Электрические Сети Филиала "Ростовэнерго" | Ростовская область | Волгодонской район | 35/6 | 4 | 3.07 | 2.8628 | Открыт
210 | 4223 | ПС 35/10 кВ Н-Журавская | Константиновский РЭС ПО Восточные Электрические Сети Филиала "Ростовэнерго" | Ростовская область | Константиновский район | 35/10 | 2.5 | 2.125 | 2.0797 | Открыт
211 | 4224 | ПС 35/10 кВ Почтовская | Константиновский РЭС ПО Восточные Электрические Сети Филиала "Ростовэнерго" | Ростовская область | Константиновский район | 35/10 | 2.5 | 0.895 | 0.8671 | Открыт
212 | 4225 | ПС 35/10 кВ Рябичевская | Волгодонской РЭС ПО Восточные Электрические Сети Филиала "Ростовэнерго" | Ростовская область | Волгодонской район | 35/10 | 4.1 | 0.56 | 0.49696 | Открыт
213 | 4226 | ПС 35/10 кВ Присальская | Дубовский РЭС ПО Восточные Электрические Сети Филиала "Ростовэнерго" | Ростовская область | Дубовский район | 35/10 | 4.1 | 1.39 | 1.3835 | Открыт
214 | 4227 | ПС 35/10 кВ Железнодорожная | Дубовский РЭС ПО Восточные Электрические Сети Филиала "Ростовэнерго" | Ростовская область | Дубовский район | 35/10 | 4 | 3.72 | 3.7087 | Открыт
215 | 4228 | ПС 35/10 кВ Виноградная | Волгодонской РЭС ПО Восточные Электрические Сети Филиала "Ростовэнерго" | Ростовская область | Волгодонской район | 35/10 | 2.5 | 1.755 | 1.6944 | Открыт
216 | 4229 | ПС 35/10 кВ Белянская | Константиновский РЭС ПО Восточные Электрические Сети Филиала "Ростовэнерго" | Ростовская область | Константиновский район | 35/10 | 5 | 2.085 | 2.085 | Открыт
217 | 4230 | ПС 35/10 кВ Гашунская | Зимовниковский РЭС ПО Восточные Электрические Сети Филиала "Ростовэнерго" | Ростовская область | Зимовниковский район | 35/10 | 4.1 | 1.25 | 1.25 | Открыт
218 | 4231 | ПС 35/10 кВ Краснопартизанская | Ремонтненский РЭС ПО Восточные Электрические Сети Филиала "Ростовэнерго" | Ростовская область | Ремонтненский район | 35/10 | 2.5 | 2.405 | 2.405 | Открыт
219 | 4232 | ПС 35/10 кВ Рассвет | Мартыновский РЭС ПО Восточные Электрические Сети Филиала "Ростовэнерго" | Ростовская область | Мартыновский район | 35/10 | 2.5 | 2.145 | 2.1244 | Открыт
220 | 4233 | ПС 35/10 кВ Подгорненская | Ремонтненский РЭС ПО Восточные Электрические Сети Филиала "Ростовэнерго" | Ростовская область | Ремонтненский район | 35/10 | 3.2 | 1.24 | 1.2335 | Открыт
221 | 4234 | ПС 35/10 кВ Мариинская | Константиновский РЭС ПО Восточные Электрические Сети Филиала "Ростовэнерго" | Ростовская область | Константиновский район | 35/10 | 3.2 | 1.28 | 1.2594 | Открыт
222 | 4235 | ПС 35/10 кВ Рыбхоз | Константиновский РЭС ПО Восточные Электрические Сети Филиала "Ростовэнерго" | Ростовская область | Константиновский район | 35/10 | 5 | 2.365 | 2.365 | Открыт
223 | 4236 | ПС 35/10 кВ Камышевская | Цимлянский РЭС ПО Восточные Электрические Сети Филиала "Ростовэнерго" | Ростовская область | Цимлянский район | 35/10 | 6.5 | 1.865 | 1.8363 | технические ограничения
224 | 4237 | ПС 35/10 кВ Антоновская | Цимлянский РЭС ПО Восточные Электрические Сети Филиала "Ростовэнерго" | Ростовская область | Цимлянский район | 35/10 | 2.5 | 1.565 | 1.5455 | Открыт
225 | 4238 | ПС 35/10 кВ Богоявленская | Константиновский РЭС ПО Восточные Электрические Сети Филиала "Ростовэнерго" | Ростовская область | Константиновский район | 35/10 | 2.5 | 1.915 | 1.9085 | Открыт
226 | 4239 | ПС 35/10 кВ Отары | Заветинский РЭС ПО Восточные Электрические Сети Филиала "Ростовэнерго" | Ростовская область | Заветинский район | 35/10 | 3.2 | 1.26 | 1.2555 | Открыт
227 | 4240 | ПС 35/6 кВ НГУ | Константиновский РЭС ПО Восточные Электрические Сети Филиала "Ростовэнерго" | Ростовская область | Константиновский район | 35/6 | 3.2 | 1.6 | 1.6 | Открыт
228 | 4241 | ПС 35/6 кВ Романовская | Волгодонской РЭС ПО Восточные Электрические Сети Филиала "Ростовэнерго" | Ростовская область | Волгодонской район | 35/6 | 18 | 3.23 | 2.5085 | технические ограничения
229 | 4242 | ПС 35/10 кВ Комиссаровская | Дубовский РЭС ПО Восточные Электрические Сети Филиала "Ростовэнерго" | Ростовская область | Дубовский район | 35/10 | 5 | 2.065 | 1.7497 | Открыт
230 | 4243 | ПС 35/10 кВ Киселевская | Заветинский РЭС ПО Восточные Электрические Сети Филиала "Ростовэнерго" | Ростовская область | Заветинский район | 35/10 | 4 | 3.87 | 3.7974 | Открыт
231 | 4244 | ПС 35/10 кВ Улановская | Зимовниковский РЭС ПО Восточные Электрические Сети Филиала "Ростовэнерго" | Ростовская область | Зимовниковский район | 35/10 | 1.6 | 1.29 | 1.2852 | Открыт
232 | 4245 | ПС 35/10 кВ Никольская | Заветинский РЭС ПО Восточные Электрические Сети Филиала "Ростовэнерго" | Ростовская область | Заветинский район | 35/10 | 4 | 3.93 | 3.9232 | Открыт
233 | 4246 | ПС 35/10 кВ Савельевская | Константиновский РЭС ПО Восточные Электрические Сети Филиала "Ростовэнерго" | Ростовская область | Константиновский район | 35/10 | 2.5 | 1.985 | 1.9802 | Открыт
234 | 4247 | ПС 35/10 кВ Н-Кировская | Зимовниковский РЭС ПО Восточные Электрические Сети Филиала "Ростовэнерго" | Ростовская область | Зимовниковский район | 35/10 | 5 | 2.305 | 2.2965 | Открыт
235 | 4248 | ПС 35/6 кВ НС-13 | Волгодонской РЭС ПО Восточные Электрические Сети Филиала "Ростовэнерго" | Ростовская область | Волгодонской район | 35/6 | 1.6 | 1.57 | 1.1926 | Открыт
236 | 4249 | ПС 35/6 кВ Степная | Мартыновский РЭС ПО Восточные Электрические Сети Филиала "Ростовэнерго" | Ростовская область | Мартыновский район | 35/6 | 4 | 4.17 | 4.17 | Открыт
237 | 4250 | ПС 35/6 кВ НС-15 | Волгодонской РЭС ПО Восточные Электрические Сети Филиала "Ростовэнерго" | Ростовская область | Волгодонской район | 35/6 | 4 | 4.09 | 4.0871 | Открыт
238 | 4251 | ПС 35/6 кВ НС-10 | Волгодонской РЭС ПО Восточные Электрические Сети Филиала "Ростовэнерго" | Ростовская область | Волгодонской район | 35/6 | 6.3 | 6.605 | 6.605 | Открыт
239 | 4252 | ПС 35/10 кВ Н-Цимлянская | Цимлянский РЭС ПО Восточные Электрические Сети Филиала "Ростовэнерго" | Ростовская область | Цимлянский район | 35/10 | 1.6 | 1.21 | 1.2049 | Открыт
240 | 4253 | ПС 35/10 кВ Эркетиновская | Дубовский РЭС ПО Восточные Электрические Сети Филиала "Ростовэнерго" | Ростовская область | Дубовский район | 35/10 | 1.8 | 1.67 | 1.6587 | Открыт
241 | 4254 | ПС 35/10 кВ Валуевская | ПО Восточные Электрические Сети Филиала "Ростовэнерго" | Ростовская область | Ремонтненский район | 35/10 | 5 | 2.345 | 2.3402 | Открыт
242 | 4255 | ПС 35/10 кВ Кичкинская | Заветинский РЭС ПО Восточные Электрические Сети Филиала "Ростовэнерго" | Ростовская область | Заветинский район | 35/10 | 5 | 2.275 | 2.2666 | Открыт
243 | 4256 | ПС 35/10 кВ Кормовая | Волгодонской РЭС ПО Восточные Электрические Сети Филиала "Ростовэнерго" | Ростовская область | Волгодонской район | 35/10 | 5 | 2.285 | 2.285 | Открыт
244 | 4257 | ПС 35/10 кВ Николаевская | Константиновский РЭС ПО Восточные Электрические Сети Филиала "Ростовэнерго" | Ростовская область | Константиновский район | 35/10 | 8 | 2.86 | 2.8176 | Открыт
245 | 4258 | ПС 35/10 кВ Фоминская | Заветинский РЭС ПО Восточные Электрические Сети Филиала "Ростовэнерго" | Ростовская область | Заветинский район | 35/10 | 5 | 2.255 | 2.2477 | Открыт
246 | 4259 | ПС 35/10 кВ Руно | Заветинский РЭС ПО Восточные Электрические Сети Филиала "Ростовэнерго" | Ростовская область | Заветинский район | 35/10 | 2.5 | 2.385 | 2.3831 | Открыт
247 | 4260 | ПС 35/10 кВ Рисовая | Мартыновский РЭС ПО Восточные Электрические Сети Филиала "Ростовэнерго" | Ростовская область | Мартыновский район | 35/10 | 1.6 | 1.25 | 1.2419 | Открыт
248 | 4261 | ПС 35/10 кВ Скиба | Зимовниковский РЭС ПО Восточные Электрические Сети Филиала "Ростовэнерго" | Ростовская область | Зимовниковский район | 35/10 | 2.5 | 2.185 | 2.1753 | Открыт
249 | 4262 | ПС 35/10 кВ Мирная | Дубовский РЭС ПО Восточные Электрические Сети Филиала "Ростовэнерго" | Ростовская область | Дубовский район | 35/10 | 4 | 3.96 | 3.952 | Открыт
250 | 4263 | ПС 35/10 кВ Семичная | Дубовский РЭС ПО Восточные Электрические Сети Филиала "Ростовэнерго" | Ростовская область | Дубовский район | 35/10 | 2.5 | 2.345 | 2.3402 | Открыт
251 | 4264 | ПС 35/10 кВ Федосеевская | Заветинский РЭС ПО Восточные Электрические Сети Филиала "Ростовэнерго" | Ростовская область | Заветинский район | 35/10 | 4 | 3.73 | 3.73 | Открыт
252 | 4265 | ПС 35/10/6 кВ Донская | Волгодонской РЭС ПО Восточные Электрические Сети Филиала "Ростовэнерго" | Ростовская область | Волгодонской район | 35/10/6 | 5.6 | 1.1 | 1.0881 | Открыт
253 | 4266 | ПС 35/10 кВ Лозновская | Цимлянский РЭС ПО Восточные Электрические Сети Филиала "Ростовэнерго" | Ростовская область | Цимлянский район | 35/10 | 4 | 3.1 | 2.9718 | технические ограничения
254 | 4267 | ПС 35/6 кВ ГНС | Константиновский РЭС ПО Восточные Электрические Сети Филиала "Ростовэнерго" | Ростовская область | Константиновский район | 35/6 | 2.5 | 2.495 | 2.495 | Открыт
255 | 4268 | ПС 35/10 кВ Киевская | Ремонтненский РЭС ПО Восточные Электрические Сети Филиала "Ростовэнерго" | Ростовская область | Ремонтненский район | 35/10 | 5 | 2.225 | 2.2089 | Открыт
256 | 4269 | ПС 35/10 кВ Крюковская | Константиновский РЭС ПО Восточные Электрические Сети Филиала "Ростовэнерго" | Ростовская область | Константиновский район | 35/10 | 5 | 2.405 | 2.405 | Открыт
257 | 4270 | ПС 35/10 кВ Гуреевская | Дубовский РЭС ПО Восточные Электрические Сети Филиала "Ростовэнерго" | Ростовская область | Дубовский район | 35/10 | 5 | 2.235 | 2.2302 | Открыт
258 | 4272 | ПС 35/10 кВ Е-1 | Егорлыкский РЭС ПО Южные Электрические Сети Филиала "Ростовэнерго" | Ростовская область | Егорлыкский район | 35/10 | 1.6 | 1.63 | 1.63 | Открыт
259 | 4273 | ПС 35/10 кВ Е-11 | Егорлыкский РЭС ПО Южные Электрические Сети Филиала "Ростовэнерго" | Ростовская область | Егорлыкский район | 35/10 | 2.5 | 2.335 | 2.3318 | Открыт
260 | 4274 | ПС 35/10 кВ Е-4 | Егорлыкский РЭС ПО Южные Электрические Сети Филиала "Ростовэнерго" | Ростовская область | Егорлыкский район | 35/10 | 2.5 | 2.135 | 2.0995 | Открыт
261 | 4275 | ПС 35/10 кВ Е-5 | Егорлыкский РЭС ПО Южные Электрические Сети Филиала "Ростовэнерго" | Ростовская область | Егорлыкский район | 35/10 | 4 | 3.58 | 3.58 | Открыт
262 | 4276 | ПС 35/10 кВ Е-6 | Егорлыкский РЭС ПО Южные Электрические Сети Филиала "Ростовэнерго" | Ростовская область | Егорлыкский район | 35/10 | 8 | 3.02 | 2.9537 | Открыт
263 | 4277 | ПС 35/10 кВ Е-7 | Егорлыкский РЭС ПО Южные Электрические Сети Филиала "Ростовэнерго" | Ростовская область | Егорлыкский район | 35/10 | 2.5 | 2.005 | 1.9995 | Открыт
264 | 4278 | ПС 110/35/10 кВ Егорлыкская | Егорлыкский РЭС ПО Южные Электрические Сети Филиала "Ростовэнерго" | Ростовская область | Егорлыкский район | 110/35/10 | 20 | 2.64 | 2.2402 | Открыт
265 | 4279 | ПС 110/35/10 кВ Роговская | Егорлыкский РЭС ПО Южные Электрические Сети Филиала "Ростовэнерго" | Ростовская область | Егорлыкский район | 110/35/10 | 10 | 6.94 | 6.8626 | Открыт
266 | 4280 | ПС 110/35/10 кВ Балкогрузская | Егорлыкский РЭС ПО Южные Электрические Сети Филиала "Ростовэнерго" | Ростовская область | Егорлыкский район | 110/35/10 | 6.3 | 5.375 | 5.2163 | Открыт
267 | 4281 | ПС 35/10 кВ Е-3 | Егорлыкский РЭС ПО Южные Электрические Сети Филиала "Ростовэнерго" | Ростовская область | Егорлыкский район | 35/10 | 2.5 | 1.285 | 1.285 | Открыт
268 | 4282 | ПС 110/35/6 кВ А-1 | Азовский РЭС ПО Южные Электрические Сети Филиала "Ростовэнерго" | Ростовская область | г. Азов | 110/35/6 | 90 | 4.54 | 1.2161 | Открыт
269 | 4283 | ПС 35/10 кВ А-11 | Азовский РЭС ПО Южные Электрические Сети Филиала "Ростовэнерго" | Ростовская область | Азовский район | 35/10 | 4 | -0.33 | 0 | Закрыт
270 | 4284 | ПС 35/10 кВ А-13 | Азовский РЭС ПО Южные Электрические Сети Филиала "Ростовэнерго" | Ростовская область | Азовский район | 35/10 | 2.5 | 1.655 | 1.6285 | Открыт
271 | 4285 | ПС 35/10 кВ А-15 | Азовский РЭС ПО Южные Электрические Сети Филиала "Ростовэнерго" | Ростовская область | Азовский район | 35/10 | 2.5 | 1.865 | 1.8166 | Открыт
272 | 4286 | ПС 35/10 кВ А-16 | Азовский РЭС ПО Южные Электрические Сети Филиала "Ростовэнерго" | Ростовская область | Азовский район | 35/10 | 5 | 1.685 | 1.6769 | Открыт
273 | 4287 | ПС 35/10 кВ А-17 | Азовский РЭС ПО Южные Электрические Сети Филиала "Ростовэнерго" | Ростовская область | Азовский район | 35/10 | 2.5 | 0.935 | 0.89823 | Открыт
274 | 4288 | ПС 110/6 кВ А-25 | Азовский РЭС ПО Южные Электрические Сети Филиала "Ростовэнерго" | Ростовская область | г. Азов | 110/6 | 20 | 7.3 | 7.3 | Открыт
275 | 4289 | ПС 110/10-10 кВ А-26 | Азовский РЭС ПО Южные Электрические Сети Филиала "Ростовэнерго" | Ростовская область | Азовский район | 110/10-10 | 80 | 29.33 | 15.2726 | Открыт
276 | 4290 | ПС 110/35/10 кВ А-31 | Азовский РЭС ПО Южные Электрические Сети Филиала "Ростовэнерго" | Ростовская область | Азовский район | 110/35/10 | 16 | 6.61 | 5.3476 | Открыт
277 | 4291 | ПС 110/35/10 кВ А-32 | Азовский РЭС ПО Южные Электрические Сети Филиала "Ростовэнерго" | Ростовская область | Азовский район | 110/35/10 | 20 | 5.97 | 5.8199 | Открыт
278 | 4292 | ПС 35/10 кВ А-6 | Азовский РЭС ПО Южные Электрические Сети Филиала "Ростовэнерго" | Ростовская область | Азовский район | 35/10 | 5 | 0.615 | 0.57177 | Открыт
279 | 4293 | ПС 35/10 кВ А-7 | Азовский РЭС ПО Южные Электрические Сети Филиала "Ростовэнерго" | Ростовская область | Азовский район | 35/10 | 2.5 | 2.265 | 2.265 | Открыт
280 | 4294 | ПС 35/10 кВ А-8 | Азовский РЭС ПО Южные Электрические Сети Филиала "Ростовэнерго" | Ростовская область | Азовский район | 35/10 | 2.5 | 1.685 | 1.571 | Открыт
281 | 4295 | ПС 35/10 кВ А-9 | Азовский РЭС ПО Южные Электрические Сети Филиала "Ростовэнерго" | Ростовская область | Азовский район | 35/10 | 4.1 | -0.77 | 0 | Закрыт
282 | 4296 | ПС 110/10/6 кВ НС-1 | Азовский РЭС ПО Южные Электрические Сети Филиала "Ростовэнерго" | Ростовская область | Азовский район | 110/10/6 | 6.3 | 2.905 | 2.2106 | Открыт
283 | 4297 | ПС 110/10/6 кВ НС-2 | Азовский РЭС ПО Южные Электрические Сети Филиала "Ростовэнерго" | Ростовская область | Азовский район | 110/10/6 | 10 | 9.8 | 8.7141 | Открыт
284 | 4298 | ПС 35/6 кВ НС-2-3 | Азовский РЭС ПО Южные Электрические Сети Филиала "Ростовэнерго" | Ростовская область | Азовский район | 35/6 | 4 | 3.64 | 3.64 | Открыт
285 | 4299 | ПС 110/35/10/6 кВ НС-3 | Азовский РЭС ПО Южные Электрические Сети Филиала "Ростовэнерго" | Ростовская область | Азовский район | 110/35/10/6 | 16 | 11.84 | 11.8077 | Открыт
286 | 4300 | ПС 35/6 кВ НС-4 | Азовский РЭС ПО Южные Электрические Сети Филиала "Ростовэнерго" | Ростовская область | Азовский район | 35/6 | 1.6 | 1.3 | 1.3 | Открыт
287 | 4301 | ПС 35/6 кВ НС-5-1 | Азовский РЭС ПО Южные Электрические Сети Филиала "Ростовэнерго" | Ростовская область | Азовский район | 35/6 | 2.5 | 0.495 | 0.495 | Открыт
288 | 4302 | ПС 35/6 кВ НС-5-2 | Азовский РЭС ПО Южные Электрические Сети Филиала "Ростовэнерго" | Ростовская область | Азовский район | 35/6 | 4 | 3.58 | 3.58 | Открыт
289 | 4303 | ПС 35/10 кВ НС-5-3 | Азовский РЭС ПО Южные Электрические Сети Филиала "Ростовэнерго" | Ростовская область | Азовский район | 35/10 | 1.8 | 1.42 | 1.42 | Открыт
290 | 4304 | ПС 35/6 кВ НС-7-3 | Азовский РЭС ПО Южные Электрические Сети Филиала "Ростовэнерго" | Ростовская область | Азовский район | 35/6 | 2.5 | 1.865 | 1.865 | Открыт
291 | 4305 | ПС 35/6 кВ А-4 | Азовский РЭС ПО Южные Электрические Сети Филиала "Ростовэнерго" | Ростовская область | г. Азов | 35/6 | 12.6 | 2.935 | 0 | Закрыт
292 | 4306 | ПС 35/10 кВ А-2 | Азовский РЭС ПО Южные Электрические Сети Филиала "Ростовэнерго" | Ростовская область | Азовский район | 35/10 | 8.8 | 1.465 | 1.3063 | Открыт
293 | 4307 | ПС 110/35/10 кВ Самарская | Азовский РЭС ПО Южные Электрические Сети Филиала "Ростовэнерго" | Ростовская область | Азовский район | 110/35/10 | 10 | 1.53 | 0.62816 | Открыт
294 | 4308 | ПС 110/10 кВ А-12 | Азовский РЭС ПО Южные Электрические Сети Филиала "Ростовэнерго" | Ростовская область | Азовский район | 110/10 | 32 | 14.66 | 14.6205 | Открыт
295 | 4309 | ПС 35/10 кВ А-5 | Азовский РЭС ПО Южные Электрические Сети Филиала "Ростовэнерго" | Ростовская область | Азовский район | 35/10 | 3.2 | 1.1 | 1.0855 | Открыт
296 | 4310 | ПС 110/10 кВ ЗР-10 | Зерноградский РЭС ПО Южные Электрические Сети Филиала "Ростовэнерго" | Ростовская область | Зерноградский район | 110/10 | 12.6 | 5.335 | 5.3253 | Открыт
297 | 4311 | ПС 35/10 кВ ЗР-11 | Зерноградский РЭС ПО Южные Электрические Сети Филиала "Ростовэнерго" | Ростовская область | Зерноградский район | 35/10 | 2.5 | 2.405 | 2.4002 | Открыт
298 | 4312 | ПС 35/10 кВ ЗР-13 | Зерноградский РЭС ПО Южные Электрические Сети Филиала "Ростовэнерго" | Ростовская область | Зерноградский район | 35/10 | 4 | 3.91 | 3.9019 | Открыт
299 | 4313 | ПС 110/35/10 кВ ЗР-14 | Зерноградский РЭС ПО Южные Электрические Сети Филиала "Ростовэнерго" | Ростовская область | Зерноградский район | 110/35/10 | 10 | 7.71 | 7.5435 | Открыт
300 | 4314 | ПС 110/10 кВ ЗР-15 | Зерноградский РЭС ПО Южные Электрические Сети Филиала "Ростовэнерго" | Ростовская область | Зерноградский район | 110/10 | 6.3 | 5.475 | 5.4498 | Открыт
301 | 4315 | ПС 35/10 кВ ЗР-16 | Зерноградский РЭС ПО Южные Электрические Сети Филиала "Ростовэнерго" | Ростовская область | Зерноградский район | 35/10 | 4 | 3.83 | 3.6913 | Открыт
302 | 4316 | ПС 35/10 кВ ЗР-17 | Зерноградский РЭС ПО Южные Электрические Сети Филиала "Ростовэнерго" | Ростовская область | Зерноградский район | 35/10 | 1.8 | 1.51 | 1.5068 | Открыт
303 | 4317 | ПС 35/10 кВ ЗР-18 | Зерноградский РЭС ПО Южные Электрические Сети Филиала "Ростовэнерго" | Ростовская область | Зерноградский район | 35/10 | 8 | 2.43 | 2.4252 | Открыт
304 | 4318 | ПС 35/10 кВ ЗР-19 | Зерноградский РЭС ПО Южные Электрические Сети Филиала "Ростовэнерго" | Ростовская область | Зерноградский район | 35/10 | 2.5 | 2.435 | 2.435 | Открыт
305 | 4319 | ПС 110/10 кВ ЗР-3 | Зерноградский РЭС ПО Южные Электрические Сети Филиала "Ростовэнерго" | Ростовская область | Зерноградский район | 110/10 | 6.3 | 5.415 | 5.3489 | Открыт
306 | 4320 | ПС 35/10 кВ ЗР-5 | Зерноградский РЭС ПО Южные Электрические Сети Филиала "Ростовэнерго" | Ростовская область | Зерноградский район | 35/10 | 4 | 1.97 | 1.9321 | Открыт
307 | 4321 | ПС 35/10 кВ ЗР-6 | Зерноградский РЭС ПО Южные Электрические Сети Филиала "Ростовэнерго" | Ростовская область | Зерноградский район | 35/10 | 4 | 3.5 | 3.4065 | Открыт
308 | 4322 | ПС 35/10 кВ ЗР-7 | Зерноградский РЭС ПО Южные Электрические Сети Филиала "Ростовэнерго" | Ростовская область | Зерноградский район | 35/10 | 4 | 3.02 | 3.0168 | Открыт
309 | 4323 | ПС 35/10 кВ ЗР-8 | Зерноградский РЭС ПО Южные Электрические Сети Филиала "Ростовэнерго" | Ростовская область | Зерноградский район | 35/10 | 4 | 3.11 | 3.1003 | Открыт
310 | 4324 | ПС 35/10 кВ ЗР-9 | Зерноградский РЭС ПО Южные Электрические Сети Филиала "Ростовэнерго" | Ростовская область | Зерноградский район | 35/10 | 4 | 2.47 | 2.47 | Открыт
311 | 4325 | ПС 110/10 кВ Манычская | Зерноградский РЭС ПО Южные Электрические Сети Филиала "Ростовэнерго" | Ростовская область | Зерноградский район | 110/10 | 6.3 | 5.885 | 5.8802 | Открыт
312 | 4326 | ПС 110/35/10 кВ Краснолучинская | Зерноградский РЭС ПО Южные Электрические Сети Филиала "Ростовэнерго" | Ростовская область | Зерноградский район | 110/35/10 | 16 | 14.44 | 14.3408 | Открыт
313 | 4327 | ПС 110/10 кВ Полячки | Кагальницкий РЭС ПО Южные Электрические Сети Филиала "Ростовэнерго" | Ростовская область | Кагальницкий район | 110/10 | 6.3 | 5.795 | 5.7885 | Открыт
314 | 4328 | ПС 110/35/10 кВ Звонкая-110 | Кагальницкий РЭС ПО Южные Электрические Сети Филиала "Ростовэнерго" | Ростовская область | Кагальницкий район | 110/35/10 | 10 | 5.54 | 5.1159 | Открыт
315 | 4329 | ПС 35/10 кВ КГ-2 | Кагальницкий РЭС ПО Южные Электрические Сети Филиала "Ростовэнерго" | Ростовская область | Кагальницкий район | 35/10 | 8 | -0.31 | 0 | Закрыт
316 | 4330 | ПС 35/10 кВ КГ-3 | Кагальницкий РЭС ПО Южные Электрические Сети Филиала "Ростовэнерго" | Ростовская область | Кагальницкий район | 35/10 | 10.3 | -0.16 | 0 | Закрыт
317 | 4331 | ПС 35/10 кВ КГ-4 | Кагальницкий РЭС ПО Южные Электрические Сети Филиала "Ростовэнерго" | Ростовская область | Кагальницкий район | 35/10 | 6.5 | 1.085 | 0.98984 | Открыт
318 | 4332 | ПС 35/10 кВ КГ-6 | Кагальницкий РЭС ПО Южные Электрические Сети Филиала "Ростовэнерго" | Ростовская область | Кагальницкий район | 35/10 | 8 | 0.77 | 0.69887 | Открыт
319 | 4333 | ПС 110/10 кВ БОС | Кагальницкий РЭС ПО Южные Электрические Сети Филиала "Ростовэнерго" | Ростовская область | г. Батайск | 110/10 | 6.3 | 2.895 | 1.1385 | Открыт
320 | 4334 | ПС 110/35/10 кВ Юбилейная | Кагальницкий РЭС ПО Южные Электрические Сети Филиала "Ростовэнерго" | Ростовская область | Кагальницкий район | 110/35/10 | 10 | 3.72 | 3.5655 | Открыт
321 | 4335 | ПС 110/35/10 кВ Алексеевская | Матвеево-Курганский РЭС ПО Юго-Западные Электрические Сети Филиала "Ростовэнерго" | Ростовская область | Матвеево-Курганский район | 110/35/10 | 32 | 0.6 | 0.041529 | Открыт
322 | 4336 | ПС 35/10 кВ Анастасиевская | Матвеево-Курганский РЭС ПО Юго-Западные Электрические Сети Филиала "Ростовэнерго" | Ростовская область | Матвеево-Курганский район | 35/10 | 5.7 | 0.525 | 0.47635 | Открыт
323 | 4337 | ПС 35/10 кВ Б.Кирсановская | Матвеево-Курганский РЭС ПО Юго-Западные Электрические Сети Филиала "Ростовэнерго" | Ростовская область | Матвеево-Курганский район | 35/10 | 5 | 1.625 | 1.6134 | Открыт
324 | 4338 | ПС 35/10 кВ Б.Салы | Чалтырский РЭС ПО Юго-Западные Электрические Сети Филиала "Ростовэнерго" | Ростовская область | Мясниковский район | 35/10 | 12.6 | 0.475 | 0 | Закрыт
325 | 4339 | ПС 35/10 кВ ГСКБ | Неклиновский РЭС ПО Юго-Западные Электрические Сети Филиала "Ростовэнерго" | Ростовская область | Неклиновский район | 35/10 | 4 | 0.1 | 0 | Закрыт
326 | 4340 | ПС 35/10/6 кВ Гаевка | Неклиновский РЭС ПО Юго-Западные Электрические Сети Филиала "Ростовэнерго" | Ростовская область | Неклиновский район | 35/10/6 | 12.6 | 5.605 | 5.455 | Открыт
327 | 4341 | ПС 110/35/10 кВ Дарагановская | Неклиновский РЭС ПО Юго-Западные Электрические Сети Филиала "Ростовэнерго" | Ростовская область | Неклиновский район | 110/35/10 | 16 | 10.5 | 10.2265 | Открыт
328 | 4342 | ПС 35/10 кВ Донская | Куйбышевский РЭС ПО Юго-Западные Электрические Сети Филиала "Ростовэнерго" | Ростовская область | Куйбышевский район | 35/10 | 2.5 | 2.425 | 2.4244 | Открыт
329 | 4343 | ПС 110/10 кВ Ефремовская | Неклиновский РЭС ПО Юго-Западные Электрические Сети Филиала "Ростовэнерго" | Ростовская область | Неклиновский район | 110/10 | 6.3 | 6.215 | 6.215 | Открыт
330 | 4344 | ПС 110/10 кВ Искра | Куйбышевский РЭС ПО Юго-Западные Электрические Сети Филиала "Ростовэнерго" | Ростовская область | Куйбышевский район | 110/10 | 2.5 | 2.305 | 2.305 | Открыт
331 | 4345 | ПС 35/10 кВ Колесниковская | Матвеево-Курганский РЭС ПО Юго-Западные Электрические Сети Филиала "Ростовэнерго" | Ростовская область | Матвеево-Курганский район | 35/10 | 8 | 1.3 | 0.88369 | Открыт
332 | 4347 | ПС 35/10 кВ Куйбышево-1 | Куйбышевский РЭС ПО Юго-Западные Электрические Сети Филиала "Ростовэнерго" | Ростовская область | Куйбышевский район | 35/10 | 8 | -0.61 | 0 | Закрыт
333 | 4348 | ПС 35/10 кВ Лакадемоновская | Неклиновский РЭС ПО Юго-Западные Электрические Сети Филиала "Ростовэнерго" | Ростовская область | Неклиновский район | 35/10 | 4 | 3.1 | 3.0276 | Открыт
334 | 4349 | ПС 110/35/10 кВ Латоновская | Матвеево-Курганский РЭС ПО Юго-Западные Электрические Сети Филиала "Ростовэнерго" | Ростовская область | Матвеево-Курганский район | 110/35/10 | 12.6 | 4.415 | 4.3338 | Открыт
335 | 4350 | ПС 110/10 кВ Лиманная | Неклиновский РЭС ПО Юго-Западные Электрические Сети Филиала "Ростовэнерго" | Ростовская область | Неклиновский район | 110/10 | 6.3 | 5.315 | 5.0554 | Открыт
336 | 4351 | ПС 35/10 кВ Лысогорская | Куйбышевский РЭС ПО Юго-Западные Электрические Сети Филиала "Ростовэнерго" | Ростовская область | Куйбышевский район | 35/10 | 6.5 | 1.525 | 1.4971 | Открыт
337 | 4352 | ПС 35/10 кВ М.Курганская | Матвеево-Курганский РЭС ПО Юго-Западные Электрические Сети Филиала "Ростовэнерго" | Ростовская область | Матвеево-Курганский район | 35/10 | 10.3 | -1.8 | 0 | Закрыт
338 | 4353 | ПС 35/6 кВ Недвиговка | Неклиновский РЭС ПО Юго-Западные Электрические Сети Филиала "Ростовэнерго" | Ростовская область | Мясниковский район | 35/6 | 6.4 | 0.46 | 0.46 | Открыт
339 | 4354 | ПС 110/10 кВ Некрасовская | Неклиновский РЭС ПО Юго-Западные Электрические Сети Филиала "Ростовэнерго" | Ростовская область | Неклиновский район | 110/10 | 6.3 | 5.815 | 5.7908 | Открыт
340 | 4355 | ПС 110/35/10 кВ Новиковская | Куйбышевский РЭС ПО Юго-Западные Электрические Сети Филиала "Ростовэнерго" | Ростовская область | Куйбышевский район | 110/35/10 | 10 | 8.9 | 8.0154 | Открыт
341 | 4356 | ПС 35/10 кВ Новоспасовская | Матвеево-Курганский РЭС ПО Юго-Западные Электрические Сети Филиала "Ростовэнерго" | Ростовская область | Матвеево-Курганский район | 35/10 | 6.5 | 1.625 | 1.6089 | Открыт
342 | 4357 | ПС 110/10 кВ Носовская | Неклиновский РЭС ПО Юго-Западные Электрические Сети Филиала "Ростовэнерго" | Ростовская область | Неклиновский район | 110/10 | 10 | 9.7 | 9.5481 | Открыт
343 | 4358 | ПС 110/10 кВ Отрадненская | Неклиновский РЭС ПО Юго-Западные Электрические Сети Филиала "Ростовэнерго" | Ростовская область | Неклиновский район | 110/10 | 6.3 | 5.985 | 5.9427 | Открыт
344 | 4359 | ПС 110/35/6 кВ Очистные сооружения | Неклиновский РЭС ПО Юго-Западные Электрические Сети Филиала "Ростовэнерго" | Ростовская область | Неклиновский район | 110/35/6 | 32 | 5.87 | 4.4194 | Открыт
345 | 4360 | ПС 35/10 кВ Петровская | Чалтырский РЭС ПО Юго-Западные Электрические Сети Филиала "Ростовэнерго" | Ростовская область | Мясниковский район | 35/10 | 5 | 2.025 | 1.9624 | технические ограничения
346 | 4361 | ПС 35/10 кВ Покровская | Неклиновский РЭС ПО Юго-Западные Электрические Сети Филиала "Ростовэнерго" | Ростовская область | Неклиновский район | 35/10 | 9.6 | -1.4 | 0 | Закрыт
347 | 4362 | ПС 35/10 кВ Политотдельская | Матвеево-Курганский РЭС ПО Юго-Западные Электрические Сети Филиала "Ростовэнерго" | Ростовская область | Матвеево-Курганский район | 35/10 | 3.5 | 0.25 | 0.23065 | Открыт
348 | 4363 | ПС 35/10 кВ Русский Колодец | Неклиновский РЭС ПО Юго-Западные Электрические Сети Филиала "Ростовэнерго" | Ростовская область | Неклиновский район | 35/10 | 12.6 | 2.515 | 2.3461 | Открыт
349 | 4364 | ПС 110/35/10 кВ Рябиновская | Неклиновский РЭС ПО Юго-Западные Электрические Сети Филиала "Ростовэнерго" | Ростовская область | Неклиновский район | 110/35/10 | 6.3 | 1.815 | 1.4704 | Открыт
350 | 4365 | ПС 110/10 кВ Самбек | Неклиновский РЭС ПО Юго-Западные Электрические Сети Филиала "Ростовэнерго" | Ростовская область | Неклиновский район | 110/10 | 26 | 0.6 | 0 | Закрыт
351 | 4366 | ПС 110/35/10 кВ Синявская | Неклиновский РЭС ПО Юго-Западные Электрические Сети Филиала "Ростовэнерго" | Ростовская область | Неклиновский район | 110/35/10 | 15.6 | -0.12 | 0 | Закрыт
352 | 4367 | ПС 35/10 кВ Советка | Неклиновский РЭС ПО Юго-Западные Электрические Сети Филиала "Ростовэнерго" | Ростовская область | Неклиновский район | 35/10 | 1.6 | 1.03 | 0.94263 | технические ограничения
353 | 4368 | ПС 35/10 кВ Советка 2 | Неклиновский РЭС ПО Юго-Западные Электрические Сети Филиала "Ростовэнерго" | Ростовская область | Неклиновский район | 35/10 | 4.1 | 0.98 | 0.95871 | технические ограничения
354 | 4369 | ПС 35/10 кВ Сухореченская | Матвеево-Курганский РЭС ПО Юго-Западные Электрические Сети Филиала "Ростовэнерго" | Ростовская область | Матвеево-Курганский район | 35/10 | 1.6 | 1.18 | 1.1752 | Открыт
355 | 4370 | ПС 110/35/6 кВ Т-1 | Таганрогский РЭС ПО Юго-Западные Электрические Сети Филиала "Ростовэнерго" | Ростовская область | г. Таганрог | 110/35/6 | 60 | -9.4 | 0 | Закрыт
356 | 4371 | ПС 110/35/10 кВ Сохрановская | Чертковский РЭС ПО Северные Электрические Сети Филиала "Ростовэнерго" | Ростовская область | Чертковский район | 110/35/10 | 12.6 | 4.165 | 4.0798 | Открыт
357 | 4372 | ПС 110/35/6 кВ Т-11 | Таганрогский РЭС ПО Юго-Западные Электрические Сети Филиала "Ростовэнерго" | Ростовская область | г. Таганрог | 110/35/6 | 63 | 10.475 | 10.2944 | Открыт
358 | 4373 | ПС 110/6/6 кВ Т-13 | Таганрогский РЭС ПО Юго-Западные Электрические Сети Филиала "Ростовэнерго" | Ростовская область | г. Таганрог | 110/35/6 | 71.5 | 17.575 | 15.5266 | Открыт
359 | 4374 | ПС 35/6 кВ Т-14 | Таганрогский РЭС ПО Юго-Западные Электрические Сети Филиала "Ростовэнерго" | Ростовская область | г. Таганрог | 35/6 | 20 | 0.7 | 0.7 | Открыт
360 | 4375 | ПС 110/35/10 кВ Троицкая-1 | Неклиновский РЭС ПО Юго-Западные Электрические Сети Филиала "Ростовэнерго" | Ростовская область | Неклиновский район | 110/35/10 | 16 | 0 | 0 | Закрыт
361 | 4376 | ПС 110/6 кВ Т-17 | Таганрогский РЭС ПО Юго-Западные Электрические Сети Филиала "Ростовэнерго" | Ростовская область | г. Таганрог | 110/6 | 26 | 2.9 | 1.8934 | Открыт
362 | 4377 | ПС 110/6 кВ Т-24 | Таганрогский РЭС ПО Юго-Западные Электрические Сети Филиала "Ростовэнерго" | Ростовская область | г. Таганрог | 110/35/6 | 31.5 | 27.135 | 27.135 | Открыт
363 | 4378 | ПС 110/35/6 кВ Т-25 | Таганрогский РЭС ПО Юго-Западные Электрические Сети Филиала "Ростовэнерго" | Ростовская область | г. Таганрог | 110/35/6 | 80 | 31.8 | 31.7858 | Открыт
364 | 4379 | ПС 110/10 кВ Т-26 | Таганрогский РЭС ПО Юго-Западные Электрические Сети Филиала "Ростовэнерго" | Ростовская область | г. Таганрог | 110/10 | 32 | 11.54 | 11.54 | Открыт
365 | 4380 | ПС 110/10 кВ Т-27 | Таганрогский РЭС ПО Юго-Западные Электрические Сети Филиала "Ростовэнерго" | Ростовская область | г. Таганрог | 110/10 | 32 | 6.4 | 5.6981 | Открыт
366 | 4381 | ПС 35/6 кВ Т-3 | Таганрогский РЭС ПО Юго-Западные Электрические Сети Филиала "Ростовэнерго" | Ростовская область | г. Таганрог | 35/6 | 11.2 | 3.68 | 3.5982 | Открыт
367 | 4382 | ПС 110/6 кВ Т-5 | Таганрогский РЭС ПО Юго-Западные Электрические Сети Филиала "Ростовэнерго" | Ростовская область | г. Таганрог | 110/6 | 32 | 1.1 | 0.13961 | Открыт
368 | 4383 | ПС 35/6 кВ Т-6 | Таганрогский РЭС ПО Юго-Западные Электрические Сети Филиала "Ростовэнерго" | Ростовская область | г. Таганрог | 35/6 | 20 | 0.2 | 0.19516 | Открыт
369 | 4384 | ПС 35/6 кВ Т-7 | Таганрогский РЭС ПО Юго-Западные Электрические Сети Филиала "Ростовэнерго" | Ростовская область | г. Таганрог | 35/6 | 20 | 3.2 | 2.8404 | технические ограничения
370 | 4385 | ПС 35/6 кВ Т-8 | Таганрогский РЭС ПО Юго-Западные Электрические Сети Филиала "Ростовэнерго" | Ростовская область | г. Таганрог | 35/6 | 15.2 | -1.22 | 0 | Закрыт
371 | 4386 | ПС 110/6 кВ Т-9 | Таганрогский РЭС ПО Юго-Западные Электрические Сети Филиала "Ростовэнерго" | Ростовская область | г. Таганрог | 110/6 | 50 | 6.5 | 5.292 | Открыт
372 | 4387 | ПС 35/10 кВ Таганрогская | Неклиновский РЭС ПО Юго-Западные Электрические Сети Филиала "Ростовэнерго" | Ростовская область | Неклиновский район | 35/10 | 5 | 1.025 | 0.7479 | Открыт
373 | 4388 | ПС 35/10 кВ Троицкая | Неклиновский РЭС ПО Юго-Западные Электрические Сети Филиала "Ростовэнерго" | Ростовская область | Неклиновский район | 35/10 | 4.1 | -0.22 | 0 | Закрыт
374 | 4389 | ПС 110/35/10 кВ Федоровская | Неклиновский РЭС ПО Юго-Западные Электрические Сети Филиала "Ростовэнерго" | Ростовская область | Неклиновский район | 110/35/10 | 20 | 3.86 | 3.7801 | Открыт
375 | 4390 | ПС 110/35/10 кВ Чалтырь2 | Чалтырский РЭС ПО Юго-Западные Электрические Сети Филиала "Ростовэнерго" | Ростовская область | Мясниковский район | 110/35/10 | 41 | -13.6 | 0 | Закрыт
376 | 4391 | ПС 35/10 кВ Чалтырь1 | Чалтырский РЭС ПО Юго-Западные Электрические Сети Филиала "Ростовэнерго" | Ростовская область | Мясниковский район | 35/10 | 6.6 | 5.95 | 5.8798 | технические ограничения
377 | 4392 | ПС 35/10 кВ Щербаковская | Неклиновский РЭС ПО Юго-Западные Электрические Сети Филиала "Ростовэнерго" | Ростовская область | Неклиновский район | 35/10 | 4.8 | 0.82 | 0.8071 | Открыт
378 | 4393 | ПС 110/35/10 кВ Тарасовская | Тарасовский РЭС ПО Северо-Восточные Электрические Сети Филиала "Ростовэнерго" | Ростовская область | Тарасовский район | 110/35/10 | 32 | 7.13 | 6.6869 | Открыт
379 | 4394 | ПС 110/35/10 кВ Чеботовская | Тарасовский РЭС ПО Северо-Восточные Электрические Сети Филиала "Ростовэнерго" | Ростовская область | Тарасовский район | 110/35/10 | 9.5 | -1.42 | 0 | Закрыт
380 | 4395 | ПС 35/10 кВ Тарас.СХТ | Тарасовский РЭС ПО Северо-Восточные Электрические Сети Филиала "Ростовэнерго" | Ростовская область | Тарасовский район | 35/10 | 6.5 | 0.125 | 0.013172 | Открыт
381 | 4396 | ПС 35/10 кВ Войковская | Тарасовский РЭС ПО Северо-Восточные Электрические Сети Филиала "Ростовэнерго" | Ростовская область | Тарасовский район | 35/10 | 7.2 | 2.04 | 1.7903 | технические ограничения
382 | 4397 | ПС 35/10 кВ Митякинская | Тарасовский РЭС ПО Северо-Восточные Электрические Сети Филиала "Ростовэнерго" | Ростовская область | Тарасовский район | 35/10 | 5 | 1.605 | 1.5961 | Открыт
383 | 4398 | ПС 35/10 кВ Колушкинская | Тарасовский РЭС ПО Северо-Восточные Электрические Сети Филиала "Ростовэнерго" | Ростовская область | Тарасовский район | 35/10 | 5.6 | -0.13 | 0 | Закрыт
384 | 4399 | ПС 35/10 кВ Курнолиповская | Тарасовский РЭС ПО Северо-Восточные Электрические Сети Филиала "Ростовэнерго" | Ростовская область | Тарасовский район | 35/10 | 3.2 | 0.92 | 0.66113 | Открыт
385 | 4400 | ПС 110/35/10 кВ Б-4 | Каменский РЭС ПО Северо-Восточные Электрические Сети Филиала "Ростовэнерго" | Ростовская область | Каменский район | 110/35/10 | 26 | -0.04 | 0 | Закрыт
386 | 4401 | ПС 110/6 кВ ЗИВ | ПО Северо-Восточные Электрические Сети Филиала "Ростовэнерго" | Ростовская область | г. Каменск | 110/6 | 32 | 10.96 | 10.8826 | Открыт
387 | 4402 | ПС 110/10 кВ Волченская ПТФ | Каменский РЭС ПО Северо-Восточные Электрические Сети Филиала "Ростовэнерго" | Ростовская область | Каменский район | 110/10 | 5 | 1.085 | 0 | Закрыт
388 | 4403 | ПС 110/35/6 кВ Гундоровская | ПО Северо-Восточные Электрические Сети Филиала "Ростовэнерго" | Ростовская область | г. Донецк | 110/35/6 | 80 | 28.01 | 28.01 | Открыт
389 | 4404 | ПС 110/35/6 кВ К-10 | ПО Северо-Восточные Электрические Сети Филиала "Ростовэнерго" | Ростовская область | г. Каменск | 110/35/6 | 50 | 13.45 | 13.45 | Открыт
390 | 4405 | ПС 110/35/10/6 кВ К-4 | ПО Северо-Восточные Электрические Сети Филиала "Ростовэнерго" | Ростовская область | г. Каменск | 110/35/10/6 | 45 | 0.74 | 0 | Закрыт
391 | 4406 | ПС 35/6 кВ К-3 | ПО Северо-Восточные Электрические Сети Филиала "Ростовэнерго" | Ростовская область | г. Каменск | 35/6 | 32 | -0.49 | 0 | Закрыт
392 | 4407 | ПС 35/10 кВ Калитвенская | Каменский РЭС ПО Северо-Восточные Электрические Сети Филиала "Ростовэнерго" | Ростовская область | Каменский район | 35/10 | 2.5 | 1.415 | 1.3095 | технические ограничения
393 | 4408 | ПС 35/10 кВ Первомайская | Каменский РЭС ПО Северо-Восточные Электрические Сети Филиала "Ростовэнерго" | Ростовская область | Каменский район | 35/10 | 8 | 2.11 | 2.0443 | технические ограничения
394 | 4409 | ПС 35/10 кВ Вишневецкая | Каменский РЭС ПО Северо-Восточные Электрические Сети Филиала "Ростовэнерго" | Ростовская область | Каменский район | 35/10 | 5.7 | 1.145 | 1.0098 | технические ограничения
395 | 4410 | ПС 35/10 кВ Глубокинская | Каменский РЭС ПО Северо-Восточные Электрические Сети Филиала "Ростовэнерго" | Ростовская область | Каменский район | 35/10 | 20 | 8.61 | 8.4716 | технические ограничения
396 | 4411 | ПС 35/10 кВ ЗСК | Каменский РЭС ПО Северо-Восточные Электрические Сети Филиала "Ростовэнерго" | Ростовская область | Каменский район | 35/10 | 8 | 1.5 | 1.4929 | Открыт
397 | 4412 | ПС 110/35/6 кВ Б-1 | Б-Калитвинский РЭС ПО Северо-Восточные Электрические Сети Филиала "Ростовэнерго" | Ростовская область | Белокалитвинский район | 110/35/6 | 41 | 11.4 | 11.3581 | Открыт
398 | 4413 | ПС 110/35/10 кВ Б-3 | Б-Калитвинский РЭС ПО Северо-Восточные Электрические Сети Филиала "Ростовэнерго" | Ростовская область | Белокалитвинский район | 110/35/10 | 112 | 46.375 | 46.2542 | Открыт
399 | 4414 | ПС 110/35/6 кВ Б-5 | Б-Калитвинский РЭС ПО Северо-Восточные Электрические Сети Филиала "Ростовэнерго" | Ростовская область | Белокалитвинский район | 110/35/6 | 36 | 4.54 | 4.2072 | Открыт
400 | 4415 | ПС 110/10 кВ Богатовская ПТФ | Б-Калитвинский РЭС ПО Северо-Восточные Электрические Сети Филиала "Ростовэнерго" | Ростовская область | Белокалитвинский район | 110/10 | 10 | 9.25 | 9.1952 | Открыт
401 | 4416 | ПС 110/10 кВ Г.Калитвенская | Б-Калитвинский РЭС ПО Северо-Восточные Электрические Сети Филиала "Ростовэнерго" | Ростовская область | Белокалитвинский район | 110/10 | 12.6 | 5.255 | 5.2209 | Открыт
402 | 4417 | ПС 110/35/6 кВ Б-2 | Б-Калитвинский РЭС ПО Северо-Восточные Электрические Сети Филиала "Ростовэнерго" | Ростовская область | Октябрьский район | 110/35/6 | 17.5 | 4.775 | 4.7669 | Открыт
403 | 4418 | ПС 35/10 кВ Литвиновская | Б-Калитвинский РЭС ПО Северо-Восточные Электрические Сети Филиала "Ростовэнерго" | Ростовская область | Белокалитвинский район | 35/10 | 5.6 | 4.01 | 3.6451 | Открыт
404 | 4419 | ПС 35/10 кВ Краснодонецкая | Б-Калитвинский РЭС ПО Северо-Восточные Электрические Сети Филиала "Ростовэнерго" | Ростовская область | Белокалитвинский район | 35/10 | 3.2 | 0.61 | 0.60194 | Открыт
405 | 4420 | ПС 35/10 кВ Нижне Поповская | Б-Калитвинский РЭС ПО Северо-Восточные Электрические Сети Филиала "Ростовэнерго" | Ростовская область | Белокалитвинский район | 35/10 | 2.5 | 0.245 | 0.14032 | Открыт
406 | 4421 | ПС 35/10 кВ Грушевская | Б-Калитвинский РЭС ПО Северо-Восточные Электрические Сети Филиала "Ростовэнерго" | Ростовская область | Белокалитвинский район | 35/10 | 2.5 | 1.575 | 1.4891 | Открыт
407 | 4422 | ПС 110/35/6 кВ Б-8 | Тацинский РЭС ПО Северо-Восточные Электрические Сети Филиала "Ростовэнерго" | Ростовская область | Тацинский район | 110/35/6 | 35 | 7.66 | 7.6177 | Открыт
408 | 4423 | ПС 110/35/6 кВ Б-12 | Тацинский РЭС ПО Северо-Восточные Электрические Сети Филиала "Ростовэнерго" | Ростовская область | Тацинский район | 110/35/6 | 25 | 19.37 | 19.3197 | Открыт
409 | 4424 | ПС 35/6 кВ Б-6 | Тацинский РЭС ПО Северо-Восточные Электрические Сети Филиала "Ростовэнерго" | Ростовская область | Тацинский район | 35/6 | 20 | 5.09 | 5.0852 | Открыт
410 | 4425 | ПС 35/10 кВ Тацинская СХТ | Тацинский РЭС ПО Северо-Восточные Электрические Сети Филиала "Ростовэнерго" | Ростовская область | Тацинский район | 35/10 | 4 | 2.21 | 2.21 | Открыт
411 | 4426 | ПС 35/10 кВ В.Кольцовская | Тацинский РЭС ПО Северо-Восточные Электрические Сети Филиала "Ростовэнерго" | Ростовская область | Тацинский район | 35/10 | 11.2 | 4.32 | 4.2982 | Открыт
412 | 4427 | ПС 35/10 кВ Быстрянская | Тацинский РЭС ПО Северо-Восточные Электрические Сети Филиала "Ростовэнерго" | Ростовская область | Тацинский район | 35/10 | 1.6 | 1.33 | 1.3219 | Открыт
413 | 4428 | ПС 35/10 кВ Кустоватовская | Тацинский РЭС ПО Северо-Восточные Электрические Сети Филиала "Ростовэнерго" | Ростовская область | Тацинский район | 35/10 | 2.5 | 2.025 | 2.025 | Открыт
414 | 4429 | ПС 35/10 кВ Скосырская | Тацинский РЭС ПО Северо-Восточные Электрические Сети Филиала "Ростовэнерго" | Ростовская область | Тацинский район | 35/10 | 4 | 2.77 | 2.7619 | Открыт
415 | 4430 | ПС 35/10 кВ Алифановская | Тацинский РЭС ПО Северо-Восточные Электрические Сети Филиала "Ростовэнерго" | Ростовская область | Тацинский район | 35/10 | 2.4 | 1.53 | 1.5268 | Открыт
416 | 4431 | ПС 110/35/10 кВ Б-11 | ПО Северо-Восточные Электрические Сети Филиала "Ростовэнерго" | Ростовская область | Морозовский район | 110/35/10 | 50 | 4.57 | 3.2772 | Открыт
417 | 4432 | ПС 35/10 кВ Баклановская | ПО Северо-Восточные Электрические Сети Филиала "Ростовэнерго" | Ростовская область | Морозовский район | 35/10 | 6.5 | 2.085 | 1.956 | Открыт
418 | 4433 | ПС 35/10 кВ Владимировская | ПО Северо-Восточные Электрические Сети Филиала "Ростовэнерго" | Ростовская область | Морозовский район | 35/10 | 4 | 3.26 | 3.1858 | Открыт
419 | 4434 | ПС 35/10 кВ Ш.Атамановская | ПО Северо-Восточные Электрические Сети Филиала "Ростовэнерго" | Ростовская область | Морозовский район | 35/10 | 4 | 3.45 | 3.3898 | Открыт
420 | 4435 | ПС 35/10 кВ Вольнодонская | ПО Северо-Восточные Электрические Сети Филиала "Ростовэнерго" | Ростовская область | Морозовский район | 35/10 | 2.5 | 2.115 | 2.0948 | Открыт
421 | 4436 | ПС 35/10 кВ Элеватор | Морозовский РЭС ПО Северо-Восточные Электрические Сети Филиала "Ростовэнерго" | Ростовская область | Морозовский район | 35/10 | 5 | 0.705 | 0.68242 | Открыт
422 | 4437 | ПС 110/35/10 кВ Милютинская | Милютинский РЭС ПО Северо-Восточные Электрические Сети Филиала "Ростовэнерго" | Ростовская область | Милютинский район | 110/35/10 | 20 | 5.18 | 4.7407 | Открыт
423 | 4438 | ПС 35/10 кВ Успенская | Милютинский РЭС ПО Северо-Восточные Электрические Сети Филиала "Ростовэнерго" | Ростовская область | Милютинский район | 35/10 | 5 | 2.165 | 2.136 | Открыт
424 | 4439 | ПС 35/10 кВ Семеновская | Милютинский РЭС ПО Северо-Восточные Электрические Сети Филиала "Ростовэнерго" | Ростовская область | Милютинский район | 35/10 | 5 | 2.135 | 2.1203 | Открыт
425 | 4440 | ПС 35/10 кВ Знаменская | Милютинский РЭС ПО Северо-Восточные Электрические Сети Филиала "Ростовэнерго" | Ростовская область | Милютинский район | 35/10 | 4 | 3.42 | 3.3542 | Открыт
426 | 4441 | ПС 35/10 кВ Селивановская | Милютинский РЭС ПО Северо-Восточные Электрические Сети Филиала "Ростовэнерго" | Ростовская область | Милютинский район | 35/10 | 8.1 | 1.325 | 1.0576 | Открыт
427 | 4442 | ПС 110/35/10 кВ Обливская ПТФ | Обливский РЭС ПО Северо-Восточные Электрические Сети Филиала "Ростовэнерго" | Ростовская область | Обливский район | 110/35/10 | 12.6 | 2.145 | 2.1273 | Открыт
428 | 4443 | ПС 110/35/10 кВ Обливская 1 | Обливский РЭС ПО Северо-Восточные Электрические Сети Филиала "Ростовэнерго" | Ростовская область | Обливский район | 110/35/10 | 6.3 | 3.085 | 3.0645 | Открыт
429 | 4444 | ПС 35/10 кВ Обливск.2 | Обливский РЭС ПО Северо-Восточные Электрические Сети Филиала "Ростовэнерго" | Ростовская область | Обливский район | 35/10 | 2.5 | 1.895 | 1.8816 | Открыт
430 | 4445 | ПС 35/10 кВ Артемовская | Обливский РЭС ПО Северо-Восточные Электрические Сети Филиала "Ростовэнерго" | Ростовская область | Обливский район | 35/10 | 3.2 | 1.21 | 1.21 | Открыт
431 | 4446 | ПС 110/35/10 кВ Советская 2 | Советский РЭС ПО Северо-Восточные Электрические Сети Филиала "Ростовэнерго" | Ростовская область | Советский район | 110/35/10 | 10 | 7.53 | 7.3737 | Открыт
432 | 4447 | ПС 35/10 кВ Советская 1 | Советский РЭС ПО Северо-Восточные Электрические Сети Филиала "Ростовэнерго" | Ростовская область | Советский район | 35/10 | 4 | 3.02 | 2.9035 | Открыт
433 | 4448 | ПС 35/10 кВ Каменская СХТ | Каменский РЭС ПО Северо-Восточные Электрические Сети Филиала "Ростовэнерго" | Ростовская область | г. Каменск-Шахтинский | 35/10 | 12.6 | 0.365 | 0 | Закрыт
434 | 4449 | ПС 35/10 кВ Калач-Куртлакская | Советский РЭС ПО Северо-Восточные Электрические Сети Филиала "Ростовэнерго" | Ростовская область | Советский район | 35/10 | 5 | 2.215 | 2.1955 | Открыт
435 | 4450 | ПС 110/35/10 кВ АРЗ | Сальский РЭС ПО Юго-Восточные Электрические Сети Филиала "Ростовэнерго" | Ростовская область | Сальский район | 110/35/10 | 26 | 5.28 | 4.8786 | Открыт
436 | 4451 | ПС 35/10 кВ Бараниковская | Сальский РЭС ПО Юго-Восточные Электрические Сети Филиала "Ростовэнерго" | Ростовская область | Сальский район | 35/10 | 4 | 3.47 | 3.47 | Открыт
437 | 4452 | ПС 35/10 кВ Березовская | Сальский РЭС ПО Юго-Восточные Электрические Сети Филиала "Ростовэнерго" | Ростовская область | Сальский район | 35/10 | 2.5 | 2.065 | 2.0621 | Открыт
438 | 4453 | ПС 35/10 кВ Богородицкая | Песчанокопский РЭС ПО Юго-Восточные Электрические Сети Филиала "Ростовэнерго" | Ростовская область | Песчанокопский район | 35/10 | 2.5 | 2.065 | 2.065 | Открыт
439 | 4454 | ПС 35/10 кВ Большевистская | Орловский РЭС ПО Юго-Восточные Электрические Сети Филиала "Ростовэнерго" | Ростовская область | Орловский район | 35/10 | 1.6 | 1.5 | 1.5 | Открыт
440 | 4455 | ПС 35/10 кВ Буденновская | Пролетарский РЭС ПО Юго-Восточные Электрические Сети Филиала "Ростовэнерго" | Ростовская область | Пролетарский район | 35/10 | 2.5 | 1.695 | 1.6927 | Открыт
441 | 4456 | ПС 35/10 кВ Водозабор | Сальский РЭС ПО Юго-Восточные Электрические Сети Филиала "Ростовэнерго" | Ростовская область | Сальский район | 35/10 | 4 | 3.29 | 3.2684 | Открыт
442 | 4457 | ПС 110/35/10 кВ Волочаевская | Орловский РЭС ПО Юго-Восточные Электрические Сети Филиала "Ростовэнерго" | Ростовская область | Орловский район | 110/35/10 | 10 | 9.16 | 9.1347 | Открыт
443 | 4458 | ПС 110/35/10 кВ Ганчуковская | Пролетарский РЭС ПО Юго-Восточные Электрические Сети Филиала "Ростовэнерго" | Ростовская область | Пролетарский район | 110/35/10 | 6.3 | 3.525 | 3.4864 | Открыт
444 | 4459 | ПС 35/10 кВ ГПЗ | Пролетарский РЭС ПО Юго-Восточные Электрические Сети Филиала "Ростовэнерго" | Ростовская область | Пролетарский район | 35/10 | 2.5 | 2.385 | 2.385 | Открыт
445 | 4460 | ПС 35/10 кВ Дальняя | Пролетарский РЭС ПО Юго-Восточные Электрические Сети Филиала "Ростовэнерго" | Ростовская область | Пролетарский район | 35/10 | 1.6 | 0.95 | 0.95 | Открыт
446 | 4461 | ПС 110/35/6 кВ Екатериновская | Сальский РЭС ПО Юго-Восточные Электрические Сети Филиала "Ростовэнерго" | Ростовская область | Сальский район | 110/35/6 | 32 | 12.11 | 12.0616 | Открыт
447 | 4462 | ПС 35/10 кВ Жуковская | Песчанокопский РЭС ПО Юго-Восточные Электрические Сети Филиала "Ростовэнерго" | Ростовская область | Песчанокопский район | 35/10 | 10 | 9.57 | 8.1806 | Открыт
448 | 4463 | ПС 35/10 кВ Журавлевская | Орловский РЭС ПО Юго-Восточные Электрические Сети Филиала "Ростовэнерго" | Ростовская область | Орловский район | 35/10 | 5 | 1.685 | 1.6769 | Открыт
449 | 4464 | ПС 35/10 кВ Ивановская | Сальский РЭС ПО Юго-Восточные Электрические Сети Филиала "Ростовэнерго" | Ростовская область | Сальский район | 35/10 | 5 | 1.935 | 1.9298 | Открыт
450 | 4465 | ПС 35/10 кВ Камышевская | Орловский РЭС ПО Юго-Восточные Электрические Сети Филиала "Ростовэнерго" | Ростовская область | Цимлянский район | 35/10 | 2.5 | 1.985 | 1.9569 | Открыт
451 | 4466 | ПС 35/10 кВ КРС | Пролетарский РЭС ПО Юго-Восточные Электрические Сети Филиала "Ростовэнерго" | Ростовская область | Пролетарский район | 35/10 | 4 | 3.6 | 3.5861 | Открыт
452 | 4467 | ПС 35/10 кВ Коневод | Целинский РЭС ПО Юго-Восточные Электрические Сети Филиала "Ростовэнерго" | Ростовская область | Целинский район | 35/10 | 2.5 | 1.445 | 1.4344 | Открыт
453 | 4468 | ПС 35/10 кВ Красный Партизан | Сальский РЭС ПО Юго-Восточные Электрические Сети Филиала "Ростовэнерго" | Ростовская область | Сальский район | 35/10 | 2.5 | 1.805 | 1.7908 | Открыт
454 | 4469 | ПС 35/10 кВ Краснополянская | Песчанокопский РЭС ПО Юго-Восточные Электрические Сети Филиала "Ростовэнерго" | Ростовская область | Песчанокопский район | 35/10 | 5 | 1.495 | 1.4052 | Открыт
455 | 4470 | ПС 35/10 кВ Куберле 1 | Орловский РЭС ПО Юго-Восточные Электрические Сети Филиала "Ростовэнерго" | Ростовская область | Орловский район | 35/10 | 4 | 3.91 | 3.91 | Открыт
456 | 4471 | ПС 110/35/10 кВ Куберле 2 | Орловский РЭС ПО Юго-Восточные Электрические Сети Филиала "Ростовэнерго" | Ростовская область | Орловский район | 110/35/10 | 10 | 8.06 | 7.9873 | Открыт
457 | 4472 | ПС 35/10 кВ Кундрюченская | Орловский РЭС ПО Юго-Восточные Электрические Сети Филиала "Ростовэнерго" | Ростовская область | Орловский район | 35/10 | 5 | 1.845 | 1.8392 | Открыт
458 | 4473 | ПС 35/10 кВ Курганная | Орловский РЭС ПО Юго-Восточные Электрические Сети Филиала "Ростовэнерго" | Ростовская область | Орловский район | 35/10 | 2.5 | 2.155 | 2.155 | Открыт
459 | 4474 | ПС 35/10 кВ Ленинец | Орловский РЭС ПО Юго-Восточные Электрические Сети Филиала "Ростовэнерго" | Ростовская область | Сальский район | 35/10 | 5 | 1.355 | 1.3447 | Открыт
460 | 4475 | ПС 35/10 кВ Летницкая | Песчанокопский РЭС ПО Юго-Восточные Электрические Сети Филиала "Ростовэнерго" | Ростовская область | Песчанокопский район | 35/10 | 2.5 | 1.575 | 1.5656 | Открыт
461 | 4476 | ПС 35/10 кВ Лопанская | Целинский РЭС ПО Юго-Восточные Электрические Сети Филиала "Ростовэнерго" | Ростовская область | Целинский район | 35/10 | 2.5 | 1.445 | 1.4302 | Открыт
462 | 4477 | ПС 35/10 кВ Львовская | Орловский РЭС ПО Юго-Восточные Электрические Сети Филиала "Ростовэнерго" | Ростовская область | Орловский район | 35/10 | 2.5 | 2.185 | 2.1827 | Открыт
463 | 4478 | ПС 35/10 кВ Майорская | Орловский РЭС ПО Юго-Восточные Электрические Сети Филиала "Ростовэнерго" | Ростовская область | Орловский район | 35/10 | 1.6 | 1.28 | 1.28 | Открыт
464 | 4479 | ПС 35/10 кВ Мелькомбинат | Сальский РЭС ПО Юго-Восточные Электрические Сети Филиала "Ростовэнерго" | Ростовская область | Сальский район | 35/10 | 12.6 | 2.075 | 1.7174 | Открыт
465 | 4480 | ПС 35/10 кВ Ново-Донская | Целинский РЭС ПО Юго-Восточные Электрические Сети Филиала "Ростовэнерго" | Ростовская область | Целинский район | 35/10 | 2.5 | 1.845 | 1.8301 | Открыт
466 | 4481 | ПС 110/35/6 кВ НС-1 | Сальский РЭС ПО Юго-Восточные Электрические Сети Филиала "Ростовэнерго" | Ростовская область | Сальский район | 110/35/6 | 20 | 6.89 | 6.7627 | Открыт
467 | 4482 | ПС 35/6 кВ НС-2 | Сальский РЭС ПО Юго-Восточные Электрические Сети Филиала "Ростовэнерго" | Ростовская область | Сальский район | 35/6 | 6.3 | 6.585 | 6.585 | Открыт
468 | 4483 | ПС 35/10 кВ Ново-Егорлыкская | Сальский РЭС ПО Юго-Восточные Электрические Сети Филиала "Ростовэнерго" | Ростовская область | Сальский район | 35/10 | 8 | 3.11 | 3.015 | Открыт
469 | 4484 | ПС 35/10 кВ Наумовская | Пролетарский РЭС ПО Юго-Восточные Электрические Сети Филиала "Ростовэнерго" | Ростовская область | Пролетарский район | 35/10 | 2.5 | 2.445 | 2.4079 | Открыт
470 | 4485 | ПС 35/10 кВ Ольшанская | Целинский РЭС ПО Юго-Восточные Электрические Сети Филиала "Ростовэнерго" | Ростовская область | Целинский район | 35/10 | 2.5 | 2.225 | 2.225 | Открыт
471 | 4486 | ПС 110/35/10 кВ Орловская | Орловский РЭС ПО Юго-Восточные Электрические Сети Филиала "Ростовэнерго" | Ростовская область | Орловский район | 110/35/10 | 32 | 6.64 | 6.6114 | Открыт
472 | 4487 | ПС 35/10 кВ Орловский МСК | Орловский РЭС ПО Юго-Восточные Электрические Сети Филиала "Ростовэнерго" | Ростовская область | Орловский район | 35/10 | 4 | 3.09 | 3.0877 | Открыт
473 | 4488 | ПС 35/10 кВ Островянская | Орловский РЭС ПО Юго-Восточные Электрические Сети Филиала "Ростовэнерго" | Ростовская область | Орловский район | 35/10 | 2.5 | 2.135 | 2.1216 | Открыт
474 | 4489 | ПС 35/10 кВ Плодородненская | Целинский РЭС ПО Юго-Восточные Электрические Сети Филиала "Ростовэнерго" | Ростовская область | Целинский район | 35/10 | 2.5 | 2.335 | 2.3308 | Открыт
475 | 4490 | ПС 110/35/10 кВ Пролетарская | Пролетарский РЭС ПО Юго-Восточные Электрические Сети Филиала "Ростовэнерго" | Ростовская область | Пролетарский район | 110/35/10 | 32 | 7.04 | 5.1218 | Открыт
476 | 4491 | ПС 35/10 кВ Пушкинская | Целинский РЭС ПО Юго-Восточные Электрические Сети Филиала "Ростовэнерго" | Ростовская область | Целинский район | 35/10 | 1.6 | 1.39 | 1.3563 | Открыт
477 | 4492 | ПС 35/10 кВ Победа | Орловский РЭС ПО Юго-Восточные Электрические Сети Филиала "Ростовэнерго" | Ростовская область | Орловский район | 35/10 | 4 | 2.78 | 2.78 | Открыт
478 | 4493 | ПС 110/35/10 кВ Развиленская | Песчанокопский РЭС ПО Юго-Восточные Электрические Сети Филиала "Ростовэнерго" | Ростовская область | Песчанокопский район | 110/35/10 | 20 | 2.61 | 1.287 | Открыт
479 | 4494 | ПС 35/10 кВ Раздольненская | Целинский РЭС ПО Юго-Восточные Электрические Сети Филиала "Ростовэнерго" | Ростовская область | Целинский район | 35/10 | 2.5 | 2.315 | 2.3071 | Открыт
480 | 4495 | ПС 35/10 кВ Ребричанская | Орловский РЭС ПО Юго-Восточные Электрические Сети Филиала "Ростовэнерго" | Ростовская область | Орловский район | 35/10 | 2.5 | 2.205 | 2.205 | Открыт
481 | 4496 | ПС 110/35/10 кВ Сандатовская | Сальский РЭС ПО Юго-Восточные Электрические Сети Филиала "Ростовэнерго" | Ростовская область | Сальский район | 110/35/10 | 20 | 5.19 | 4.9896 | Открыт
482 | 4497 | ПС 35/10 кВ Северная | Песчанокопский РЭС ПО Юго-Восточные Электрические Сети Филиала "Ростовэнерго" | Ростовская область | Песчанокопский район | 35/10 | 2.5 | 2.135 | 2.1324 | Открыт
483 | 4498 | ПС 35/10 кВ Сеятель | Сальский РЭС ПО Юго-Восточные Электрические Сети Филиала "Ростовэнерго" | Ростовская область | Сальский район | 35/10 | 2.5 | 2.375 | 2.3702 | Открыт
484 | 4499 | ПС 35/10 кВ Степная | Пролетарский РЭС ПО Юго-Восточные Электрические Сети Филиала "Ростовэнерго" | Ростовская область | Пролетарский район | 35/10 | 2.5 | 1.885 | 1.8737 | Открыт
485 | 4500 | ПС 35/10 кВ Суховская | Пролетарский РЭС ПО Юго-Восточные Электрические Сети Филиала "Ростовэнерго" | Ростовская область | Пролетарский район | 35/10 | 4 | 3.66 | 3.66 | Открыт
486 | 4501 | ПС 110/35/10 кВ Трубецкая | Сальский РЭС ПО Юго-Восточные Электрические Сети Филиала "Ростовэнерго" | Ростовская область | Сальский район | 110/35/10 | 50 | 18.59 | 17.5821 | Открыт
487 | 4503 | ПС 35/10/6 кВ Фрунзе 1 | Сальский РЭС ПО Юго-Восточные Электрические Сети Филиала "Ростовэнерго" | Ростовская область | Сальский район | 35/10/6 | 8.1 | 1.465 | 1.3312 | Открыт
488 | 4504 | ПС 35/6 кВ Фрунзе 3 | Сальский РЭС ПО Юго-Восточные Электрические Сети Филиала "Ростовэнерго" | Ростовская область | Сальский район | 35/6 | 4 | 4.11 | 4.11 | Открыт
489 | 4505 | ПС 35/10 кВ Хлебодарненская | Целинский РЭС ПО Юго-Восточные Электрические Сети Филиала "Ростовэнерго" | Ростовская область | Целинский район | 35/10 | 4 | 3.55 | 3.5226 | Открыт
490 | 4506 | ПС 35/10 кВ Целинский ССК | Целинский РЭС ПО Юго-Восточные Электрические Сети Филиала "Ростовэнерго" | Ростовская область | Целинский район | 35/10 | 6.5 | 1.265 | 1.2452 | Открыт
491 | 4507 | ПС 110/35/10 кВ Целинская | Целинский РЭС ПО Юго-Восточные Электрические Сети Филиала "Ростовэнерго" | Ростовская область | Целинский район | 110/35/10 | 50 | 14.63 | 13.346 | Открыт
492 | 4508 | ПС 35/10 кВ Чабрецы | Орловский РЭС ПО Юго-Восточные Электрические Сети Филиала "Ростовэнерго" | Ростовская область | Орловский район | 35/10 | 2.5 | 2.585 | 2.585 | Открыт
493 | 4509 | ПС 35/10 кВ Чапаевская | Сальский РЭС ПО Юго-Восточные Электрические Сети Филиала "Ростовэнерго" | Ростовская область | Сальский район | 35/10 | 2.5 | 2.205 | 2.1889 | Открыт
494 | 4510 | ПС 110/10 кВ Черкесская | Орловский РЭС ПО Юго-Восточные Электрические Сети Филиала "Ростовэнерго" | Ростовская область | Орловский район | 110/10 | 6.3 | 6.415 | 6.415 | Открыт
495 | 4511 | ПС 35/10 кВ Шаблиевская | Сальский РЭС ПО Юго-Восточные Электрические Сети Филиала "Ростовэнерго" | Ростовская область | Сальский район | 35/10 | 5 | 1.535 | 1.5221 | Открыт
496 | 4512 | ПС 35/10 кВ Южная | Песчанокопский РЭС ПО Юго-Восточные Электрические Сети Филиала "Ростовэнерго" | Ростовская область | Песчанокопский район | 35/10 | 2.5 | 2.315 | 2.3108 | Открыт
497 | 4513 | ПС 35/10 кВ Юловская | Сальский РЭС ПО Юго-Восточные Электрические Сети Филиала "Ростовэнерго" | Ростовская область | Сальский район | 35/10 | 2.5 | 0.995 | 0.99274 | Открыт
498 | 4514 | ПС 110/35/10 кВ Ал. Лозовская | Чертковский РЭС ПО Северные Электрические Сети Филиала "Ростовэнерго" | Ростовская область | Чертковский район | 110/35/10 | 12.6 | 3.315 | 3.1542 | Открыт
499 | 4515 | ПС 35/10 кВ Артамоновская | Чертковский РЭС ПО Северные Электрические Сети Филиала "Ростовэнерго" | Ростовская область | Чертковский район | 35/10 | 5.6 | 1.48 | 1.4752 | Открыт
500 | 4516 | ПС 35/10 кВ Базковская | Шолоховский РЭС ПО Северные Электрические Сети Филиала "Ростовэнерго" | Ростовская область | Шолоховский район | 35/10 | 2.5 | 1.255 | 1.234 | Открыт
501 | 4517 | ПС 35/10 кВ Бакайская | Чертковский РЭС ПО Северные Электрические Сети Филиала "Ростовэнерго" | Ростовская область | Чертковский район | 35/10 | 1.8 | 1.46 | 1.454 | Открыт
502 | 4518 | ПС 35/10 кВ Белавинская | Боковский РЭС ПО Северные Электрические Сети Филиала "Ростовэнерго" | Ростовская область | Боковский район | 35/10 | 2.5 | 2.585 | 2.585 | Открыт
503 | 4519 | ПС 35/10 кВ Боковская | Боковский РЭС ПО Северные Электрические Сети Филиала "Ростовэнерго" | Ростовская область | Боковский район | 35/10 | 8 | 1.41 | 1.3719 | Открыт
504 | 4520 | ПС 110/35/10 кВ В.Свечниковская | Кашарский РЭС ПО Северные Электрические Сети Филиала "Ростовэнерго" | Ростовская область | Кашарский район | 110/35/10 | 10 | 8.58 | 8.3078 | Открыт
505 | 4521 | ПС 35/10 кВ В.Чирская | Боковский РЭС ПО Северные Электрические Сети Филиала "Ростовэнерго" | Ростовская область | Боковский район | 35/10 | 2.5 | 2.355 | 2.355 | Открыт
506 | 4522 | ПС 35/10 кВ Верхняковская | Верхне-Донской РЭС ПО Северные Электрические Сети Филиала "Ростовэнерго" | Ростовская область | Верхнедонской район | 35/10 | 2.5 | 1.995 | 1.995 | Открыт
507 | 4523 | ПС 110/35/10 кВ Вешенская 1 | Шолоховский РЭС ПО Северные Электрические Сети Филиала "Ростовэнерго" | Ростовская область | Шолоховский район | 110/35/10 | 20 | 4.8 | 4.6597 | Открыт
508 | 4524 | ПС 35/10 кВ Волошинская | Миллеровский РЭС ПО Северные Электрические Сети Филиала "Ростовэнерго" | Ростовская область | Миллеровский район | 35/10 | 8 | 3.41 | 3.4057 | Открыт
509 | 4525 | ПС 35/10 кВ Глушковская | Миллеровский РЭС ПО Северные Электрические Сети Филиала "Ростовэнерго" | Ростовская область | Миллеровский район | 35/10 | 1 | 0.74 | 0.74 | Открыт
510 | 4526 | ПС 110/35/10 кВ ГОК | Миллеровский РЭС ПО Северные Электрические Сети Филиала "Ростовэнерго" | Ростовская область | Миллеровский район | 110/35/10 | 80 | 25.16 | 24.7851 | Открыт
511 | 4527 | ПС 110/10 кВ Дегтевская | Миллеровский РЭС ПО Северные Электрические Сети Филиала "Ростовэнерго" | Ростовская область | Миллеровский район | 110/10 | 6.3 | 4.995 | 4.8813 | Открыт
512 | 4528 | ПС 35/10 кВ Долотинская | Миллеровский РЭС ПО Северные Электрические Сети Филиала "Ростовэнерго" | Ростовская область | Миллеровский район | 35/10 | 8 | 1.91 | 1.9003 | Открыт
513 | 4529 | ПС 35/10 кВ Дударевская | Шолоховский РЭС ПО Северные Электрические Сети Филиала "Ростовэнерго" | Ростовская область | Шолоховский район | 35/10 | 2.5 | 2.175 | 2.1234 | технические ограничения
514 | 4530 | ПС 35/10 кВ Илларионовская | Боковский РЭС ПО Северные Электрические Сети Филиала "Ростовэнерго" | Ростовская область | Боковский район | 35/10 | 1.8 | 1.58 | 1.58 | Открыт
515 | 4531 | ПС 110/35/10 кВ Индустрия | Кашарский РЭС ПО Северные Электрические Сети Филиала "Ростовэнерго" | Ростовская область | Кашарский район | 110/35/10 | 10 | 9.45 | 9.4069 | Открыт
516 | 4532 | ПС 110/35/10 кВ Казанская | Верхне-Донской РЭС ПО Северные Электрические Сети Филиала "Ростовэнерго" | Ростовская область | Верхнедонской район | 110/35/10 | 12.5 | -2.105 | 0 | Закрыт
517 | 4533 | ПС 110/35/10 кВ Калининская | Шолоховский РЭС ПО Северные Электрические Сети Филиала "Ростовэнерго" | Ростовская область | Шолоховский район | 110/35/10 | 32 | 12.86 | 12.8257 | Открыт
518 | 4534 | ПС 110/35/10 кВ Каргинская | Боковский РЭС ПО Северные Электрические Сети Филиала "Ростовэнерго" | Ростовская область | Боковский район | 110/35/10 | 10 | 6.36 | 6.0124 | Открыт
519 | 4535 | ПС 110/35/10 кВ Кашарская | Кашарский РЭС ПО Северные Электрические Сети Филиала "Ростовэнерго" | Ростовская область | Кашарский район | 110/35/10 | 26 | 7.58 | 7.4648 | Открыт
520 | 4536 | ПС 35/10 кВ Киевская | Кашарский РЭС ПО Северные Электрические Сети Филиала "Ростовэнерго" | Ростовская область | Ремонтненский район | 35/10 | 5 | 1.315 | 1.2706 | Открыт
521 | 4537 | ПС 110/35/10 кВ Колодезянская | Миллеровский РЭС ПО Северные Электрические Сети Филиала "Ростовэнерго" | Ростовская область | Миллеровский район | 110/35/10 | 12.6 | 5.825 | 5.8056 | Открыт
522 | 4538 | ПС 35/10 кВ Колундаевская | Шолоховский РЭС ПО Северные Электрические Сети Филиала "Ростовэнерго" | Ростовская область | Шолоховский район | 35/10 | 4 | 3.59 | 3.5626 | Открыт
523 | 4539 | ПС 35/10 кВ Криворожская | Миллеровский РЭС ПО Северные Электрические Сети Филиала "Ростовэнерго" | Ростовская область | Миллеровский район | 35/10 | 2.5 | 1.605 | 1.564 | Открыт
524 | 4540 | ПС 35/10 кВ Кружилинская | Шолоховский РЭС ПО Северные Электрические Сети Филиала "Ростовэнерго" | Ростовская область | Шолоховский район | 35/10 | 4 | 3.27 | 3.0416 | Открыт
525 | 4541 | ПС 35/10 кВ Курская | Миллеровский РЭС ПО Северные Электрические Сети Филиала "Ростовэнерго" | Ростовская область | Миллеровский район | 35/10 | 2.5 | 2.265 | 2.2602 | Открыт
526 | 4542 | ПС 35/10 кВ Лазаревская | Чертковский РЭС ПО Северные Электрические Сети Филиала "Ростовэнерго" | Ростовская область | Чертковский район | 35/10 | 4 | 3.36 | 3.3423 | Открыт
527 | 4543 | ПС 110/10 кВ Макеевская | Кашарский РЭС ПО Северные Электрические Сети Филиала "Ростовэнерго" | Ростовская область | Кашарский район | 110/10 | 6.3 | 5.755 | 5.755 | Открыт
528 | 4544 | ПС 35/10 кВ Мальчевская | Миллеровский РЭС ПО Северные Электрические Сети Филиала "Ростовэнерго" | Ростовская область | Миллеровский район | 35/10 | 5 | 0.455 | 0.45161 | Открыт
529 | 4545 | ПС 35/10 кВ Маньковская | Чертковский РЭС ПО Северные Электрические Сети Филиала "Ростовэнерго" | Ростовская область | Чертковский район | 35/10 | 8 | 2.52 | 2.4892 | Открыт
530 | 4546 | ПС 110/10 кВ Маяк | Миллеровский РЭС ПО Северные Электрические Сети Филиала "Ростовэнерго" | Ростовская область | Миллеровский район | 110/10 | 6.3 | 4.945 | 4.9195 | Открыт
531 | 4547 | ПС 35/10 кВ Мешковская | Верхне-Донской РЭС ПО Северные Электрические Сети Филиала "Ростовэнерго" | Ростовская область | Верхнедонской район | 35/10 | 5 | 1.915 | 1.9038 | Открыт
532 | 4548 | ПС 35/10 кВ Мигулинская | Верхне-Донской РЭС ПО Северные Электрические Сети Филиала "Ростовэнерго" | Ростовская область | Верхнедонской район | 35/10 | 2.5 | 1.905 | 1.8921 | Открыт
533 | 4549 | ПС 110/10 кВ Миллеровская | ПО Северные Электрические Сети Филиала "Ростовэнерго" | Ростовская область | Миллеровский район | 110/10 | 10 | 8.55 | 8.5468 | Открыт
534 | 4550 | ПС 35/10 кВ Н.Николаевская | Верхне-Донской РЭС ПО Северные Электрические Сети Филиала "Ростовэнерго" | Ростовская область | Верхнедонской район | 35/10 | 2.5 | 2.095 | 2.0918 | технические ограничения
535 | 4551 | ПС 110/10 кВ Новоселовская | Кашарский РЭС ПО Северные Электрические Сети Филиала "Ростовэнерго" | Ростовская область | Кашарский район | 110/10 | 2.5 | 1.365 | 1.0554 | Открыт
536 | 4552 | ПС 35/6 кВ НС-1 | Шолоховский РЭС ПО Северные Электрические Сети Филиала "Ростовэнерго" | Ростовская область | Шолоховский район | 35/6 | 6.3 | 6.615 | 6.615 | Открыт
537 | 4553 | ПС 35/6 кВ НС-1А | Шолоховский РЭС ПО Северные Электрические Сети Филиала "Ростовэнерго" | Ростовская область | Шолоховский район | 35/6 | 4 | 4.2 | 4.2 | Открыт
538 | 4554 | ПС 110/35/10 кВ НС-3 | Шолоховский РЭС ПО Северные Электрические Сети Филиала "Ростовэнерго" | Ростовская область | Шолоховский район | 110/35/10 | 16 | 15.68 | 15.6623 | Открыт
539 | 4555 | ПС 35/6 кВ НС-5 | Шолоховский РЭС ПО Северные Электрические Сети Филиала "Ростовэнерго" | Ростовская область | Шолоховский район | 35/6 | 6.3 | 6.615 | 6.615 | Открыт
540 | 4556 | ПС 35/6 кВ НС-7 | Шолоховский РЭС ПО Северные Электрические Сети Филиала "Ростовэнерго" | Ростовская область | Шолоховский район | 35/6 | 5.6 | 5.88 | 5.88 | Открыт
541 | 4557 | ПС 35/10 кВ Ольховская | Кашарский РЭС ПО Северные Электрические Сети Филиала "Ростовэнерго" | Ростовская область | Кашарский район | 35/10 | 2.5 | 2.325 | 2.3153 | Открыт
542 | 4558 | ПС 35/10 кВ Ореховская | Миллеровский РЭС ПО Северные Электрические Сети Филиала "Ростовэнерго" | Ростовская область | Миллеровский район | 35/10 | 2.5 | 1.635 | 1.5834 | Открыт
543 | 4559 | ПС 35/10 кВ Павловская | Чертковский РЭС ПО Северные Электрические Сети Филиала "Ростовэнерго" | Ростовская область | Чертковский район | 35/10 | 4 | 3.67 | 3.6484 | Открыт
544 | 4560 | ПС 35/10 кВ Пономаревская | Кашарский РЭС ПО Северные Электрические Сети Филиала "Ростовэнерго" | Ростовская область | Кашарский район | 35/10 | 2.5 | 2.315 | 2.3118 | Открыт
545 | 4561 | ПС 35/10 кВ Поповская | Кашарский РЭС ПО Северные Электрические Сети Филиала "Ростовэнерго" | Ростовская область | Кашарский район | 35/10 | 5 | 1.575 | 1.2793 | Открыт
546 | 4562 | ПС 110/10 кВ Промзона | ПО Северные Электрические Сети Филиала "Ростовэнерго" | Ростовская область | Миллеровский район | 110/10 | 50 | 15.14 | 15.1352 | Открыт
547 | 4563 | ПС 35/10 кВ Сетраковская | Чертковский РЭС ПО Северные Электрические Сети Филиала "Ростовэнерго" | Ростовская область | Чертковский район | 35/10 | 4 | 3.95 | 3.9452 | Открыт
548 | 4564 | ПС 35/6 кВ Терновская 1 | Шолоховский РЭС ПО Северные Электрические Сети Филиала "Ростовэнерго" | Ростовская область | Шолоховский район | 35/6 | 4 | 4.09 | 4.09 | Открыт
549 | 4565 | ПС 35/10 кВ Терновская 2 | Шолоховский РЭС ПО Северные Электрические Сети Филиала "Ростовэнерго" | Ростовская область | Шолоховский район | 35/10 | 2.5 | 2.205 | 2.1953 | Открыт
550 | 4566 | ПС 35/10 кВ Титовская | Миллеровский РЭС ПО Северные Электрические Сети Филиала "Ростовэнерго" | Ростовская область | Миллеровский район | 35/10 | 1.6 | 1.13 | 1.13 | Открыт
551 | 4567 | ПС 110/35/10 кВ Тиховская | Верхне-Донской РЭС ПО Северные Электрические Сети Филиала "Ростовэнерго" | Ростовская область | Верхнедонской район | 110/35/10 | 20 | 8.33 | 8.3034 | Открыт
552 | 4568 | ПС 110/10 кВ Туриловская | Миллеровский РЭС ПО Северные Электрические Сети Филиала "Ростовэнерго" | Ростовская область | Миллеровский район | 110/10 | 3.2 | 2.09 | 2.09 | Открыт
553 | 4569 | ПС 110/35/10 кВ Чертковская | Чертковский РЭС ПО Северные Электрические Сети Филиала "Ростовэнерго" | Ростовская область | Чертковский район | 110/35/10 | 20 | 3.68 | 3.5701 | Открыт
554 | 4570 | ПС 35/10 кВ Шулейкинская | Кашарский РЭС ПО Северные Электрические Сети Филиала "Ростовэнерго" | Ростовская область | Кашарский район | 35/10 | 2.5 | 2.425 | 2.425 | Открыт
555 | 4571 | ПС 35/10 кВ Шумилинская | Верхне-Донской РЭС ПО Северные Электрические Сети Филиала "Ростовэнерго" | Ростовская область | Верхнедонской район | 35/10 | 8 | 3.47 | 3.4487 | технические ограничения
556 | 4573 | ПС 110/10/6 кВ Р-27 | ПО Центральные Электрические Сети Филиала "Ростовэнерго" | Ростовская область | г. Ростов-на-Дону | 110/10/6 | 80 | 37.05 | 32.5941 | Открыт
557 | 4574 | ПС 35/6 кВ Правобережная | Азовский РЭС ПО Южные Электрические Сети Филиала "Ростовэнерго" | Ростовская область | Азовский район | 35/6 | 12.6 | 6.615 | 6.615 | технические ограничения
558 | 4575 | ПС 110/10/10 кВ Спортивная | ПО Центральные Электрические Сети Филиала "Ростовэнерго" | Ростовская область | г. Ростов-на-Дону | 110/10 | 80 | 36.71 | 36.71 | Открыт